2040-02-21 | 19 | 12.3 | -22573 | -742 | -3438 | 0 | 2870 | 1294 | 5284 | 0 | 0 | 927 | 79 | 160 | 0 | 3288 | 6904 | 0 | 1514 | 0 | 219 | 1227 | 1000 | 322 | 1200 | 0 | 465 | 0 | 0 | 0 | 0 | 0 | 0 | 0 | 0 | 0
2040-02-21 | 20 | 12.3 | -22073 | -811 | -2435 | 0 | 1373 | 1577 | 4904 | 0 | 0 | 744 | 79 | 160 | 0 | 3288 | 7070 | 0 | 1678 | 0 | 219 | 1221 | 1000 | 342 | 1200 | 0 | 465 | 0 | 0 | 0 | 0 | 0 | 0 | 0 | 0 | 0
2040-02-21 | 21 | 12.3 | -21265 | -811 | -2220 | 0 | 1079 | 1286 | 4285 | 0 | 0 | 692 | 79 | 160 | 0 | 3288 | 7177 | 0 | 1794 | 0 | 219 | 1211 | 1000 | 362 | 1200 | 0 | 465 | 0 | 0 | 0 | 0 | 0 | 0 | 0 | 0 | 0
2040-02-21 | 22 | 12.3 | -20069 | -847 | -1862 | 0 | 533 | 1235 | 3371 | 0 | 0 | 647 | 79 | 160 | 0 | 3288 | 7169 | 0 | 1795 | 0 | 219 | 1214 | 1000 | 403 | 1200 | 0 | 465 | 0 | 0 | 0 | 0 | 0 | 0 | 0 | 0 | 0
2040-02-21 | 23 | 12.3 | -18528 | -847 | -1540 | 0 | 525 | 557 | 2193 | 0 | 0 | 634 | 79 | 160 | 0 | 3288 | 7132 | 0 | 1818 | 0 | 219 | 1208 | 1000 | 436 | 1200 | 0 | 465 | 0 | 0 | 0 | 0 | 0 | 0 | 0 | 0 | 0
2040-02-21 | 24 | 12.3 | -17186 | -886 | -1253 | 0 | 416 | 276 | 1168 | 0 | 0 | 634 | 79 | 160 | 0 | 3288 | 7006 | 0 | 1815 | 0 | 219 | 1194 | 1000 | 406 | 1200 | 0 | 465 | 0 | 0 | 0 | 0 | 0 | 0 | 0 | 0 | 0
2040-02-22 | 1 | 24.21 | -16300 | -886 | -1110 | 0 | -137 | -463 | 935 | 0 | 0 | 634 | 79 | 278 | 442 | 3288 | 6756 | 0 | 1675 | 0 | 219 | 1187 | 1000 | 739 | 1200 | 0 | 465 | 0 | 0 | 0 | 0 | 0 | 0 | 0 | 0 | 0
2040-02-22 | 2 | 24.21 | -15747 | -886 | -1003 | 0 | 0 | -130 | 528 | 0 | 0 | 634 | 79 | 281 | 442 | 3288 | 6066 | 0 | 1644 | 0 | 218 | 1188 | 1000 | 732 | 1200 | 0 | 465 | 0 | 0 | 0 | 0 | 0 | 0 | 0 | 0 | 0
2040-02-22 | 3 | 24.21 | -15518 | -922 | -859 | 0 | 0 | -377 | 528 | 0 | 0 | 634 | 79 | 281 | 951 | 3288 | 5494 | 0 | 1638 | 0 | 219 | 1185 | 1000 | 713 | 1200 | 0 | 465 | 0 | 0 | 0 | 0 | 0 | 0 | 0 | 0 | 0
2040-02-22 | 4 | 24.21 | -15528 | -922 | -824 | 0 | 0 | -826 | 528 | 0 | 0 | 634 | 79 | 281 | 1856 | 3288 | 5354 | 0 | 1637 | 0 | 219 | 1187 | 1000 | 370 | 1200 | 0 | 465 | 0 | 0 | 0 | 0 | 0 | 0 | 0 | 0 | 0
2040-02-22 | 5 | 24.21 | -16021 | -960 | -824 | 0 | -61 | -904 | 713 | 0 | 0 | 646 | 79 | 281 | 2482 | 3288 | 5240 | 0 | 1628 | 0 | 219 | 1188 | 1000 | 340 | 1200 | 0 | 465 | 0 | 0 | 0 | 0 | 0 | 0 | 0 | 0 | 0
2040-02-22 | 6 | 24.21 | -17319 | -960 | -859 | 0 | 0 | -719 | 1738 | 0 | 0 | 692 | 79 | 281 | 2995 | 3288 | 4891 | 0 | 1544 | 0 | 219 | 1188 | 1000 | 278 | 1200 | 0 | 465 | 0 | 0 | 0 | 0 | 0 | 0 | 0 | 0 | 0
2040-02-22 | 7 | 24.21 | -19348 | -960 | -1074 | 0 | 0 | -325 | 3345 | 0 | 0 | 709 | 79 | 283 | 2995 | 3288 | 5092 | 0 | 1575 | 43 | 219 | 1188 | 1000 | 226 | 1200 | 0 | 465 | 0 | 0 | 0 | 0 | 0 | 0 | 0 | 0 | 0
2040-02-22 | 8 | 27.7 | -20601 | -1002 | -1325 | 0 | 0 | 0 | 4338 | 0 | 0 | 755 | 79 | 341 | 3122 | 3288 | 4182 | 0 | 1357 | 1150 | 219 | 1191 | 1000 | 242 | 1200 | 0 | 465 | 0 | 0 | 0 | 0 | 0 | 0 | 0 | 0 | 0
2040-02-22 | 9 | 24.21 | -21098 | -1002 | -1576 | 0 | -150 | -1326 | 4734 | 0 | 0 | 646 | 79 | 282 | 2995 | 3288 | 3721 | 0 | 1236 | 3821 | 219 | 1200 | 1000 | 266 | 1200 | 0 | 465 | 0 | 0 | 0 | 0 | 0 | 0 | 0 | 0 | 0
2040-02-22 | 10 | 24.21 | -21241 | -922 | -1826 | 0 | -1748 | -1859 | 4845 | 0 | 0 | 627 | 79 | 279 | 2995 | 3288 | 2893 | 0 | 1179 | 7021 | 219 | 1223 | 1000 | 282 | 1200 | 0 | 465 | 0 | 0 | 0 | 0 | 0 | 0 | 0 | 0 | 0
2040-02-22 | 11 | 24.21 | -21258 | -886 | -1791 | 0 | -3737 | -1831 | 4861 | 0 | 0 | 627 | 79 | 279 | 1911 | 3288 | 2259 | 0 | 1120 | 10683 | 219 | 1238 | 1000 | 273 | 1200 | 0 | 465 | 0 | 0 | 0 | 0 | 0 | 0 | 0 | 0 | 0
2040-02-22 | 12 | 24.21 | -21088 | -847 | -1540 | 0 | -5590 | -1859 | 4724 | 0 | 0 | 627 | 79 | 279 | 1766 | 3288 | 1593 | 0 | 1047 | 13115 | 219 | 1239 | 1000 | 283 | 1200 | 0 | 465 | 0 | 0 | 0 | 0 | 0 | 0 | 0 | 0 | 0
2040-02-22 | 13 | 24.21 | -20673 | -811 | -2005 | 0 | -4582 | -1859 | 4396 | 0 | 0 | 627 | 79 | 279 | 1476 | 3288 | 1216 | 0 | 1055 | 13085 | 219 | 1242 | 1000 | 304 | 1200 | 0 | 465 | 0 | 0 | 0 | 0 | 0 | 0 | 0 | 0 | 0
2040-02-22 | 14 | 24.21 | -20331 | -775 | -1970 | 0 | -3032 | -1859 | 4127 | 0 | 0 | 627 | 79 | 279 | 1156 | 3288 | 922 | 0 | 1036 | 12003 | 219 | 1244 | 1000 | 322 | 1200 | 0 | 465 | 0 | 0 | 0 | 0 | 0 | 0 | 0 | 0 | 0
2040-02-22 | 15 | 24.21 | -19938 | -775 | -1755 | 0 | -1574 | -690 | 3815 | 0 | 0 | 627 | 79 | 282 | 1156 | 3288 | 785 | 0 | 1020 | 9237 | 219 | 1241 | 1000 | 317 | 1200 | 0 | 465 | 0 | 0 | 0 | 0 | 0 | 0 | 0 | 0 | 0
2040-02-22 | 16 | 34.64 | -19815 | -742 | -2328 | 0 | 282 | 1140 | 3715 | 0 | 0 | 794 | 79 | 341 | 1932 | 3288 | 713 | 0 | 1103 | 5080 | 219 | 1244 | 1000 | 290 | 1200 | 0 | 465 | 0 | 0 | 0 | 0 | 0 | 0 | 0 | 0 | 0
2040-02-22 | 17 | 34.64 | -20231 | -775 | -2972 | 0 | 2505 | 1252 | 4048 | 0 | 0 | 1312 | 79 | 341 | 3658 | 3288 | 503 | 0 | 1101 | 1483 | 219 | 1235 | 1000 | 290 | 1200 | 0 | 465 | 0 | 0 | 0 | 0 | 0 | 0 | 0 | 0 | 0
2040-02-22 | 18 | 34.64 | -21286 | -847 | -3581 | 0 | 4317 | 1557 | 4882 | 0 | 0 | 1423 | 79 | 341 | 3803 | 3288 | 427 | 0 | 1113 | 68 | 219 | 1229 | 1000 | 302 | 1200 | 0 | 465 | 0 | 0 | 0 | 0 | 0 | 0 | 0 | 0 | 0
2040-02-22 | 19 | 34.64 | -21795 | -922 | -3438 | 0 | 3821 | 1557 | 5284 | 0 | 0 | 1423 | 79 | 341 | 4093 | 3288 | 454 | 0 | 1382 | 0 | 219 | 1227 | 1000 | 322 | 1200 | 0 | 465 | 0 | 0 | 0 | 0 | 0 | 0 | 0 | 0 | 0
2040-02-22 | 20 | 34.64 | -21286 | -922 | -2435 | 0 | 2303 | 1557 | 4882 | 0 | 0 | 1423 | 79 | 341 | 4413 | 3288 | 482 | 0 | 1428 | 0 | 219 | 1221 | 1000 | 342 | 1200 | 0 | 465 | 0 | 0 | 0 | 0 | 0 | 0 | 0 | 0 | 0
2040-02-22 | 21 | 34.64 | -20630 | -1002 | -2220 | 0 | 1943 | 1557 | 4365 | 0 | 0 | 1378 | 79 | 341 | 4413 | 3288 | 686 | 0 | 1346 | 0 | 219 | 1211 | 1000 | 362 | 1200 | 0 | 465 | 0 | 0 | 0 | 0 | 0 | 0 | 0 | 0 | 0
2040-02-22 | 22 | 34.64 | -19709 | -1041 | -1862 | 0 | 1583 | 1156 | 3635 | 0 | 0 | 1279 | 79 | 341 | 4413 | 3288 | 943 | 0 | 1393 | 0 | 219 | 1214 | 1000 | 403 | 1200 | 0 | 465 | 0 | 0 | 0 | 0 | 0 | 0 | 0 | 0 | 0
2040-02-22 | 23 | 34.64 | -18500 | -1125 | -1540 | 0 | 897 | 975 | 2674 | 0 | 0 | 1165 | 79 | 341 | 4413 | 3288 | 1370 | 0 | 1435 | 0 | 219 | 1208 | 1000 | 436 | 1200 | 0 | 465 | 0 | 0 | 0 | 0 | 0 | 0 | 0 | 0 | 0
2040-02-22 | 24 | 34.64 | -17325 | -1167 | -1253 | 0 | 500 | 370 | 1744 | 0 | 0 | 1060 | 79 | 341 | 4413 | 3288 | 2094 | 0 | 1372 | 0 | 219 | 1194 | 1000 | 406 | 1200 | 0 | 465 | 0 | 0 | 0 | 0 | 0 | 0 | 0 | 0 | 0
2040-02-23 | 1 | 33.82 | -16479 | -1167 | -1110 | 0 | 0 | 0 | 1548 | 0 | 0 | 978 | 79 | 341 | 4132 | 3288 | 2350 | 0 | 1230 | 0 | 219 | 1187 | 1000 | 739 | 1200 | 0 | 465 | 0 | 0 | 0 | 0 | 0 | 0 | 0 | 0 | 0
2040-02-23 | 2 | 33.82 | -15989 | -1212 | -1003 | 0 | 0 | 0 | 1147 | 0 | 0 | 944 | 79 | 341 | 4044 | 3288 | 2439 | 0 | 1118 | 0 | 218 | 1188 | 1000 | 732 | 1200 | 0 | 465 | 0 | 0 | 0 | 0 | 0 | 0 | 0 | 0 | 0
2040-02-23 | 3 | 34.28 | -15794 | -1257 | -859 | 0 | 0 | 0 | 983 | 0 | 0 | 944 | 79 | 341 | 4121 | 3288 | 2363 | 0 | 1010 | 0 | 219 | 1185 | 1000 | 713 | 1200 | 0 | 465 | 0 | 0 | 0 | 0 | 0 | 0 | 0 | 0 | 0
2040-02-23 | 4 | 39.26 | -15776 | -1302 | -824 | 0 | 0 | 0 | 967 | 0 | 0 | 1060 | 79 | 341 | 4979 | 3288 | 1869 | 0 | 877 | 0 | 219 | 1187 | 1000 | 370 | 1200 | 0 | 465 | 0 | 0 | 0 | 0 | 0 | 0 | 0 | 0 | 0
2040-02-23 | 5 | 42.02 | -16032 | -1397 | -824 | 0 | 0 | 0 | 1178 | 0 | 0 | 1107 | 79 | 341 | 5816 | 3288 | 1235 | 0 | 796 | 0 | 219 | 1188 | 1000 | 340 | 1200 | 0 | 465 | 0 | 0 | 0 | 0 | 0 | 0 | 0 | 0 | 0
2040-02-23 | 6 | 42.69 | -16704 | -1397 | -859 | 0 | 0 | 0 | 1733 | 0 | 0 | 1160 | 79 | 341 | 6228 | 3288 | 817 | 0 | 965 | 0 | 219 | 1188 | 1000 | 278 | 1200 | 0 | 465 | 0 | 0 | 0 | 0 | 0 | 0 | 0 | 0 | 0
2040-02-23 | 7 | 44.48 | -17684 | -1445 | -1074 | 0 | 0 | 0 | 2536 | 0 | 0 | 1166 | 79 | 341 | 6946 | 3288 | 543 | 0 | 942 | 64 | 219 | 1188 | 1000 | 226 | 1200 | 0 | 465 | 0 | 0 | 0 | 0 | 0 | 0 | 0 | 0 | 0
2040-02-23 | 8 | 43.33 | -18632 | -1493 | -1325 | 0 | 0 | 0 | 3313 | 0 | 0 | 1165 | 79 | 341 | 6456 | 3288 | 334 | 0 | 825 | 1332 | 219 | 1191 | 1000 | 242 | 1200 | 0 | 465 | 0 | 0 | 0 | 0 | 0 | 0 | 0 | 0 | 0
2040-02-23 | 9 | 36.17 | -19552 | -1349 | -1576 | 0 | 0 | 0 | 4063 | 0 | 0 | 944 | 79 | 341 | 4550 | 3288 | 123 | 0 | 651 | 4089 | 219 | 1200 | 1000 | 266 | 1200 | 0 | 465 | 0 | 0 | 0 | 0 | 0 | 0 | 0 | 0 | 0
2040-02-23 | 10 | 32.07 | -19990 | -1212 | -1826 | 0 | 0 | -1858 | 4423 | 0 | 0 | 646 | 79 | 341 | 3529 | 3288 | 37 | 0 | 532 | 7622 | 219 | 1223 | 1000 | 282 | 1200 | 0 | 465 | 0 | 0 | 0 | 0 | 0 | 0 | 0 | 0 | 0
2040-02-23 | 11 | 31.69 | -20052 | -1083 | -1791 | 0 | -1609 | -1859 | 4476 | 0 | 0 | 627 | 79 | 341 | 2929 | 3288 | 15 | 0 | 468 | 9776 | 219 | 1238 | 1000 | 273 | 1200 | 0 | 465 | 0 | 0 | 0 | 0 | 0 | 0 | 0 | 0 | 0
2040-02-23 | 12 | 31.69 | -19923 | -1041 | -1540 | 0 | -2733 | -1859 | 4370 | 0 | 0 | 627 | 79 | 341 | 2929 | 3288 | 14 | 0 | 462 | 10580 | 219 | 1239 | 1000 | 283 | 1200 | 0 | 465 | 0 | 0 | 0 | 0 | 0 | 0 | 0 | 0 | 0
2040-02-23 | 13 | 31.69 | -19578 | -1002 | -2005 | 0 | -909 | -1859 | 4085 | 0 | 0 | 627 | 79 | 341 | 2549 | 3288 | 21 | 0 | 473 | 9462 | 219 | 1242 | 1000 | 304 | 1200 | 0 | 465 | 0 | 0 | 0 | 0 | 0 | 0 | 0 | 0 | 0
2040-02-23 | 14 | 32.07 | -19192 | -960 | -1970 | 0 | 0 | -1792 | 3773 | 0 | 0 | 634 | 79 | 341 | 2545 | 3288 | 8 | 0 | 488 | 8308 | 219 | 1244 | 1000 | 322 | 1200 | 0 | 465 | 0 | 0 | 0 | 0 | 0 | 0 | 0 | 0 | 0
2040-02-23 | 15 | 32.07 | -18949 | -922 | -1755 | 0 | 0 | -66 | 3572 | 0 | 0 | 709 | 79 | 341 | 2545 | 3288 | 2 | 0 | 455 | 6258 | 219 | 1241 | 1000 | 317 | 1200 | 0 | 465 | 0 | 0 | 0 | 0 | 0 | 0 | 0 | 0 | 0
2040-02-23 | 16 | 43.34 | -18968 | -922 | -2328 | 0 | 0 | 476 | 3588 | 0 | 0 | 1093 | 79 | 341 | 5107 | 3288 | 14 | 0 | 423 | 3392 | 219 | 1244 | 1000 | 290 | 1200 | 0 | 465 | 0 | 0 | 0 | 0 | 0 | 0 | 0 | 0 | 0
2040-02-23 | 17 | 43.34 | -19449 | -922 | -2972 | 0 | 1116 | 1521 | 3984 | 0 | 0 | 1423 | 79 | 341 | 5933 | 3288 | 23 | 0 | 315 | 911 | 219 | 1235 | 1000 | 290 | 1200 | 0 | 465 | 0 | 0 | 0 | 0 | 0 | 0 | 0 | 0 | 0
2040-02-23 | 18 | 43.34 | -20523 | -960 | -3581 | 0 | 2080 | 1557 | 4861 | 0 | 0 | 1423 | 79 | 341 | 6579 | 3288 | 20 | 0 | 356 | 63 | 219 | 1229 | 1000 | 302 | 1200 | 0 | 465 | 0 | 0 | 0 | 0 | 0 | 0 | 0 | 0 | 0
2040-02-23 | 19 | 43.34 | -21037 | -1002 | -3438 | 0 | 819 | 1557 | 5284 | 0 | 0 | 1423 | 79 | 341 | 7711 | 3288 | 52 | 0 | 491 | 0 | 219 | 1227 | 1000 | 322 | 1200 | 0 | 465 | 0 | 0 | 0 | 0 | 0 | 0 | 0 | 0 | 0
2040-02-23 | 20 | 43.34 | -20561 | -1041 | -2435 | 0 | 0 | 1235 | 4893 | 0 | 0 | 1423 | 79 | 341 | 7705 | 3288 | 109 | 0 | 517 | 0 | 219 | 1221 | 1000 | 342 | 1200 | 0 | 465 | 0 | 0 | 0 | 0 | 0 | 0 | 0 | 0 | 0
2040-02-23 | 21 | 43.34 | -19904 | -1083 | -2220 | 0 | 327 | 531 | 4354 | 0 | 0 | 1423 | 79 | 341 | 7686 | 3288 | 219 | 0 | 502 | 0 | 219 | 1211 | 1000 | 362 | 1200 | 0 | 465 | 0 | 0 | 0 | 0 | 0 | 0 | 0 | 0 | 0
2040-02-23 | 22 | 43.34 | -19027 | -1041 | -1862 | 0 | 173 | 0 | 3635 | 0 | 0 | 1390 | 79 | 341 | 7686 | 3288 | 313 | 0 | 526 | 0 | 219 | 1214 | 1000 | 403 | 1200 | 0 | 465 | 0 | 0 | 0 | 0 | 0 | 0 | 0 | 0 | 0
2040-02-23 | 23 | 42.53 | -17919 | -1083 | -1540 | 0 | 0 | 0 | 2727 | 0 | 0 | 1274 | 79 | 341 | 7116 | 3288 | 678 | 0 | 512 | 0 | 219 | 1208 | 1000 | 436 | 1200 | 0 | 465 | 0 | 0 | 0 | 0 | 0 | 0 | 0 | 0 | 0
2040-02-23 | 24 | 39.94 | -16833 | -1125 | -1253 | 0 | 0 | 0 | 1834 | 0 | 0 | 1093 | 79 | 341 | 5602 | 3288 | 1998 | 0 | 493 | 0 | 219 | 1194 | 1000 | 406 | 1200 | 0 | 465 | 0 | 0 | 0 | 0 | 0 | 0 | 0 | 0 | 0
2040-02-24 | 1 | 36.31 | -16009 | -1083 | -1468 | 0 | 0 | 0 | 861 | 0 | 0 | 1060 | 79 | 335 | 4608 | 3288 | 3081 | 0 | 438 | 0 | 219 | 1187 | 1000 | 739 | 1200 | 0 | 465 | 0 | 0 | 0 | 0 | 0 | 0 | 0 | 0 | 0
2040-02-24 | 2 | 23.36 | -15476 | -1125 | -1253 | 0 | 0 | 0 | 528 | 0 | 0 | 822 | 79 | 204 | 3382 | 3288 | 4292 | 0 | 456 | 0 | 218 | 1188 | 1000 | 732 | 1200 | 0 | 465 | 0 | 0 | 0 | 0 | 0 | 0 | 0 | 0 | 0
2040-02-24 | 3 | 11 | -15178 | -1083 | -1110 | 0 | -135 | -498 | 528 | 0 | 0 | 634 | 79 | 160 | 1582 | 3288 | 6397 | 0 | 553 | 0 | 219 | 1185 | 1000 | 713 | 1200 | 0 | 465 | 0 | 0 | 0 | 0 | 0 | 0 | 0 | 0 | 0
2040-02-24 | 4 | 11 | -15068 | -1083 | -1038 | 0 | 0 | -941 | 528 | 0 | 0 | 630 | 79 | 160 | 1128 | 3288 | 7278 | 0 | 599 | 0 | 219 | 1187 | 1000 | 370 | 1200 | 0 | 465 | 0 | 0 | 0 | 0 | 0 | 0 | 0 | 0 | 0
2040-02-24 | 5 | 11 | -15146 | -1083 | -1003 | 0 | 0 | -852 | 528 | 0 | 0 | 627 | 79 | 160 | 889 | 3288 | 7386 | 0 | 714 | 0 | 219 | 1188 | 1000 | 340 | 1200 | 0 | 465 | 0 | 0 | 0 | 0 | 0 | 0 | 0 | 0 | 0
2040-02-24 | 6 | 11 | -15528 | -1041 | -1038 | 0 | 0 | -449 | 528 | 0 | 0 | 627 | 79 | 160 | 690 | 3288 | 7401 | 0 | 933 | 0 | 219 | 1188 | 1000 | 278 | 1200 | 0 | 465 | 0 | 0 | 0 | 0 | 0 | 0 | 0 | 0 | 0
2040-02-24 | 7 | 14.87 | -16223 | -1041 | -1182 | 0 | 0 | 154 | 1030 | 0 | 0 | 634 | 79 | 160 | 180 | 3288 | 7402 | 0 | 1209 | 12 | 219 | 1188 | 1000 | 226 | 1200 | 0 | 465 | 0 | 0 | 0 | 0 | 0 | 0 | 0 | 0 | 0
2040-02-24 | 8 | 14.87 | -17158 | -1041 | -1361 | 0 | 0 | 211 | 1781 | 0 | 0 | 634 | 79 | 160 | 180 | 3288 | 7384 | 0 | 1312 | 215 | 219 | 1191 | 1000 | 242 | 1200 | 0 | 465 | 0 | 0 | 0 | 0 | 0 | 0 | 0 | 0 | 0
2040-02-24 | 9 | 14.87 | -18415 | -1041 | -1683 | 0 | 0 | 620 | 2785 | 0 | 0 | 634 | 79 | 160 | 0 | 3288 | 7376 | 0 | 1375 | 473 | 219 | 1200 | 1000 | 266 | 1200 | 0 | 465 | 0 | 0 | 0 | 0 | 0 | 0 | 0 | 0 | 0
2040-02-24 | 10 | 14.87 | -19465 | -1002 | -1970 | 0 | 0 | 620 | 3630 | 0 | 0 | 634 | 79 | 160 | 0 | 3288 | 7358 | 0 | 1511 | 768 | 219 | 1223 | 1000 | 282 | 1200 | 0 | 465 | 0 | 0 | 0 | 0 | 0 | 0 | 0 | 0 | 0
2040-02-24 | 11 | 11 | -20136 | -960 | -1791 | 0 | 0 | -182 | 4164 | 0 | 0 | 627 | 79 | 160 | 0 | 3288 | 7358 | 0 | 1710 | 1288 | 219 | 1238 | 1000 | 273 | 1200 | 0 | 465 | 0 | 0 | 0 | 0 | 0 | 0 | 0 | 0 | 0
2040-02-24 | 12 | 11 | -20468 | -960 | -1970 | 0 | 0 | -828 | 4433 | 0 | 0 | 627 | 79 | 160 | 0 | 3288 | 7358 | 0 | 1819 | 2057 | 219 | 1239 | 1000 | 283 | 1200 | 0 | 465 | 0 | 0 | 0 | 0 | 0 | 0 | 0 | 0 | 0
2040-02-24 | 13 | 11 | -20467 | -886 | -2149 | 0 | 0 | -1149 | 4433 | 0 | 0 | 627 | 79 | 160 | 0 | 3288 | 7341 | 0 | 1977 | 2314 | 219 | 1242 | 1000 | 304 | 1200 | 0 | 465 | 0 | 0 | 0 | 0 | 0 | 0 | 0 | 0 | 0
2040-02-24 | 14 | 11 | -20240 | -847 | -2220 | 0 | 0 | -1859 | 4248 | 0 | 0 | 627 | 79 | 160 | 0 | 3288 | 7341 | 0 | 1902 | 3236 | 219 | 1244 | 834 | 322 | 1200 | 0 | 465 | 0 | 0 | 0 | 0 | 0 | 166 | 0 | 0 | 0
2040-02-24 | 15 | 11 | -20035 | -811 | -2292 | 0 | 0 | -1512 | 4085 | 0 | 0 | 627 | 79 | 160 | 0 | 3288 | 7343 | 0 | 2029 | 2597 | 219 | 1241 | 1000 | 317 | 1200 | 0 | 465 | 0 | 0 | 0 | 0 | 0 | 0 | 0 | 0 | 0
2040-02-24 | 16 | 11 | -20021 | -811 | -2184 | 0 | 0 | -1329 | 4074 | 0 | 0 | 627 | 79 | 160 | 0 | 3288 | 7352 | 0 | 2153 | 2466 | 219 | 1244 | 728 | 290 | 1200 | 0 | 465 | 0 | 0 | 0 | 0 | 0 | 272 | 0 | 0 | 0
2040-02-24 | 17 | 11 | -20425 | -811 | -2149 | 0 | 0 | -53 | 4396 | 0 | 0 | 627 | 79 | 160 | 0 | 3288 | 7359 | 0 | 2090 | 1328 | 219 | 1235 | 701 | 290 | 1200 | 0 | 465 | 0 | 0 | 0 | 0 | 0 | 299 | 0 | 0 | 0
2040-02-24 | 18 | 14.87 | -21286 | -811 | -2220 | 0 | 0 | 1191 | 5088 | 0 | 0 | 634 | 79 | 160 | 0 | 3288 | 7365 | 0 | 1991 | 105 | 219 | 1229 | 1000 | 302 | 1200 | 0 | 465 | 0 | 0 | 0 | 0 | 0 | 0 | 0 | 0 | 0
2040-02-24 | 19 | 14.87 | -21531 | -811 | -2292 | 0 | 0 | 1388 | 5284 | 0 | 0 | 634 | 79 | 160 | 0 | 3288 | 7374 | 0 | 1995 | 0 | 219 | 1227 | 1000 | 322 | 1200 | 0 | 465 | 0 | 0 | 0 | 0 | 0 | 0 | 0 | 0 | 0
2040-02-24 | 20 | 14.87 | -20845 | -811 | -2149 | 0 | 0 | 1183 | 4734 | 0 | 0 | 634 | 79 | 160 | 0 | 3288 | 7353 | 0 | 1927 | 0 | 219 | 1221 | 1000 | 342 | 1200 | 0 | 465 | 0 | 0 | 0 | 0 | 0 | 0 | 0 | 0 | 0
2040-02-24 | 21 | 14.87 | -19899 | -811 | -2005 | 0 | 0 | 876 | 3974 | 0 | 0 | 634 | 79 | 160 | 0 | 3288 | 7327 | 0 | 1921 | 0 | 219 | 1211 | 1000 | 362 | 1200 | 0 | 465 | 0 | 0 | 0 | 0 | 0 | 0 | 0 | 0 | 0
2040-02-24 | 22 | 14.87 | -18669 | -775 | -1826 | 0 | 0 | 325 | 2991 | 0 | 0 | 634 | 79 | 160 | 0 | 3288 | 7332 | 0 | 1962 | 0 | 219 | 1214 | 1000 | 403 | 1200 | 0 | 465 | 0 | 0 | 0 | 0 | 0 | 0 | 0 | 0 | 0
2040-02-24 | 23 | 14.87 | -17301 | -811 | -1826 | 0 | 0 | 266 | 1897 | 0 | 0 | 634 | 79 | 160 | 0 | 3288 | 7327 | 0 | 1760 | 0 | 219 | 1208 | 1000 | 436 | 1200 | 0 | 465 | 0 | 0 | 0 | 0 | 0 | 0 | 0 | 0 | 0
2040-02-24 | 24 | 11 | -16206 | -847 | -1647 | 0 | 0 | 58 | 1015 | 0 | 0 | 627 | 71 | 160 | 0 | 3288 | 7328 | 0 | 1756 | 0 | 219 | 1194 | 960 | 406 | 1200 | 0 | 418 | 0 | 0 | 0 | 0 | 0 | 40 | 0 | 0 | 0
2040-02-25 | 1 | 18.94 | -15453 | -886 | -1468 | 0 | 0 | -585 | 528 | 0 | 0 | 627 | 79 | 160 | 0 | 3288 | 7333 | 0 | 1567 | 0 | 219 | 1187 | 1000 | 739 | 1200 | 0 | 465 | 0 | 0 | 0 | 0 | 0 | 0 | 0 | 0 | 0
2040-02-25 | 2 | 18.94 | -15068 | -847 | -1253 | 0 | 0 | -1078 | 528 | 0 | 0 | 627 | 79 | 160 | 0 | 3288 | 7334 | 0 | 1428 | 0 | 218 | 1188 | 1000 | 732 | 1200 | 0 | 465 | 0 | 0 | 0 | 0 | 0 | 0 | 0 | 0 | 0
2040-02-25 | 3 | 18.94 | -14934 | -847 | -1110 | 0 | 0 | -1603 | 528 | 0 | 0 | 627 | 79 | 160 | 0 | 3288 | 7333 | 0 | 1696 | 0 | 219 | 1185 | 1000 | 713 | 1200 | 0 | 465 | 0 | 0 | 0 | 0 | 0 | 0 | 0 | 0 | 0
2040-02-25 | 4 | 18.94 | -15116 | -922 | -1038 | 0 | 0 | -1051 | 528 | 0 | 0 | 627 | 79 | 160 | 0 | 3288 | 7350 | 0 | 1654 | 0 | 219 | 1187 | 1000 | 370 | 1200 | 0 | 465 | 0 | 0 | 0 | 0 | 0 | 0 | 0 | 0 | 0
2040-02-25 | 5 | 18.94 | -15770 | -960 | -1003 | 0 | 0 | -237 | 528 | 0 | 0 | 627 | 79 | 160 | 0 | 3288 | 7367 | 0 | 1509 | 0 | 219 | 1188 | 1000 | 340 | 1200 | 0 | 465 | 0 | 0 | 0 | 0 | 0 | 0 | 0 | 0 | 0
2040-02-25 | 6 | 25.6 | -17351 | -1002 | -1038 | 0 | 0 | 797 | 539 | 0 | 0 | 634 | 79 | 319 | 653 | 3288 | 7353 | 0 | 1379 | 0 | 219 | 1188 | 1000 | 278 | 1200 | 0 | 465 | 0 | 0 | 0 | 0 | 0 | 0 | 0 | 0 | 0
2040-02-25 | 7 | 25.6 | -19669 | -1002 | -1182 | 0 | 0 | 1543 | 2209 | 0 | 0 | 681 | 79 | 335 | 653 | 3288 | 7353 | 0 | 1359 | 57 | 219 | 1188 | 1000 | 226 | 1200 | 0 | 465 | 0 | 0 | 0 | 0 | 0 | 0 | 0 | 0 | 0
2040-02-25 | 8 | 25.6 | -20862 | -1083 | -1361 | 0 | 0 | 1220 | 3070 | 0 | 0 | 646 | 79 | 235 | 621 | 3288 | 7341 | 0 | 1481 | 1008 | 219 | 1191 | 1000 | 242 | 1200 | 0 | 465 | 0 | 0 | 0 | 0 | 0 | 0 | 0 | 0 | 0
2040-02-25 | 9 | 14.26 | -21297 | -1041 | -1683 | 0 | 0 | -240 | 3382 | 0 | 0 | 627 | 79 | 160 | 388 | 3288 | 7344 | 0 | 1761 | 2883 | 219 | 1200 | 1000 | 266 | 1200 | 0 | 465 | 0 | 0 | 0 | 0 | 0 | 0 | 0 | 0 | 0
2040-02-25 | 10 | 14.26 | -21568 | -1083 | -1970 | 0 | 0 | -1807 | 3577 | 0 | 0 | 627 | 79 | 160 | 388 | 3288 | 7350 | 0 | 1950 | 4619 | 219 | 1223 | 1000 | 282 | 1200 | 0 | 465 | 0 | 0 | 0 | 0 | 0 | 0 | 0 | 0 | 0
2040-02-25 | 11 | 11 | -21774 | -1041 | -1791 | 0 | -4404 | -1859 | 3725 | 0 | 0 | 627 | 79 | 160 | 388 | 3288 | 7340 | 0 | 2179 | 8687 | 219 | 1238 | 1000 | 273 | 1200 | 0 | 465 | 0 | 0 | 0 | 0 | 0 | 0 | 0 | 0 | 0
2040-02-25 | 12 | 11 | -21803 | -1002 | -1970 | 0 | -3769 | -1859 | 3746 | 0 | 0 | 627 | 79 | 160 | 388 | 3288 | 7340 | 0 | 2274 | 8094 | 219 | 1239 | 1000 | 283 | 1200 | 0 | 465 | 0 | 0 | 0 | 0 | 0 | 0 | 0 | 0 | 0
2040-02-25 | 13 | 11 | -21677 | -1041 | -2149 | 0 | -4921 | -1859 | 3657 | 0 | 0 | 627 | 79 | 160 | 388 | 3288 | 7317 | 0 | 2302 | 9398 | 219 | 1242 | 1000 | 304 | 1200 | 0 | 465 | 0 | 0 | 0 | 0 | 0 | 0 | 0 | 0 | 0
2040-02-25 | 14 | 11 | -21568 | -1041 | -2220 | 0 | -2640 | -1859 | 3577 | 0 | 0 | 627 | 79 | 160 | 0 | 3288 | 7306 | 0 | 2280 | 7781 | 219 | 1244 | 780 | 322 | 1200 | 0 | 465 | 0 | 0 | 0 | 0 | 0 | 220 | 0 | 0 | 0
2040-02-25 | 15 | 11 | -21350 | -1041 | -2292 | 0 | 0 | -1859 | 3419 | 0 | 0 | 627 | 79 | 160 | 0 | 3288 | 7314 | 0 | 2285 | 5699 | 219 | 1241 | 229 | 317 | 1200 | 0 | 465 | 0 | 0 | 0 | 0 | 0 | 771 | 0 | 0 | 0
2040-02-25 | 16 | 14.26 | -21368 | -1083 | -2184 | 0 | 0 | -745 | 3435 | 0 | 0 | 627 | 79 | 160 | 0 | 3288 | 7325 | 0 | 2288 | 3760 | 219 | 1244 | 1000 | 290 | 1200 | 0 | 465 | 0 | 0 | 0 | 0 | 0 | 0 | 0 | 0 | 0
2040-02-25 | 17 | 19.28 | -21948 | -1083 | -2149 | 0 | 1165 | 563 | 3852 | 0 | 0 | 646 | 79 | 160 | 0 | 3288 | 7329 | 0 | 2291 | 1399 | 219 | 1235 | 1000 | 290 | 1200 | 0 | 465 | 0 | 0 | 0 | 0 | 0 | 0 | 0 | 0 | 0
2040-02-25 | 18 | 19.28 | -23240 | -1125 | -2220 | 0 | 2467 | 859 | 4782 | 0 | 0 | 793 | 79 | 160 | 0 | 3288 | 7339 | 0 | 2311 | 92 | 219 | 1229 | 1000 | 302 | 1200 | 0 | 465 | 0 | 0 | 0 | 0 | 0 | 0 | 0 | 0 | 0
2040-02-25 | 19 | 19.28 | -23934 | -1212 | -2292 | 0 | 2448 | 1271 | 5284 | 0 | 0 | 805 | 79 | 160 | 0 | 3288 | 7340 | 0 | 2331 | 0 | 219 | 1227 | 1000 | 322 | 1200 | 0 | 465 | 0 | 0 | 0 | 0 | 0 | 0 | 0 | 0 | 0
2040-02-25 | 20 | 19.28 | -23451 | -1257 | -2149 | 0 | 1952 | 1545 | 4935 | 0 | 0 | 794 | 79 | 160 | 0 | 3288 | 7303 | 0 | 2353 | 0 | 219 | 1221 | 1000 | 342 | 1200 | 0 | 465 | 0 | 0 | 0 | 0 | 0 | 0 | 0 | 0 | 0
2040-02-25 | 21 | 19.28 | -22599 | -1302 | -2005 | 0 | 1653 | 1545 | 4322 | 0 | 0 | 755 | 79 | 160 | 0 | 3288 | 7289 | 0 | 2358 | 0 | 219 | 1211 | 1000 | 362 | 1200 | 0 | 465 | 0 | 0 | 0 | 0 | 0 | 0 | 0 | 0 | 0
2040-02-25 | 22 | 19.28 | -21350 | -1302 | -1826 | 0 | 1342 | 1340 | 3419 | 0 | 0 | 709 | 79 | 160 | 0 | 3288 | 7291 | 0 | 2349 | 0 | 219 | 1214 | 1000 | 403 | 1200 | 0 | 465 | 0 | 0 | 0 | 0 | 0 | 0 | 0 | 0 | 0
2040-02-25 | 23 | 19.28 | -19746 | -1349 | -1826 | 0 | 689 | 1558 | 2267 | 0 | 0 | 692 | 79 | 160 | 0 | 3288 | 7305 | 0 | 2356 | 0 | 219 | 1208 | 1000 | 436 | 1200 | 0 | 465 | 0 | 0 | 0 | 0 | 0 | 0 | 0 | 0 | 0
2040-02-25 | 24 | 19.28 | -18445 | -1397 | -1647 | 0 | 1499 | 324 | 1326 | 0 | 0 | 678 | 79 | 160 | 0 | 3288 | 7284 | 0 | 2369 | 0 | 219 | 1194 | 1000 | 406 | 1200 | 0 | 465 | 0 | 0 | 0 | 0 | 0 | 0 | 0 | 0 | 0
2040-02-26 | 1 | 37.34 | -17615 | -1397 | -1110 | 0 | 0 | 0 | 528 | 0 | 0 | 634 | 79 | 319 | 795 | 3288 | 7290 | 0 | 2378 | 0 | 219 | 1187 | 1000 | 739 | 1200 | 0 | 465 | 0 | 0 | 0 | 0 | 0 | 0 | 0 | 0 | 0
2040-02-26 | 2 | 24.21 | -17215 | -1445 | -1003 | 0 | 0 | 0 | 528 | 0 | 0 | 634 | 79 | 282 | 442 | 3288 | 7284 | 0 | 2323 | 0 | 218 | 1188 | 1000 | 732 | 1200 | 0 | 465 | 0 | 0 | 0 | 0 | 0 | 0 | 0 | 0 | 0
2040-02-26 | 3 | 22.27 | -17072 | -1493 | -859 | 0 | 0 | -45 | 528 | 0 | 0 | 634 | 79 | 180 | 375 | 3288 | 7269 | 0 | 2334 | 0 | 219 | 1185 | 1000 | 713 | 1200 | 0 | 465 | 0 | 0 | 0 | 0 | 0 | 0 | 0 | 0 | 0
2040-02-26 | 4 | 30.1 | -17172 | -1544 | -824 | 0 | 113 | 33 | 528 | 0 | 0 | 634 | 79 | 335 | 508 | 3288 | 7274 | 0 | 2307 | 0 | 219 | 1187 | 1000 | 370 | 1200 | 0 | 465 | 0 | 0 | 0 | 0 | 0 | 0 | 0 | 0 | 0
2040-02-26 | 5 | 23.37 | -17761 | -1595 | -824 | 0 | 0 | 0 | 528 | 0 | 0 | 634 | 79 | 223 | 1425 | 3288 | 7287 | 0 | 2302 | 0 | 219 | 1188 | 1000 | 340 | 1200 | 0 | 465 | 0 | 0 | 0 | 0 | 0 | 0 | 0 | 0 | 0
2040-02-26 | 6 | 19.28 | -19261 | -1646 | -859 | 0 | 0 | 0 | 1416 | 0 | 0 | 681 | 79 | 160 | 2236 | 3288 | 7276 | 0 | 2280 | 0 | 219 | 1188 | 1000 | 278 | 1200 | 0 | 465 | 0 | 0 | 0 | 0 | 0 | 0 | 0 | 0 | 0
2040-02-26 | 7 | 25.6 | -21507 | -1646 | -1074 | 0 | 320 | 0 | 2980 | 0 | 0 | 730 | 79 | 319 | 2565 | 3288 | 7287 | 0 | 2263 | 97 | 219 | 1188 | 1000 | 226 | 1200 | 0 | 465 | 0 | 0 | 0 | 0 | 0 | 0 | 0 | 0 | 0
2040-02-26 | 8 | 11 | -22536 | -1696 | -1325 | 0 | 0 | 0 | 3694 | 0 | 0 | 671 | 79 | 160 | 2342 | 3288 | 7266 | 0 | 2278 | 1863 | 219 | 1191 | 600 | 242 | 1200 | 0 | 465 | 0 | 0 | 0 | 0 | 0 | 400 | 0 | 0 | 0
2040-02-26 | 9 | 3.88 | -22625 | -1646 | -1576 | 0 | -228 | -1244 | 3757 | 0 | 0 | 627 | 79 | 160 | 2099 | 3288 | 7265 | 0 | 2280 | 6099 | 0 | 0 | 0 | 0 | 1200 | 0 | 465 | 0 | 0 | 0 | 219 | 1200 | 1000 | 266 | 0 | 0
2040-02-26 | 10 | 3.88 | -22686 | -1595 | -1826 | 0 | -2630 | -1859 | 3799 | 0 | 0 | 627 | 79 | 160 | 2099 | 3288 | 7263 | 0 | 2285 | 9331 | 0 | 0 | 0 | 0 | 1200 | 0 | 465 | 0 | 0 | 0 | 219 | 1223 | 1000 | 282 | 0 | 0
2040-02-26 | 11 | 3.88 | -22824 | -1493 | -1791 | 0 | -5064 | -1859 | 3894 | 0 | 0 | 627 | 79 | 160 | 2099 | 3288 | 7270 | 0 | 2322 | 11626 | 0 | 0 | 0 | 0 | 1200 | 0 | 465 | 0 | 0 | 0 | 219 | 1238 | 1000 | 273 | 0 | 0
2040-02-26 | 12 | 2 | -22820 | -1445 | -1540 | -347 | -6895 | -1859 | 3894 | 0 | 0 | 627 | 79 | 160 | 1763 | 3288 | 7278 | 0 | 2373 | 14074 | 0 | 0 | 0 | 0 | 905 | 0 | 465 | 0 | 0 | 0 | 219 | 1239 | 1000 | 283 | 295 | 0
2040-02-26 | 13 | 2 | -22596 | -1397 | -2005 | 0 | -6895 | -1859 | 3736 | 0 | 0 | 627 | 79 | 160 | 1473 | 3288 | 7265 | 0 | 2379 | 15235 | 0 | 0 | 0 | 0 | 46 | 0 | 465 | 0 | 0 | 0 | 219 | 1242 | 1000 | 304 | 1154 | 0
2040-02-26 | 14 | 3.88 | -22298 | -1349 | -1970 | 0 | -5686 | -1859 | 3530 | 0 | 0 | 627 | 79 | 160 | 893 | 3288 | 7274 | 0 | 2397 | 13249 | 0 | 0 | 0 | 0 | 1200 | 0 | 465 | 0 | 0 | 0 | 219 | 1244 | 1000 | 322 | 0 | 0
2040-02-26 | 15 | 3.88 | -21858 | -1349 | -1755 | 0 | -2949 | -1853 | 3223 | 0 | 0 | 627 | 79 | 160 | 573 | 3288 | 7267 | 0 | 2399 | 10483 | 0 | 0 | 0 | 0 | 1200 | 0 | 465 | 0 | 0 | 0 | 219 | 1241 | 1000 | 317 | 0 | 0
2040-02-26 | 16 | 5 | -21770 | -1397 | -2328 | 0 | 0 | -1168 | 3160 | 0 | 0 | 627 | 79 | 160 | 573 | 3288 | 7281 | 0 | 2393 | 6624 | 219 | 595 | 0 | 0 | 1200 | 0 | 465 | 0 | 0 | 0 | 0 | 649 | 1000 | 290 | 0 | 0
2040-02-26 | 17 | 11 | -22429 | -1445 | -2972 | 0 | 2024 | 403 | 3620 | 0 | 0 | 709 | 79 | 160 | 133 | 3288 | 7300 | 0 | 2381 | 2341 | 219 | 1235 | 1000 | 290 | 1200 | 0 | 465 | 0 | 0 | 0 | 0 | 0 | 0 | 0 | 0 | 0
2040-02-26 | 18 | 11 | -23882 | -1544 | -3581 | 0 | 3817 | 1563 | 4629 | 0 | 0 | 1060 | 79 | 160 | 133 | 3288 | 7314 | 0 | 2378 | 171 | 219 | 1229 | 1000 | 302 | 1200 | 0 | 465 | 0 | 0 | 0 | 0 | 0 | 0 | 0 | 0 | 0
2040-02-26 | 19 | 11 | -24823 | -1646 | -3438 | 0 | 4324 | 1560 | 5284 | 0 | 0 | 1107 | 79 | 160 | 0 | 3288 | 7322 | 0 | 2350 | 0 | 219 | 1227 | 1000 | 322 | 1200 | 0 | 465 | 0 | 0 | 0 | 0 | 0 | 0 | 0 | 0 | 0
2040-02-26 | 20 | 11 | -24481 | -1696 | -2435 | 0 | 3661 | 1259 | 5046 | 0 | 0 | 978 | 79 | 160 | 0 | 3288 | 7325 | 0 | 2370 | 0 | 219 | 1221 | 1000 | 342 | 1200 | 0 | 465 | 0 | 0 | 0 | 0 | 0 | 0 | 0 | 0 | 0
2040-02-26 | 21 | 11 | -23738 | -1750 | -2220 | 0 | 2991 | 1567 | 4528 | 0 | 0 | 944 | 79 | 160 | 0 | 3288 | 7325 | 0 | 2369 | 0 | 219 | 1211 | 1000 | 362 | 1200 | 0 | 465 | 0 | 0 | 0 | 0 | 0 | 0 | 0 | 0 | 0
2040-02-26 | 22 | 11 | -22479 | -1804 | -1862 | 0 | 3808 | 1021 | 3657 | 0 | 0 | 885 | 79 | 160 | 0 | 3288 | 7266 | 0 | 2343 | 0 | 219 | 1214 | 139 | 403 | 1200 | 0 | 465 | 0 | 0 | 0 | 0 | 0 | 861 | 0 | 0 | 0
2040-02-26 | 23 | 11 | -20831 | -1858 | -1540 | 0 | 2695 | 1550 | 2510 | 0 | 0 | 794 | 79 | 160 | 0 | 3288 | 7272 | 0 | 2317 | 0 | 219 | 1208 | 37 | 436 | 1200 | 0 | 465 | 0 | 0 | 0 | 0 | 0 | 963 | 0 | 0 | 0
2040-02-26 | 24 | 11 | -19473 | -1915 | -1253 | 0 | 2631 | 1112 | 1564 | 0 | 0 | 730 | 79 | 160 | 0 | 3288 | 7263 | 0 | 2330 | 0 | 219 | 1194 | 0 | 406 | 1200 | 0 | 465 | 0 | 0 | 0 | 0 | 0 | 1000 | 0 | 0 | 0
2040-02-27 | 1 | 36.17 | -18695 | -1915 | -1110 | 0 | -1650 | 0 | 893 | 0 | 0 | 709 | 79 | 319 | 3721 | 3288 | 7237 | 0 | 2313 | 0 | 219 | 1187 | 1000 | 739 | 1200 | 0 | 465 | 0 | 0 | 0 | 0 | 0 | 0 | 0 | 0 | 0
2040-02-27 | 2 | 36.17 | -18274 | -1972 | -1003 | 0 | -2179 | 0 | 602 | 0 | 0 | 709 | 79 | 335 | 4161 | 3288 | 7145 | 0 | 2305 | 0 | 218 | 1188 | 1000 | 732 | 1200 | 0 | 465 | 0 | 0 | 0 | 0 | 0 | 0 | 0 | 0 | 0
2040-02-27 | 3 | 36.17 | -18116 | -1972 | -859 | 0 | -2174 | 0 | 528 | 0 | 0 | 709 | 79 | 341 | 4294 | 3288 | 6820 | 0 | 2280 | 0 | 219 | 1185 | 1000 | 713 | 1200 | 0 | 465 | 0 | 0 | 0 | 0 | 0 | 0 | 0 | 0 | 0
2040-02-27 | 4 | 36.17 | -18221 | -2029 | -824 | 0 | -1452 | 0 | 565 | 0 | 0 | 744 | 79 | 341 | 4286 | 3288 | 6501 | 0 | 2281 | 0 | 219 | 1187 | 1000 | 370 | 1200 | 0 | 465 | 0 | 0 | 0 | 0 | 0 | 0 | 0 | 0 | 0
2040-02-27 | 5 | 36.17 | -18784 | -2085 | -824 | 0 | -991 | 0 | 956 | 0 | 0 | 794 | 79 | 341 | 4408 | 3288 | 6201 | 0 | 2206 | 0 | 219 | 1188 | 1000 | 340 | 1200 | 0 | 465 | 0 | 0 | 0 | 0 | 0 | 0 | 0 | 0 | 0
2040-02-27 | 6 | 36.17 | -20311 | -2145 | -859 | 0 | -84 | 0 | 2008 | 0 | 0 | 944 | 79 | 341 | 4547 | 3288 | 5676 | 0 | 2168 | 0 | 219 | 1188 | 1000 | 278 | 1200 | 0 | 465 | 0 | 0 | 0 | 0 | 0 | 0 | 0 | 0 | 0
2040-02-27 | 7 | 40.34 | -22598 | -2205 | -1074 | 0 | 0 | 0 | 3577 | 0 | 0 | 1107 | 79 | 341 | 5939 | 3288 | 5020 | 0 | 2119 | 109 | 219 | 1188 | 1000 | 226 | 1200 | 0 | 465 | 0 | 0 | 0 | 0 | 0 | 0 | 0 | 0 | 0
2040-02-27 | 8 | 40.06 | -23583 | -2205 | -1325 | 0 | 0 | 0 | 4259 | 0 | 0 | 1107 | 79 | 341 | 5818 | 3288 | 4252 | 0 | 2081 | 1571 | 219 | 1191 | 1000 | 242 | 1200 | 0 | 465 | 0 | 0 | 0 | 0 | 0 | 0 | 0 | 0 | 0
2040-02-27 | 9 | 36.17 | -23851 | -2145 | -1576 | 0 | -897 | 0 | 4439 | 0 | 0 | 822 | 79 | 341 | 4562 | 3288 | 3395 | 0 | 2038 | 5156 | 219 | 1200 | 1000 | 266 | 1200 | 0 | 465 | 0 | 0 | 0 | 0 | 0 | 0 | 0 | 0 | 0
2040-02-27 | 10 | 36.17 | -23967 | -2085 | -1826 | 0 | -1956 | 0 | 4523 | 0 | 0 | 717 | 79 | 341 | 4562 | 3288 | 2656 | 0 | 1919 | 7361 | 219 | 1223 | 1000 | 282 | 1200 | 0 | 465 | 0 | 0 | 0 | 0 | 0 | 0 | 0 | 0 | 0
2040-02-27 | 11 | 36.17 | -23852 | -1972 | -1791 | 0 | -2304 | 0 | 4444 | 0 | 0 | 692 | 79 | 341 | 4562 | 3288 | 1860 | 0 | 1836 | 8422 | 219 | 1238 | 1000 | 273 | 1200 | 0 | 465 | 0 | 0 | 0 | 0 | 0 | 0 | 0 | 0 | 0
2040-02-27 | 12 | 36.17 | -23635 | -1858 | -1540 | 0 | -3282 | 0 | 4291 | 0 | 0 | 634 | 79 | 341 | 4562 | 3288 | 1305 | 0 | 1744 | 9666 | 219 | 1239 | 1000 | 283 | 1200 | 0 | 465 | 0 | 0 | 0 | 0 | 0 | 0 | 0 | 0 | 0
2040-02-27 | 13 | 36.17 | -23400 | -1750 | -2005 | 0 | -1304 | 0 | 4132 | 0 | 0 | 755 | 79 | 341 | 4359 | 3288 | 763 | 0 | 1637 | 8676 | 219 | 1242 | 1000 | 304 | 1200 | 0 | 465 | 0 | 0 | 0 | 0 | 0 | 0 | 0 | 0 | 0
2040-02-27 | 14 | 39.22 | -23235 | -1696 | -1970 | 0 | 0 | 0 | 4016 | 0 | 0 | 1060 | 79 | 341 | 5134 | 3288 | 439 | 0 | 1493 | 6601 | 219 | 1244 | 1000 | 322 | 1200 | 0 | 465 | 0 | 0 | 0 | 0 | 0 | 0 | 0 | 0 | 0
2040-02-27 | 15 | 42.91 | -23045 | -1646 | -1755 | 0 | 0 | 0 | 3889 | 0 | 0 | 1284 | 79 | 341 | 7239 | 3288 | 125 | 0 | 1404 | 4354 | 219 | 1241 | 1000 | 317 | 1200 | 0 | 465 | 0 | 0 | 0 | 0 | 0 | 0 | 0 | 0 | 0
2040-02-27 | 16 | 48.54 | -23160 | -1595 | -2328 | 0 | 173 | 0 | 3968 | 0 | 0 | 1423 | 79 | 358 | 9873 | 3288 | 13 | 0 | 1354 | 2135 | 219 | 1244 | 1000 | 290 | 1200 | 0 | 465 | 0 | 0 | 0 | 0 | 0 | 0 | 0 | 0 | 0
2040-02-27 | 17 | 48.54 | -23688 | -1595 | -2972 | 16 | 2508 | 0 | 4328 | 0 | 0 | 1423 | 79 | 358 | 9873 | 3288 | 49 | 0 | 1269 | 656 | 219 | 1235 | 1000 | 290 | 1200 | 0 | 465 | 0 | 0 | 0 | 0 | 0 | 0 | 0 | 0 | 0
2040-02-27 | 18 | 48.54 | -24706 | -1646 | -3581 | 9 | 4119 | 0 | 5030 | 0 | 0 | 1423 | 79 | 358 | 9873 | 3288 | 46 | 0 | 1220 | 72 | 219 | 1229 | 1000 | 302 | 1200 | 0 | 465 | 0 | 0 | 0 | 0 | 0 | 0 | 0 | 0 | 0
2040-02-27 | 19 | 48.54 | -25076 | -1646 | -3438 | 151 | 3960 | 0 | 5284 | 0 | 0 | 1423 | 79 | 358 | 9873 | 3288 | 62 | 0 | 1248 | 0 | 219 | 1227 | 1000 | 322 | 1200 | 0 | 465 | 0 | 0 | 0 | 0 | 0 | 0 | 0 | 0 | 0
2040-02-27 | 20 | 48.54 | -24524 | -1646 | -2435 | 0 | 2457 | 0 | 4904 | 0 | 0 | 1423 | 79 | 358 | 10374 | 3288 | 92 | 0 | 1183 | 0 | 219 | 1221 | 1000 | 342 | 1200 | 0 | 465 | 0 | 0 | 0 | 0 | 0 | 0 | 0 | 0 | 0
2040-02-27 | 21 | 48.54 | -23581 | -1696 | -2220 | 0 | 1835 | 0 | 4254 | 0 | 0 | 1423 | 79 | 358 | 10374 | 3288 | 225 | 0 | 1205 | 0 | 219 | 1211 | 1000 | 362 | 1200 | 0 | 465 | 0 | 0 | 0 | 0 | 0 | 0 | 0 | 0 | 0
2040-02-27 | 22 | 48.54 | -22206 | -1696 | -1862 | 122 | 769 | 0 | 3308 | 0 | 0 | 1423 | 79 | 355 | 10346 | 3288 | 417 | 0 | 1156 | 0 | 219 | 1214 | 1000 | 403 | 1200 | 0 | 465 | 0 | 0 | 0 | 0 | 0 | 0 | 0 | 0 | 0
2040-02-27 | 23 | 48.41 | -20509 | -1750 | -1540 | 0 | 42 | 0 | 2140 | 0 | 0 | 1423 | 79 | 350 | 10309 | 3288 | 633 | 0 | 1007 | 0 | 219 | 1208 | 1000 | 436 | 1200 | 0 | 465 | 0 | 0 | 0 | 0 | 0 | 0 | 0 | 0 | 0
2040-02-27 | 24 | 45.82 | -19065 | -1750 | -1253 | 0 | 0 | 0 | 1147 | 0 | 0 | 1423 | 79 | 341 | 9340 | 3288 | 1076 | 0 | 891 | 0 | 219 | 1194 | 1000 | 406 | 1200 | 0 | 465 | 0 | 0 | 0 | 0 | 0 | 0 | 0 | 0 | 0
2040-02-28 | 1 | 43.33 | -18230 | -1750 | -1110 | 0 | 0 | 0 | 1115 | 0 | 0 | 1423 | 79 | 341 | 7916 | 3288 | 1328 | 0 | 791 | 0 | 219 | 1187 | 1000 | 739 | 1200 | 0 | 465 | 0 | 0 | 0 | 0 | 0 | 0 | 0 | 0 | 0
2040-02-28 | 2 | 42.69 | -17770 | -1804 | -1003 | 0 | 0 | 0 | 782 | 0 | 0 | 1349 | 79 | 341 | 6991 | 3288 | 2095 | 0 | 849 | 0 | 218 | 1188 | 1000 | 732 | 1200 | 0 | 465 | 0 | 0 | 0 | 0 | 0 | 0 | 0 | 0 | 0
2040-02-28 | 3 | 41.82 | -17569 | -1804 | -859 | 0 | 0 | 0 | 639 | 0 | 0 | 1166 | 79 | 341 | 6221 | 3288 | 2852 | 0 | 866 | 0 | 219 | 1185 | 1000 | 713 | 1200 | 0 | 465 | 0 | 0 | 0 | 0 | 0 | 0 | 0 | 0 | 0
2040-02-28 | 4 | 41.94 | -17634 | -1804 | -824 | 0 | 0 | 0 | 687 | 0 | 0 | 1165 | 79 | 341 | 6367 | 3288 | 3008 | 0 | 886 | 0 | 219 | 1187 | 1000 | 370 | 1200 | 0 | 465 | 0 | 0 | 0 | 0 | 0 | 0 | 0 | 0 | 0
2040-02-28 | 5 | 40.34 | -18142 | -1858 | -824 | 0 | 0 | 0 | 1052 | 0 | 0 | 1107 | 79 | 341 | 5835 | 3288 | 3713 | 0 | 998 | 0 | 219 | 1188 | 1000 | 340 | 1200 | 0 | 465 | 0 | 0 | 0 | 0 | 0 | 0 | 0 | 0 | 0
2040-02-28 | 6 | 41.61 | -19500 | -1858 | -859 | 0 | 0 | 0 | 2024 | 0 | 0 | 1119 | 79 | 341 | 6187 | 3288 | 3763 | 0 | 1067 | 0 | 219 | 1188 | 1000 | 278 | 1200 | 0 | 465 | 0 | 0 | 0 | 0 | 0 | 0 | 0 | 0 | 0
2040-02-28 | 7 | 43.49 | -21522 | -1858 | -1074 | 0 | 0 | 0 | 3477 | 0 | 0 | 1209 | 79 | 341 | 7142 | 3288 | 3368 | 0 | 1163 | 91 | 219 | 1188 | 1000 | 226 | 1200 | 0 | 465 | 0 | 0 | 0 | 0 | 0 | 0 | 0 | 0 | 0
2040-02-28 | 8 | 42.44 | -22834 | -1858 | -1325 | 0 | 0 | 0 | 4417 | 0 | 0 | 1166 | 79 | 341 | 6709 | 3288 | 3098 | 0 | 1132 | 1470 | 219 | 1191 | 1000 | 242 | 1200 | 0 | 465 | 0 | 0 | 0 | 0 | 0 | 0 | 0 | 0 | 0
2040-02-28 | 9 | 33.82 | -23298 | -1858 | -1576 | 0 | 0 | 0 | 4750 | 0 | 0 | 936 | 79 | 341 | 4069 | 3288 | 3321 | 0 | 931 | 4667 | 219 | 1200 | 1000 | 266 | 1200 | 0 | 465 | 0 | 0 | 0 | 0 | 0 | 0 | 0 | 0 | 0
2040-02-28 | 10 | 30.32 | -23226 | -1750 | -1826 | 0 | 0 | -1110 | 4697 | 0 | 0 | 634 | 79 | 341 | 1397 | 3288 | 3215 | 0 | 856 | 9016 | 219 | 1223 | 1000 | 282 | 1200 | 0 | 465 | 0 | 0 | 0 | 0 | 0 | 0 | 0 | 0 | 0
2040-02-28 | 11 | 29.66 | -23197 | -1595 | -1791 | 0 | -1505 | -1859 | 4676 | 0 | 0 | 627 | 79 | 341 | 578 | 3288 | 3327 | 0 | 945 | 11690 | 219 | 1238 | 1000 | 273 | 1200 | 0 | 465 | 0 | 0 | 0 | 0 | 0 | 0 | 0 | 0 | 0
2040-02-28 | 12 | 29.66 | -23087 | -1493 | -1540 | 0 | -3563 | -1859 | 4597 | 0 | 0 | 627 | 79 | 341 | 578 | 3288 | 3291 | 0 | 1144 | 13191 | 219 | 1239 | 1000 | 283 | 1200 | 0 | 465 | 0 | 0 | 0 | 0 | 0 | 0 | 0 | 0 | 0
2040-02-28 | 13 | 29.66 | -22813 | -1445 | -2005 | 0 | -3975 | -1859 | 4402 | 0 | 0 | 627 | 79 | 341 | 578 | 3288 | 3261 | 0 | 1281 | 13811 | 219 | 1242 | 1000 | 304 | 1200 | 0 | 465 | 0 | 0 | 0 | 0 | 0 | 0 | 0 | 0 | 0
2040-02-28 | 14 | 29.66 | -22532 | -1349 | -1970 | 0 | -3304 | -1859 | 4201 | 0 | 0 | 627 | 79 | 341 | 578 | 3288 | 3568 | 0 | 1326 | 12557 | 219 | 1244 | 1000 | 322 | 1200 | 0 | 465 | 0 | 0 | 0 | 0 | 0 | 0 | 0 | 0 | 0
2040-02-28 | 15 | 29.66 | -22073 | -1302 | -1755 | 0 | -2596 | -1859 | 3873 | 0 | 0 | 627 | 79 | 341 | 578 | 3288 | 4081 | 0 | 1464 | 10811 | 219 | 1241 | 1000 | 317 | 1200 | 0 | 465 | 0 | 0 | 0 | 0 | 0 | 0 | 0 | 0 | 0
2040-02-28 | 16 | 30.32 | -21756 | -1212 | -2328 | 0 | 0 | -350 | 3646 | 0 | 0 | 634 | 79 | 341 | 1175 | 3288 | 4186 | 0 | 1488 | 6391 | 219 | 1244 | 1000 | 290 | 1200 | 0 | 465 | 0 | 0 | 0 | 0 | 0 | 0 | 0 | 0 | 0
2040-02-28 | 17 | 40.98 | -22038 | -1212 | -2972 | 0 | 312 | 688 | 3847 | 0 | 0 | 1093 | 79 | 341 | 4454 | 3288 | 3991 | 0 | 1386 | 2334 | 219 | 1235 | 1000 | 290 | 1200 | 0 | 465 | 0 | 0 | 0 | 0 | 0 | 0 | 0 | 0 | 0
2040-02-28 | 18 | 40.98 | -23152 | -1257 | -3581 | 0 | 2479 | 1280 | 4645 | 0 | 0 | 1423 | 79 | 341 | 5128 | 3288 | 3430 | 0 | 1324 | 157 | 219 | 1229 | 1000 | 302 | 1200 | 0 | 465 | 0 | 0 | 0 | 0 | 0 | 0 | 0 | 0 | 0
2040-02-28 | 19 | 40.98 | -24041 | -1349 | -3438 | 0 | 3384 | 1044 | 5284 | 0 | 0 | 1423 | 79 | 341 | 5441 | 3288 | 2609 | 0 | 1502 | 0 | 219 | 1227 | 1000 | 322 | 1200 | 0 | 465 | 0 | 0 | 0 | 0 | 0 | 0 | 0 | 0 | 0
2040-02-28 | 20 | 40.98 | -23679 | -1397 | -2435 | 0 | 2460 | 581 | 5025 | 0 | 0 | 1423 | 79 | 341 | 5938 | 3288 | 2253 | 0 | 1677 | 0 | 219 | 1221 | 1000 | 342 | 1200 | 0 | 465 | 0 | 0 | 0 | 0 | 0 | 0 | 0 | 0 | 0
2040-02-28 | 21 | 40.98 | -22965 | -1493 | -2220 | 0 | 2100 | 1004 | 4513 | 0 | 0 | 1423 | 79 | 341 | 5938 | 3288 | 1844 | 0 | 1691 | 0 | 219 | 1211 | 1000 | 362 | 1200 | 0 | 465 | 0 | 0 | 0 | 0 | 0 | 0 | 0 | 0 | 0
2040-02-28 | 22 | 40.98 | -21805 | -1544 | -1862 | 0 | 1117 | 1505 | 3678 | 0 | 0 | 1423 | 79 | 341 | 5938 | 3288 | 1737 | 0 | 1605 | 0 | 219 | 1214 | 1000 | 403 | 1200 | 0 | 465 | 0 | 0 | 0 | 0 | 0 | 0 | 0 | 0 | 0
2040-02-28 | 23 | 40.98 | -20240 | -1595 | -1540 | 0 | 500 | 1208 | 2557 | 0 | 0 | 1362 | 79 | 341 | 5938 | 3288 | 2037 | 0 | 1536 | 0 | 219 | 1208 | 1000 | 436 | 1200 | 0 | 465 | 0 | 0 | 0 | 0 | 0 | 0 | 0 | 0 | 0
2040-02-28 | 24 | 40.98 | -18890 | -1646 | -1253 | 0 | 500 | 648 | 1590 | 0 | 0 | 1209 | 79 | 341 | 5938 | 3288 | 2216 | 0 | 1495 | 0 | 219 | 1194 | 1000 | 406 | 1200 | 0 | 465 | 0 | 0 | 0 | 0 | 0 | 0 | 0 | 0 | 0
2040-03-01 | 1 | 38.17 | -18067 | -1646 | -1110 | 0 | 0 | 0 | 1411 | 0 | 0 | 1395 | 79 | 341 | 6039 | 3288 | 1981 | 0 | 1454 | 0 | 216 | 1205 | 1000 | 750 | 1200 | 0 | 465 | 0 | 0 | 0 | 0 | 0 | 0 | 0 | 0 | 0
2040-03-01 | 2 | 38.88 | -17598 | -1696 | -1003 | 0 | 0 | 0 | 1094 | 0 | 0 | 1395 | 79 | 341 | 6257 | 3288 | 1609 | 0 | 1435 | 0 | 214 | 1196 | 1000 | 726 | 1200 | 0 | 465 | 0 | 0 | 0 | 0 | 0 | 0 | 0 | 0 | 0
2040-03-01 | 3 | 39.27 | -17403 | -1696 | -859 | 0 | 0 | 0 | 962 | 0 | 0 | 1432 | 79 | 341 | 6371 | 3288 | 1358 | 0 | 1369 | 0 | 211 | 1184 | 1000 | 700 | 1200 | 0 | 465 | 0 | 0 | 0 | 0 | 0 | 0 | 0 | 0 | 0
2040-03-01 | 4 | 40.27 | -17443 | -1750 | -824 | 0 | 0 | 0 | 988 | 0 | 0 | 1432 | 79 | 341 | 6918 | 3288 | 1209 | 0 | 1332 | 0 | 206 | 1197 | 1000 | 363 | 1200 | 0 | 465 | 0 | 0 | 0 | 0 | 0 | 0 | 0 | 0 | 0
2040-03-01 | 5 | 40.63 | -17966 | -1750 | -824 | 0 | 0 | 0 | 1342 | 0 | 0 | 1450 | 79 | 341 | 7714 | 3288 | 739 | 0 | 1183 | 0 | 211 | 1205 | 1000 | 323 | 1200 | 0 | 465 | 0 | 0 | 0 | 0 | 0 | 0 | 0 | 0 | 0
2040-03-01 | 6 | 41.82 | -19369 | -1750 | -859 | 0 | 0 | 0 | 2288 | 0 | 0 | 1450 | 79 | 341 | 8651 | 3288 | 494 | 0 | 1040 | 0 | 216 | 1208 | 1000 | 260 | 1200 | 0 | 465 | 0 | 0 | 0 | 0 | 0 | 0 | 0 | 0 | 0
2040-03-01 | 7 | 44.44 | -21490 | -1750 | -1074 | 0 | 0 | 0 | 3715 | 0 | 0 | 1450 | 79 | 341 | 9782 | 3288 | 337 | 0 | 880 | 93 | 219 | 1211 | 1000 | 255 | 1200 | 0 | 465 | 0 | 0 | 0 | 0 | 0 | 0 | 0 | 0 | 0
2040-03-01 | 8 | 43.39 | -22784 | -1696 | -1325 | 0 | 0 | 0 | 4592 | 0 | 0 | 1450 | 79 | 341 | 9357 | 3288 | 345 | 0 | 575 | 1414 | 219 | 1221 | 1000 | 261 | 1200 | 0 | 465 | 0 | 0 | 0 | 0 | 0 | 0 | 0 | 0 | 0
2040-03-01 | 9 | 39.2 | -23030 | -1646 | -1576 | 0 | 0 | 0 | 4756 | 0 | 0 | 1432 | 79 | 341 | 6761 | 3288 | 310 | 0 | 346 | 4546 | 219 | 1217 | 1000 | 292 | 1200 | 0 | 465 | 0 | 0 | 0 | 0 | 0 | 0 | 0 | 0 | 0
2040-03-01 | 10 | 30.06 | -22917 | -1544 | -1826 | 0 | 0 | -1737 | 4682 | 0 | 0 | 995 | 79 | 341 | 3789 | 3288 | 291 | 0 | 247 | 9909 | 219 | 1217 | 1000 | 303 | 1200 | 0 | 465 | 0 | 0 | 0 | 0 | 0 | 0 | 0 | 0 | 0
2040-03-01 | 11 | 29.36 | -22681 | -1397 | -1791 | 0 | -1805 | -1859 | 4518 | 0 | 0 | 733 | 79 | 341 | 2822 | 3288 | 237 | 0 | 279 | 12831 | 217 | 1233 | 1000 | 291 | 1200 | 0 | 465 | 0 | 0 | 0 | 0 | 0 | 0 | 0 | 0 | 0
2040-03-01 | 12 | 29.36 | -22286 | -1257 | -1540 | 0 | -3669 | -1859 | 4254 | 0 | 0 | 622 | 79 | 341 | 1821 | 3288 | 148 | 0 | 412 | 15231 | 216 | 1232 | 1000 | 302 | 1200 | 0 | 465 | 0 | 0 | 0 | 0 | 0 | 0 | 0 | 0 | 0
2040-03-01 | 13 | 29.36 | -21680 | -1167 | -2005 | 0 | -2582 | -1859 | 3847 | 0 | 0 | 622 | 79 | 341 | 1789 | 3288 | 161 | 0 | 497 | 14242 | 216 | 1232 | 1000 | 315 | 1200 | 0 | 465 | 0 | 0 | 0 | 0 | 0 | 0 | 0 | 0 | 0
2040-03-01 | 14 | 29.36 | -21207 | -1083 | -1970 | 0 | -2669 | -1859 | 3524 | 0 | 0 | 622 | 79 | 341 | 1785 | 3288 | 315 | 0 | 566 | 13822 | 216 | 1233 | 1000 | 331 | 1200 | 0 | 465 | 0 | 0 | 0 | 0 | 0 | 0 | 0 | 0 | 0
2040-03-01 | 15 | 29.36 | -20720 | -1041 | -1755 | 0 | -270 | -1859 | 3197 | 0 | 0 | 841 | 79 | 341 | 1785 | 3288 | 501 | 0 | 527 | 10639 | 216 | 1227 | 1000 | 340 | 1200 | 0 | 465 | 0 | 0 | 0 | 0 | 0 | 0 | 0 | 0 | 0
2040-03-01 | 16 | 40.63 | -20503 | -1002 | -2328 | 0 | 924 | 0 | 3054 | 0 | 0 | 1238 | 79 | 341 | 2909 | 3288 | 758 | 0 | 481 | 6332 | 218 | 1223 | 1000 | 322 | 1200 | 0 | 465 | 0 | 0 | 0 | 0 | 0 | 0 | 0 | 0 | 0
2040-03-01 | 17 | 40.63 | -20938 | -1041 | -2972 | 0 | 2322 | 1724 | 3345 | 0 | 0 | 1450 | 79 | 341 | 4324 | 3288 | 1122 | 0 | 474 | 2020 | 219 | 1221 | 1000 | 359 | 1200 | 0 | 465 | 0 | 0 | 0 | 0 | 0 | 0 | 0 | 0 | 0
2040-03-01 | 18 | 40.63 | -21897 | -1041 | -3581 | 0 | 3168 | 1724 | 3989 | 0 | 0 | 1450 | 79 | 341 | 5848 | 3288 | 1539 | 0 | 481 | 122 | 219 | 1221 | 1000 | 386 | 1200 | 0 | 465 | 0 | 0 | 0 | 0 | 0 | 0 | 0 | 0 | 0
2040-03-01 | 19 | 40.63 | -22408 | -1083 | -3438 | 0 | 2039 | 1722 | 4338 | 0 | 0 | 1450 | 79 | 341 | 6949 | 3288 | 1686 | 0 | 542 | 0 | 218 | 1236 | 1000 | 377 | 1200 | 0 | 465 | 0 | 0 | 0 | 0 | 0 | 0 | 0 | 0 | 0
2040-03-01 | 20 | 40.63 | -21914 | -1125 | -2435 | 0 | 503 | 1609 | 4005 | 0 | 0 | 1450 | 79 | 341 | 7110 | 3288 | 1811 | 0 | 774 | 0 | 218 | 1236 | 1000 | 385 | 1200 | 0 | 465 | 0 | 0 | 0 | 0 | 0 | 0 | 0 | 0 | 0
2040-03-01 | 21 | 40.63 | -21254 | -1167 | -2220 | 0 | 100 | 1276 | 3556 | 0 | 0 | 1450 | 79 | 341 | 7110 | 3288 | 2114 | 0 | 811 | 0 | 219 | 1235 | 1000 | 399 | 1200 | 0 | 465 | 0 | 0 | 0 | 0 | 0 | 0 | 0 | 0 | 0
2040-03-01 | 22 | 40.63 | -20319 | -1167 | -1862 | 0 | 400 | 111 | 2927 | 0 | 0 | 1450 | 79 | 341 | 7110 | 3288 | 2266 | 0 | 843 | 0 | 219 | 1239 | 1000 | 410 | 1200 | 0 | 465 | 0 | 0 | 0 | 0 | 0 | 0 | 0 | 0 | 0
2040-03-01 | 23 | 40.24 | -19043 | -1212 | -1540 | 0 | 0 | 0 | 2066 | 0 | 0 | 1432 | 79 | 341 | 6856 | 3288 | 2444 | 0 | 724 | 0 | 219 | 1233 | 1000 | 448 | 1200 | 0 | 465 | 0 | 0 | 0 | 0 | 0 | 0 | 0 | 0 | 0
2040-03-01 | 24 | 37.9 | -17782 | -1212 | -1253 | 0 | 0 | 0 | 1215 | 0 | 0 | 1395 | 79 | 341 | 5894 | 3288 | 2791 | 0 | 701 | 0 | 219 | 1221 | 1000 | 438 | 1200 | 0 | 465 | 0 | 0 | 0 | 0 | 0 | 0 | 0 | 0 | 0
2040-03-02 | 1 | 31.75 | -16867 | -1212 | -1110 | 0 | 0 | 0 | 1289 | 0 | 0 | 1308 | 79 | 341 | 4208 | 3288 | 3198 | 0 | 641 | 0 | 216 | 1205 | 1000 | 750 | 1200 | 0 | 465 | 0 | 0 | 0 | 0 | 0 | 0 | 0 | 0 | 0
2040-03-02 | 2 | 26.88 | -16314 | -1257 | -1003 | 0 | -581 | -236 | 893 | 0 | 0 | 1082 | 79 | 341 | 3677 | 3288 | 4572 | 0 | 659 | 0 | 214 | 1196 | 1000 | 726 | 1200 | 0 | 465 | 0 | 0 | 0 | 0 | 0 | 0 | 0 | 0 | 0
2040-03-02 | 3 | 26.88 | -16033 | -1257 | -859 | 0 | -204 | -1500 | 692 | 0 | 0 | 995 | 79 | 341 | 3219 | 3288 | 5757 | 0 | 722 | 0 | 211 | 1184 | 1000 | 700 | 1200 | 0 | 465 | 0 | 0 | 0 | 0 | 0 | 0 | 0 | 0 | 0
2040-03-02 | 4 | 26.88 | -15951 | -1257 | -824 | 0 | -150 | -1492 | 634 | 0 | 0 | 951 | 79 | 341 | 2731 | 3288 | 6532 | 0 | 687 | 0 | 206 | 1197 | 1000 | 363 | 1200 | 0 | 465 | 0 | 0 | 0 | 0 | 0 | 0 | 0 | 0 | 0
2040-03-02 | 5 | 26.88 | -16107 | -1257 | -824 | 0 | -462 | -1702 | 745 | 0 | 0 | 893 | 79 | 341 | 2716 | 3288 | 7296 | 0 | 590 | 0 | 211 | 1205 | 1000 | 323 | 1200 | 0 | 465 | 0 | 0 | 0 | 0 | 0 | 0 | 0 | 0 | 0
2040-03-02 | 6 | 26.88 | -16634 | -1257 | -859 | 0 | -80 | -1519 | 1125 | 0 | 0 | 914 | 79 | 341 | 2336 | 3288 | 7362 | 0 | 556 | 0 | 216 | 1208 | 1000 | 260 | 1200 | 0 | 465 | 0 | 0 | 0 | 0 | 0 | 0 | 0 | 0 | 0
2040-03-02 | 7 | 26.88 | -17564 | -1302 | -1074 | 0 | -510 | -320 | 1786 | 0 | 0 | 958 | 79 | 341 | 2007 | 3288 | 7360 | 0 | 548 | 54 | 219 | 1211 | 1000 | 255 | 1200 | 0 | 465 | 0 | 0 | 0 | 0 | 0 | 0 | 0 | 0 | 0
2040-03-02 | 8 | 26.88 | -18648 | -1302 | -1325 | 0 | -184 | -403 | 2563 | 0 | 0 | 967 | 79 | 341 | 1874 | 3288 | 7355 | 0 | 438 | 591 | 219 | 1221 | 1000 | 261 | 1200 | 0 | 465 | 0 | 0 | 0 | 0 | 0 | 0 | 0 | 0 | 0
2040-03-02 | 9 | 26.88 | -19887 | -1302 | -1576 | 0 | -184 | -308 | 3450 | 0 | 0 | 967 | 79 | 341 | 1694 | 3288 | 7367 | 0 | 323 | 1354 | 219 | 1217 | 1000 | 292 | 1200 | 0 | 465 | 0 | 0 | 0 | 0 | 0 | 0 | 0 | 0 | 0
2040-03-02 | 10 | 26.88 | -20701 | -1302 | -1826 | 0 | -401 | -1121 | 4032 | 0 | 0 | 868 | 79 | 341 | 1694 | 3288 | 7363 | 0 | 248 | 3034 | 219 | 1217 | 1000 | 303 | 1200 | 0 | 465 | 0 | 0 | 0 | 0 | 0 | 0 | 0 | 0 | 0
2040-03-02 | 11 | 26.88 | -21075 | -1212 | -1791 | 0 | -868 | -1168 | 4301 | 0 | 0 | 841 | 79 | 341 | 1694 | 3288 | 7372 | 0 | 201 | 3591 | 217 | 1233 | 1000 | 291 | 1200 | 0 | 465 | 0 | 0 | 0 | 0 | 0 | 0 | 0 | 0 | 0
2040-03-02 | 12 | 26.88 | -21238 | -1167 | -1540 | 0 | -1717 | -1208 | 4417 | 0 | 0 | 622 | 79 | 341 | 864 | 3288 | 7357 | 0 | 193 | 5293 | 216 | 1232 | 1000 | 302 | 1200 | 0 | 465 | 0 | 0 | 0 | 0 | 0 | 0 | 0 | 0 | 0
2040-03-02 | 13 | 26.88 | -21036 | -1125 | -2005 | 0 | -585 | -1859 | 4269 | 0 | 0 | 622 | 79 | 341 | 574 | 3288 | 7346 | 0 | 153 | 5510 | 216 | 1232 | 1000 | 315 | 1200 | 0 | 465 | 0 | 0 | 0 | 0 | 0 | 0 | 0 | 0 | 0
2040-03-02 | 14 | 26.88 | -20721 | -1083 | -1970 | 0 | -87 | -1569 | 4048 | 0 | 0 | 689 | 79 | 341 | 574 | 3288 | 7345 | 0 | 135 | 4487 | 216 | 1233 | 1000 | 331 | 1200 | 0 | 465 | 0 | 0 | 0 | 0 | 0 | 0 | 0 | 0 | 0
2040-03-02 | 15 | 26.88 | -20491 | -1083 | -1755 | 0 | -174 | -622 | 3878 | 0 | 0 | 841 | 79 | 341 | 574 | 3288 | 7186 | 0 | 132 | 3358 | 216 | 1227 | 1000 | 340 | 1200 | 0 | 465 | 0 | 0 | 0 | 0 | 0 | 0 | 0 | 0 | 0
2040-03-02 | 16 | 37.74 | -20307 | -1041 | -2328 | 0 | 0 | 206 | 3752 | 0 | 0 | 967 | 79 | 341 | 1002 | 3288 | 7102 | 0 | 130 | 2382 | 218 | 1223 | 1000 | 322 | 1200 | 0 | 465 | 0 | 0 | 0 | 0 | 0 | 0 | 0 | 0 | 0
2040-03-02 | 17 | 37.74 | -20538 | -1041 | -2972 | 0 | 0 | 185 | 3915 | 0 | 0 | 1308 | 79 | 341 | 3921 | 3288 | 5522 | 0 | 137 | 1392 | 219 | 1221 | 1000 | 359 | 1200 | 0 | 465 | 0 | 0 | 0 | 0 | 0 | 0 | 0 | 0 | 0
2040-03-02 | 18 | 37.74 | -21289 | -1041 | -3581 | 0 | 990 | 1744 | 4454 | 0 | 0 | 1450 | 79 | 341 | 4856 | 3288 | 3927 | 0 | 158 | 133 | 219 | 1221 | 1000 | 386 | 1200 | 0 | 465 | 0 | 0 | 0 | 0 | 0 | 0 | 0 | 0 | 0
2040-03-02 | 19 | 37.74 | -21714 | -1083 | -3438 | 0 | 1969 | 1744 | 4756 | 0 | 0 | 1450 | 79 | 341 | 5146 | 3288 | 2751 | 0 | 216 | 0 | 218 | 1236 | 1000 | 377 | 1200 | 0 | 465 | 0 | 0 | 0 | 0 | 0 | 0 | 0 | 0 | 0
2040-03-02 | 20 | 37.74 | -21107 | -1125 | -2435 | 0 | 1128 | 1744 | 4322 | 0 | 0 | 1450 | 79 | 341 | 5146 | 3288 | 2323 | 0 | 342 | 0 | 218 | 1236 | 1000 | 385 | 1200 | 0 | 465 | 0 | 0 | 0 | 0 | 0 | 0 | 0 | 0 | 0
2040-03-02 | 21 | 37.74 | -20292 | -1125 | -2220 | 0 | 448 | 1744 | 3741 | 0 | 0 | 1450 | 79 | 341 | 5586 | 3288 | 2093 | 0 | 350 | 0 | 219 | 1235 | 1000 | 399 | 1200 | 0 | 465 | 0 | 0 | 0 | 0 | 0 | 0 | 0 | 0 | 0
2040-03-02 | 22 | 37.74 | -19367 | -1125 | -1862 | 0 | 177 | 1747 | 3075 | 0 | 0 | 1450 | 79 | 341 | 5586 | 3288 | 1695 | 0 | 383 | 0 | 219 | 1239 | 1000 | 410 | 1200 | 0 | 465 | 0 | 0 | 0 | 0 | 0 | 0 | 0 | 0 | 0
2040-03-02 | 23 | 37.74 | -18227 | -1125 | -1540 | 0 | 111 | 1250 | 2262 | 0 | 0 | 1432 | 79 | 341 | 5513 | 3288 | 1651 | 0 | 402 | 0 | 219 | 1233 | 1000 | 448 | 1200 | 0 | 465 | 0 | 0 | 0 | 0 | 0 | 0 | 0 | 0 | 0
2040-03-02 | 24 | 37.74 | -17111 | -1167 | -1253 | 0 | 500 | 757 | 1464 | 0 | 0 | 1432 | 79 | 341 | 5490 | 3288 | 1316 | 0 | 323 | 0 | 219 | 1221 | 1000 | 438 | 1200 | 0 | 465 | 0 | 0 | 0 | 0 | 0 | 0 | 0 | 0 | 0
2040-03-03 | 1 | 39.54 | -16275 | -1167 | -1468 | 0 | 0 | 0 | 1030 | 0 | 0 | 1450 | 79 | 341 | 6917 | 3288 | 661 | 0 | 307 | 0 | 216 | 1205 | 1000 | 750 | 1200 | 0 | 465 | 0 | 0 | 0 | 0 | 0 | 0 | 0 | 0 | 0
2040-03-03 | 2 | 39.54 | -15772 | -1167 | -1253 | 0 | 0 | 0 | 661 | 0 | 0 | 1450 | 79 | 341 | 6838 | 3288 | 419 | 0 | 317 | 0 | 214 | 1196 | 1000 | 726 | 1200 | 0 | 465 | 0 | 0 | 0 | 0 | 0 | 0 | 0 | 0 | 0
2040-03-03 | 3 | 39.47 | -15496 | -1212 | -1110 | 0 | 0 | 0 | 528 | 0 | 0 | 1432 | 79 | 341 | 6792 | 3288 | 268 | 0 | 330 | 0 | 211 | 1184 | 1000 | 700 | 1200 | 0 | 465 | 0 | 0 | 0 | 0 | 0 | 0 | 0 | 0 | 0
2040-03-03 | 4 | 39.73 | -15419 | -1212 | -1038 | 0 | 0 | 0 | 528 | 0 | 0 | 1432 | 79 | 341 | 6990 | 3288 | 275 | 0 | 305 | 0 | 206 | 1197 | 1000 | 363 | 1200 | 0 | 465 | 0 | 0 | 0 | 0 | 0 | 0 | 0 | 0 | 0
2040-03-03 | 5 | 39.83 | -15565 | -1302 | -1003 | 0 | 0 | 0 | 528 | 0 | 0 | 1432 | 79 | 341 | 7102 | 3288 | 375 | 0 | 321 | 0 | 211 | 1205 | 1000 | 323 | 1200 | 0 | 465 | 0 | 0 | 0 | 0 | 0 | 0 | 0 | 0 | 0
2040-03-03 | 6 | 39.79 | -16064 | -1257 | -1038 | 0 | 0 | 0 | 877 | 0 | 0 | 1432 | 79 | 341 | 7053 | 3288 | 565 | 0 | 375 | 0 | 216 | 1208 | 1000 | 260 | 1200 | 0 | 465 | 0 | 0 | 0 | 0 | 0 | 0 | 0 | 0 | 0
2040-03-03 | 7 | 40.24 | -16769 | -1302 | -1182 | 0 | 0 | 0 | 1384 | 0 | 0 | 1432 | 79 | 341 | 7220 | 3288 | 691 | 0 | 320 | 147 | 219 | 1211 | 1000 | 255 | 1200 | 0 | 465 | 0 | 0 | 0 | 0 | 0 | 0 | 0 | 0 | 0
2040-03-03 | 8 | 37.1 | -17578 | -1257 | -1361 | 0 | 0 | 0 | 1971 | 0 | 0 | 1394 | 79 | 341 | 5422 | 3288 | 835 | 0 | 313 | 2186 | 219 | 1221 | 1000 | 261 | 1200 | 0 | 465 | 0 | 0 | 0 | 0 | 0 | 0 | 0 | 0 | 0
2040-03-03 | 9 | 29.8 | -18374 | -1167 | -1683 | 0 | 0 | -1213 | 2547 | 0 | 0 | 1037 | 79 | 341 | 3554 | 3288 | 674 | 0 | 209 | 6316 | 219 | 1217 | 1000 | 292 | 1200 | 0 | 465 | 0 | 0 | 0 | 0 | 0 | 0 | 0 | 0 | 0
2040-03-03 | 10 | 29.05 | -18950 | -1041 | -1970 | 0 | -2021 | -1859 | 2970 | 0 | 0 | 737 | 79 | 341 | 3076 | 3288 | 456 | 0 | 185 | 10306 | 219 | 1217 | 1000 | 303 | 1200 | 0 | 465 | 0 | 0 | 0 | 0 | 0 | 0 | 0 | 0 | 0
2040-03-03 | 11 | 29.05 | -19181 | -960 | -1791 | 0 | -2846 | -1859 | 3133 | 0 | 0 | 622 | 79 | 341 | 2273 | 3288 | 295 | 0 | 158 | 12041 | 217 | 1233 | 1000 | 291 | 1200 | 0 | 465 | 0 | 0 | 0 | 0 | 0 | 0 | 0 | 0 | 0
2040-03-03 | 12 | 29.05 | -19190 | -886 | -1970 | 0 | -1489 | -1859 | 3139 | 0 | 0 | 689 | 79 | 341 | 2273 | 3288 | 222 | 0 | 142 | 10806 | 216 | 1232 | 1000 | 302 | 1200 | 0 | 465 | 0 | 0 | 0 | 0 | 0 | 0 | 0 | 0 | 0
2040-03-03 | 13 | 29.05 | -19046 | -886 | -2149 | 0 | -972 | -1859 | 3038 | 0 | 0 | 738 | 79 | 341 | 2273 | 3288 | 98 | 0 | 138 | 10491 | 216 | 1232 | 1000 | 315 | 1200 | 0 | 465 | 0 | 0 | 0 | 0 | 0 | 0 | 0 | 0 | 0
2040-03-03 | 14 | 29.05 | -18734 | -847 | -2220 | 0 | -1045 | -1859 | 2811 | 0 | 0 | 737 | 79 | 341 | 2113 | 3288 | 22 | 0 | 122 | 10748 | 216 | 1233 | 1000 | 331 | 1200 | 0 | 465 | 0 | 0 | 0 | 0 | 0 | 0 | 0 | 0 | 0
2040-03-03 | 15 | 29.8 | -18494 | -847 | -2292 | 0 | 0 | -247 | 2637 | 0 | 0 | 995 | 79 | 341 | 2113 | 3288 | 33 | 0 | 118 | 7828 | 216 | 1227 | 1000 | 340 | 1200 | 0 | 465 | 0 | 0 | 0 | 0 | 0 | 0 | 0 | 0 | 0
2040-03-03 | 16 | 40.27 | -18649 | -847 | -2184 | 0 | 24 | 963 | 2748 | 0 | 0 | 1315 | 79 | 341 | 3991 | 3288 | 103 | 0 | 128 | 4273 | 218 | 1223 | 1000 | 322 | 1200 | 0 | 465 | 0 | 0 | 0 | 0 | 0 | 0 | 0 | 0 | 0
2040-03-03 | 17 | 40.27 | -19499 | -886 | -2149 | 0 | 1427 | 519 | 3366 | 0 | 0 | 1450 | 79 | 341 | 6151 | 3288 | 224 | 0 | 146 | 1078 | 219 | 1221 | 1000 | 359 | 1200 | 0 | 465 | 0 | 0 | 0 | 0 | 0 | 0 | 0 | 0 | 0
2040-03-03 | 18 | 40.27 | -20793 | -886 | -2220 | 0 | 1622 | 1127 | 4301 | 0 | 0 | 1450 | 79 | 341 | 6584 | 3288 | 348 | 0 | 164 | 104 | 219 | 1221 | 1000 | 386 | 1200 | 0 | 465 | 0 | 0 | 0 | 0 | 0 | 0 | 0 | 0 | 0
2040-03-03 | 19 | 40.27 | -21417 | -922 | -2292 | 0 | 1268 | 1554 | 4756 | 0 | 0 | 1450 | 79 | 341 | 6669 | 3288 | 525 | 0 | 205 | 0 | 218 | 1236 | 1000 | 377 | 1200 | 0 | 465 | 0 | 0 | 0 | 0 | 0 | 0 | 0 | 0 | 0
2040-03-03 | 20 | 40.27 | -20887 | -1002 | -2149 | 0 | 1243 | 1287 | 4370 | 0 | 0 | 1450 | 79 | 341 | 6883 | 3288 | 303 | 0 | 290 | 0 | 218 | 1236 | 1000 | 385 | 1200 | 0 | 465 | 0 | 0 | 0 | 0 | 0 | 0 | 0 | 0 | 0
2040-03-03 | 21 | 40.27 | -20051 | -1041 | -2005 | 0 | 575 | 1522 | 3767 | 0 | 0 | 1450 | 79 | 341 | 6883 | 3288 | 388 | 0 | 286 | 0 | 219 | 1235 | 1000 | 399 | 1200 | 0 | 465 | 0 | 0 | 0 | 0 | 0 | 0 | 0 | 0 | 0
2040-03-03 | 22 | 40.27 | -18939 | -1083 | -1826 | 0 | 569 | 876 | 2959 | 0 | 0 | 1450 | 79 | 341 | 6883 | 3288 | 541 | 0 | 330 | 0 | 219 | 1239 | 1000 | 410 | 1200 | 0 | 465 | 0 | 0 | 0 | 0 | 0 | 0 | 0 | 0 | 0
2040-03-03 | 23 | 40.27 | -17668 | -1083 | -1826 | 0 | 474 | 111 | 2040 | 0 | 0 | 1450 | 79 | 341 | 6883 | 3288 | 982 | 0 | 366 | 0 | 219 | 1233 | 1000 | 448 | 1200 | 0 | 465 | 0 | 0 | 0 | 0 | 0 | 0 | 0 | 0 | 0
2040-03-03 | 24 | 37.71 | -16535 | -1125 | -1647 | 0 | 0 | 0 | 1215 | 0 | 0 | 1395 | 79 | 341 | 5390 | 3288 | 2640 | 0 | 416 | 0 | 219 | 1221 | 1000 | 438 | 1200 | 0 | 465 | 0 | 0 | 0 | 0 | 0 | 0 | 0 | 0 | 0
2040-03-04 | 1 | 32.43 | -15798 | -1125 | -1468 | 0 | -581 | -425 | 528 | 0 | 0 | 1154 | 79 | 341 | 4050 | 3288 | 4680 | 0 | 442 | 0 | 216 | 1205 | 1000 | 750 | 1200 | 0 | 465 | 0 | 0 | 0 | 0 | 0 | 0 | 0 | 0 | 0
2040-03-04 | 2 | 32.43 | -15421 | -1125 | -1253 | 0 | -229 | -1859 | 528 | 0 | 0 | 971 | 79 | 341 | 3123 | 3288 | 6383 | 0 | 374 | 0 | 214 | 1196 | 1000 | 726 | 1200 | 0 | 465 | 0 | 0 | 0 | 0 | 0 | 0 | 0 | 0 | 0
2040-03-04 | 3 | 32.43 | -15265 | -1125 | -1110 | 0 | 0 | -1466 | 528 | 0 | 0 | 868 | 79 | 341 | 1555 | 3288 | 7183 | 0 | 364 | 0 | 211 | 1184 | 1000 | 700 | 1200 | 0 | 465 | 0 | 0 | 0 | 0 | 0 | 0 | 0 | 0 | 0
2040-03-04 | 4 | 32.43 | -15357 | -1167 | -1038 | 0 | 0 | -1038 | 528 | 0 | 0 | 879 | 79 | 341 | 1508 | 3288 | 7142 | 0 | 404 | 0 | 206 | 1197 | 1000 | 363 | 1200 | 0 | 465 | 0 | 0 | 0 | 0 | 0 | 0 | 0 | 0 | 0
2040-03-04 | 5 | 32.43 | -15818 | -1125 | -1003 | 0 | 0 | -59 | 528 | 0 | 0 | 914 | 79 | 341 | 914 | 3288 | 7114 | 0 | 422 | 0 | 211 | 1205 | 1000 | 323 | 1200 | 0 | 465 | 0 | 0 | 0 | 0 | 0 | 0 | 0 | 0 | 0
2040-03-04 | 6 | 43.83 | -16944 | -1125 | -1038 | 0 | 0 | 1380 | 528 | 0 | 0 | 1082 | 79 | 341 | 1556 | 3288 | 6106 | 0 | 399 | 0 | 216 | 1208 | 1000 | 260 | 1200 | 0 | 465 | 0 | 0 | 0 | 0 | 0 | 0 | 0 | 0 | 0
2040-03-04 | 7 | 44.2 | -18390 | -1167 | -1182 | 0 | 347 | 1761 | 1490 | 0 | 0 | 1225 | 79 | 341 | 1556 | 3288 | 5791 | 0 | 405 | 106 | 219 | 1211 | 1000 | 255 | 1200 | 0 | 465 | 0 | 0 | 0 | 0 | 0 | 0 | 0 | 0 | 0
2040-03-04 | 8 | 43.83 | -19564 | -1167 | -1361 | 0 | 167 | 445 | 2272 | 0 | 0 | 995 | 79 | 251 | 1654 | 3288 | 7297 | 0 | 420 | 857 | 219 | 1221 | 1000 | 261 | 1200 | 0 | 465 | 0 | 0 | 0 | 0 | 0 | 0 | 0 | 0 | 0
2040-03-04 | 9 | 11 | -20545 | -1125 | -1683 | 0 | 0 | 0 | 2927 | 0 | 0 | 958 | 79 | 175 | 1605 | 3288 | 7286 | 0 | 414 | 2497 | 219 | 1217 | 732 | 292 | 1200 | 0 | 465 | 0 | 0 | 0 | 0 | 0 | 268 | 0 | 0 | 0
2040-03-04 | 10 | 10 | -21176 | -1125 | -1970 | 0 | 0 | -196 | 3345 | 0 | 0 | 841 | 79 | 160 | 1366 | 3288 | 7285 | 0 | 532 | 4403 | 219 | 1217 | 0 | 67 | 1200 | 0 | 465 | 0 | 0 | 0 | 0 | 0 | 1000 | 236 | 0 | 0
2040-03-04 | 11 | 6.04 | -21551 | -1041 | -1791 | 0 | -758 | -1859 | 3598 | 0 | 0 | 622 | 79 | 160 | 1366 | 3288 | 7285 | 0 | 576 | 6911 | 217 | 1233 | 0 | 0 | 1200 | 0 | 465 | 0 | 0 | 0 | 0 | 0 | 1000 | 291 | 0 | 0
2040-03-04 | 12 | 6.04 | -21697 | -1002 | -1970 | 0 | -3244 | -1859 | 3694 | 0 | 0 | 622 | 79 | 160 | 1366 | 3288 | 7286 | 0 | 607 | 9557 | 216 | 1232 | 0 | 0 | 1200 | 0 | 465 | 0 | 0 | 0 | 0 | 0 | 1000 | 302 | 0 | 0
2040-03-04 | 13 | 6.04 | -21690 | -960 | -2149 | 0 | -1936 | -1859 | 3688 | 0 | 0 | 622 | 79 | 160 | 1366 | 3288 | 7140 | 0 | 623 | 8515 | 216 | 1232 | 0 | 0 | 1200 | 0 | 465 | 0 | 0 | 0 | 0 | 0 | 1000 | 315 | 0 | 0
2040-03-04 | 14 | 6.04 | -21564 | -960 | -2220 | 0 | -1808 | -1859 | 3604 | 0 | 0 | 622 | 79 | 160 | 1198 | 3288 | 6622 | 0 | 708 | 9017 | 216 | 1233 | 0 | 0 | 1200 | 0 | 465 | 0 | 0 | 0 | 0 | 0 | 1000 | 331 | 0 | 0
2040-03-04 | 15 | 10 | -21310 | -922 | -2292 | 0 | 0 | -353 | 3435 | 0 | 0 | 737 | 79 | 160 | 1030 | 3288 | 5904 | 0 | 847 | 6290 | 216 | 1227 | 0 | 0 | 1200 | 0 | 465 | 0 | 0 | 0 | 0 | 0 | 1000 | 340 | 0 | 0
2040-03-04 | 16 | 11 | -21217 | -960 | -2184 | 0 | 0 | 0 | 3371 | 0 | 0 | 893 | 79 | 160 | 1423 | 3288 | 5752 | 0 | 919 | 4727 | 218 | 1223 | 321 | 322 | 1200 | 0 | 465 | 0 | 0 | 0 | 0 | 0 | 679 | 0 | 0 | 0
2040-03-04 | 17 | 13.52 | -21526 | -1002 | -2149 | 0 | 87 | 596 | 3577 | 0 | 0 | 1037 | 79 | 160 | 1803 | 3288 | 6630 | 0 | 1020 | 1936 | 219 | 1221 | 1000 | 359 | 1200 | 0 | 465 | 0 | 0 | 0 | 0 | 0 | 0 | 0 | 0 | 0
2040-03-04 | 18 | 13.52 | -22484 | -1041 | -2220 | 0 | 1383 | 1282 | 4217 | 0 | 0 | 1308 | 79 | 160 | 1643 | 3288 | 6654 | 0 | 1059 | 181 | 219 | 1221 | 1000 | 386 | 1200 | 0 | 465 | 0 | 0 | 0 | 0 | 0 | 0 | 0 | 0 | 0
2040-03-04 | 19 | 13.52 | -23291 | -1125 | -2292 | 0 | 1539 | 1481 | 4756 | 0 | 0 | 1308 | 79 | 160 | 1643 | 3288 | 6853 | 0 | 1105 | 0 | 218 | 1236 | 1000 | 377 | 1200 | 0 | 465 | 0 | 0 | 0 | 0 | 0 | 0 | 0 | 0 | 0
2040-03-04 | 20 | 13.52 | -22757 | -1167 | -2149 | 0 | 1292 | 1251 | 4402 | 0 | 0 | 1238 | 79 | 160 | 1643 | 3288 | 6722 | 0 | 1493 | 0 | 218 | 1236 | 1000 | 385 | 1200 | 0 | 465 | 0 | 0 | 0 | 0 | 0 | 0 | 0 | 0 | 0
2040-03-04 | 21 | 13.52 | -21906 | -1302 | -2005 | 0 | 1208 | 796 | 3831 | 0 | 0 | 1238 | 79 | 160 | 1811 | 3288 | 6656 | 0 | 1628 | 0 | 219 | 1235 | 1000 | 399 | 1200 | 0 | 465 | 0 | 0 | 0 | 0 | 0 | 0 | 0 | 0 | 0
2040-03-04 | 22 | 13.52 | -20621 | -1397 | -1826 | 0 | 835 | 334 | 2975 | 0 | 0 | 1082 | 79 | 160 | 1811 | 3288 | 6828 | 0 | 1921 | 0 | 219 | 1239 | 1000 | 410 | 1200 | 0 | 465 | 0 | 0 | 0 | 0 | 0 | 0 | 0 | 0 | 0
2040-03-04 | 23 | 13.52 | -19136 | -1493 | -1826 | 0 | 500 | 169 | 1987 | 0 | 0 | 1037 | 79 | 160 | 1811 | 3288 | 6835 | 0 | 2025 | 0 | 219 | 1233 | 1000 | 448 | 1200 | 0 | 465 | 0 | 0 | 0 | 0 | 0 | 0 | 0 | 0 | 0
2040-03-04 | 24 | 11 | -17940 | -1595 | -1647 | 0 | 0 | 0 | 1189 | 0 | 0 | 980 | 79 | 160 | 2033 | 3288 | 7011 | 0 | 2038 | 0 | 219 | 1221 | 862 | 438 | 1200 | 0 | 465 | 0 | 0 | 0 | 0 | 0 | 138 | 0 | 0 | 0
2040-03-05 | 1 | 27.74 | -17227 | -1646 | -1110 | 0 | -1032 | -916 | 528 | 0 | 0 | 971 | 79 | 319 | 2983 | 3288 | 6973 | 0 | 1954 | 0 | 216 | 1205 | 1000 | 750 | 1200 | 0 | 465 | 0 | 0 | 0 | 0 | 0 | 0 | 0 | 0 | 0
2040-03-05 | 2 | 27.74 | -16872 | -1696 | -1003 | 0 | -125 | -1831 | 528 | 0 | 0 | 967 | 79 | 335 | 2983 | 3288 | 6641 | 0 | 1905 | 0 | 214 | 1196 | 1000 | 726 | 1200 | 0 | 465 | 0 | 0 | 0 | 0 | 0 | 0 | 0 | 0 | 0
2040-03-05 | 3 | 27.74 | -16797 | -1750 | -859 | 0 | -680 | -1184 | 528 | 0 | 0 | 971 | 79 | 341 | 3293 | 3288 | 6053 | 0 | 1958 | 0 | 211 | 1184 | 1000 | 700 | 1200 | 0 | 465 | 0 | 0 | 0 | 0 | 0 | 0 | 0 | 0 | 0
2040-03-05 | 4 | 27.74 | -16946 | -1804 | -824 | 0 | -126 | -1070 | 528 | 0 | 0 | 1082 | 79 | 341 | 3813 | 3288 | 5290 | 0 | 1918 | 0 | 206 | 1197 | 1000 | 363 | 1200 | 0 | 465 | 0 | 0 | 0 | 0 | 0 | 0 | 0 | 0 | 0
2040-03-05 | 5 | 29.01 | -17600 | -1858 | -824 | 0 | 0 | 0 | 761 | 0 | 0 | 1238 | 79 | 341 | 3901 | 3288 | 4350 | 0 | 1919 | 0 | 211 | 1205 | 1000 | 323 | 1200 | 0 | 465 | 0 | 0 | 0 | 0 | 0 | 0 | 0 | 0 | 0
2040-03-05 | 6 | 37.49 | -19190 | -1915 | -859 | 0 | 0 | 77 | 1802 | 0 | 0 | 1390 | 79 | 341 | 5318 | 3288 | 3476 | 0 | 1844 | 0 | 216 | 1208 | 1000 | 260 | 1200 | 0 | 465 | 0 | 0 | 0 | 0 | 0 | 0 | 0 | 0 | 0
2040-03-05 | 7 | 37.49 | -21472 | -1972 | -1074 | 0 | 0 | 1270 | 3297 | 0 | 0 | 1395 | 79 | 341 | 5318 | 3288 | 3234 | 0 | 1779 | 167 | 219 | 1211 | 1000 | 255 | 1200 | 0 | 465 | 0 | 0 | 0 | 0 | 0 | 0 | 0 | 0 | 0
2040-03-05 | 8 | 37 | -22439 | -2029 | -1325 | 0 | 0 | 0 | 3931 | 0 | 0 | 1390 | 79 | 341 | 5333 | 3288 | 3105 | 0 | 1655 | 2305 | 219 | 1221 | 1000 | 261 | 1200 | 0 | 465 | 0 | 0 | 0 | 0 | 0 | 0 | 0 | 0 | 0
2040-03-05 | 9 | 27.74 | -22546 | -1858 | -1576 | 0 | -525 | -1477 | 4000 | 0 | 0 | 967 | 79 | 341 | 3429 | 3288 | 2768 | 0 | 1499 | 7219 | 219 | 1217 | 1000 | 292 | 1200 | 0 | 465 | 0 | 0 | 0 | 0 | 0 | 0 | 0 | 0 | 0
2040-03-05 | 10 | 27.74 | -22567 | -1750 | -1826 | 0 | -2177 | -1859 | 4011 | 0 | 0 | 622 | 79 | 341 | 2432 | 3288 | 2068 | 0 | 1332 | 11604 | 219 | 1217 | 1000 | 303 | 1200 | 0 | 465 | 0 | 0 | 0 | 0 | 0 | 0 | 0 | 0 | 0
2040-03-05 | 11 | 27.74 | -22599 | -1595 | -1791 | 0 | -3774 | -1859 | 4032 | 0 | 0 | 622 | 79 | 341 | 1967 | 3288 | 1911 | 0 | 1306 | 13666 | 217 | 1233 | 1000 | 291 | 1200 | 0 | 465 | 0 | 0 | 0 | 0 | 0 | 0 | 0 | 0 | 0
2040-03-05 | 12 | 27.74 | -22391 | -1544 | -1540 | 0 | -4669 | -1500 | 3900 | 0 | 0 | 622 | 79 | 341 | 1248 | 3288 | 1500 | 0 | 1107 | 15144 | 216 | 1232 | 1000 | 302 | 1200 | 0 | 465 | 0 | 0 | 0 | 0 | 0 | 0 | 0 | 0 | 0
2040-03-05 | 13 | 27.74 | -22060 | -1493 | -2005 | 0 | -4073 | -1859 | 3683 | 0 | 0 | 622 | 79 | 341 | 1110 | 3288 | 1442 | 0 | 940 | 15557 | 216 | 1232 | 1000 | 315 | 1200 | 0 | 465 | 0 | 0 | 0 | 0 | 0 | 0 | 0 | 0 | 0
2040-03-05 | 14 | 27.74 | -21770 | -1397 | -1970 | 0 | -2769 | -1483 | 3493 | 0 | 0 | 622 | 79 | 341 | 965 | 3288 | 1623 | 0 | 784 | 13749 | 216 | 1233 | 1000 | 331 | 1200 | 0 | 465 | 0 | 0 | 0 | 0 | 0 | 0 | 0 | 0 | 0
2040-03-05 | 15 | 27.74 | -21309 | -1349 | -1755 | 0 | -479 | -1810 | 3192 | 0 | 0 | 622 | 79 | 341 | 835 | 3288 | 1774 | 0 | 751 | 11373 | 216 | 1227 | 1000 | 340 | 1200 | 0 | 465 | 0 | 0 | 0 | 0 | 0 | 0 | 0 | 0 | 0
2040-03-05 | 16 | 38.75 | -21119 | -1302 | -2328 | 0 | 0 | 49 | 3065 | 0 | 0 | 1082 | 79 | 341 | 2491 | 3288 | 2033 | 0 | 676 | 7216 | 218 | 1223 | 1000 | 322 | 1200 | 0 | 465 | 0 | 0 | 0 | 0 | 0 | 0 | 0 | 0 | 0
2040-03-05 | 17 | 38.75 | -21497 | -1302 | -2972 | 0 | 2158 | 1743 | 3313 | 0 | 0 | 1450 | 79 | 341 | 3267 | 3288 | 2128 | 0 | 602 | 2938 | 219 | 1221 | 1000 | 359 | 1200 | 0 | 465 | 0 | 0 | 0 | 0 | 0 | 0 | 0 | 0 | 0
2040-03-05 | 18 | 38.75 | -22664 | -1302 | -3581 | 0 | 5083 | 1744 | 4074 | 0 | 0 | 1450 | 79 | 341 | 4093 | 3288 | 2130 | 0 | 519 | 254 | 219 | 1221 | 1000 | 386 | 1200 | 0 | 465 | 0 | 0 | 0 | 0 | 0 | 0 | 0 | 0 | 0
2040-03-05 | 19 | 38.75 | -23701 | -1397 | -3438 | 0 | 5012 | 1744 | 4756 | 0 | 0 | 1450 | 79 | 341 | 4575 | 3288 | 2279 | 0 | 518 | 0 | 218 | 1236 | 1000 | 377 | 1200 | 0 | 465 | 0 | 0 | 0 | 0 | 0 | 0 | 0 | 0 | 0
2040-03-05 | 20 | 38.75 | -23362 | -1397 | -2435 | 0 | 2570 | 1744 | 4534 | 0 | 0 | 1450 | 79 | 341 | 5730 | 3288 | 2319 | 0 | 636 | 0 | 218 | 1236 | 1000 | 385 | 1200 | 0 | 465 | 0 | 0 | 0 | 0 | 0 | 0 | 0 | 0 | 0
2040-03-05 | 21 | 38.75 | -22614 | -1493 | -2220 | 0 | 1633 | 1744 | 4042 | 0 | 0 | 1450 | 79 | 341 | 5863 | 3288 | 2629 | 0 | 741 | 0 | 219 | 1235 | 1000 | 399 | 1200 | 0 | 465 | 0 | 0 | 0 | 0 | 0 | 0 | 0 | 0 | 0
2040-03-05 | 22 | 38.75 | -21335 | -1595 | -1862 | 0 | 872 | 1410 | 3207 | 0 | 0 | 1450 | 79 | 341 | 5863 | 3288 | 3040 | 0 | 709 | 0 | 219 | 1239 | 1000 | 410 | 1200 | 0 | 465 | 0 | 0 | 0 | 0 | 0 | 0 | 0 | 0 | 0
2040-03-05 | 23 | 38.75 | -19729 | -1646 | -1540 | 0 | 0 | 807 | 2151 | 0 | 0 | 1432 | 79 | 341 | 6041 | 3288 | 3268 | 0 | 943 | 0 | 219 | 1233 | 1000 | 448 | 1200 | 0 | 465 | 0 | 0 | 0 | 0 | 0 | 0 | 0 | 0 | 0
2040-03-05 | 24 | 38.75 | -18416 | -1595 | -1253 | 0 | 241 | 137 | 1295 | 0 | 0 | 1395 | 79 | 341 | 6041 | 3288 | 2987 | 0 | 918 | 0 | 219 | 1221 | 1000 | 438 | 1200 | 0 | 465 | 0 | 0 | 0 | 0 | 0 | 0 | 0 | 0 | 0
2040-03-06 | 1 | 37.74 | -17652 | -1696 | -1110 | 0 | 0 | 0 | 528 | 0 | 0 | 1395 | 79 | 341 | 5666 | 3288 | 3346 | 0 | 980 | 0 | 216 | 1205 | 1000 | 750 | 1200 | 0 | 465 | 0 | 0 | 0 | 0 | 0 | 0 | 0 | 0 | 0
2040-03-06 | 2 | 35.98 | -17276 | -1750 | -1003 | 0 | 0 | 0 | 528 | 0 | 0 | 1345 | 79 | 341 | 4690 | 3288 | 4004 | 0 | 954 | 0 | 214 | 1196 | 1000 | 726 | 1200 | 0 | 465 | 0 | 0 | 0 | 0 | 0 | 0 | 0 | 0 | 0
2040-03-06 | 3 | 26.33 | -17180 | -1804 | -859 | 0 | 0 | -86 | 528 | 0 | 0 | 1238 | 79 | 341 | 3796 | 3288 | 4885 | 0 | 1014 | 0 | 211 | 1184 | 1000 | 700 | 1200 | 0 | 465 | 0 | 0 | 0 | 0 | 0 | 0 | 0 | 0 | 0
2040-03-06 | 4 | 26.33 | -17303 | -1858 | -824 | 0 | 0 | -396 | 528 | 0 | 0 | 1082 | 79 | 341 | 3562 | 3288 | 6059 | 0 | 1010 | 0 | 206 | 1197 | 1000 | 363 | 1200 | 0 | 465 | 0 | 0 | 0 | 0 | 0 | 0 | 0 | 0 | 0
2040-03-06 | 5 | 26.33 | -17920 | -1915 | -824 | 0 | 0 | -279 | 534 | 0 | 0 | 1108 | 79 | 341 | 3562 | 3288 | 6800 | 0 | 822 | 0 | 211 | 1205 | 1000 | 323 | 1200 | 0 | 465 | 0 | 0 | 0 | 0 | 0 | 0 | 0 | 0 | 0
2040-03-06 | 6 | 31.75 | -19488 | -1972 | -859 | 0 | 0 | 0 | 1522 | 0 | 0 | 1225 | 79 | 341 | 3664 | 3288 | 6930 | 0 | 921 | 0 | 216 | 1208 | 1000 | 260 | 1200 | 0 | 465 | 0 | 0 | 0 | 0 | 0 | 0 | 0 | 0 | 0
2040-03-06 | 7 | 35.59 | -21760 | -2085 | -1074 | 0 | 0 | 563 | 2959 | 0 | 0 | 1308 | 79 | 341 | 4124 | 3288 | 6844 | 0 | 871 | 193 | 219 | 1211 | 1000 | 255 | 1200 | 0 | 465 | 0 | 0 | 0 | 0 | 0 | 0 | 0 | 0 | 0
2040-03-06 | 8 | 33.54 | -22792 | -2085 | -1325 | 0 | 0 | 0 | 3609 | 0 | 0 | 1225 | 79 | 335 | 3655 | 3288 | 6478 | 0 | 823 | 2346 | 219 | 1221 | 1000 | 261 | 1200 | 0 | 465 | 0 | 0 | 0 | 0 | 0 | 0 | 0 | 0 | 0
2040-03-06 | 9 | 17.23 | -22887 | -1972 | -1576 | 0 | -118 | -446 | 3667 | 0 | 0 | 738 | 79 | 175 | 180 | 3288 | 6670 | 0 | 1036 | 6772 | 219 | 1217 | 1000 | 292 | 1200 | 0 | 465 | 0 | 0 | 0 | 0 | 0 | 0 | 0 | 0 | 0
2040-03-06 | 10 | 14.45 | -22983 | -1858 | -1826 | 0 | -2104 | -1853 | 3731 | 0 | 0 | 622 | 79 | 160 | 180 | 3288 | 6470 | 0 | 1149 | 10543 | 219 | 1217 | 1000 | 303 | 1200 | 0 | 465 | 0 | 0 | 0 | 0 | 0 | 0 | 0 | 0 | 0
2040-03-06 | 11 | 14.45 | -23118 | -1750 | -1791 | 0 | -4293 | -1859 | 3815 | 0 | 0 | 622 | 79 | 160 | 50 | 3288 | 6027 | 0 | 1233 | 13131 | 217 | 1233 | 1000 | 291 | 1200 | 0 | 465 | 0 | 0 | 0 | 0 | 0 | 0 | 0 | 0 | 0
2040-03-06 | 12 | 14.45 | -23092 | -1696 | -1540 | 0 | -3959 | -1859 | 3799 | 0 | 0 | 622 | 79 | 160 | 50 | 3288 | 5487 | 0 | 1374 | 12872 | 216 | 1232 | 1000 | 302 | 1200 | 0 | 465 | 0 | 0 | 0 | 0 | 0 | 0 | 0 | 0 | 0
2040-03-06 | 13 | 14.45 | -22858 | -1595 | -2005 | 0 | -3307 | -1859 | 3651 | 0 | 0 | 622 | 79 | 160 | 50 | 3288 | 5202 | 0 | 1516 | 12628 | 216 | 1232 | 1000 | 315 | 1200 | 0 | 465 | 0 | 0 | 0 | 0 | 0 | 0 | 0 | 0 | 0
2040-03-06 | 14 | 14.45 | -22657 | -1595 | -1970 | 0 | -2552 | -1859 | 3524 | 0 | 0 | 622 | 79 | 160 | 50 | 3288 | 5916 | 0 | 1686 | 10863 | 216 | 1233 | 1000 | 331 | 1200 | 0 | 465 | 0 | 0 | 0 | 0 | 0 | 0 | 0 | 0 | 0
2040-03-06 | 15 | 14.45 | -22446 | -1595 | -1755 | 0 | -957 | -1859 | 3392 | 0 | 0 | 622 | 79 | 160 | 0 | 3288 | 6117 | 0 | 1896 | 8609 | 216 | 1227 | 1000 | 340 | 1200 | 0 | 465 | 0 | 0 | 0 | 0 | 0 | 0 | 0 | 0 | 0
2040-03-06 | 16 | 19.46 | -22422 | -1595 | -2328 | 0 | 0 | 0 | 3376 | 0 | 0 | 868 | 79 | 160 | 366 | 3288 | 6208 | 0 | 1985 | 5586 | 218 | 1223 | 1000 | 322 | 1200 | 0 | 465 | 0 | 0 | 0 | 0 | 0 | 0 | 0 | 0 | 0
2040-03-06 | 17 | 23.29 | -22813 | -1595 | -2972 | 0 | 518 | 1075 | 3620 | 0 | 0 | 1238 | 79 | 171 | 2379 | 3288 | 6270 | 0 | 1871 | 2409 | 219 | 1221 | 1000 | 359 | 1200 | 0 | 465 | 0 | 0 | 0 | 0 | 0 | 0 | 0 | 0 | 0
2040-03-06 | 18 | 23.29 | -23749 | -1646 | -3581 | 0 | 2487 | 1530 | 4211 | 0 | 0 | 1432 | 79 | 171 | 2819 | 3288 | 6470 | 0 | 1741 | 258 | 219 | 1221 | 1000 | 386 | 1200 | 0 | 465 | 0 | 0 | 0 | 0 | 0 | 0 | 0 | 0 | 0
2040-03-06 | 19 | 23.29 | -24609 | -1696 | -3438 | 0 | 3193 | 1558 | 4756 | 0 | 0 | 1450 | 79 | 171 | 2819 | 3288 | 6413 | 0 | 1521 | 0 | 218 | 1236 | 1000 | 377 | 1200 | 0 | 465 | 0 | 0 | 0 | 0 | 0 | 0 | 0 | 0 | 0
2040-03-06 | 20 | 23.29 | -24281 | -1804 | -2435 | 0 | 3059 | 1067 | 4550 | 0 | 0 | 1432 | 79 | 171 | 2819 | 3288 | 6160 | 0 | 1393 | 0 | 218 | 1236 | 1000 | 385 | 1200 | 0 | 465 | 0 | 0 | 0 | 0 | 0 | 0 | 0 | 0 | 0
2040-03-06 | 21 | 23.29 | -23622 | -1858 | -2220 | 0 | 1924 | 1312 | 4132 | 0 | 0 | 1395 | 79 | 171 | 2819 | 3288 | 6488 | 0 | 1576 | 0 | 219 | 1235 | 1000 | 399 | 1200 | 0 | 465 | 0 | 0 | 0 | 0 | 0 | 0 | 0 | 0 | 0
2040-03-06 | 22 | 23.29 | -22400 | -1915 | -1862 | 0 | 1520 | 1101 | 3361 | 0 | 0 | 1390 | 79 | 171 | 2819 | 3288 | 6306 | 0 | 1610 | 0 | 219 | 1239 | 1000 | 410 | 1200 | 0 | 465 | 0 | 0 | 0 | 0 | 0 | 0 | 0 | 0 | 0
2040-03-06 | 23 | 23.29 | -20793 | -1972 | -1540 | 0 | 1552 | 632 | 2346 | 0 | 0 | 1308 | 79 | 171 | 2793 | 3288 | 5931 | 0 | 1639 | 0 | 219 | 1233 | 1000 | 448 | 1200 | 0 | 465 | 0 | 0 | 0 | 0 | 0 | 0 | 0 | 0 | 0
2040-03-06 | 24 | 23.29 | -19458 | -2029 | -1253 | 0 | 617 | 304 | 1506 | 0 | 0 | 1238 | 79 | 171 | 2995 | 3288 | 6451 | 0 | 1547 | 0 | 219 | 1221 | 1000 | 438 | 1200 | 0 | 465 | 0 | 0 | 0 | 0 | 0 | 0 | 0 | 0 | 0
2040-03-07 | 1 | 28.61 | -18722 | -2085 | -1110 | 0 | 0 | -660 | 1136 | 0 | 0 | 1233 | 79 | 319 | 3902 | 3288 | 6249 | 0 | 1536 | 0 | 216 | 1205 | 1000 | 750 | 1200 | 0 | 465 | 0 | 0 | 0 | 0 | 0 | 0 | 0 | 0 | 0
2040-03-07 | 2 | 28.61 | -18348 | -2145 | -1003 | 0 | 0 | -234 | 898 | 0 | 0 | 1238 | 79 | 335 | 3823 | 3288 | 5850 | 0 | 1418 | 0 | 214 | 1196 | 1000 | 726 | 1200 | 0 | 465 | 0 | 0 | 0 | 0 | 0 | 0 | 0 | 0 | 0
2040-03-07 | 3 | 28.61 | -18247 | -2205 | -859 | 0 | 0 | -201 | 835 | 0 | 0 | 1238 | 79 | 341 | 3823 | 3288 | 5764 | 0 | 1384 | 0 | 211 | 1184 | 1000 | 700 | 1200 | 0 | 465 | 0 | 0 | 0 | 0 | 0 | 0 | 0 | 0 | 0
2040-03-07 | 4 | 32.43 | -18418 | -2265 | -824 | 0 | 0 | 0 | 946 | 0 | 0 | 1308 | 79 | 341 | 4138 | 3288 | 5682 | 0 | 1294 | 0 | 206 | 1197 | 1000 | 363 | 1200 | 0 | 465 | 0 | 0 | 0 | 0 | 0 | 0 | 0 | 0 | 0
2040-03-07 | 5 | 34.35 | -18978 | -2328 | -824 | 0 | 0 | 0 | 1300 | 0 | 0 | 1308 | 79 | 341 | 4687 | 3288 | 5494 | 0 | 1229 | 0 | 211 | 1205 | 1000 | 323 | 1200 | 0 | 465 | 0 | 0 | 0 | 0 | 0 | 0 | 0 | 0 | 0
2040-03-07 | 6 | 37.84 | -20527 | -2391 | -859 | 0 | 0 | 0 | 2283 | 0 | 0 | 1395 | 79 | 341 | 5705 | 3288 | 5122 | 0 | 1216 | 0 | 216 | 1208 | 1000 | 260 | 1200 | 0 | 465 | 0 | 0 | 0 | 0 | 0 | 0 | 0 | 0 | 0
2040-03-07 | 7 | 38.66 | -22746 | -2391 | -1074 | 0 | 0 | 810 | 3699 | 0 | 0 | 1432 | 79 | 341 | 5986 | 3288 | 4750 | 0 | 1256 | 220 | 219 | 1211 | 1000 | 255 | 1200 | 0 | 465 | 0 | 0 | 0 | 0 | 0 | 0 | 0 | 0 | 0
2040-03-07 | 8 | 37.74 | -23826 | -2328 | -1325 | 0 | 0 | 0 | 4380 | 0 | 0 | 1395 | 79 | 341 | 5566 | 3288 | 4597 | 0 | 1222 | 2245 | 219 | 1221 | 1000 | 261 | 1200 | 0 | 465 | 0 | 0 | 0 | 0 | 0 | 0 | 0 | 0 | 0
2040-03-07 | 9 | 24.73 | -23855 | -2205 | -1576 | 0 | 0 | -996 | 4402 | 0 | 0 | 1082 | 79 | 339 | 3750 | 3288 | 4238 | 0 | 1120 | 5941 | 219 | 1217 | 1000 | 292 | 1200 | 0 | 465 | 0 | 0 | 0 | 0 | 0 | 0 | 0 | 0 | 0
2040-03-07 | 10 | 24.73 | -23728 | -1972 | -1826 | 0 | 0 | -1739 | 4322 | 0 | 0 | 663 | 79 | 324 | 664 | 3288 | 3791 | 0 | 1188 | 10542 | 219 | 1217 | 1000 | 303 | 1200 | 0 | 465 | 0 | 0 | 0 | 0 | 0 | 0 | 0 | 0 | 0
2040-03-07 | 11 | 23.17 | -23708 | -1804 | -1791 | 0 | -1866 | -1859 | 4306 | 0 | 0 | 622 | 79 | 175 | 664 | 3288 | 3698 | 0 | 1344 | 12446 | 217 | 1233 | 1000 | 291 | 1200 | 0 | 465 | 0 | 0 | 0 | 0 | 0 | 0 | 0 | 0 | 0
2040-03-07 | 12 | 23.17 | -23491 | -1646 | -1540 | 0 | -4032 | -1859 | 4169 | 0 | 0 | 622 | 79 | 171 | 664 | 3288 | 3963 | 0 | 1419 | 13779 | 216 | 1232 | 1000 | 302 | 1200 | 0 | 465 | 0 | 0 | 0 | 0 | 0 | 0 | 0 | 0 | 0
2040-03-07 | 13 | 23.17 | -23120 | -1544 | -2005 | 0 | -4376 | -1859 | 3937 | 0 | 0 | 622 | 79 | 171 | 195 | 3288 | 4416 | 0 | 1418 | 14350 | 216 | 1232 | 1000 | 315 | 1200 | 0 | 465 | 0 | 0 | 0 | 0 | 0 | 0 | 0 | 0 | 0
2040-03-07 | 14 | 23.17 | -22836 | -1493 | -1970 | 0 | -3102 | -1859 | 3752 | 0 | 0 | 622 | 79 | 171 | 195 | 3288 | 5077 | 0 | 1399 | 12233 | 216 | 1233 | 1000 | 331 | 1200 | 0 | 465 | 0 | 0 | 0 | 0 | 0 | 0 | 0 | 0 | 0
2040-03-07 | 15 | 23.17 | -22494 | -1445 | -1755 | 0 | -921 | -1859 | 3535 | 0 | 0 | 622 | 79 | 177 | 15 | 3288 | 5710 | 0 | 1537 | 9063 | 216 | 1227 | 1000 | 340 | 1200 | 0 | 465 | 0 | 0 | 0 | 0 | 0 | 0 | 0 | 0 | 0
2040-03-07 | 16 | 24.73 | -22400 | -1397 | -2328 | 0 | 0 | -157 | 3477 | 0 | 0 | 851 | 79 | 325 | 254 | 3288 | 5784 | 0 | 1630 | 6167 | 218 | 1223 | 1000 | 322 | 1200 | 0 | 465 | 0 | 0 | 0 | 0 | 0 | 0 | 0 | 0 | 0
2040-03-07 | 17 | 33.42 | -22718 | -1397 | -2972 | 0 | 87 | 610 | 3678 | 0 | 0 | 1238 | 79 | 341 | 2988 | 3288 | 5991 | 0 | 1633 | 2690 | 219 | 1221 | 1000 | 359 | 1200 | 0 | 465 | 0 | 0 | 0 | 0 | 0 | 0 | 0 | 0 | 0
2040-03-07 | 18 | 33.42 | -23603 | -1445 | -3581 | 0 | 2896 | 1409 | 4243 | 0 | 0 | 1450 | 79 | 341 | 3121 | 3288 | 5543 | 0 | 1521 | 247 | 219 | 1221 | 1000 | 386 | 1200 | 0 | 465 | 0 | 0 | 0 | 0 | 0 | 0 | 0 | 0 | 0
2040-03-07 | 19 | 33.42 | -24411 | -1493 | -3438 | 0 | 3053 | 1530 | 4756 | 0 | 0 | 1450 | 79 | 341 | 3561 | 3288 | 5249 | 0 | 1540 | 0 | 218 | 1236 | 1000 | 377 | 1200 | 0 | 465 | 0 | 0 | 0 | 0 | 0 | 0 | 0 | 0 | 0
2040-03-07 | 20 | 33.42 | -24069 | -1544 | -2435 | 0 | 2224 | 1558 | 4539 | 0 | 0 | 1450 | 79 | 341 | 3561 | 3288 | 4959 | 0 | 1545 | 0 | 218 | 1236 | 1000 | 385 | 1200 | 0 | 465 | 0 | 0 | 0 | 0 | 0 | 0 | 0 | 0 | 0
2040-03-07 | 21 | 33.42 | -23436 | -1595 | -2220 | 0 | 2156 | 1077 | 4137 | 0 | 0 | 1450 | 79 | 341 | 3980 | 3288 | 4619 | 0 | 1607 | 0 | 219 | 1235 | 1000 | 399 | 1200 | 0 | 465 | 0 | 0 | 0 | 0 | 0 | 0 | 0 | 0 | 0
2040-03-07 | 22 | 33.42 | -22195 | -1646 | -1862 | 0 | 879 | 1535 | 3345 | 0 | 0 | 1395 | 79 | 341 | 3980 | 3288 | 4723 | 0 | 1606 | 0 | 219 | 1239 | 1000 | 410 | 1200 | 0 | 465 | 0 | 0 | 0 | 0 | 0 | 0 | 0 | 0 | 0
2040-03-07 | 23 | 33.42 | -20583 | -1750 | -1540 | 0 | 501 | 1055 | 2320 | 0 | 0 | 1395 | 79 | 341 | 4160 | 3288 | 4554 | 0 | 1617 | 0 | 219 | 1233 | 1000 | 448 | 1200 | 0 | 465 | 0 | 0 | 0 | 0 | 0 | 0 | 0 | 0 | 0
2040-03-07 | 24 | 33.42 | -19234 | -1750 | -1253 | 0 | 500 | 244 | 1464 | 0 | 0 | 1319 | 79 | 341 | 4160 | 3288 | 4728 | 0 | 1573 | 0 | 219 | 1221 | 1000 | 438 | 1200 | 0 | 465 | 0 | 0 | 0 | 0 | 0 | 0 | 0 | 0 | 0
2040-03-08 | 1 | 30.46 | -18464 | -1858 | -1110 | 0 | 0 | -507 | 1522 | 0 | 0 | 1238 | 79 | 341 | 3950 | 3288 | 5185 | 0 | 1500 | 0 | 216 | 1205 | 1000 | 750 | 1200 | 0 | 465 | 0 | 0 | 0 | 0 | 0 | 0 | 0 | 0 | 0
2040-03-08 | 2 | 30.46 | -18078 | -1915 | -1003 | 0 | 0 | -532 | 1268 | 0 | 0 | 1238 | 79 | 341 | 3950 | 3288 | 5131 | 0 | 1431 | 0 | 214 | 1196 | 1000 | 726 | 1200 | 0 | 465 | 0 | 0 | 0 | 0 | 0 | 0 | 0 | 0 | 0
2040-03-08 | 3 | 30.46 | -17983 | -1972 | -859 | 0 | 0 | -330 | 1205 | 0 | 0 | 1238 | 79 | 341 | 3950 | 3288 | 4751 | 0 | 1532 | 0 | 211 | 1184 | 1000 | 700 | 1200 | 0 | 465 | 0 | 0 | 0 | 0 | 0 | 0 | 0 | 0 | 0
2040-03-08 | 4 | 35.37 | -18123 | -2029 | -824 | 0 | 0 | 0 | 1295 | 0 | 0 | 1308 | 79 | 341 | 4726 | 3288 | 3904 | 0 | 1603 | 0 | 206 | 1197 | 1000 | 363 | 1200 | 0 | 465 | 0 | 0 | 0 | 0 | 0 | 0 | 0 | 0 | 0
2040-03-08 | 5 | 38.14 | -18665 | -2029 | -824 | 0 | 0 | 0 | 1659 | 0 | 0 | 1395 | 79 | 341 | 6100 | 3288 | 2687 | 0 | 1565 | 0 | 211 | 1205 | 1000 | 323 | 1200 | 0 | 465 | 0 | 0 | 0 | 0 | 0 | 0 | 0 | 0 | 0
2040-03-08 | 6 | 40.76 | -20176 | -2085 | -859 | 0 | 0 | 0 | 2663 | 0 | 0 | 1450 | 79 | 341 | 7930 | 3288 | 1510 | 0 | 1511 | 0 | 216 | 1208 | 1000 | 260 | 1200 | 0 | 465 | 0 | 0 | 0 | 0 | 0 | 0 | 0 | 0 | 0
2040-03-08 | 7 | 41.16 | -22341 | -2145 | -1074 | 0 | 0 | 1013 | 4106 | 0 | 0 | 1450 | 79 | 341 | 8222 | 3288 | 1001 | 0 | 1483 | 229 | 219 | 1211 | 1000 | 255 | 1200 | 0 | 465 | 0 | 0 | 0 | 0 | 0 | 0 | 0 | 0 | 0
2040-03-08 | 8 | 40.63 | -23317 | -2085 | -1325 | 0 | 0 | 0 | 4756 | 0 | 0 | 1450 | 79 | 341 | 7725 | 3288 | 561 | 0 | 1416 | 2746 | 219 | 1221 | 1000 | 261 | 1200 | 0 | 465 | 0 | 0 | 0 | 0 | 0 | 0 | 0 | 0 | 0
2040-03-08 | 9 | 30.08 | -23247 | -1915 | -1576 | 0 | 0 | -67 | 4708 | 0 | 0 | 1238 | 79 | 341 | 4117 | 3288 | 280 | 0 | 1401 | 6959 | 219 | 1217 | 1000 | 292 | 1200 | 0 | 465 | 0 | 0 | 0 | 0 | 0 | 0 | 0 | 0 | 0
2040-03-08 | 10 | 29.38 | -23157 | -1646 | -1826 | 0 | -739 | -1859 | 4650 | 0 | 0 | 914 | 79 | 341 | 3290 | 3288 | 190 | 0 | 1361 | 10710 | 219 | 1217 | 1000 | 303 | 1200 | 0 | 465 | 0 | 0 | 0 | 0 | 0 | 0 | 0 | 0 | 0
2040-03-08 | 11 | 29.38 | -23034 | -1493 | -1791 | 0 | -2599 | -1859 | 4565 | 0 | 0 | 622 | 79 | 341 | 1890 | 3288 | 161 | 0 | 1347 | 14076 | 217 | 1233 | 1000 | 291 | 1200 | 0 | 465 | 0 | 0 | 0 | 0 | 0 | 0 | 0 | 0 | 0
2040-03-08 | 12 | 29.38 | -22714 | -1349 | -1540 | 0 | -3106 | -1859 | 4354 | 0 | 0 | 622 | 79 | 341 | 875 | 3288 | 256 | 0 | 1354 | 14984 | 216 | 1232 | 1000 | 302 | 1200 | 0 | 465 | 0 | 0 | 0 | 0 | 0 | 0 | 0 | 0 | 0
2040-03-08 | 13 | 29.38 | -22214 | -1257 | -2005 | 0 | -2314 | -1859 | 4021 | 0 | 0 | 622 | 79 | 341 | 663 | 3288 | 378 | 0 | 1318 | 14511 | 216 | 1232 | 1000 | 315 | 1200 | 0 | 465 | 0 | 0 | 0 | 0 | 0 | 0 | 0 | 0 | 0
2040-03-08 | 14 | 29.38 | -21803 | -1125 | -1970 | 0 | -1914 | -1859 | 3746 | 0 | 0 | 622 | 79 | 341 | 655 | 3288 | 671 | 0 | 1399 | 13424 | 216 | 1233 | 1000 | 331 | 1200 | 0 | 465 | 0 | 0 | 0 | 0 | 0 | 0 | 0 | 0 | 0
2040-03-08 | 15 | 30.08 | -21341 | -1083 | -1755 | 0 | 0 | -619 | 3440 | 0 | 0 | 841 | 79 | 341 | 655 | 3288 | 994 | 0 | 1411 | 9302 | 216 | 1227 | 1000 | 340 | 1200 | 0 | 465 | 0 | 0 | 0 | 0 | 0 | 0 | 0 | 0 | 0
2040-03-08 | 16 | 40.66 | -21102 | -1041 | -2328 | 0 | 374 | 577 | 3281 | 0 | 0 | 1225 | 79 | 341 | 2613 | 3288 | 1253 | 0 | 1369 | 5643 | 218 | 1223 | 1000 | 322 | 1200 | 0 | 465 | 0 | 0 | 0 | 0 | 0 | 0 | 0 | 0 | 0
2040-03-08 | 17 | 40.66 | -21321 | -1041 | -2972 | 0 | 1639 | 1550 | 3424 | 0 | 0 | 1450 | 79 | 341 | 3990 | 3288 | 1484 | 0 | 1281 | 2345 | 219 | 1221 | 1000 | 359 | 1200 | 0 | 465 | 0 | 0 | 0 | 0 | 0 | 0 | 0 | 0 | 0
2040-03-08 | 18 | 40.66 | -22000 | -1041 | -3581 | 0 | 3139 | 1558 | 3878 | 0 | 0 | 1450 | 79 | 341 | 5270 | 3288 | 1651 | 0 | 1215 | 262 | 219 | 1221 | 1000 | 386 | 1200 | 0 | 465 | 0 | 0 | 0 | 0 | 0 | 0 | 0 | 0 | 0
2040-03-08 | 19 | 40.66 | -22803 | -1083 | -3438 | 0 | 2387 | 1558 | 4412 | 0 | 0 | 1450 | 79 | 341 | 6108 | 3288 | 1943 | 0 | 1262 | 0 | 218 | 1236 | 1000 | 377 | 1200 | 0 | 465 | 0 | 0 | 0 | 0 | 0 | 0 | 0 | 0 | 0
2040-03-08 | 20 | 40.66 | -22396 | -1167 | -2435 | 0 | 1043 | 1254 | 4143 | 0 | 0 | 1450 | 79 | 341 | 6467 | 3288 | 2006 | 0 | 1425 | 0 | 218 | 1236 | 1000 | 385 | 1200 | 0 | 465 | 0 | 0 | 0 | 0 | 0 | 0 | 0 | 0 | 0
2040-03-08 | 21 | 40.66 | -21702 | -1257 | -2220 | 0 | 248 | 889 | 3678 | 0 | 0 | 1450 | 79 | 341 | 7159 | 3288 | 2006 | 0 | 1524 | 0 | 219 | 1235 | 1000 | 399 | 1200 | 0 | 465 | 0 | 0 | 0 | 0 | 0 | 0 | 0 | 0 | 0
2040-03-08 | 22 | 40.66 | -20734 | -1302 | -1862 | 0 | 349 | 0 | 3038 | 0 | 0 | 1450 | 79 | 341 | 7157 | 3288 | 2184 | 0 | 1479 | 0 | 219 | 1239 | 1000 | 410 | 1200 | 0 | 465 | 0 | 0 | 0 | 0 | 0 | 0 | 0 | 0 | 0
2040-03-08 | 23 | 40.15 | -19446 | -1302 | -1540 | 0 | 0 | 0 | 2177 | 0 | 0 | 1432 | 79 | 341 | 6775 | 3288 | 2139 | 0 | 1492 | 0 | 219 | 1233 | 1000 | 448 | 1200 | 0 | 465 | 0 | 0 | 0 | 0 | 0 | 0 | 0 | 0 | 0
2040-03-08 | 24 | 39.27 | -18221 | -1397 | -1253 | 0 | 0 | 0 | 1363 | 0 | 0 | 1395 | 79 | 341 | 6320 | 3288 | 2100 | 0 | 1443 | 0 | 219 | 1221 | 1000 | 438 | 1200 | 0 | 465 | 0 | 0 | 0 | 0 | 0 | 0 | 0 | 0 | 0
2040-03-09 | 1 | 29.15 | -17370 | -1493 | -1110 | 0 | 0 | -33 | 2288 | 0 | 0 | 1308 | 79 | 341 | 4094 | 3288 | 2289 | 0 | 1484 | 0 | 216 | 1205 | 1000 | 750 | 1200 | 0 | 465 | 0 | 0 | 0 | 0 | 0 | 0 | 0 | 0 | 0
2040-03-09 | 2 | 29.15 | -16931 | -1445 | -1003 | 0 | 0 | -57 | 1960 | 0 | 0 | 1308 | 79 | 341 | 3937 | 3288 | 2113 | 0 | 1609 | 0 | 214 | 1196 | 1000 | 726 | 1200 | 0 | 465 | 0 | 0 | 0 | 0 | 0 | 0 | 0 | 0 | 0
2040-03-09 | 3 | 35.37 | -16733 | -1595 | -859 | 0 | 0 | 0 | 1812 | 0 | 0 | 1308 | 79 | 341 | 4408 | 3288 | 1570 | 0 | 1621 | 0 | 211 | 1184 | 1000 | 700 | 1200 | 0 | 465 | 0 | 0 | 0 | 0 | 0 | 0 | 0 | 0 | 0
2040-03-09 | 4 | 37.84 | -16711 | -1595 | -824 | 0 | 0 | 0 | 1791 | 0 | 0 | 1341 | 79 | 341 | 5029 | 3288 | 1155 | 0 | 1674 | 0 | 206 | 1197 | 1000 | 363 | 1200 | 0 | 465 | 0 | 0 | 0 | 0 | 0 | 0 | 0 | 0 | 0
2040-03-09 | 5 | 38.77 | -16953 | -1595 | -824 | 0 | 0 | 0 | 1976 | 0 | 0 | 1390 | 79 | 341 | 5362 | 3288 | 830 | 0 | 1701 | 0 | 211 | 1205 | 1000 | 323 | 1200 | 0 | 465 | 0 | 0 | 0 | 0 | 0 | 0 | 0 | 0 | 0
2040-03-09 | 6 | 39.39 | -17637 | -1646 | -859 | 0 | 0 | 67 | 2489 | 0 | 0 | 1395 | 79 | 341 | 5638 | 3288 | 779 | 0 | 1718 | 0 | 216 | 1208 | 1000 | 260 | 1200 | 0 | 465 | 0 | 0 | 0 | 0 | 0 | 0 | 0 | 0 | 0
2040-03-09 | 7 | 39.2 | -18530 | -1696 | -1074 | 0 | 0 | 0 | 3160 | 0 | 0 | 1395 | 79 | 341 | 5944 | 3288 | 801 | 0 | 1676 | 268 | 219 | 1211 | 1000 | 255 | 1200 | 0 | 465 | 0 | 0 | 0 | 0 | 0 | 0 | 0 | 0 | 0
2040-03-09 | 8 | 31.99 | -19352 | -1646 | -1325 | 0 | 0 | 0 | 3778 | 0 | 0 | 1238 | 79 | 335 | 4049 | 3288 | 732 | 0 | 1512 | 2946 | 219 | 1221 | 1000 | 261 | 1200 | 0 | 465 | 0 | 0 | 0 | 0 | 0 | 0 | 0 | 0 | 0
2040-03-09 | 9 | 20.07 | -20051 | -1397 | -1576 | 0 | 0 | -537 | 4306 | 0 | 0 | 868 | 79 | 175 | 1089 | 3288 | 627 | 0 | 1307 | 7428 | 219 | 1217 | 1000 | 292 | 1200 | 0 | 465 | 0 | 0 | 0 | 0 | 0 | 0 | 0 | 0 | 0
2040-03-09 | 10 | 17.74 | -20428 | -1167 | -1826 | 0 | -1142 | -1859 | 4587 | 0 | 0 | 622 | 79 | 160 | 249 | 3288 | 534 | 0 | 1221 | 11279 | 219 | 1217 | 1000 | 303 | 1200 | 0 | 465 | 0 | 0 | 0 | 0 | 0 | 0 | 0 | 0 | 0
2040-03-09 | 11 | 17.74 | -20519 | -960 | -1791 | 0 | -4267 | -1853 | 4655 | 0 | 0 | 622 | 79 | 160 | 69 | 3288 | 581 | 0 | 1211 | 14319 | 217 | 1233 | 1000 | 291 | 1200 | 0 | 465 | 0 | 0 | 0 | 0 | 0 | 0 | 0 | 0 | 0
2040-03-09 | 12 | 17.74 | -20237 | -922 | -1540 | 0 | -6188 | -1859 | 4444 | 0 | 0 | 622 | 79 | 160 | 69 | 3288 | 537 | 0 | 1194 | 15937 | 216 | 1232 | 1000 | 302 | 1200 | 0 | 465 | 0 | 0 | 0 | 0 | 0 | 0 | 0 | 0 | 0
2040-03-09 | 13 | 17.74 | -19677 | -811 | -2005 | 0 | -5945 | -1859 | 4021 | 0 | 0 | 622 | 79 | 160 | 69 | 3288 | 359 | 0 | 1244 | 16028 | 216 | 1232 | 1000 | 315 | 1200 | 0 | 465 | 0 | 0 | 0 | 0 | 0 | 0 | 0 | 0 | 0
2040-03-09 | 14 | 17.74 | -19038 | -742 | -1970 | 0 | -5069 | -1859 | 3546 | 0 | 0 | 622 | 79 | 160 | 69 | 3288 | 187 | 0 | 1255 | 15027 | 216 | 1233 | 1000 | 331 | 1200 | 0 | 465 | 0 | 0 | 0 | 0 | 0 | 0 | 0 | 0 | 0
2040-03-09 | 15 | 17.74 | -18479 | -742 | -1755 | 0 | -2291 | -1859 | 3123 | 0 | 0 | 622 | 79 | 160 | 15 | 3288 | 99 | 0 | 1207 | 12085 | 216 | 1227 | 1000 | 340 | 1200 | 0 | 465 | 0 | 0 | 0 | 0 | 0 | 0 | 0 | 0 | 0
2040-03-09 | 16 | 27.12 | -18275 | -709 | -2328 | 0 | 120 | 0 | 2970 | 0 | 0 | 868 | 79 | 319 | 254 | 3288 | 50 | 0 | 986 | 7950 | 218 | 1223 | 1000 | 322 | 1200 | 0 | 465 | 0 | 0 | 0 | 0 | 0 | 0 | 0 | 0 | 0
2040-03-09 | 17 | 27.12 | -18571 | -742 | -2972 | 0 | 2316 | 431 | 3192 | 0 | 0 | 1395 | 79 | 335 | 2694 | 3288 | 127 | 0 | 832 | 3133 | 219 | 1221 | 1000 | 359 | 1200 | 0 | 465 | 0 | 0 | 0 | 0 | 0 | 0 | 0 | 0 | 0
2040-03-09 | 18 | 27.12 | -19552 | -775 | -3581 | 0 | 4789 | 1558 | 3931 | 0 | 0 | 1450 | 79 | 341 | 2694 | 3288 | 305 | 0 | 683 | 298 | 219 | 1221 | 1000 | 386 | 1200 | 0 | 465 | 0 | 0 | 0 | 0 | 0 | 0 | 0 | 0 | 0
2040-03-09 | 19 | 27.12 | -20651 | -847 | -3438 | 0 | 4516 | 1551 | 4756 | 0 | 0 | 1450 | 79 | 341 | 3299 | 3288 | 553 | 0 | 607 | 0 | 218 | 1236 | 1000 | 377 | 1200 | 0 | 465 | 0 | 0 | 0 | 0 | 0 | 0 | 0 | 0 | 0
2040-03-09 | 20 | 27.12 | -20391 | -1002 | -2435 | 0 | 3189 | 1275 | 4560 | 0 | 0 | 1450 | 79 | 341 | 3299 | 3288 | 1086 | 0 | 758 | 0 | 218 | 1236 | 1000 | 385 | 1200 | 0 | 465 | 0 | 0 | 0 | 0 | 0 | 0 | 0 | 0 | 0
2040-03-09 | 21 | 27.12 | -19885 | -1125 | -2220 | 0 | 2333 | 1558 | 4180 | 0 | 0 | 1450 | 79 | 341 | 3299 | 3288 | 1397 | 0 | 788 | 0 | 219 | 1235 | 1000 | 399 | 1200 | 0 | 465 | 0 | 0 | 0 | 0 | 0 | 0 | 0 | 0 | 0
2040-03-09 | 22 | 27.12 | -19107 | -1167 | -1862 | 0 | 1884 | 1235 | 3593 | 0 | 0 | 1395 | 79 | 341 | 3270 | 3288 | 1770 | 0 | 748 | 0 | 219 | 1239 | 1000 | 410 | 1200 | 0 | 465 | 0 | 0 | 0 | 0 | 0 | 0 | 0 | 0 | 0
2040-03-09 | 23 | 27.12 | -18117 | -1212 | -1540 | 0 | 1493 | 738 | 2848 | 0 | 0 | 1395 | 79 | 341 | 3233 | 3288 | 2213 | 0 | 676 | 0 | 219 | 1233 | 1000 | 448 | 1200 | 0 | 465 | 0 | 0 | 0 | 0 | 0 | 0 | 0 | 0 | 0
2040-03-09 | 24 | 27.12 | -17099 | -1167 | -1253 | 0 | 774 | 301 | 2087 | 0 | 0 | 1308 | 79 | 341 | 3662 | 3288 | 2422 | 0 | 715 | 0 | 219 | 1221 | 1000 | 438 | 1200 | 0 | 465 | 0 | 0 | 0 | 0 | 0 | 0 | 0 | 0 | 0
2040-03-10 | 1 | 35.69 | -16354 | -1167 | -1468 | 0 | 0 | 0 | 845 | 0 | 0 | 1308 | 79 | 341 | 4339 | 3288 | 3253 | 0 | 700 | 0 | 216 | 1205 | 1000 | 750 | 1200 | 0 | 465 | 0 | 0 | 0 | 0 | 0 | 0 | 0 | 0 | 0
2040-03-10 | 2 | 25.21 | -16105 | -1167 | -1253 | 0 | 0 | 0 | 671 | 0 | 0 | 1307 | 79 | 325 | 3747 | 3288 | 3603 | 0 | 705 | 0 | 214 | 1196 | 1000 | 726 | 1200 | 0 | 465 | 0 | 0 | 0 | 0 | 0 | 0 | 0 | 0 | 0
2040-03-10 | 3 | 18.15 | -15859 | -1212 | -1110 | 0 | 0 | 0 | 528 | 0 | 0 | 1238 | 79 | 166 | 3459 | 3288 | 3953 | 0 | 710 | 0 | 211 | 1184 | 1000 | 700 | 1200 | 0 | 465 | 0 | 0 | 0 | 0 | 0 | 0 | 0 | 0 | 0
2040-03-10 | 4 | 14.4 | -15637 | -1212 | -1038 | 0 | -177 | -19 | 528 | 0 | 0 | 1082 | 79 | 160 | 3376 | 3288 | 4432 | 0 | 707 | 0 | 206 | 1197 | 1000 | 363 | 1200 | 0 | 465 | 0 | 0 | 0 | 0 | 0 | 0 | 0 | 0 | 0
2040-03-10 | 5 | 14.4 | -15637 | -1167 | -1003 | 0 | 0 | -252 | 528 | 0 | 0 | 995 | 79 | 160 | 2538 | 3288 | 5307 | 0 | 759 | 0 | 211 | 1205 | 1000 | 323 | 1200 | 0 | 465 | 0 | 0 | 0 | 0 | 0 | 0 | 0 | 0 | 0
2040-03-10 | 6 | 14.4 | -15873 | -1125 | -1038 | 0 | 0 | -278 | 528 | 0 | 0 | 971 | 79 | 160 | 2085 | 3288 | 6016 | 0 | 839 | 0 | 216 | 1208 | 1000 | 260 | 1200 | 0 | 465 | 0 | 0 | 0 | 0 | 0 | 0 | 0 | 0 | 0
2040-03-10 | 7 | 14.4 | -16452 | -1125 | -1182 | 0 | 0 | -233 | 919 | 0 | 0 | 914 | 79 | 160 | 1477 | 3288 | 6748 | 0 | 1057 | 0 | 219 | 1211 | 1000 | 255 | 1200 | 0 | 465 | 0 | 0 | 0 | 0 | 0 | 0 | 0 | 0 | 0
2040-03-10 | 8 | 14.4 | -17259 | -1167 | -1361 | 0 | 0 | -352 | 1490 | 0 | 0 | 914 | 79 | 160 | 1282 | 3288 | 7182 | 0 | 1264 | 114 | 219 | 1221 | 1000 | 261 | 1200 | 0 | 465 | 0 | 0 | 0 | 0 | 0 | 0 | 0 | 0 | 0
2040-03-10 | 9 | 17.55 | -18433 | -1167 | -1683 | 0 | 0 | 0 | 2325 | 0 | 0 | 914 | 79 | 160 | 1106 | 3288 | 7242 | 0 | 1311 | 465 | 219 | 1217 | 1000 | 292 | 1200 | 0 | 465 | 0 | 0 | 0 | 0 | 0 | 0 | 0 | 0 | 0
2040-03-10 | 10 | 14.4 | -19663 | -1125 | -1970 | 0 | 0 | -123 | 3197 | 0 | 0 | 893 | 79 | 160 | 862 | 3288 | 7259 | 0 | 1385 | 1353 | 219 | 1217 | 1000 | 303 | 1200 | 0 | 465 | 0 | 0 | 0 | 0 | 0 | 0 | 0 | 0 | 0
2040-03-10 | 11 | 14.4 | -20593 | -1167 | -1791 | 0 | 0 | -257 | 3863 | 0 | 0 | 841 | 79 | 160 | 329 | 3288 | 7258 | 0 | 1425 | 2159 | 217 | 1233 | 1000 | 291 | 1200 | 0 | 465 | 0 | 0 | 0 | 0 | 0 | 0 | 0 | 0 | 0
2040-03-10 | 12 | 14.4 | -21224 | -1125 | -1970 | 0 | 0 | -655 | 4306 | 0 | 0 | 733 | 79 | 160 | 0 | 3288 | 7244 | 0 | 1521 | 3227 | 216 | 1232 | 1000 | 302 | 1200 | 0 | 465 | 0 | 0 | 0 | 0 | 0 | 0 | 0 | 0 | 0
2040-03-10 | 13 | 14.4 | -21504 | -1083 | -2149 | 0 | 0 | -1242 | 4507 | 0 | 0 | 622 | 79 | 160 | 0 | 3288 | 7262 | 0 | 1688 | 3943 | 216 | 1232 | 1000 | 315 | 1200 | 0 | 465 | 0 | 0 | 0 | 0 | 0 | 0 | 0 | 0 | 0
2040-03-10 | 14 | 14.4 | -21430 | -1083 | -2220 | 0 | 0 | -1545 | 4454 | 0 | 0 | 622 | 79 | 160 | 0 | 3288 | 7267 | 0 | 1708 | 4255 | 216 | 1233 | 1000 | 331 | 1200 | 0 | 465 | 0 | 0 | 0 | 0 | 0 | 0 | 0 | 0 | 0
2040-03-10 | 15 | 14.4 | -21188 | -1041 | -2292 | 0 | 0 | -1140 | 4280 | 0 | 0 | 622 | 79 | 160 | 0 | 3288 | 7279 | 0 | 1890 | 3614 | 216 | 1227 | 1000 | 340 | 1200 | 0 | 465 | 0 | 0 | 0 | 0 | 0 | 0 | 0 | 0 | 0
2040-03-10 | 16 | 14.4 | -21027 | -1041 | -2184 | 0 | 0 | -1144 | 4169 | 0 | 0 | 622 | 79 | 160 | 0 | 3288 | 7289 | 0 | 1965 | 3397 | 218 | 1223 | 1000 | 322 | 1200 | 0 | 465 | 0 | 0 | 0 | 0 | 0 | 0 | 0 | 0 | 0
2040-03-10 | 17 | 14.4 | -21110 | -1002 | -2149 | 0 | 0 | -95 | 4227 | 0 | 0 | 841 | 79 | 160 | 0 | 3288 | 7117 | 0 | 2083 | 2096 | 219 | 1221 | 1000 | 359 | 1200 | 0 | 465 | 0 | 0 | 0 | 0 | 0 | 0 | 0 | 0 | 0
2040-03-10 | 18 | 19.46 | -21429 | -1002 | -2220 | 0 | 0 | 213 | 4454 | 0 | 0 | 914 | 79 | 160 | 520 | 3288 | 7197 | 0 | 2100 | 1235 | 219 | 1221 | 1000 | 386 | 1200 | 0 | 465 | 0 | 0 | 0 | 0 | 0 | 0 | 0 | 0 | 0
2040-03-10 | 19 | 19.46 | -21748 | -960 | -2292 | 0 | 0 | 1280 | 4682 | 0 | 0 | 971 | 79 | 160 | 520 | 3288 | 7303 | 0 | 2054 | 167 | 218 | 1236 | 1000 | 377 | 1200 | 0 | 465 | 0 | 0 | 0 | 0 | 0 | 0 | 0 | 0 | 0
2040-03-10 | 20 | 19.46 | -21854 | -960 | -2149 | 0 | 0 | 1397 | 4756 | 0 | 0 | 985 | 79 | 160 | 520 | 3288 | 7301 | 0 | 1974 | 0 | 218 | 1236 | 1000 | 385 | 1200 | 0 | 465 | 0 | 0 | 0 | 0 | 0 | 0 | 0 | 0 | 0
2040-03-10 | 21 | 19.46 | -21061 | -960 | -2005 | 0 | 0 | 1182 | 4190 | 0 | 0 | 971 | 79 | 160 | 506 | 3288 | 7287 | 0 | 1846 | 0 | 219 | 1235 | 1000 | 399 | 1200 | 0 | 465 | 0 | 0 | 0 | 0 | 0 | 0 | 0 | 0 | 0
2040-03-10 | 22 | 19.46 | -19812 | -960 | -1826 | 0 | 0 | 797 | 3303 | 0 | 0 | 967 | 79 | 160 | 454 | 3288 | 7258 | 0 | 1760 | 0 | 219 | 1239 | 1000 | 410 | 1200 | 0 | 465 | 0 | 0 | 0 | 0 | 0 | 0 | 0 | 0 | 0
2040-03-10 | 23 | 19.46 | -18264 | -960 | -1826 | 0 | 0 | 492 | 2203 | 0 | 0 | 914 | 79 | 160 | 454 | 3288 | 7217 | 0 | 1679 | 0 | 219 | 1233 | 1000 | 448 | 1200 | 0 | 465 | 0 | 0 | 0 | 0 | 0 | 0 | 0 | 0 | 0
2040-03-10 | 24 | 19.46 | -16858 | -1002 | -1647 | 0 | 0 | 68 | 1205 | 0 | 0 | 914 | 79 | 160 | 622 | 3288 | 7080 | 0 | 1549 | 0 | 219 | 1221 | 1000 | 438 | 1200 | 0 | 465 | 0 | 0 | 0 | 0 | 0 | 0 | 0 | 0 | 0
2040-03-11 | 1 | 24.21 | -15968 | -1002 | -1468 | 0 | -105 | -753 | 724 | 0 | 0 | 868 | 79 | 278 | 821 | 3288 | 7040 | 0 | 1363 | 0 | 216 | 1205 | 1000 | 750 | 1200 | 0 | 465 | 0 | 0 | 0 | 0 | 0 | 0 | 0 | 0 | 0
2040-03-11 | 2 | 24.21 | -15445 | -1002 | -1253 | 0 | 0 | -754 | 528 | 0 | 0 | 841 | 79 | 281 | 168 | 3288 | 7250 | 0 | 1217 | 0 | 214 | 1196 | 1000 | 726 | 1200 | 0 | 465 | 0 | 0 | 0 | 0 | 0 | 0 | 0 | 0 | 0
2040-03-11 | 3 | 24.21 | -15230 | -1002 | -1110 | 0 | 0 | -943 | 528 | 0 | 0 | 829 | 79 | 281 | 168 | 3288 | 7250 | 0 | 1103 | 0 | 211 | 1184 | 1000 | 700 | 1200 | 0 | 465 | 0 | 0 | 0 | 0 | 0 | 0 | 0 | 0 | 0
2040-03-11 | 4 | 24.21 | -15248 | -1002 | -1038 | 0 | 0 | -644 | 528 | 0 | 0 | 810 | 79 | 281 | 168 | 3288 | 7226 | 0 | 1121 | 0 | 206 | 1197 | 1000 | 363 | 1200 | 0 | 465 | 0 | 0 | 0 | 0 | 0 | 0 | 0 | 0 | 0
2040-03-11 | 5 | 24.21 | -15733 | -960 | -1003 | 0 | 0 | -385 | 555 | 0 | 0 | 841 | 79 | 284 | 168 | 3288 | 7150 | 0 | 1312 | 0 | 211 | 1205 | 1000 | 323 | 1200 | 0 | 465 | 0 | 0 | 0 | 0 | 0 | 0 | 0 | 0 | 0
2040-03-11 | 6 | 32.72 | -17111 | -922 | -1038 | 0 | 0 | 390 | 1548 | 0 | 0 | 868 | 79 | 341 | 28 | 3288 | 6770 | 0 | 1409 | 0 | 216 | 1208 | 1000 | 260 | 1200 | 0 | 465 | 0 | 0 | 0 | 0 | 0 | 0 | 0 | 0 | 0
2040-03-11 | 7 | 32.72 | -19500 | -960 | -1182 | 0 | 0 | 814 | 3266 | 0 | 0 | 971 | 79 | 341 | 921 | 3288 | 6185 | 0 | 1428 | 0 | 219 | 1211 | 1000 | 255 | 1200 | 0 | 465 | 0 | 0 | 0 | 0 | 0 | 0 | 0 | 0 | 0
2040-03-11 | 8 | 32.72 | -20819 | -922 | -1361 | 0 | 97 | 1369 | 4217 | 0 | 0 | 1082 | 79 | 262 | 1349 | 3288 | 5347 | 0 | 1411 | 234 | 219 | 1221 | 1000 | 261 | 1200 | 0 | 465 | 0 | 0 | 0 | 0 | 0 | 0 | 0 | 0 | 0
2040-03-11 | 9 | 23.29 | -20869 | -922 | -1683 | 0 | 146 | 0 | 4254 | 0 | 0 | 971 | 79 | 186 | 1744 | 3288 | 4735 | 0 | 1582 | 2096 | 219 | 1217 | 1000 | 292 | 1200 | 0 | 465 | 0 | 0 | 0 | 0 | 0 | 0 | 0 | 0 | 0
2040-03-11 | 10 | 2.22 | -20932 | -886 | -1970 | 0 | 0 | -408 | 4296 | 0 | 0 | 622 | 70 | 160 | 1491 | 3288 | 5551 | 0 | 1594 | 5501 | 0 | 0 | 0 | 0 | 1200 | 0 | 422 | 0 | 0 | 0 | 219 | 1217 | 1000 | 303 | 0 | 0
2040-03-11 | 11 | -3 | -21010 | -775 | -1791 | 0 | -2523 | -1859 | 4354 | 0 | 0 | 436 | 49 | 160 | 1491 | 3288 | 6218 | 0 | 1956 | 9716 | 0 | 0 | 0 | 0 | 0 | 0 | 289 | 0 | 0 | 0 | 217 | 1233 | 1000 | 291 | 1200 | 0
2040-03-11 | 12 | -3 | -20953 | -709 | -1970 | 0 | -4444 | -1859 | 4312 | 0 | 0 | 436 | 49 | 160 | 1491 | 3288 | 6568 | 0 | 2034 | 11316 | 0 | 0 | 0 | 0 | 0 | 0 | 280 | 0 | 0 | 0 | 216 | 1232 | 1000 | 302 | 1200 | 0
2040-03-11 | 13 | -3 | -20788 | -676 | -2149 | 0 | -6392 | -1859 | 4195 | 0 | 0 | 436 | 49 | 160 | 1323 | 3288 | 6847 | 0 | 2091 | 13194 | 0 | 0 | 0 | 0 | 0 | 0 | 280 | 0 | 0 | 0 | 216 | 1232 | 1000 | 315 | 1200 | 0
2040-03-11 | 14 | -3 | -20526 | -613 | -2220 | 0 | -6014 | -1853 | 4005 | 0 | 0 | 436 | 49 | 160 | 1323 | 3288 | 7060 | 0 | 2153 | 12472 | 0 | 0 | 0 | 0 | 0 | 0 | 280 | 0 | 0 | 0 | 216 | 1233 | 1000 | 331 | 1200 | 0
2040-03-11 | 15 | -3 | -20099 | -580 | -2292 | 0 | -3892 | -1859 | 3699 | 0 | 0 | 436 | 49 | 160 | 598 | 3288 | 7141 | 0 | 2199 | 10871 | 0 | 0 | 0 | 0 | 0 | 0 | 280 | 0 | 0 | 0 | 216 | 1227 | 1000 | 340 | 1200 | 0
2040-03-11 | 16 | -3 | -19766 | -580 | -2184 | 0 | -1676 | -1859 | 3456 | 0 | 0 | 436 | 49 | 160 | 215 | 3288 | 7168 | 0 | 2144 | 8862 | 0 | 0 | 0 | 0 | 0 | 0 | 289 | 0 | 0 | 0 | 218 | 1223 | 1000 | 322 | 1200 | 0
2040-03-11 | 17 | 2 | -19783 | -554 | -2149 | 0 | 0 | -1244 | 3472 | 0 | 0 | 622 | 70 | 160 | 160 | 3288 | 7114 | 0 | 2079 | 5497 | 0 | 0 | 0 | 0 | 845 | 0 | 422 | 0 | 0 | 0 | 219 | 1221 | 1000 | 359 | 355 | 0
2040-03-11 | 18 | 3 | -20232 | -580 | -2220 | 0 | 1497 | 540 | 3794 | 0 | 0 | 737 | 79 | 160 | 160 | 3288 | 6993 | 0 | 2077 | 2044 | 0 | 0 | 0 | 0 | 1200 | 0 | 465 | 0 | 0 | 0 | 219 | 1221 | 1000 | 386 | 0 | 0
2040-03-11 | 19 | 3 | -20856 | -613 | -2292 | 0 | 2285 | 1625 | 4243 | 0 | 0 | 914 | 79 | 160 | 0 | 3288 | 7120 | 0 | 2067 | 315 | 0 | 0 | 0 | 0 | 1200 | 0 | 465 | 0 | 0 | 0 | 218 | 1236 | 1000 | 377 | 0 | 0
2040-03-11 | 20 | 3 | -21568 | -709 | -2149 | 0 | 2669 | 1488 | 4756 | 0 | 0 | 967 | 79 | 160 | 0 | 3288 | 7292 | 0 | 2062 | 0 | 0 | 0 | 0 | 0 | 1200 | 0 | 465 | 0 | 0 | 0 | 218 | 1236 | 1000 | 385 | 0 | 0
2040-03-11 | 21 | 3 | -21039 | -775 | -2005 | 0 | 2611 | 1326 | 4375 | 0 | 0 | 914 | 79 | 160 | 0 | 3288 | 7269 | 0 | 2133 | 0 | 0 | 0 | 0 | 0 | 1200 | 0 | 465 | 0 | 0 | 0 | 219 | 1235 | 1000 | 399 | 0 | 0
2040-03-11 | 22 | 3 | -19836 | -847 | -1826 | 0 | 1853 | 1622 | 3509 | 0 | 0 | 868 | 79 | 160 | 0 | 3288 | 7323 | 0 | 2144 | 0 | 0 | 0 | 0 | 0 | 1200 | 0 | 465 | 0 | 0 | 0 | 219 | 1239 | 1000 | 410 | 0 | 0
2040-03-11 | 23 | 3 | -18245 | -886 | -1826 | 0 | 1520 | 1594 | 2362 | 0 | 0 | 868 | 79 | 160 | 0 | 3288 | 7289 | 0 | 2133 | 0 | 0 | 0 | 0 | 0 | 1200 | 0 | 465 | 0 | 0 | 0 | 219 | 1233 | 1000 | 448 | 0 | 0
2040-03-11 | 24 | 3 | -16889 | -922 | -1647 | 0 | 1383 | 1279 | 1384 | 0 | 0 | 841 | 79 | 160 | 0 | 3288 | 7264 | 0 | 2115 | 0 | 0 | 0 | 0 | 0 | 1200 | 0 | 465 | 0 | 0 | 0 | 219 | 1221 | 1000 | 438 | 0 | 0
2040-03-12 | 1 | 12.44 | -16023 | -960 | -1110 | 0 | -309 | -581 | 539 | 0 | 0 | 738 | 79 | 160 | 0 | 3288 | 7215 | 0 | 2127 | 0 | 216 | 1205 | 1000 | 750 | 1200 | 0 | 465 | 0 | 0 | 0 | 0 | 0 | 0 | 0 | 0 | 0
2040-03-12 | 2 | 15.51 | -15579 | -1002 | -1003 | 0 | 0 | -1148 | 528 | 0 | 0 | 689 | 79 | 160 | 0 | 3288 | 7106 | 0 | 2081 | 0 | 214 | 1196 | 1000 | 726 | 1200 | 0 | 465 | 0 | 0 | 0 | 0 | 0 | 0 | 0 | 0 | 0
2040-03-12 | 3 | 15.51 | -15402 | -1002 | -859 | 0 | 0 | -1275 | 528 | 0 | 0 | 636 | 79 | 160 | 0 | 3288 | 6997 | 0 | 2091 | 0 | 211 | 1184 | 1000 | 700 | 1200 | 0 | 465 | 0 | 0 | 0 | 0 | 0 | 0 | 0 | 0 | 0
2040-03-12 | 4 | 15.51 | -15473 | -1083 | -824 | 0 | 0 | -760 | 528 | 0 | 0 | 708 | 79 | 160 | 0 | 3288 | 6821 | 0 | 2124 | 0 | 206 | 1197 | 1000 | 363 | 1200 | 0 | 465 | 0 | 0 | 0 | 0 | 0 | 0 | 0 | 0 | 0
2040-03-12 | 5 | 20.96 | -16009 | -1083 | -824 | 0 | 281 | 0 | 528 | 0 | 0 | 868 | 79 | 160 | 239 | 3288 | 5906 | 0 | 2163 | 0 | 211 | 1205 | 1000 | 323 | 1200 | 0 | 465 | 0 | 0 | 0 | 0 | 0 | 0 | 0 | 0 | 0
2040-03-12 | 6 | 20.96 | -17412 | -1083 | -859 | 0 | 1150 | 243 | 1522 | 0 | 0 | 971 | 79 | 160 | 375 | 3288 | 5047 | 0 | 2171 | 0 | 216 | 1208 | 1000 | 260 | 1200 | 0 | 465 | 0 | 0 | 0 | 0 | 0 | 0 | 0 | 0 | 0
2040-03-12 | 7 | 20.96 | -19832 | -1125 | -1074 | 0 | 2148 | 481 | 3229 | 0 | 0 | 1082 | 79 | 160 | 375 | 3288 | 4671 | 0 | 2168 | 0 | 219 | 1211 | 1000 | 255 | 1200 | 0 | 465 | 0 | 0 | 0 | 0 | 0 | 0 | 0 | 0 | 0
2040-03-12 | 8 | 20.96 | -21188 | -1083 | -1325 | 0 | 2491 | 0 | 4185 | 0 | 0 | 1082 | 79 | 160 | 375 | 3288 | 5148 | 0 | 2129 | 293 | 219 | 1221 | 1000 | 261 | 1200 | 0 | 465 | 0 | 0 | 0 | 0 | 0 | 0 | 0 | 0 | 0
2040-03-12 | 9 | 20.96 | -21263 | -1083 | -1576 | 0 | 340 | 111 | 4238 | 0 | 0 | 893 | 79 | 160 | 375 | 3288 | 5531 | 0 | 2093 | 2422 | 219 | 1217 | 1000 | 292 | 1200 | 0 | 465 | 0 | 0 | 0 | 0 | 0 | 0 | 0 | 0 | 0
2040-03-12 | 10 | 12.44 | -21234 | -1041 | -1826 | 0 | -2210 | -1355 | 4217 | 0 | 0 | 622 | 79 | 160 | 243 | 3288 | 5672 | 0 | 2062 | 6920 | 219 | 1217 | 1000 | 303 | 1200 | 0 | 465 | 0 | 0 | 0 | 0 | 0 | 0 | 0 | 0 | 0
2040-03-12 | 11 | 12.44 | -21281 | -1002 | -1791 | -234 | -4240 | -1859 | 4254 | 0 | 0 | 622 | 79 | 160 | 243 | 3288 | 4484 | 0 | 1934 | 10938 | 217 | 1233 | 1000 | 291 | 1200 | 0 | 465 | 0 | 0 | 0 | 0 | 0 | 0 | 0 | 0 | 0
2040-03-12 | 12 | 12.44 | -21332 | -960 | -1540 | -495 | -5992 | -1859 | 4291 | 0 | 0 | 622 | 79 | 160 | 243 | 3288 | 3701 | 0 | 1824 | 13556 | 216 | 1232 | 1000 | 302 | 1200 | 0 | 465 | 0 | 0 | 0 | 0 | 0 | 0 | 0 | 0 | 0
2040-03-12 | 13 | 12.44 | -21048 | -886 | -2005 | -880 | -5671 | -1859 | 4090 | 0 | 0 | 622 | 79 | 160 | 5 | 3288 | 3421 | 0 | 1739 | 14519 | 216 | 1232 | 1000 | 315 | 1200 | 0 | 465 | 0 | 0 | 0 | 0 | 0 | 0 | 0 | 0 | 0
2040-03-12 | 14 | 12.44 | -20747 | -886 | -1970 | -1501 | -5702 | -1859 | 3873 | 0 | 0 | 622 | 79 | 160 | 0 | 3288 | 3035 | 0 | 1717 | 15446 | 216 | 1233 | 1000 | 331 | 1200 | 0 | 465 | 0 | 0 | 0 | 0 | 0 | 0 | 0 | 0 | 0
2040-03-12 | 15 | 12.44 | -20331 | -847 | -1755 | -174 | -4946 | -1769 | 3583 | 0 | 0 | 622 | 79 | 160 | 0 | 3288 | 2379 | 0 | 1619 | 13644 | 216 | 1227 | 1000 | 340 | 1200 | 0 | 465 | 0 | 0 | 0 | 0 | 0 | 0 | 0 | 0 | 0
2040-03-12 | 16 | 12.44 | -19959 | -811 | -2328 | 0 | -2722 | -1832 | 3318 | 0 | 0 | 622 | 79 | 160 | 0 | 3288 | 2016 | 0 | 1585 | 12156 | 218 | 1223 | 1000 | 322 | 1200 | 0 | 465 | 0 | 0 | 0 | 0 | 0 | 0 | 0 | 0 | 0
2040-03-12 | 17 | 20.96 | -19943 | -775 | -2972 | 0 | 161 | 0 | 3308 | 0 | 0 | 841 | 79 | 160 | 0 | 3288 | 1825 | 0 | 1503 | 8061 | 219 | 1221 | 1000 | 359 | 1200 | 0 | 465 | 0 | 0 | 0 | 0 | 0 | 0 | 0 | 0 | 0
2040-03-12 | 18 | 24.2 | -20459 | -811 | -3581 | 0 | 3044 | 1428 | 3672 | 0 | 0 | 1343 | 79 | 232 | 580 | 3288 | 1866 | 0 | 1416 | 3410 | 219 | 1221 | 1000 | 386 | 1200 | 0 | 465 | 0 | 0 | 0 | 0 | 0 | 0 | 0 | 0 | 0
2040-03-12 | 19 | 24.2 | -21130 | -811 | -3438 | 557 | 5228 | 1722 | 4148 | 0 | 0 | 1450 | 79 | 231 | 819 | 3288 | 1594 | 0 | 1361 | 407 | 218 | 1236 | 1000 | 377 | 1200 | 0 | 465 | 0 | 0 | 0 | 0 | 0 | 0 | 0 | 0 | 0
2040-03-12 | 20 | 24.2 | -21994 | -886 | -2435 | 569 | 5280 | 1722 | 4756 | 0 | 0 | 1450 | 79 | 228 | 819 | 3288 | 1341 | 0 | 1280 | 0 | 218 | 1236 | 1000 | 385 | 1200 | 0 | 465 | 0 | 0 | 0 | 0 | 0 | 0 | 0 | 0 | 0
2040-03-12 | 21 | 24.2 | -21533 | -960 | -2220 | 149 | 5490 | 1722 | 4428 | 0 | 0 | 1450 | 79 | 228 | 1088 | 3288 | 1042 | 0 | 1233 | 0 | 219 | 1235 | 1000 | 399 | 1200 | 0 | 465 | 0 | 0 | 0 | 0 | 0 | 0 | 0 | 0 | 0
2040-03-12 | 22 | 24.2 | -20383 | -1041 | -1862 | 674 | 4325 | 1572 | 3620 | 0 | 0 | 1450 | 79 | 228 | 1088 | 3288 | 1242 | 0 | 1188 | 0 | 219 | 1239 | 1000 | 410 | 1200 | 0 | 465 | 0 | 0 | 0 | 0 | 0 | 0 | 0 | 0 | 0
2040-03-12 | 23 | 24.2 | -18794 | -1083 | -1540 | 875 | 3078 | 1672 | 2494 | 0 | 0 | 1432 | 79 | 228 | 1088 | 3288 | 1499 | 0 | 1119 | 0 | 219 | 1233 | 1000 | 448 | 1200 | 0 | 465 | 0 | 0 | 0 | 0 | 0 | 0 | 0 | 0 | 0
2040-03-12 | 24 | 24.2 | -17358 | -1125 | -1253 | 0 | 1956 | 1283 | 1485 | 0 | 0 | 1395 | 79 | 228 | 2806 | 3288 | 1611 | 0 | 1064 | 0 | 219 | 1221 | 1000 | 438 | 1200 | 0 | 465 | 0 | 0 | 0 | 0 | 0 | 0 | 0 | 0 | 0
2040-03-13 | 1 | 36.9 | -16481 | -1212 | -1110 | 0 | 0 | 0 | 919 | 0 | 0 | 1395 | 79 | 325 | 5351 | 3288 | 1617 | 0 | 993 | 0 | 216 | 1205 | 1000 | 750 | 1200 | 0 | 465 | 0 | 0 | 0 | 0 | 0 | 0 | 0 | 0 | 0
2040-03-13 | 2 | 34.35 | -16065 | -1257 | -1003 | 0 | 0 | 0 | 624 | 0 | 0 | 1390 | 79 | 341 | 4736 | 3288 | 1983 | 0 | 1084 | 0 | 214 | 1196 | 1000 | 726 | 1200 | 0 | 465 | 0 | 0 | 0 | 0 | 0 | 0 | 0 | 0 | 0
2040-03-13 | 3 | 34.21 | -15925 | -1302 | -859 | 0 | 0 | 0 | 528 | 0 | 0 | 1308 | 79 | 341 | 4602 | 3288 | 2199 | 0 | 980 | 0 | 211 | 1184 | 1000 | 700 | 1200 | 0 | 465 | 0 | 0 | 0 | 0 | 0 | 0 | 0 | 0 | 0
2040-03-13 | 4 | 35.5 | -16041 | -1302 | -824 | 0 | 0 | 0 | 602 | 0 | 0 | 1308 | 79 | 341 | 4924 | 3288 | 2348 | 0 | 845 | 0 | 206 | 1197 | 1000 | 363 | 1200 | 0 | 465 | 0 | 0 | 0 | 0 | 0 | 0 | 0 | 0 | 0
2040-03-13 | 5 | 36.36 | -16612 | -1349 | -824 | 0 | 0 | 0 | 1009 | 0 | 0 | 1390 | 79 | 341 | 5271 | 3288 | 2235 | 0 | 768 | 0 | 211 | 1205 | 1000 | 323 | 1200 | 0 | 465 | 0 | 0 | 0 | 0 | 0 | 0 | 0 | 0 | 0
2040-03-13 | 6 | 38.87 | -18117 | -1397 | -859 | 0 | 0 | 0 | 2077 | 0 | 0 | 1395 | 79 | 341 | 6435 | 3288 | 1902 | 0 | 509 | 0 | 216 | 1208 | 1000 | 260 | 1200 | 0 | 465 | 0 | 0 | 0 | 0 | 0 | 0 | 0 | 0 | 0
2040-03-13 | 7 | 41.13 | -20622 | -1493 | -1074 | 0 | 0 | 0 | 3852 | 0 | 0 | 1450 | 79 | 341 | 8017 | 3288 | 1241 | 0 | 572 | 0 | 219 | 1211 | 1000 | 255 | 1200 | 0 | 465 | 0 | 0 | 0 | 0 | 0 | 0 | 0 | 0 | 0
2040-03-13 | 8 | 41.82 | -21867 | -1445 | -1325 | 0 | 0 | 0 | 4734 | 0 | 0 | 1450 | 79 | 341 | 8644 | 3288 | 891 | 0 | 436 | 408 | 219 | 1221 | 1000 | 261 | 1200 | 0 | 465 | 0 | 0 | 0 | 0 | 0 | 0 | 0 | 0 | 0
2040-03-13 | 9 | 38.87 | -21531 | -1349 | -1576 | 0 | 0 | 0 | 4497 | 0 | 0 | 1395 | 79 | 341 | 6522 | 3288 | 521 | 0 | 379 | 3042 | 219 | 1217 | 1000 | 292 | 1200 | 0 | 465 | 0 | 0 | 0 | 0 | 0 | 0 | 0 | 0 | 0
2040-03-13 | 10 | 32.88 | -21297 | -1212 | -1826 | 0 | 0 | -1724 | 4333 | 0 | 0 | 1020 | 79 | 341 | 3966 | 3288 | 178 | 0 | 176 | 8275 | 219 | 1217 | 1000 | 303 | 1200 | 0 | 465 | 0 | 0 | 0 | 0 | 0 | 0 | 0 | 0 | 0
2040-03-13 | 11 | 32.63 | -21209 | -1041 | -1791 | 0 | -2819 | -1859 | 4269 | 0 | 0 | 622 | 79 | 341 | 3508 | 3288 | 44 | 0 | 124 | 12038 | 217 | 1233 | 1000 | 291 | 1200 | 0 | 465 | 0 | 0 | 0 | 0 | 0 | 0 | 0 | 0 | 0
2040-03-13 | 12 | 32.63 | -21054 | -960 | -1540 | 0 | -4144 | -1859 | 4159 | 0 | 0 | 622 | 79 | 341 | 2598 | 3288 | 13 | 0 | 110 | 13933 | 216 | 1232 | 1000 | 302 | 1200 | 0 | 465 | 0 | 0 | 0 | 0 | 0 | 0 | 0 | 0 | 0
2040-03-13 | 13 | 32.63 | -20697 | -886 | -2005 | 0 | -4498 | -1859 | 3905 | 0 | 0 | 622 | 79 | 341 | 1868 | 3288 | 7 | 0 | 140 | 15267 | 216 | 1232 | 1000 | 315 | 1200 | 0 | 465 | 0 | 0 | 0 | 0 | 0 | 0 | 0 | 0 | 0
2040-03-13 | 14 | 32.63 | -20419 | -847 | -1970 | 0 | -2346 | -1859 | 3709 | 0 | 0 | 622 | 79 | 341 | 1336 | 3288 | 19 | 0 | 165 | 13436 | 216 | 1233 | 1000 | 331 | 1200 | 0 | 465 | 0 | 0 | 0 | 0 | 0 | 0 | 0 | 0 | 0
2040-03-13 | 15 | 40.24 | -20127 | -811 | -1755 | 0 | 0 | 0 | 3503 | 0 | 0 | 971 | 79 | 341 | 1686 | 3288 | 87 | 0 | 220 | 8069 | 216 | 1227 | 1000 | 340 | 1200 | 0 | 465 | 0 | 0 | 0 | 0 | 0 | 0 | 0 | 0 | 0
2040-03-13 | 16 | 44.44 | -20050 | -811 | -2328 | 0 | 1249 | 1558 | 3450 | 0 | 0 | 1390 | 79 | 341 | 2382 | 3288 | 206 | 0 | 242 | 4576 | 218 | 1223 | 1000 | 322 | 1200 | 0 | 465 | 0 | 0 | 0 | 0 | 0 | 0 | 0 | 0 | 0
2040-03-13 | 17 | 44.44 | -20397 | -811 | -2972 | 0 | 2710 | 1471 | 3694 | 0 | 0 | 1450 | 79 | 341 | 3888 | 3288 | 298 | 0 | 296 | 2203 | 219 | 1221 | 1000 | 359 | 1200 | 0 | 465 | 0 | 0 | 0 | 0 | 0 | 0 | 0 | 0 | 0
2040-03-13 | 18 | 44.44 | -21028 | -811 | -3581 | 0 | 2968 | 1407 | 4143 | 0 | 0 | 1450 | 79 | 341 | 5505 | 3288 | 538 | 0 | 326 | 884 | 219 | 1221 | 1000 | 386 | 1200 | 0 | 465 | 0 | 0 | 0 | 0 | 0 | 0 | 0 | 0 | 0
2040-03-13 | 19 | 44.44 | -21563 | -847 | -3438 | 0 | 3168 | 1315 | 4523 | 0 | 0 | 1450 | 79 | 341 | 5984 | 3288 | 597 | 0 | 406 | 201 | 218 | 1236 | 1000 | 377 | 1200 | 0 | 465 | 0 | 0 | 0 | 0 | 0 | 0 | 0 | 0 | 0
2040-03-13 | 20 | 44.44 | -21893 | -847 | -2435 | 0 | 1280 | 835 | 4756 | 0 | 0 | 1450 | 79 | 341 | 7254 | 3288 | 684 | 0 | 704 | 0 | 218 | 1236 | 1000 | 385 | 1200 | 0 | 465 | 0 | 0 | 0 | 0 | 0 | 0 | 0 | 0 | 0
2040-03-13 | 21 | 44.44 | -21253 | -847 | -2220 | 0 | 500 | 192 | 4301 | 0 | 0 | 1450 | 79 | 341 | 7885 | 3288 | 844 | 0 | 922 | 0 | 219 | 1235 | 1000 | 399 | 1200 | 0 | 465 | 0 | 0 | 0 | 0 | 0 | 0 | 0 | 0 | 0
2040-03-13 | 22 | 42.13 | -20010 | -886 | -1862 | 0 | 0 | 0 | 3419 | 0 | 0 | 1450 | 79 | 341 | 7725 | 3288 | 867 | 0 | 1057 | 0 | 219 | 1239 | 1000 | 410 | 1200 | 0 | 465 | 0 | 0 | 0 | 0 | 0 | 0 | 0 | 0 | 0
2040-03-13 | 23 | 40.63 | -18342 | -922 | -1540 | 0 | 0 | 0 | 2235 | 0 | 0 | 1450 | 79 | 341 | 7156 | 3288 | 676 | 0 | 1014 | 0 | 219 | 1233 | 1000 | 448 | 1200 | 0 | 465 | 0 | 0 | 0 | 0 | 0 | 0 | 0 | 0 | 0
2040-03-13 | 24 | 40.15 | -16865 | -922 | -1253 | 0 | 0 | 0 | 1189 | 0 | 0 | 1432 | 79 | 341 | 6696 | 3288 | 507 | 0 | 966 | 0 | 219 | 1221 | 1000 | 438 | 1200 | 0 | 465 | 0 | 0 | 0 | 0 | 0 | 0 | 0 | 0 | 0
2040-03-14 | 1 | 37.76 | -15920 | -960 | -1110 | 0 | 0 | 0 | 1004 | 0 | 0 | 1395 | 79 | 341 | 5846 | 3288 | 417 | 0 | 785 | 0 | 216 | 1205 | 1000 | 750 | 1200 | 0 | 465 | 0 | 0 | 0 | 0 | 0 | 0 | 0 | 0 | 0
2040-03-14 | 2 | 38.48 | -15378 | -960 | -1003 | 0 | 0 | 0 | 602 | 0 | 0 | 1395 | 79 | 341 | 5905 | 3288 | 329 | 0 | 602 | 0 | 214 | 1196 | 1000 | 726 | 1200 | 0 | 465 | 0 | 0 | 0 | 0 | 0 | 0 | 0 | 0 | 0
2040-03-14 | 3 | 37.76 | -15139 | -960 | -859 | 0 | 0 | 0 | 528 | 0 | 0 | 1395 | 79 | 341 | 5612 | 3288 | 426 | 0 | 530 | 0 | 211 | 1184 | 1000 | 700 | 1200 | 0 | 465 | 0 | 0 | 0 | 0 | 0 | 0 | 0 | 0 | 0
2040-03-14 | 4 | 38.14 | -15155 | -960 | -824 | 0 | 0 | 0 | 528 | 0 | 0 | 1395 | 79 | 341 | 5810 | 3288 | 540 | 0 | 528 | 0 | 206 | 1197 | 1000 | 363 | 1200 | 0 | 465 | 0 | 0 | 0 | 0 | 0 | 0 | 0 | 0 | 0
2040-03-14 | 5 | 38.88 | -15612 | -1002 | -824 | 0 | 0 | 0 | 777 | 0 | 0 | 1395 | 79 | 341 | 6052 | 3288 | 663 | 0 | 440 | 0 | 211 | 1205 | 1000 | 323 | 1200 | 0 | 465 | 0 | 0 | 0 | 0 | 0 | 0 | 0 | 0 | 0
2040-03-14 | 6 | 39.59 | -16980 | -960 | -859 | 0 | 0 | 0 | 1791 | 0 | 0 | 1395 | 79 | 341 | 6461 | 3288 | 741 | 0 | 356 | 0 | 216 | 1208 | 1000 | 260 | 1200 | 0 | 465 | 0 | 0 | 0 | 0 | 0 | 0 | 0 | 0 | 0
2040-03-14 | 7 | 40.66 | -19427 | -960 | -1074 | 0 | 0 | 0 | 3598 | 0 | 0 | 1432 | 79 | 341 | 7158 | 3288 | 877 | 0 | 339 | 0 | 219 | 1211 | 1000 | 255 | 1200 | 0 | 465 | 0 | 0 | 0 | 0 | 0 | 0 | 0 | 0 | 0
2040-03-14 | 8 | 39.93 | -20720 | -960 | -1325 | 0 | 0 | 0 | 4555 | 0 | 0 | 1432 | 79 | 341 | 6747 | 3288 | 1385 | 0 | 348 | 466 | 219 | 1221 | 1000 | 261 | 1200 | 0 | 465 | 0 | 0 | 0 | 0 | 0 | 0 | 0 | 0 | 0
2040-03-14 | 9 | 35.69 | -20893 | -960 | -1576 | 0 | 0 | 0 | 4687 | 0 | 0 | 1308 | 79 | 335 | 4829 | 3288 | 1849 | 0 | 277 | 2385 | 219 | 1217 | 1000 | 292 | 1200 | 0 | 465 | 0 | 0 | 0 | 0 | 0 | 0 | 0 | 0 | 0
2040-03-14 | 10 | 31.75 | -20888 | -922 | -1826 | 0 | 0 | 0 | 4682 | 0 | 0 | 914 | 79 | 235 | 1136 | 3288 | 2218 | 0 | 222 | 6493 | 219 | 1217 | 1000 | 303 | 1200 | 0 | 429 | 0 | 0 | 0 | 0 | 0 | 0 | 0 | 0 | 0
2040-03-14 | 11 | 5 | -20774 | -847 | -1791 | 0 | 0 | -1167 | 4597 | 0 | 0 | 622 | 79 | 160 | 184 | 3288 | 2651 | 0 | 218 | 10119 | 217 | 813 | 0 | 0 | 1200 | 0 | 431 | 0 | 0 | 0 | 0 | 420 | 1000 | 291 | 0 | 0
2040-03-14 | 12 | 0.23 | -20565 | -775 | -1540 | 0 | -1009 | -1859 | 4444 | 0 | 0 | 622 | 79 | 160 | 184 | 3288 | 3347 | 0 | 235 | 12924 | 0 | 0 | 0 | 0 | 0 | 0 | 465 | 0 | 0 | 0 | 216 | 1232 | 1000 | 302 | 1200 | 0
2040-03-14 | 13 | 0.23 | -20195 | -709 | -2005 | 0 | -2365 | -1859 | 4169 | 0 | 0 | 622 | 79 | 160 | 4 | 3288 | 4377 | 0 | 294 | 13675 | 0 | 0 | 0 | 0 | 0 | 0 | 465 | 0 | 0 | 0 | 216 | 1232 | 1000 | 315 | 1200 | 0
2040-03-14 | 14 | 0.23 | -20002 | -676 | -1970 | 0 | -3479 | -1859 | 4026 | 0 | 0 | 622 | 79 | 160 | 4 | 3288 | 5172 | 0 | 453 | 13716 | 0 | 0 | 0 | 0 | 0 | 0 | 465 | 0 | 0 | 0 | 216 | 1233 | 1000 | 331 | 1200 | 0
2040-03-14 | 15 | 0.23 | -19632 | -613 | -1755 | 0 | -2480 | -1859 | 3752 | 0 | 0 | 622 | 79 | 160 | 0 | 3288 | 5492 | 0 | 578 | 11903 | 0 | 0 | 0 | 0 | 0 | 0 | 465 | 0 | 0 | 0 | 216 | 1227 | 1000 | 340 | 1200 | 0
2040-03-14 | 16 | 0.23 | -19370 | -554 | -2328 | 0 | -1049 | -1859 | 3561 | 0 | 0 | 622 | 79 | 160 | 0 | 3288 | 5972 | 0 | 631 | 10381 | 0 | 0 | 0 | 0 | 0 | 0 | 465 | 0 | 0 | 0 | 218 | 1223 | 1000 | 322 | 1200 | 0
2040-03-14 | 17 | 5 | -19470 | -497 | -2972 | 0 | 0 | 0 | 3635 | 0 | 0 | 622 | 79 | 160 | 0 | 3288 | 6273 | 0 | 737 | 6389 | 90 | 0 | 0 | 0 | 1200 | 0 | 465 | 0 | 0 | 0 | 129 | 1221 | 1000 | 359 | 0 | 0
2040-03-14 | 18 | 6.76 | -19827 | -497 | -3581 | 0 | 1327 | 1006 | 3900 | 0 | 0 | 914 | 79 | 160 | 0 | 3288 | 6765 | 0 | 824 | 2537 | 219 | 1221 | 0 | 0 | 1200 | 0 | 465 | 0 | 0 | 0 | 0 | 0 | 1000 | 386 | 0 | 0
2040-03-14 | 19 | 6.76 | -20345 | -524 | -3438 | 0 | 2370 | 1568 | 4280 | 0 | 0 | 1037 | 79 | 160 | 0 | 3288 | 7098 | 0 | 973 | 334 | 218 | 1236 | 0 | 0 | 1200 | 0 | 465 | 0 | 0 | 0 | 0 | 0 | 1000 | 377 | 0 | 0
2040-03-14 | 20 | 6.76 | -20988 | -613 | -2435 | 0 | 1604 | 1544 | 4756 | 0 | 0 | 971 | 79 | 160 | 0 | 3288 | 7309 | 0 | 1207 | 0 | 218 | 1236 | 0 | 0 | 1200 | 0 | 465 | 0 | 0 | 0 | 0 | 0 | 1000 | 385 | 0 | 0
2040-03-14 | 21 | 6.76 | -20489 | -643 | -2220 | 0 | 1209 | 1480 | 4386 | 0 | 0 | 967 | 79 | 160 | 0 | 3288 | 7361 | 0 | 1304 | 0 | 219 | 1235 | 0 | 0 | 1200 | 0 | 465 | 0 | 0 | 0 | 0 | 0 | 1000 | 399 | 0 | 0
2040-03-14 | 22 | 6.76 | -19356 | -676 | -1862 | 0 | 1093 | 988 | 3546 | 0 | 0 | 893 | 79 | 160 | 0 | 3288 | 7349 | 0 | 1377 | 0 | 219 | 1239 | 0 | 0 | 1200 | 0 | 465 | 0 | 0 | 0 | 0 | 0 | 1000 | 410 | 0 | 0
2040-03-14 | 23 | 6.76 | -17733 | -676 | -1540 | 0 | 727 | 581 | 2346 | 0 | 0 | 841 | 79 | 160 | 0 | 3288 | 7342 | 0 | 1469 | 0 | 219 | 1233 | 0 | 0 | 1200 | 0 | 465 | 0 | 0 | 0 | 0 | 0 | 1000 | 448 | 0 | 0
2040-03-14 | 24 | 6.76 | -16283 | -709 | -1253 | 0 | 155 | 575 | 1273 | 0 | 0 | 737 | 79 | 160 | 0 | 3288 | 7348 | 0 | 1525 | 0 | 219 | 1221 | 0 | 0 | 1200 | 0 | 465 | 0 | 0 | 0 | 0 | 0 | 1000 | 438 | 0 | 0
2040-03-15 | 1 | 10 | -15331 | -709 | -1110 | 0 | 26 | 0 | 925 | 0 | 0 | 622 | 79 | 160 | 0 | 3288 | 7345 | 0 | 1574 | 0 | 216 | 1205 | 0 | 46 | 1200 | 0 | 465 | 0 | 0 | 0 | 0 | 0 | 1000 | 704 | 0 | 0
2040-03-15 | 2 | 5 | -14758 | -709 | -1003 | 0 | 0 | -318 | 528 | 0 | 0 | 622 | 79 | 160 | 0 | 3288 | 7355 | 0 | 1680 | 0 | 214 | 1196 | 0 | 0 | 1200 | 0 | 465 | 0 | 0 | 0 | 0 | 0 | 1000 | 726 | 0 | 0
2040-03-15 | 3 | 5 | -14479 | -709 | -859 | 0 | 0 | -761 | 528 | 0 | 0 | 622 | 79 | 160 | 0 | 3288 | 7371 | 0 | 1700 | 0 | 211 | 1184 | 0 | 0 | 1200 | 0 | 465 | 0 | 0 | 0 | 0 | 0 | 1000 | 700 | 0 | 0
2040-03-15 | 4 | 5 | -14446 | -676 | -824 | 0 | 0 | -204 | 528 | 0 | 0 | 622 | 79 | 160 | 0 | 3288 | 7375 | 0 | 1686 | 0 | 206 | 540 | 0 | 0 | 1200 | 0 | 465 | 0 | 0 | 0 | 0 | 657 | 1000 | 363 | 0 | 0
2040-03-15 | 5 | 5 | -14805 | -643 | -824 | 0 | 0 | 0 | 528 | 0 | 0 | 622 | 79 | 160 | 0 | 3288 | 7375 | 0 | 1740 | 0 | 211 | 604 | 0 | 0 | 1200 | 0 | 465 | 0 | 0 | 0 | 0 | 601 | 1000 | 323 | 0 | 0
2040-03-15 | 6 | 5 | -16050 | -613 | -859 | 0 | 0 | 0 | 1474 | 0 | 0 | 622 | 79 | 160 | 0 | 3288 | 7382 | 0 | 1749 | 0 | 216 | 888 | 0 | 0 | 1200 | 0 | 465 | 0 | 0 | 0 | 0 | 320 | 1000 | 260 | 0 | 0
2040-03-15 | 7 | 6.76 | -18286 | -580 | -1074 | 0 | 0 | 345 | 3181 | 0 | 0 | 636 | 79 | 160 | 0 | 3288 | 7384 | 0 | 1773 | 0 | 219 | 1211 | 0 | 0 | 1200 | 0 | 465 | 0 | 0 | 0 | 0 | 0 | 1000 | 255 | 0 | 0
2040-03-15 | 8 | 6.76 | -19669 | -554 | -1325 | 0 | 0 | 526 | 4238 | 0 | 0 | 724 | 79 | 160 | 0 | 3288 | 7384 | 0 | 1796 | 247 | 219 | 1221 | 0 | 0 | 1200 | 0 | 465 | 0 | 0 | 0 | 0 | 0 | 1000 | 261 | 0 | 0
2040-03-15 | 9 | 6.76 | -19944 | -524 | -1576 | 0 | 0 | 77 | 4449 | 0 | 0 | 622 | 79 | 160 | 0 | 3288 | 7375 | 0 | 1724 | 1168 | 219 | 1217 | 0 | 0 | 1200 | 0 | 465 | 0 | 0 | 0 | 0 | 0 | 1000 | 292 | 0 | 0
2040-03-15 | 10 | 5 | -20232 | -497 | -1826 | 0 | 0 | 0 | 4666 | 0 | 0 | 622 | 79 | 160 | 0 | 3288 | 7368 | 0 | 1689 | 2156 | 219 | 644 | 0 | 0 | 1200 | 0 | 465 | 0 | 0 | 0 | 0 | 573 | 1000 | 303 | 0 | 0
2040-03-15 | 11 | 3.7 | -20348 | -470 | -1791 | 0 | 0 | -703 | 4756 | 0 | 0 | 622 | 79 | 160 | 0 | 3288 | 7352 | 0 | 1720 | 3670 | 0 | 0 | 0 | 0 | 1200 | 0 | 465 | 0 | 0 | 0 | 217 | 1233 | 1000 | 291 | 0 | 0
2040-03-15 | 12 | 2 | -20337 | -443 | -1540 | 0 | 0 | -1859 | 4745 | 0 | 0 | 622 | 79 | 160 | 0 | 3288 | 7355 | 0 | 1683 | 5746 | 0 | 0 | 0 | 0 | 44 | 0 | 456 | 0 | 0 | 0 | 216 | 1232 | 1000 | 302 | 1156 | 0
2040-03-15 | 13 | -1.28 | -20091 | -392 | -2005 | 0 | -113 | -1859 | 4560 | 0 | 0 | 436 | 58 | 160 | 0 | 3288 | 7320 | 0 | 1713 | 6602 | 0 | 0 | 0 | 0 | 0 | 0 | 323 | 0 | 0 | 0 | 216 | 1232 | 1000 | 315 | 1200 | 0
2040-03-15 | 14 | -1.28 | -19827 | -347 | -1970 | 0 | -639 | -1859 | 4359 | 0 | 0 | 436 | 49 | 160 | 0 | 3288 | 7318 | 0 | 1709 | 7043 | 0 | 0 | 0 | 0 | 0 | 0 | 280 | 0 | 0 | 0 | 216 | 1233 | 1000 | 331 | 1200 | 0
2040-03-15 | 15 | -1.28 | -19427 | -323 | -1755 | 0 | -2829 | -1859 | 4053 | 0 | 0 | 436 | 49 | 160 | 0 | 3288 | 7345 | 0 | 1656 | 8917 | 0 | 0 | 0 | 0 | 0 | 0 | 289 | 0 | 0 | 0 | 216 | 1227 | 1000 | 340 | 1200 | 0
2040-03-15 | 16 | -1.28 | -19115 | -263 | -2328 | 0 | -1673 | -1859 | 3815 | 0 | 0 | 436 | 58 | 160 | 0 | 3288 | 7318 | 0 | 1703 | 8129 | 0 | 0 | 0 | 0 | 0 | 0 | 332 | 0 | 0 | 0 | 218 | 1223 | 1000 | 322 | 1200 | 0
2040-03-15 | 17 | 3.7 | -19037 | -263 | -2972 | 0 | 0 | -1645 | 3757 | 0 | 0 | 622 | 79 | 160 | 0 | 3288 | 7324 | 0 | 1699 | 5323 | 0 | 0 | 0 | 0 | 1200 | 0 | 465 | 0 | 0 | 0 | 219 | 1221 | 1000 | 359 | 0 | 0
2040-03-15 | 18 | 5 | -19131 | -284 | -3581 | 0 | 748 | 76 | 3826 | 0 | 0 | 738 | 79 | 160 | 0 | 3288 | 7334 | 0 | 1617 | 2027 | 219 | 1221 | 0 | 0 | 1200 | 0 | 465 | 0 | 0 | 0 | 0 | 0 | 1000 | 386 | 0 | 0
2040-03-15 | 19 | 5 | -19281 | -323 | -3438 | 0 | 817 | 1572 | 3942 | 0 | 0 | 914 | 79 | 160 | 0 | 3288 | 7340 | 0 | 1497 | 314 | 218 | 1236 | 0 | 0 | 1200 | 0 | 465 | 0 | 0 | 0 | 0 | 0 | 1000 | 377 | 0 | 0
2040-03-15 | 20 | 5 | -19644 | -368 | -2435 | 0 | 504 | 1572 | 4217 | 0 | 0 | 893 | 79 | 160 | 0 | 3288 | 7049 | 0 | 1568 | 0 | 218 | 1236 | 0 | 0 | 1200 | 0 | 465 | 0 | 0 | 0 | 0 | 0 | 1000 | 385 | 0 | 0
2040-03-15 | 21 | 5 | -19092 | -392 | -2220 | 0 | 658 | 1398 | 3799 | 0 | 0 | 893 | 79 | 160 | 0 | 3288 | 6684 | 0 | 1626 | 0 | 219 | 1235 | 0 | 0 | 1200 | 0 | 465 | 0 | 0 | 0 | 0 | 0 | 1000 | 399 | 0 | 0
2040-03-15 | 22 | 5 | -18118 | -443 | -1862 | 0 | 387 | 929 | 3054 | 0 | 0 | 830 | 79 | 160 | 0 | 3288 | 7225 | 0 | 1540 | 0 | 219 | 1048 | 0 | 0 | 1200 | 0 | 465 | 0 | 0 | 0 | 0 | 191 | 1000 | 410 | 0 | 0
2040-03-15 | 23 | 5 | -16849 | -443 | -1540 | 0 | 766 | 1571 | 2087 | 0 | 0 | 738 | 79 | 160 | 0 | 3288 | 7025 | 0 | 1452 | 0 | 0 | 0 | 0 | 0 | 1200 | 0 | 465 | 0 | 0 | 0 | 219 | 1233 | 1000 | 448 | 0 | 0
2040-03-15 | 24 | 5 | -15565 | -470 | -1253 | 0 | 612 | 1500 | 1104 | 0 | 0 | 737 | 79 | 160 | 0 | 3288 | 6726 | 0 | 1417 | 0 | 0 | 0 | 0 | 0 | 1200 | 0 | 465 | 0 | 0 | 0 | 219 | 1221 | 1000 | 438 | 0 | 0
2040-03-16 | 1 | 5 | -14572 | -497 | -1110 | 0 | 0 | 0 | 893 | 0 | 0 | 622 | 79 | 160 | 0 | 3288 | 6685 | 0 | 1510 | 0 | 216 | 1060 | 0 | 0 | 1200 | 0 | 465 | 0 | 0 | 0 | 0 | 145 | 1000 | 750 | 0 | 0
2040-03-16 | 2 | 5 | -13996 | -497 | -1003 | 0 | 0 | 0 | 528 | 0 | 0 | 622 | 79 | 160 | 0 | 3288 | 6852 | 0 | 1450 | 0 | 214 | 637 | 0 | 0 | 1200 | 0 | 465 | 0 | 0 | 0 | 0 | 559 | 1000 | 726 | 0 | 0
2040-03-16 | 3 | 5 | -13652 | -524 | -859 | 0 | 0 | 0 | 528 | 0 | 0 | 622 | 79 | 160 | 0 | 3288 | 6149 | 0 | 1433 | 0 | 211 | 900 | 0 | 0 | 1200 | 0 | 465 | 0 | 0 | 0 | 0 | 284 | 1000 | 700 | 0 | 0
2040-03-16 | 4 | 5 | -13541 | -580 | -824 | 0 | 0 | 0 | 528 | 0 | 0 | 622 | 79 | 160 | 0 | 3288 | 5863 | 0 | 1597 | 0 | 206 | 936 | 0 | 0 | 1200 | 0 | 465 | 0 | 0 | 0 | 0 | 261 | 1000 | 363 | 0 | 0
2040-03-16 | 5 | 5 | -13717 | -643 | -824 | 0 | 0 | 0 | 528 | 0 | 0 | 622 | 79 | 160 | 0 | 3288 | 6467 | 0 | 1567 | 0 | 211 | 596 | 0 | 0 | 1200 | 0 | 465 | 0 | 0 | 0 | 0 | 609 | 1000 | 323 | 0 | 0
2040-03-16 | 6 | 5 | -14282 | -643 | -859 | 0 | 0 | 0 | 661 | 0 | 0 | 622 | 79 | 160 | 0 | 3288 | 6977 | 0 | 1486 | 0 | 216 | 632 | 0 | 0 | 1200 | 0 | 465 | 0 | 0 | 0 | 0 | 576 | 1000 | 260 | 0 | 0
2040-03-16 | 7 | 5 | -15336 | -709 | -1074 | 0 | 0 | 0 | 1506 | 0 | 0 | 622 | 79 | 160 | 0 | 3288 | 7170 | 0 | 1422 | 0 | 219 | 988 | 0 | 0 | 1200 | 0 | 465 | 0 | 0 | 0 | 0 | 223 | 1000 | 255 | 0 | 0
2040-03-16 | 8 | 5 | -16365 | -742 | -1325 | 0 | 80 | 0 | 2325 | 0 | 0 | 622 | 71 | 160 | 0 | 3288 | 7094 | 0 | 1477 | 581 | 219 | 902 | 0 | 0 | 1200 | 0 | 413 | 0 | 0 | 0 | 0 | 319 | 1000 | 261 | 0 | 0
2040-03-16 | 9 | 0 | -17289 | -709 | -1576 | 0 | 188 | -263 | 3065 | 0 | 0 | 605 | 55 | 160 | 0 | 3288 | 7234 | 0 | 1645 | 3281 | 0 | 0 | 0 | 0 | 0 | 0 | 316 | 0 | 0 | 0 | 219 | 1217 | 1000 | 292 | 1200 | 0
2040-03-16 | 10 | -8.58 | -18154 | -643 | -1826 | 0 | -1473 | -1317 | 3757 | 0 | 0 | 436 | 49 | 160 | 0 | 3288 | 7298 | 0 | 1709 | 6437 | 0 | 0 | 0 | 0 | 0 | 0 | 280 | 0 | 0 | 0 | 219 | 1217 | 1000 | 303 | 1200 | 0
2040-03-16 | 11 | -8.58 | -18660 | -613 | -1791 | -1184 | -3356 | -1859 | 4164 | 0 | 0 | 436 | 49 | 160 | 0 | 3288 | 7275 | 0 | 1929 | 9881 | 0 | 0 | 0 | 0 | 0 | 0 | 280 | 0 | 0 | 0 | 217 | 1233 | 1000 | 291 | 1200 | 0
2040-03-16 | 12 | -8.58 | -18846 | -613 | -1540 | -1503 | -5300 | -1859 | 4312 | 0 | 0 | 436 | 49 | 160 | 0 | 3288 | 7283 | 0 | 2222 | 11630 | 0 | 0 | 0 | 0 | 0 | 0 | 280 | 0 | 0 | 0 | 216 | 1232 | 1000 | 302 | 1200 | 0
2040-03-16 | 13 | -8.58 | -18702 | -580 | -2005 | -1528 | -5385 | -1764 | 4195 | 0 | 0 | 436 | 49 | 160 | 0 | 3288 | 7306 | 0 | 2300 | 11949 | 0 | 0 | 0 | 0 | 0 | 0 | 280 | 0 | 0 | 0 | 216 | 1232 | 1000 | 315 | 1200 | 0
2040-03-16 | 14 | -8.58 | -18394 | -613 | -1970 | -1268 | -6732 | -1842 | 3952 | 0 | 0 | 436 | 49 | 160 | 0 | 3288 | 7333 | 0 | 2335 | 12985 | 0 | 0 | 0 | 0 | 0 | 0 | 280 | 0 | 0 | 0 | 216 | 1233 | 1000 | 331 | 1200 | 0
2040-03-16 | 15 | -8.58 | -18024 | -613 | -1755 | -943 | -6161 | -1859 | 3657 | 0 | 0 | 436 | 49 | 160 | 0 | 3288 | 7295 | 0 | 2343 | 11846 | 0 | 0 | 0 | 0 | 0 | 0 | 280 | 0 | 0 | 0 | 216 | 1227 | 1000 | 340 | 1200 | 0
2040-03-16 | 16 | -8.58 | -17740 | -676 | -2328 | -1537 | -3043 | -1859 | 3429 | 0 | 0 | 436 | 49 | 160 | 0 | 3288 | 7265 | 0 | 2356 | 9919 | 0 | 0 | 0 | 0 | 0 | 0 | 280 | 0 | 0 | 0 | 218 | 1223 | 1000 | 322 | 1200 | 0
2040-03-16 | 17 | -8.58 | -17785 | -676 | -2972 | -366 | -1484 | -1202 | 3466 | 0 | 0 | 436 | 49 | 160 | 0 | 3288 | 7249 | 0 | 2366 | 7191 | 0 | 0 | 0 | 0 | 0 | 0 | 280 | 0 | 0 | 0 | 219 | 1221 | 1000 | 359 | 1200 | 0
2040-03-16 | 18 | 3 | -18147 | -709 | -3581 | 0 | 0 | 177 | 3752 | 0 | 0 | 622 | 70 | 160 | 0 | 3288 | 7150 | 0 | 2364 | 3242 | 0 | 0 | 0 | 0 | 1200 | 0 | 414 | 0 | 0 | 0 | 219 | 1221 | 1000 | 386 | 0 | 0
2040-03-16 | 19 | 3 | -18669 | -742 | -3438 | 0 | 661 | 1851 | 4169 | 0 | 0 | 829 | 79 | 160 | 0 | 3288 | 7322 | 0 | 2364 | 470 | 0 | 0 | 0 | 0 | 1200 | 0 | 456 | 0 | 0 | 0 | 218 | 1236 | 1000 | 377 | 0 | 0
2040-03-16 | 20 | 3 | -19399 | -847 | -2435 | 0 | 440 | 1850 | 4756 | 0 | 0 | 738 | 79 | 160 | 0 | 3288 | 7359 | 0 | 2346 | 0 | 0 | 0 | 0 | 0 | 1200 | 0 | 465 | 0 | 0 | 0 | 218 | 1236 | 1000 | 385 | 0 | 0
2040-03-16 | 21 | 3 | -19157 | -922 | -2220 | 0 | 348 | 1827 | 4560 | 0 | 0 | 737 | 79 | 160 | 0 | 3288 | 7352 | 0 | 2284 | 0 | 0 | 0 | 0 | 0 | 1200 | 0 | 465 | 0 | 0 | 0 | 219 | 1235 | 1000 | 399 | 0 | 0
2040-03-16 | 22 | 3 | -18483 | -960 | -1862 | 0 | 0 | 1828 | 4021 | 0 | 0 | 667 | 79 | 160 | 0 | 3288 | 7364 | 0 | 2234 | 0 | 0 | 0 | 0 | 0 | 1200 | 0 | 465 | 0 | 0 | 0 | 219 | 1239 | 1000 | 410 | 0 | 0
2040-03-16 | 23 | 3 | -17475 | -1002 | -1540 | 0 | 0 | 1429 | 3218 | 0 | 0 | 622 | 79 | 160 | 0 | 3288 | 7368 | 0 | 2188 | 0 | 0 | 0 | 0 | 0 | 1200 | 0 | 465 | 0 | 0 | 0 | 219 | 1233 | 1000 | 448 | 0 | 0
2040-03-16 | 24 | 2 | -16398 | -1041 | -1253 | 0 | 0 | 1168 | 2351 | 0 | 0 | 622 | 79 | 160 | 0 | 3288 | 7234 | 0 | 2169 | 0 | 0 | 0 | 0 | 0 | 1156 | 0 | 465 | 0 | 0 | 0 | 219 | 1221 | 1000 | 438 | 44 | 0
2040-03-17 | 1 | 5 | -15602 | -1083 | -1468 | 0 | 1286 | 0 | 951 | 0 | 0 | 733 | 79 | 160 | 0 | 3288 | 7147 | 0 | 2147 | 0 | 216 | 482 | 0 | 0 | 1200 | 0 | 465 | 0 | 0 | 0 | 0 | 723 | 1000 | 750 | 0 | 0
2040-03-17 | 2 | 5 | -15138 | -1083 | -1253 | 0 | 1829 | 0 | 602 | 0 | 0 | 655 | 79 | 160 | 0 | 3288 | 7117 | 0 | 2080 | 0 | 0 | 0 | 0 | 0 | 1200 | 0 | 465 | 0 | 0 | 0 | 214 | 1196 | 1000 | 726 | 0 | 0
2040-03-17 | 3 | 5 | -14892 | -1125 | -1110 | 0 | 1767 | 0 | 528 | 0 | 0 | 636 | 79 | 160 | 0 | 3288 | 6955 | 0 | 2049 | 0 | 0 | 0 | 0 | 0 | 1200 | 0 | 465 | 0 | 0 | 0 | 211 | 1184 | 1000 | 700 | 0 | 0
2040-03-17 | 4 | 5 | -14844 | -1125 | -1038 | 0 | 1761 | 0 | 528 | 0 | 0 | 622 | 79 | 160 | 0 | 3288 | 6914 | 0 | 1990 | 0 | 0 | 0 | 0 | 0 | 1200 | 0 | 465 | 0 | 0 | 0 | 206 | 1197 | 1000 | 363 | 0 | 0
2040-03-17 | 5 | 5 | -14981 | -1167 | -1003 | 0 | 2424 | 0 | 528 | 0 | 0 | 795 | 79 | 160 | 0 | 3288 | 6307 | 0 | 1905 | 0 | 0 | 0 | 0 | 0 | 1200 | 0 | 465 | 0 | 0 | 0 | 211 | 1205 | 1000 | 323 | 0 | 0
2040-03-17 | 6 | 5 | -15453 | -1212 | -1038 | 0 | 2992 | 0 | 840 | 0 | 0 | 841 | 79 | 160 | 0 | 3288 | 5924 | 0 | 1914 | 0 | 0 | 0 | 0 | 0 | 1200 | 0 | 465 | 0 | 0 | 0 | 216 | 1208 | 1000 | 260 | 0 | 0
2040-03-17 | 7 | 5 | -16245 | -1212 | -1182 | 0 | 3569 | 0 | 1432 | 0 | 0 | 898 | 79 | 160 | 0 | 3288 | 5635 | 0 | 1913 | 0 | 0 | 0 | 0 | 0 | 1200 | 0 | 465 | 0 | 0 | 0 | 219 | 1211 | 1000 | 255 | 0 | 0
2040-03-17 | 8 | 5 | -17124 | -1257 | -1361 | 0 | 3783 | 0 | 2092 | 0 | 0 | 914 | 79 | 160 | 0 | 3288 | 5234 | 0 | 1886 | 641 | 0 | 0 | 0 | 0 | 1200 | 0 | 465 | 0 | 0 | 0 | 219 | 1221 | 1000 | 261 | 0 | 0
2040-03-17 | 9 | 5 | -17997 | -1212 | -1683 | 0 | 1151 | 0 | 2748 | 0 | 0 | 622 | 79 | 160 | 0 | 3288 | 5725 | 0 | 1948 | 3506 | 0 | 0 | 0 | 0 | 1200 | 0 | 465 | 0 | 0 | 0 | 219 | 1217 | 1000 | 292 | 0 | 0
2040-03-17 | 10 | -1.28 | -18908 | -1167 | -1970 | 0 | 0 | -1600 | 3435 | 0 | 0 | 436 | 58 | 160 | 0 | 3288 | 6257 | 0 | 2043 | 7636 | 0 | 0 | 0 | 0 | 0 | 0 | 332 | 0 | 0 | 0 | 219 | 1217 | 1000 | 303 | 1200 | 0
2040-03-17 | 11 | -1.28 | -19473 | -1041 | -1791 | 0 | -2635 | -1859 | 3857 | 0 | 0 | 436 | 49 | 160 | 0 | 3288 | 5684 | 0 | 2034 | 11000 | 0 | 0 | 0 | 0 | 0 | 0 | 289 | 0 | 0 | 0 | 217 | 1233 | 1000 | 291 | 1200 | 0
2040-03-17 | 12 | -1.28 | -19655 | -1041 | -1970 | 0 | -5176 | -1500 | 3995 | 0 | 0 | 436 | 49 | 160 | 0 | 3288 | 5507 | 0 | 1998 | 13627 | 0 | 0 | 0 | 0 | 0 | 0 | 280 | 0 | 0 | 0 | 216 | 1232 | 1000 | 302 | 1200 | 0
2040-03-17 | 13 | -1.28 | -19607 | -1041 | -2149 | 0 | -5561 | -1859 | 3958 | 0 | 0 | 436 | 49 | 160 | 0 | 3288 | 4746 | 0 | 1989 | 15310 | 0 | 0 | 0 | 0 | 0 | 0 | 280 | 0 | 0 | 0 | 216 | 1232 | 1000 | 315 | 1200 | 0
2040-03-17 | 14 | -1.28 | -19291 | -960 | -2220 | 0 | -4945 | -1859 | 3725 | 0 | 0 | 436 | 49 | 160 | 0 | 3288 | 4121 | 0 | 1972 | 15244 | 0 | 0 | 0 | 0 | 0 | 0 | 280 | 0 | 0 | 0 | 216 | 1233 | 1000 | 331 | 1200 | 0
2040-03-17 | 15 | -1.28 | -18829 | -886 | -2292 | 0 | -5001 | -1859 | 3376 | 0 | 0 | 436 | 49 | 160 | 0 | 3288 | 3758 | 0 | 1976 | 15534 | 0 | 0 | 0 | 0 | 0 | 0 | 289 | 0 | 0 | 0 | 216 | 1227 | 1000 | 340 | 1200 | 0
2040-03-17 | 16 | -1.28 | -18483 | -886 | -2184 | 0 | -2363 | -1857 | 3118 | 0 | 0 | 436 | 58 | 160 | 0 | 3288 | 3209 | 0 | 1993 | 13179 | 0 | 0 | 0 | 0 | 0 | 0 | 332 | 0 | 0 | 0 | 218 | 1223 | 1000 | 322 | 1200 | 0
2040-03-17 | 17 | 3.7 | -18449 | -847 | -2149 | 0 | 0 | -732 | 3091 | 0 | 0 | 622 | 79 | 160 | 0 | 3288 | 2678 | 0 | 2039 | 8554 | 0 | 0 | 0 | 0 | 1200 | 0 | 465 | 0 | 0 | 0 | 219 | 1221 | 1000 | 359 | 0 | 0
2040-03-17 | 18 | 5 | -18976 | -886 | -2220 | 279 | 2173 | 436 | 3487 | 0 | 0 | 967 | 79 | 160 | 0 | 3288 | 2364 | 0 | 2013 | 3731 | 219 | 1221 | 0 | 0 | 1200 | 0 | 465 | 0 | 0 | 0 | 0 | 0 | 1000 | 386 | 0 | 0
2040-03-17 | 19 | 5 | -19669 | -886 | -2292 | 997 | 4762 | 1488 | 4005 | 0 | 0 | 1308 | 79 | 160 | 0 | 3288 | 2266 | 0 | 1959 | 574 | 218 | 78 | 0 | 0 | 1200 | 0 | 465 | 0 | 0 | 0 | 0 | 1158 | 1000 | 377 | 0 | 0
2040-03-17 | 20 | 5 | -20666 | -1002 | -2149 | 1468 | 4347 | 1603 | 4756 | 0 | 0 | 1345 | 79 | 160 | 0 | 3288 | 2736 | 0 | 1823 | 0 | 218 | 331 | 0 | 0 | 1200 | 0 | 465 | 0 | 0 | 0 | 0 | 905 | 1000 | 385 | 0 | 0
2040-03-17 | 21 | 5 | -20393 | -1041 | -2005 | 1646 | 4120 | 1603 | 4550 | 0 | 0 | 1308 | 79 | 160 | 0 | 3288 | 3267 | 0 | 1756 | 0 | 0 | 0 | 0 | 0 | 1200 | 0 | 465 | 0 | 0 | 0 | 219 | 1235 | 1000 | 399 | 0 | 0
2040-03-17 | 22 | 5 | -19357 | -1125 | -1826 | 1295 | 4115 | 1603 | 3773 | 0 | 0 | 1238 | 79 | 160 | 0 | 3288 | 3381 | 0 | 1711 | 0 | 0 | 0 | 0 | 0 | 1200 | 0 | 465 | 0 | 0 | 0 | 219 | 1239 | 1000 | 410 | 0 | 0
2040-03-17 | 23 | 5 | -17982 | -1167 | -1826 | 719 | 4472 | 1582 | 2737 | 0 | 0 | 1238 | 79 | 160 | 0 | 3288 | 3391 | 0 | 1643 | 0 | 0 | 0 | 0 | 0 | 1200 | 0 | 465 | 0 | 0 | 0 | 219 | 1233 | 1000 | 448 | 0 | 0
2040-03-17 | 24 | 5 | -16769 | -1257 | -1647 | 460 | 4374 | 1500 | 1828 | 0 | 0 | 1117 | 79 | 160 | 0 | 3288 | 3657 | 0 | 1545 | 0 | 0 | 0 | 0 | 0 | 1200 | 0 | 465 | 0 | 0 | 0 | 219 | 1221 | 1000 | 438 | 0 | 0
2040-03-18 | 1 | 28.61 | -15992 | -1257 | -1468 | 0 | -37 | -360 | 528 | 0 | 0 | 1238 | 79 | 319 | 3782 | 3288 | 3617 | 0 | 1426 | 0 | 216 | 1205 | 1000 | 750 | 1200 | 0 | 465 | 0 | 0 | 0 | 0 | 0 | 0 | 0 | 0 | 0
2040-03-18 | 2 | 29.41 | -15644 | -1302 | -1253 | 0 | 0 | -98 | 528 | 0 | 0 | 1238 | 79 | 335 | 3798 | 3288 | 2884 | 0 | 1345 | 0 | 214 | 1196 | 1000 | 726 | 1200 | 0 | 465 | 0 | 0 | 0 | 0 | 0 | 0 | 0 | 0 | 0
2040-03-18 | 3 | 29.41 | -15577 | -1397 | -1110 | 0 | 0 | -25 | 528 | 0 | 0 | 1278 | 79 | 341 | 3798 | 3288 | 2695 | 0 | 1343 | 0 | 211 | 1184 | 1000 | 700 | 1200 | 0 | 465 | 0 | 0 | 0 | 0 | 0 | 0 | 0 | 0 | 0
2040-03-18 | 4 | 35.59 | -15739 | -1445 | -1038 | 0 | 0 | 0 | 528 | 0 | 0 | 1308 | 79 | 341 | 4362 | 3288 | 2463 | 0 | 1423 | 0 | 206 | 1197 | 1000 | 363 | 1200 | 0 | 465 | 0 | 0 | 0 | 0 | 0 | 0 | 0 | 0 | 0
2040-03-18 | 5 | 37 | -16388 | -1493 | -1003 | 0 | 0 | 0 | 761 | 0 | 0 | 1390 | 79 | 341 | 5283 | 3288 | 1840 | 0 | 1498 | 0 | 211 | 1205 | 1000 | 323 | 1200 | 0 | 465 | 0 | 0 | 0 | 0 | 0 | 0 | 0 | 0 | 0
2040-03-18 | 6 | 38.88 | -17979 | -1493 | -1038 | 0 | 0 | 0 | 1881 | 0 | 0 | 1395 | 79 | 341 | 6209 | 3288 | 1454 | 0 | 1515 | 0 | 216 | 1208 | 1000 | 260 | 1200 | 0 | 465 | 0 | 0 | 0 | 0 | 0 | 0 | 0 | 0 | 0
2040-03-18 | 7 | 39.75 | -20540 | -1493 | -1182 | 254 | 0 | 151 | 3683 | 0 | 0 | 1432 | 79 | 341 | 6851 | 3288 | 1256 | 0 | 1531 | 0 | 219 | 1211 | 1000 | 255 | 1200 | 0 | 465 | 0 | 0 | 0 | 0 | 0 | 0 | 0 | 0 | 0
2040-03-18 | 8 | 39.75 | -21850 | -1493 | -1361 | 45 | 233 | 206 | 4608 | 0 | 0 | 1450 | 79 | 341 | 7037 | 3288 | 909 | 0 | 1472 | 672 | 219 | 1221 | 1000 | 261 | 1200 | 0 | 465 | 0 | 0 | 0 | 0 | 0 | 0 | 0 | 0 | 0
2040-03-18 | 9 | 34.35 | -21690 | -1349 | -1683 | 0 | 0 | 0 | 4491 | 0 | 0 | 1308 | 79 | 325 | 4687 | 3288 | 668 | 0 | 1361 | 4122 | 219 | 1217 | 1000 | 292 | 1200 | 0 | 465 | 0 | 0 | 0 | 0 | 0 | 0 | 0 | 0 | 0
2040-03-18 | 10 | 11 | -21500 | -1212 | -1970 | 0 | -499 | -1317 | 4359 | 0 | 0 | 868 | 79 | 166 | 2262 | 3288 | 512 | 0 | 1305 | 9255 | 219 | 1217 | 1000 | 303 | 1200 | 0 | 465 | 0 | 0 | 0 | 0 | 0 | 0 | 0 | 0 | 0
2040-03-18 | 11 | 11 | -21555 | -1083 | -1791 | 0 | -4095 | -1859 | 4402 | 0 | 0 | 622 | 79 | 160 | 1699 | 3288 | 772 | 0 | 1391 | 13565 | 217 | 1233 | 1000 | 291 | 1200 | 0 | 465 | 0 | 0 | 0 | 0 | 0 | 0 | 0 | 0 | 0
2040-03-18 | 12 | 11 | -21615 | -1041 | -1970 | 0 | -6636 | -1859 | 4439 | 0 | 0 | 622 | 79 | 160 | 1699 | 3288 | 791 | 0 | 1455 | 16174 | 216 | 1232 | 1000 | 302 | 1200 | 0 | 465 | 0 | 0 | 0 | 0 | 0 | 0 | 0 | 0 | 0
2040-03-18 | 13 | 11 | -21343 | -960 | -2149 | 0 | -6549 | -1859 | 4248 | 0 | 0 | 622 | 79 | 160 | 227 | 3288 | 741 | 0 | 1410 | 17656 | 216 | 1232 | 1000 | 315 | 1200 | 0 | 465 | 0 | 0 | 0 | 0 | 0 | 0 | 0 | 0 | 0
2040-03-18 | 14 | 11 | -21012 | -886 | -2220 | 0 | -6183 | -1859 | 4016 | 0 | 0 | 622 | 79 | 160 | 223 | 3288 | 658 | 0 | 1472 | 17303 | 216 | 1233 | 894 | 331 | 1200 | 0 | 465 | 0 | 0 | 0 | 0 | 0 | 106 | 0 | 0 | 0
2040-03-18 | 15 | 11 | -20502 | -847 | -2292 | 0 | -4591 | -1786 | 3657 | 0 | 0 | 622 | 79 | 160 | 29 | 3288 | 545 | 0 | 1612 | 15578 | 216 | 1227 | 1000 | 340 | 1200 | 0 | 465 | 0 | 0 | 0 | 0 | 0 | 0 | 0 | 0 | 0
2040-03-18 | 16 | 11 | -20092 | -811 | -2184 | 0 | -924 | -1853 | 3371 | 0 | 0 | 622 | 79 | 160 | 15 | 3288 | 572 | 0 | 1602 | 12728 | 218 | 1223 | 0 | 322 | 1200 | 0 | 465 | 0 | 0 | 0 | 0 | 0 | 1000 | 0 | 0 | 0
2040-03-18 | 17 | 19.28 | -20115 | -775 | -2149 | 0 | 121 | 0 | 3387 | 0 | 0 | 841 | 79 | 160 | 0 | 3288 | 706 | 0 | 1582 | 8411 | 219 | 1221 | 1000 | 359 | 1200 | 0 | 465 | 0 | 0 | 0 | 0 | 0 | 0 | 0 | 0 | 0
2040-03-18 | 18 | 19.28 | -20659 | -775 | -2220 | 0 | 1892 | 1006 | 3767 | 0 | 0 | 1308 | 79 | 160 | 1377 | 3288 | 986 | 0 | 1601 | 3699 | 219 | 1221 | 1000 | 386 | 1200 | 0 | 465 | 0 | 0 | 0 | 0 | 0 | 0 | 0 | 0 | 0
2040-03-18 | 19 | 19.28 | -21286 | -811 | -2292 | 0 | 4189 | 1558 | 4211 | 0 | 0 | 1450 | 79 | 160 | 1757 | 3288 | 1216 | 0 | 1405 | 579 | 218 | 1236 | 1000 | 377 | 1200 | 0 | 465 | 0 | 0 | 0 | 0 | 0 | 0 | 0 | 0 | 0
2040-03-18 | 20 | 19.28 | -22062 | -886 | -2149 | 0 | 4902 | 1558 | 4756 | 0 | 0 | 1450 | 79 | 160 | 1757 | 3288 | 1481 | 0 | 1161 | 0 | 218 | 1236 | 1000 | 385 | 1200 | 0 | 465 | 0 | 0 | 0 | 0 | 0 | 0 | 0 | 0 | 0
2040-03-18 | 21 | 19.28 | -21606 | -960 | -2005 | 0 | 4442 | 1538 | 4433 | 0 | 0 | 1450 | 79 | 160 | 1890 | 3288 | 1722 | 0 | 1052 | 0 | 219 | 1235 | 1000 | 399 | 1200 | 0 | 465 | 0 | 0 | 0 | 0 | 0 | 0 | 0 | 0 | 0
2040-03-18 | 22 | 19.28 | -20366 | -1041 | -1826 | 0 | 3340 | 1527 | 3561 | 0 | 0 | 1432 | 79 | 160 | 2330 | 3288 | 1855 | 0 | 1129 | 0 | 219 | 1239 | 1000 | 410 | 1200 | 0 | 465 | 0 | 0 | 0 | 0 | 0 | 0 | 0 | 0 | 0
2040-03-18 | 23 | 19.28 | -18729 | -1125 | -1826 | 0 | 3496 | 1190 | 2410 | 0 | 0 | 1432 | 79 | 160 | 2330 | 3288 | 1746 | 0 | 985 | 0 | 219 | 1233 | 1000 | 448 | 1200 | 0 | 465 | 0 | 0 | 0 | 0 | 0 | 0 | 0 | 0 | 0
2040-03-18 | 24 | 19.28 | -17310 | -1125 | -1647 | 0 | 2967 | 794 | 1411 | 0 | 0 | 1395 | 79 | 160 | 2863 | 3288 | 1704 | 0 | 879 | 0 | 219 | 1221 | 1000 | 438 | 1200 | 0 | 465 | 0 | 0 | 0 | 0 | 0 | 0 | 0 | 0 | 0
2040-03-19 | 1 | 36.08 | -16505 | -1212 | -1110 | 0 | 0 | 0 | 914 | 0 | 0 | 1395 | 79 | 319 | 5266 | 3288 | 1887 | 0 | 843 | 0 | 216 | 1205 | 1000 | 750 | 1200 | 0 | 465 | 0 | 0 | 0 | 0 | 0 | 0 | 0 | 0 | 0
2040-03-19 | 2 | 35.32 | -16107 | -1212 | -1003 | 0 | 0 | 0 | 629 | 0 | 0 | 1390 | 79 | 335 | 4853 | 3288 | 2164 | 0 | 783 | 0 | 214 | 1196 | 1000 | 726 | 1200 | 0 | 465 | 0 | 0 | 0 | 0 | 0 | 0 | 0 | 0 | 0
2040-03-19 | 3 | 36.08 | -15964 | -1257 | -859 | 0 | 0 | 0 | 528 | 0 | 0 | 1395 | 79 | 341 | 5241 | 3288 | 1767 | 0 | 682 | 0 | 211 | 1184 | 1000 | 700 | 1200 | 0 | 465 | 0 | 0 | 0 | 0 | 0 | 0 | 0 | 0 | 0
2040-03-19 | 4 | 39.2 | -16073 | -1257 | -824 | 0 | 0 | 0 | 608 | 0 | 0 | 1395 | 79 | 341 | 6311 | 3288 | 1160 | 0 | 541 | 0 | 206 | 1197 | 1000 | 363 | 1200 | 0 | 465 | 0 | 0 | 0 | 0 | 0 | 0 | 0 | 0 | 0
2040-03-19 | 5 | 40.24 | -16668 | -1302 | -824 | 0 | 0 | 0 | 1030 | 0 | 0 | 1432 | 79 | 341 | 7172 | 3288 | 551 | 0 | 496 | 0 | 211 | 1205 | 1000 | 323 | 1200 | 0 | 465 | 0 | 0 | 0 | 0 | 0 | 0 | 0 | 0 | 0
2040-03-19 | 6 | 40.76 | -18210 | -1349 | -859 | 0 | 0 | 0 | 2119 | 0 | 0 | 1450 | 79 | 341 | 7921 | 3288 | 376 | 0 | 496 | 0 | 216 | 1208 | 1000 | 260 | 1200 | 0 | 465 | 0 | 0 | 0 | 0 | 0 | 0 | 0 | 0 | 0
2040-03-19 | 7 | 42.68 | -20750 | -1349 | -1074 | 0 | 0 | 0 | 3915 | 0 | 0 | 1450 | 79 | 341 | 9073 | 3288 | 225 | 0 | 452 | 0 | 219 | 1211 | 1000 | 255 | 1200 | 0 | 465 | 0 | 0 | 0 | 0 | 0 | 0 | 0 | 0 | 0
2040-03-19 | 8 | 42.69 | -21934 | -1349 | -1325 | 0 | 0 | 0 | 4756 | 0 | 0 | 1450 | 79 | 341 | 9091 | 3288 | 98 | 0 | 428 | 712 | 219 | 1221 | 1000 | 261 | 1200 | 0 | 465 | 0 | 0 | 0 | 0 | 0 | 0 | 0 | 0 | 0
2040-03-19 | 9 | 38.27 | -21510 | -1257 | -1576 | 0 | 0 | 0 | 4454 | 0 | 0 | 1395 | 79 | 335 | 6163 | 3288 | 82 | 0 | 402 | 3751 | 219 | 1217 | 1000 | 292 | 1200 | 0 | 465 | 0 | 0 | 0 | 0 | 0 | 0 | 0 | 0 | 0
2040-03-19 | 10 | 17.91 | -21373 | -1083 | -1826 | 0 | 0 | -632 | 4359 | 0 | 0 | 967 | 79 | 175 | 2107 | 3288 | 124 | 0 | 416 | 8995 | 219 | 1217 | 1000 | 303 | 1200 | 0 | 465 | 0 | 0 | 0 | 0 | 0 | 0 | 0 | 0 | 0
2040-03-19 | 11 | 15.24 | -21335 | -960 | -1791 | 0 | -1415 | -1853 | 4333 | 0 | 0 | 622 | 79 | 160 | 560 | 3288 | 224 | 0 | 403 | 13279 | 217 | 1233 | 1000 | 291 | 1200 | 0 | 465 | 0 | 0 | 0 | 0 | 0 | 0 | 0 | 0 | 0
2040-03-19 | 12 | 15.24 | -21315 | -922 | -1540 | 0 | -3914 | -1859 | 4317 | 0 | 0 | 622 | 79 | 160 | 560 | 3288 | 466 | 0 | 664 | 14978 | 216 | 1232 | 1000 | 302 | 1200 | 0 | 465 | 0 | 0 | 0 | 0 | 0 | 0 | 0 | 0 | 0
2040-03-19 | 13 | 15.24 | -21070 | -847 | -2005 | 0 | -4690 | -1859 | 4143 | 0 | 0 | 622 | 79 | 160 | 188 | 3288 | 914 | 0 | 731 | 15918 | 216 | 1232 | 1000 | 315 | 1200 | 0 | 465 | 0 | 0 | 0 | 0 | 0 | 0 | 0 | 0 | 0
2040-03-19 | 14 | 15.24 | -20814 | -775 | -1970 | 0 | -4215 | -1859 | 3963 | 0 | 0 | 622 | 79 | 160 | 180 | 3288 | 1251 | 0 | 826 | 14819 | 216 | 1233 | 1000 | 331 | 1200 | 0 | 465 | 0 | 0 | 0 | 0 | 0 | 0 | 0 | 0 | 0
2040-03-19 | 15 | 15.24 | -20396 | -742 | -1755 | 0 | -2189 | -1859 | 3667 | 0 | 0 | 622 | 79 | 160 | 0 | 3288 | 1536 | 0 | 902 | 12238 | 216 | 1227 | 1000 | 340 | 1200 | 0 | 465 | 0 | 0 | 0 | 0 | 0 | 0 | 0 | 0 | 0
2040-03-19 | 16 | 15.24 | -20075 | -709 | -2328 | 0 | -709 | -1859 | 3440 | 0 | 0 | 622 | 79 | 160 | 0 | 3288 | 1938 | 0 | 939 | 10786 | 218 | 1223 | 1000 | 322 | 1200 | 0 | 465 | 0 | 0 | 0 | 0 | 0 | 0 | 0 | 0 | 0
2040-03-19 | 17 | 24.21 | -20101 | -742 | -2972 | 0 | 387 | 0 | 3456 | 0 | 0 | 967 | 79 | 283 | 918 | 3288 | 1915 | 0 | 936 | 7122 | 219 | 1221 | 1000 | 359 | 1200 | 0 | 465 | 0 | 0 | 0 | 0 | 0 | 0 | 0 | 0 | 0
2040-03-19 | 18 | 24.21 | -20653 | -709 | -3581 | 0 | 1350 | 1173 | 3847 | 0 | 0 | 1390 | 79 | 293 | 2646 | 3288 | 2258 | 0 | 834 | 3295 | 219 | 1221 | 1000 | 386 | 1200 | 0 | 465 | 0 | 0 | 0 | 0 | 0 | 0 | 0 | 0 | 0
2040-03-19 | 19 | 24.21 | -21148 | -742 | -3438 | 0 | 3727 | 1300 | 4201 | 0 | 0 | 1450 | 79 | 293 | 2646 | 3288 | 2602 | 0 | 677 | 570 | 218 | 1236 | 1000 | 377 | 1200 | 0 | 465 | 0 | 0 | 0 | 0 | 0 | 0 | 0 | 0 | 0
2040-03-19 | 20 | 24.21 | -21906 | -847 | -2435 | 0 | 3092 | 1072 | 4734 | 0 | 0 | 1450 | 79 | 293 | 3086 | 3288 | 2884 | 0 | 705 | 0 | 218 | 1236 | 1000 | 385 | 1200 | 0 | 465 | 0 | 0 | 0 | 0 | 0 | 0 | 0 | 0 | 0
2040-03-19 | 21 | 24.21 | -21490 | -960 | -2220 | 0 | 2134 | 1553 | 4439 | 0 | 0 | 1432 | 79 | 293 | 3086 | 3288 | 2902 | 0 | 948 | 0 | 219 | 1235 | 1000 | 399 | 1200 | 0 | 465 | 0 | 0 | 0 | 0 | 0 | 0 | 0 | 0 | 0
2040-03-19 | 22 | 24.21 | -20321 | -960 | -1862 | 0 | 1550 | 1512 | 3614 | 0 | 0 | 1395 | 79 | 293 | 3086 | 3288 | 2809 | 0 | 984 | 0 | 219 | 1239 | 1000 | 410 | 1200 | 0 | 465 | 0 | 0 | 0 | 0 | 0 | 0 | 0 | 0 | 0
2040-03-19 | 23 | 24.21 | -18694 | -1083 | -1540 | 0 | 1544 | 1121 | 2462 | 0 | 0 | 1395 | 79 | 291 | 3086 | 3288 | 2324 | 0 | 1162 | 0 | 219 | 1233 | 1000 | 448 | 1200 | 0 | 465 | 0 | 0 | 0 | 0 | 0 | 0 | 0 | 0 | 0
2040-03-19 | 24 | 24.21 | -17307 | -1125 | -1253 | 0 | 950 | 987 | 1480 | 0 | 0 | 1395 | 79 | 286 | 3415 | 3288 | 2168 | 0 | 1095 | 0 | 219 | 1221 | 1000 | 438 | 1200 | 0 | 465 | 0 | 0 | 0 | 0 | 0 | 0 | 0 | 0 | 0
2040-03-20 | 1 | 34.35 | -16470 | -1125 | -1110 | 0 | 0 | 0 | 898 | 0 | 0 | 1390 | 79 | 338 | 4825 | 3288 | 1997 | 0 | 1054 | 0 | 216 | 1205 | 1000 | 750 | 1200 | 0 | 465 | 0 | 0 | 0 | 0 | 0 | 0 | 0 | 0 | 0
2040-03-20 | 2 | 37.71 | -16088 | -1212 | -1003 | 0 | 0 | 0 | 624 | 0 | 0 | 1395 | 79 | 341 | 5442 | 3288 | 1311 | 0 | 1022 | 0 | 214 | 1196 | 1000 | 726 | 1200 | 0 | 465 | 0 | 0 | 0 | 0 | 0 | 0 | 0 | 0 | 0
2040-03-20 | 3 | 37.71 | -15947 | -1212 | -859 | 0 | 0 | 0 | 528 | 0 | 0 | 1395 | 79 | 341 | 5431 | 3288 | 1231 | 0 | 966 | 0 | 211 | 1184 | 1000 | 700 | 1200 | 0 | 465 | 0 | 0 | 0 | 0 | 0 | 0 | 0 | 0 | 0
2040-03-20 | 4 | 39.34 | -16050 | -1257 | -824 | 0 | 0 | 0 | 597 | 0 | 0 | 1395 | 79 | 341 | 6261 | 3288 | 931 | 0 | 808 | 0 | 206 | 1197 | 1000 | 363 | 1200 | 0 | 465 | 0 | 0 | 0 | 0 | 0 | 0 | 0 | 0 | 0
2040-03-20 | 5 | 39.34 | -16643 | -1257 | -824 | 0 | 0 | 0 | 1020 | 0 | 0 | 1432 | 79 | 341 | 6719 | 3288 | 641 | 0 | 801 | 0 | 211 | 1205 | 1000 | 323 | 1200 | 0 | 465 | 0 | 0 | 0 | 0 | 0 | 0 | 0 | 0 | 0
2040-03-20 | 6 | 40.24 | -18181 | -1302 | -859 | 0 | 0 | 0 | 2108 | 0 | 0 | 1450 | 79 | 341 | 7412 | 3288 | 397 | 0 | 918 | 0 | 216 | 1208 | 1000 | 260 | 1200 | 0 | 465 | 0 | 0 | 0 | 0 | 0 | 0 | 0 | 0 | 0
2040-03-20 | 7 | 42.06 | -20758 | -1302 | -1074 | 0 | 0 | 0 | 3931 | 0 | 0 | 1450 | 79 | 341 | 8677 | 3288 | 225 | 0 | 793 | 0 | 219 | 1211 | 1000 | 255 | 1200 | 0 | 465 | 0 | 0 | 0 | 0 | 0 | 0 | 0 | 0 | 0
2040-03-20 | 8 | 41.31 | -21919 | -1349 | -1325 | 0 | 0 | 0 | 4756 | 0 | 0 | 1450 | 79 | 341 | 8480 | 3288 | 142 | 0 | 895 | 797 | 219 | 1221 | 1000 | 261 | 1200 | 0 | 465 | 0 | 0 | 0 | 0 | 0 | 0 | 0 | 0 | 0
2040-03-20 | 9 | 37 | -21551 | -1212 | -1576 | 0 | 0 | 0 | 4497 | 0 | 0 | 1395 | 79 | 335 | 5417 | 3288 | 70 | 0 | 829 | 4036 | 219 | 1217 | 1000 | 292 | 1200 | 0 | 465 | 0 | 0 | 0 | 0 | 0 | 0 | 0 | 0 | 0
2040-03-20 | 10 | 17.23 | -21233 | -1002 | -1826 | 0 | 0 | -651 | 4269 | 0 | 0 | 893 | 79 | 175 | 1392 | 3288 | 42 | 0 | 734 | 9436 | 219 | 1217 | 1000 | 303 | 1200 | 0 | 465 | 0 | 0 | 0 | 0 | 0 | 0 | 0 | 0 | 0
2040-03-20 | 11 | 14.45 | -21028 | -886 | -1791 | 0 | -2229 | -1853 | 4122 | 0 | 0 | 622 | 79 | 160 | 564 | 3288 | 17 | 0 | 760 | 13769 | 217 | 1233 | 1000 | 291 | 1200 | 0 | 465 | 0 | 0 | 0 | 0 | 0 | 0 | 0 | 0 | 0
2040-03-20 | 12 | 14.45 | -20833 | -742 | -1540 | 0 | -5023 | -1859 | 3984 | 0 | 0 | 622 | 79 | 160 | 235 | 3288 | 8 | 0 | 712 | 16494 | 216 | 1232 | 1000 | 302 | 1200 | 0 | 465 | 0 | 0 | 0 | 0 | 0 | 0 | 0 | 0 | 0
2040-03-20 | 13 | 14.45 | -20548 | -676 | -2005 | 0 | -5790 | -1859 | 3783 | 0 | 0 | 622 | 79 | 160 | 188 | 3288 | 7 | 0 | 743 | 17580 | 216 | 1232 | 1000 | 315 | 1200 | 0 | 465 | 0 | 0 | 0 | 0 | 0 | 0 | 0 | 0 | 0
2040-03-20 | 14 | 14.45 | -20275 | -580 | -1970 | 0 | -4532 | -1859 | 3593 | 0 | 0 | 622 | 79 | 160 | 180 | 3288 | 19 | 0 | 746 | 16084 | 216 | 1233 | 1000 | 331 | 1200 | 0 | 465 | 0 | 0 | 0 | 0 | 0 | 0 | 0 | 0 | 0
2040-03-20 | 15 | 14.45 | -19812 | -554 | -1755 | 0 | -3496 | -1859 | 3266 | 0 | 0 | 622 | 79 | 160 | 0 | 3288 | 53 | 0 | 701 | 14859 | 216 | 1227 | 1000 | 340 | 1200 | 0 | 465 | 0 | 0 | 0 | 0 | 0 | 0 | 0 | 0 | 0
2040-03-20 | 16 | 14.45 | -19433 | -554 | -2328 | 0 | -231 | -1859 | 2996 | 0 | 0 | 622 | 79 | 160 | 0 | 3288 | 154 | 0 | 767 | 11910 | 218 | 1223 | 1000 | 322 | 1200 | 0 | 465 | 0 | 0 | 0 | 0 | 0 | 0 | 0 | 0 | 0
2040-03-20 | 17 | 23.29 | -19423 | -554 | -2972 | 0 | 417 | 0 | 2985 | 0 | 0 | 967 | 79 | 171 | 1061 | 3288 | 413 | 0 | 713 | 8390 | 219 | 1221 | 1000 | 359 | 1200 | 0 | 465 | 0 | 0 | 0 | 0 | 0 | 0 | 0 | 0 | 0
2040-03-20 | 18 | 23.29 | -19836 | -524 | -3581 | 0 | 1721 | 1558 | 3281 | 0 | 0 | 1395 | 79 | 171 | 2622 | 3288 | 647 | 0 | 715 | 3974 | 219 | 1221 | 1000 | 386 | 1200 | 0 | 465 | 0 | 0 | 0 | 0 | 0 | 0 | 0 | 0 | 0
2040-03-20 | 19 | 23.29 | -20425 | -580 | -3438 | 0 | 4958 | 1558 | 3699 | 0 | 0 | 1450 | 79 | 171 | 2604 | 3288 | 784 | 0 | 694 | 662 | 218 | 1236 | 1000 | 377 | 1200 | 0 | 465 | 0 | 0 | 0 | 0 | 0 | 0 | 0 | 0 | 0
2040-03-20 | 20 | 23.29 | -21237 | -676 | -2435 | 0 | 4234 | 1558 | 4269 | 0 | 0 | 1450 | 79 | 171 | 2995 | 3288 | 857 | 0 | 943 | 0 | 218 | 1236 | 1000 | 385 | 1200 | 0 | 465 | 0 | 0 | 0 | 0 | 0 | 0 | 0 | 0 | 0
2040-03-20 | 21 | 23.29 | -20824 | -742 | -2220 | 0 | 3232 | 1295 | 3979 | 0 | 0 | 1450 | 79 | 171 | 2995 | 3288 | 1417 | 0 | 1362 | 0 | 219 | 1235 | 1000 | 399 | 1200 | 0 | 465 | 0 | 0 | 0 | 0 | 0 | 0 | 0 | 0 | 0
2040-03-20 | 22 | 23.29 | -19644 | -775 | -1862 | 0 | 2047 | 1109 | 3144 | 0 | 0 | 1395 | 79 | 171 | 2995 | 3288 | 1970 | 0 | 1551 | 0 | 219 | 1239 | 1000 | 410 | 1200 | 0 | 465 | 0 | 0 | 0 | 0 | 0 | 0 | 0 | 0 | 0
2040-03-20 | 23 | 23.29 | -17999 | -811 | -1540 | 0 | 803 | 1251 | 1981 | 0 | 0 | 1345 | 79 | 171 | 2995 | 3288 | 2366 | 0 | 1505 | 0 | 219 | 1233 | 1000 | 448 | 1200 | 0 | 465 | 0 | 0 | 0 | 0 | 0 | 0 | 0 | 0 | 0
2040-03-20 | 24 | 23.29 | -16588 | -886 | -1253 | 0 | 907 | 403 | 978 | 0 | 0 | 1308 | 79 | 171 | 2995 | 3288 | 2585 | 0 | 1471 | 0 | 219 | 1221 | 1000 | 438 | 1200 | 0 | 465 | 0 | 0 | 0 | 0 | 0 | 0 | 0 | 0 | 0
2040-03-21 | 1 | 29.1 | -15702 | -960 | -1110 | 0 | 0 | 0 | 581 | 0 | 0 | 1238 | 79 | 319 | 3432 | 3288 | 2498 | 0 | 1500 | 0 | 216 | 1205 | 1000 | 750 | 1200 | 0 | 465 | 0 | 0 | 0 | 0 | 0 | 0 | 0 | 0 | 0
2040-03-21 | 2 | 25.21 | -15253 | -922 | -1003 | 0 | 0 | 0 | 528 | 0 | 0 | 1225 | 79 | 335 | 3212 | 3288 | 2253 | 0 | 1457 | 0 | 214 | 1196 | 1000 | 726 | 1200 | 0 | 465 | 0 | 0 | 0 | 0 | 0 | 0 | 0 | 0 | 0
2040-03-21 | 3 | 24.22 | -15078 | -960 | -859 | 0 | 0 | -124 | 528 | 0 | 0 | 1181 | 79 | 326 | 3297 | 3288 | 2186 | 0 | 1376 | 0 | 211 | 1184 | 1000 | 700 | 1200 | 0 | 465 | 0 | 0 | 0 | 0 | 0 | 0 | 0 | 0 | 0
2040-03-21 | 4 | 28.61 | -15139 | -1002 | -824 | 0 | 0 | 0 | 528 | 0 | 0 | 1225 | 79 | 341 | 3584 | 3288 | 2153 | 0 | 1336 | 0 | 206 | 1197 | 1000 | 363 | 1200 | 0 | 465 | 0 | 0 | 0 | 0 | 0 | 0 | 0 | 0 | 0
2040-03-21 | 5 | 32.73 | -15673 | -1002 | -824 | 0 | 0 | 92 | 560 | 0 | 0 | 1257 | 79 | 341 | 4035 | 3288 | 2236 | 0 | 1207 | 0 | 211 | 1205 | 1000 | 323 | 1200 | 0 | 465 | 0 | 0 | 0 | 0 | 0 | 0 | 0 | 0 | 0
2040-03-21 | 6 | 24.21 | -17124 | -1002 | -859 | 0 | 0 | 0 | 1612 | 0 | 0 | 1135 | 79 | 282 | 3591 | 3288 | 3462 | 0 | 1189 | 0 | 216 | 1208 | 1000 | 260 | 1200 | 0 | 465 | 0 | 0 | 0 | 0 | 0 | 0 | 0 | 0 | 0
2040-03-21 | 7 | 21.38 | -19612 | -1002 | -1074 | 0 | 0 | 0 | 3408 | 0 | 0 | 1082 | 79 | 166 | 3479 | 3288 | 4767 | 0 | 1070 | 0 | 219 | 1211 | 1000 | 255 | 1200 | 0 | 465 | 0 | 0 | 0 | 0 | 0 | 0 | 0 | 0 | 0
2040-03-21 | 8 | 11 | -20856 | -1041 | -1325 | 0 | 0 | 0 | 4306 | 0 | 0 | 1037 | 79 | 160 | 3158 | 3288 | 5665 | 0 | 928 | 613 | 219 | 1221 | 623 | 261 | 1200 | 0 | 465 | 0 | 0 | 0 | 0 | 0 | 377 | 0 | 0 | 0
2040-03-21 | 9 | 11 | -20930 | -922 | -1576 | 0 | 0 | 0 | 4365 | 0 | 0 | 868 | 79 | 160 | 847 | 3288 | 6091 | 0 | 829 | 3003 | 219 | 1217 | 503 | 292 | 1200 | 0 | 465 | 0 | 0 | 0 | 0 | 0 | 497 | 0 | 0 | 0
2040-03-21 | 10 | 9.1 | -20971 | -847 | -1826 | 0 | 0 | -1199 | 4391 | 0 | 0 | 622 | 79 | 160 | 604 | 3288 | 6634 | 0 | 638 | 5326 | 219 | 1217 | 0 | 0 | 1200 | 0 | 465 | 0 | 0 | 0 | 0 | 0 | 1000 | 303 | 0 | 0
2040-03-21 | 11 | 5 | -20994 | -775 | -1791 | 0 | -1091 | -1859 | 4407 | 0 | 0 | 622 | 79 | 160 | 604 | 3288 | 6652 | 0 | 507 | 7076 | 217 | 1233 | 0 | 0 | 1200 | 0 | 465 | 0 | 0 | 0 | 0 | 0 | 1000 | 291 | 0 | 0
2040-03-21 | 12 | 5 | -20932 | -676 | -1540 | 0 | -3050 | -1859 | 4365 | 0 | 0 | 622 | 79 | 160 | 509 | 3288 | 6886 | 0 | 602 | 8433 | 216 | 1232 | 0 | 0 | 1200 | 0 | 465 | 0 | 0 | 0 | 0 | 0 | 1000 | 302 | 0 | 0
2040-03-21 | 13 | 5 | -20644 | -643 | -2005 | 0 | -3034 | -1859 | 4159 | 0 | 0 | 622 | 79 | 160 | 509 | 3288 | 6971 | 0 | 740 | 8545 | 216 | 1232 | 0 | 0 | 1200 | 0 | 465 | 0 | 0 | 0 | 0 | 0 | 1000 | 315 | 0 | 0
2040-03-21 | 14 | 5 | -20453 | -580 | -1970 | 0 | -1544 | -1859 | 4016 | 0 | 0 | 622 | 79 | 160 | 509 | 3288 | 6781 | 0 | 960 | 8111 | 216 | 0 | 0 | 0 | 1200 | 0 | 465 | 0 | 0 | 0 | 0 | 1233 | 1000 | 331 | 0 | 0
2040-03-21 | 15 | 5 | -20269 | -580 | -1755 | 0 | -154 | -1859 | 3884 | 0 | 0 | 622 | 79 | 160 | 379 | 3288 | 6517 | 0 | 991 | 6349 | 216 | 467 | 0 | 0 | 1200 | 0 | 465 | 0 | 0 | 0 | 0 | 760 | 1000 | 340 | 0 | 0
2040-03-21 | 16 | 10 | -20164 | -554 | -2328 | 0 | 0 | 0 | 3810 | 0 | 0 | 689 | 79 | 160 | 199 | 3288 | 6189 | 0 | 1077 | 4237 | 218 | 1223 | 0 | 212 | 1200 | 0 | 465 | 0 | 0 | 0 | 0 | 0 | 1000 | 110 | 0 | 0
2040-03-21 | 17 | 12.3 | -20383 | -580 | -2972 | 0 | 70 | 1216 | 3968 | 0 | 0 | 958 | 79 | 160 | 0 | 3288 | 6039 | 0 | 1085 | 2608 | 219 | 1221 | 1000 | 359 | 1200 | 0 | 465 | 0 | 0 | 0 | 0 | 0 | 0 | 0 | 0 | 0
2040-03-21 | 18 | 12.3 | -20805 | -613 | -3581 | 0 | 1814 | 1568 | 4275 | 0 | 0 | 1117 | 79 | 160 | 0 | 3288 | 6169 | 0 | 978 | 1061 | 219 | 1221 | 1000 | 386 | 1200 | 0 | 465 | 0 | 0 | 0 | 0 | 0 | 0 | 0 | 0 | 0
2040-03-21 | 19 | 12.3 | -21122 | -676 | -3438 | 0 | 2138 | 1565 | 4502 | 0 | 0 | 1225 | 79 | 160 | 0 | 3288 | 6454 | 0 | 1004 | 326 | 218 | 1236 | 1000 | 377 | 1200 | 0 | 465 | 0 | 0 | 0 | 0 | 0 | 0 | 0 | 0 | 0
2040-03-21 | 20 | 12.3 | -21473 | -676 | -2435 | 0 | 1392 | 1325 | 4756 | 0 | 0 | 1082 | 79 | 160 | 0 | 3288 | 6898 | 0 | 1101 | 0 | 218 | 1236 | 1000 | 385 | 1200 | 0 | 465 | 0 | 0 | 0 | 0 | 0 | 0 | 0 | 0 | 0
2040-03-21 | 21 | 12.3 | -20891 | -742 | -2220 | 0 | 852 | 1152 | 4333 | 0 | 0 | 995 | 79 | 160 | 0 | 3288 | 7206 | 0 | 1271 | 0 | 219 | 1235 | 1000 | 399 | 1200 | 0 | 465 | 0 | 0 | 0 | 0 | 0 | 0 | 0 | 0 | 0
2040-03-21 | 22 | 12.3 | -19639 | -742 | -1862 | 0 | 637 | 631 | 3429 | 0 | 0 | 958 | 79 | 160 | 0 | 3288 | 7260 | 0 | 1268 | 0 | 219 | 1239 | 1000 | 410 | 1200 | 0 | 465 | 0 | 0 | 0 | 0 | 0 | 0 | 0 | 0 | 0
2040-03-21 | 23 | 12.3 | -17951 | -775 | -1540 | 0 | 266 | 306 | 2209 | 0 | 0 | 891 | 79 | 160 | 0 | 3288 | 7308 | 0 | 1195 | 0 | 219 | 1233 | 1000 | 448 | 1200 | 0 | 465 | 0 | 0 | 0 | 0 | 0 | 0 | 0 | 0 | 0
2040-03-21 | 24 | 11 | -16481 | -775 | -1253 | 0 | 0 | 4 | 1147 | 0 | 0 | 841 | 79 | 160 | 0 | 3288 | 7287 | 0 | 1259 | 0 | 219 | 1221 | 901 | 438 | 1200 | 0 | 465 | 0 | 0 | 0 | 0 | 0 | 99 | 0 | 0 | 0
2040-03-22 | 1 | 17.28 | -15521 | -811 | -1110 | 0 | 0 | -693 | 528 | 0 | 0 | 829 | 79 | 160 | 0 | 3288 | 7287 | 0 | 1128 | 0 | 216 | 1205 | 1000 | 750 | 1200 | 0 | 465 | 0 | 0 | 0 | 0 | 0 | 0 | 0 | 0 | 0
2040-03-22 | 2 | 17.28 | -15048 | -847 | -1003 | 0 | 0 | -927 | 528 | 0 | 0 | 737 | 79 | 160 | 0 | 3288 | 7291 | 0 | 941 | 0 | 214 | 1196 | 1000 | 726 | 1200 | 0 | 465 | 0 | 0 | 0 | 0 | 0 | 0 | 0 | 0 | 0
2040-03-22 | 3 | 17.28 | -14808 | -847 | -859 | 0 | 0 | -1103 | 528 | 0 | 0 | 728 | 79 | 160 | 0 | 3288 | 7291 | 0 | 784 | 0 | 211 | 1184 | 1000 | 700 | 1200 | 0 | 465 | 0 | 0 | 0 | 0 | 0 | 0 | 0 | 0 | 0
2040-03-22 | 4 | 17.28 | -14785 | -847 | -824 | 0 | 0 | -806 | 528 | 0 | 0 | 689 | 79 | 160 | 0 | 3288 | 7297 | 0 | 789 | 0 | 206 | 1197 | 1000 | 363 | 1200 | 0 | 465 | 0 | 0 | 0 | 0 | 0 | 0 | 0 | 0 | 0
2040-03-22 | 5 | 17.28 | -15270 | -847 | -824 | 0 | 0 | -303 | 528 | 0 | 0 | 768 | 79 | 160 | 0 | 3288 | 7292 | 0 | 724 | 0 | 211 | 1205 | 1000 | 323 | 1200 | 0 | 465 | 0 | 0 | 0 | 0 | 0 | 0 | 0 | 0 | 0
2040-03-22 | 6 | 23.36 | -16645 | -847 | -859 | 0 | 0 | 57 | 1073 | 0 | 0 | 868 | 79 | 175 | 508 | 3288 | 7290 | 0 | 665 | 0 | 216 | 1208 | 1000 | 260 | 1200 | 0 | 465 | 0 | 0 | 0 | 0 | 0 | 0 | 0 | 0 | 0
2040-03-22 | 7 | 23.36 | -19063 | -886 | -1074 | 0 | 0 | 331 | 2795 | 0 | 0 | 958 | 79 | 171 | 1088 | 3288 | 7291 | 0 | 672 | 0 | 219 | 1211 | 1000 | 255 | 1200 | 0 | 465 | 0 | 0 | 0 | 0 | 0 | 0 | 0 | 0 | 0
2040-03-22 | 8 | 23.36 | -20636 | -886 | -1325 | 0 | 0 | 82 | 3910 | 0 | 0 | 995 | 79 | 171 | 2149 | 3288 | 7025 | 0 | 563 | 219 | 219 | 1221 | 1000 | 261 | 1200 | 0 | 465 | 0 | 0 | 0 | 0 | 0 | 0 | 0 | 0 | 0
2040-03-22 | 9 | 23.36 | -21192 | -922 | -1576 | 0 | 0 | 1572 | 4306 | 0 | 0 | 1159 | 79 | 178 | 2149 | 3288 | 5129 | 0 | 701 | 735 | 219 | 1217 | 1000 | 292 | 1200 | 0 | 465 | 0 | 0 | 0 | 0 | 0 | 0 | 0 | 0 | 0
2040-03-22 | 10 | 23.36 | -21583 | -922 | -1826 | 0 | 414 | 795 | 4587 | 0 | 0 | 1082 | 79 | 171 | 2149 | 3288 | 5125 | 0 | 909 | 1329 | 219 | 1217 | 1000 | 303 | 1200 | 0 | 465 | 0 | 0 | 0 | 0 | 0 | 0 | 0 | 0 | 0
2040-03-22 | 11 | 23.36 | -21811 | -922 | -1791 | 0 | 48 | 0 | 4750 | 0 | 0 | 995 | 79 | 171 | 2149 | 3288 | 5463 | 0 | 1231 | 1942 | 217 | 1233 | 1000 | 291 | 1200 | 0 | 465 | 0 | 0 | 0 | 0 | 0 | 0 | 0 | 0 | 0
2040-03-22 | 12 | 11 | -21821 | -886 | -1540 | 0 | -429 | -560 | 4756 | 0 | 0 | 914 | 79 | 160 | 1884 | 3288 | 5943 | 0 | 1388 | 2409 | 216 | 1232 | 1000 | 302 | 1200 | 0 | 465 | 0 | 0 | 0 | 0 | 0 | 0 | 0 | 0 | 0
2040-03-22 | 13 | 11 | -21563 | -886 | -2005 | 0 | 0 | -1315 | 4571 | 0 | 0 | 868 | 79 | 160 | 1884 | 3288 | 5074 | 0 | 1552 | 3865 | 216 | 1232 | 1000 | 315 | 1200 | 0 | 465 | 0 | 0 | 0 | 0 | 0 | 0 | 0 | 0 | 0
2040-03-22 | 14 | 11 | -21423 | -847 | -1970 | 0 | 0 | -642 | 4470 | 0 | 0 | 841 | 79 | 160 | 1712 | 3288 | 4048 | 0 | 1726 | 4974 | 216 | 1233 | 137 | 331 | 1200 | 0 | 465 | 0 | 0 | 0 | 0 | 0 | 863 | 0 | 0 | 0
2040-03-22 | 15 | 11 | -21072 | -847 | -1755 | 0 | 0 | -916 | 4222 | 0 | 0 | 829 | 79 | 160 | 893 | 3288 | 3783 | 0 | 1989 | 5134 | 216 | 1227 | 765 | 340 | 1200 | 0 | 465 | 0 | 0 | 0 | 0 | 0 | 235 | 0 | 0 | 0
2040-03-22 | 16 | 11 | -20814 | -811 | -2328 | 0 | -74 | -1859 | 4037 | 0 | 0 | 622 | 79 | 160 | 893 | 3288 | 6155 | 0 | 2100 | 5123 | 218 | 1223 | 0 | 322 | 1200 | 0 | 465 | 0 | 0 | 0 | 0 | 0 | 1000 | 0 | 0 | 0
2040-03-22 | 17 | 11 | -20843 | -775 | -2972 | 0 | 0 | -1046 | 4058 | 0 | 0 | 636 | 79 | 160 | 893 | 3288 | 7289 | 0 | 2132 | 3471 | 219 | 1221 | 167 | 359 | 1200 | 0 | 465 | 0 | 0 | 0 | 0 | 0 | 833 | 0 | 0 | 0
2040-03-22 | 18 | 14.87 | -21041 | -775 | -3581 | 0 | 0 | 536 | 4201 | 0 | 0 | 914 | 79 | 160 | 573 | 3288 | 7295 | 0 | 2117 | 1743 | 219 | 1221 | 1000 | 386 | 1200 | 0 | 465 | 0 | 0 | 0 | 0 | 0 | 0 | 0 | 0 | 0
2040-03-22 | 19 | 14.87 | -21084 | -775 | -3438 | 0 | 0 | 1737 | 4232 | 0 | 0 | 995 | 79 | 160 | 573 | 3288 | 7300 | 0 | 2058 | 379 | 218 | 1236 | 1000 | 377 | 1200 | 0 | 465 | 0 | 0 | 0 | 0 | 0 | 0 | 0 | 0 | 0
2040-03-22 | 20 | 19.28 | -21289 | -811 | -2435 | 0 | 56 | 1749 | 4375 | 0 | 0 | 971 | 79 | 160 | 0 | 3288 | 7313 | 0 | 2040 | 0 | 218 | 1236 | 1000 | 385 | 1200 | 0 | 465 | 0 | 0 | 0 | 0 | 0 | 0 | 0 | 0 | 0
2040-03-22 | 21 | 14.87 | -20717 | -847 | -2220 | 0 | 104 | 668 | 3968 | 0 | 0 | 971 | 79 | 160 | 823 | 3288 | 7311 | 0 | 1895 | 0 | 219 | 1235 | 1000 | 399 | 1200 | 0 | 465 | 0 | 0 | 0 | 0 | 0 | 0 | 0 | 0 | 0
2040-03-22 | 22 | 14.87 | -19709 | -847 | -1862 | 0 | 183 | 0 | 3255 | 0 | 0 | 914 | 79 | 160 | 823 | 3288 | 7266 | 0 | 1918 | 0 | 219 | 1239 | 1000 | 410 | 1200 | 0 | 465 | 0 | 0 | 0 | 0 | 0 | 0 | 0 | 0 | 0
2040-03-22 | 23 | 11 | -18362 | -847 | -1540 | 0 | 0 | 0 | 2293 | 0 | 0 | 868 | 79 | 160 | 823 | 3288 | 7261 | 0 | 1871 | 0 | 219 | 1233 | 540 | 448 | 1200 | 0 | 465 | 0 | 0 | 0 | 0 | 0 | 460 | 0 | 0 | 0
2040-03-22 | 24 | 11 | -17024 | -886 | -1253 | 0 | 10 | 0 | 1342 | 0 | 0 | 841 | 79 | 160 | 823 | 3288 | 7234 | 0 | 1820 | 0 | 219 | 1221 | 22 | 438 | 1200 | 0 | 465 | 0 | 0 | 0 | 0 | 0 | 978 | 0 | 0 | 0
2040-03-23 | 1 | 5 | -16081 | -886 | -1110 | 0 | -174 | -419 | 1485 | 0 | 0 | 622 | 79 | 160 | 823 | 3288 | 7249 | 0 | 1877 | 0 | 216 | 1205 | 0 | 0 | 1200 | 0 | 465 | 0 | 0 | 0 | 0 | 0 | 1000 | 750 | 0 | 0
2040-03-23 | 2 | 5 | -15582 | -922 | -1003 | 0 | -17 | -722 | 1110 | 0 | 0 | 622 | 79 | 160 | 823 | 3288 | 7252 | 0 | 1860 | 0 | 214 | 1172 | 0 | 0 | 1200 | 0 | 465 | 0 | 0 | 0 | 0 | 24 | 1000 | 726 | 0 | 0
2040-03-23 | 3 | 5 | -15377 | -1041 | -859 | 0 | 0 | 0 | 951 | 0 | 0 | 622 | 79 | 160 | 823 | 3288 | 7266 | 0 | 1812 | 0 | 211 | 400 | 0 | 0 | 1200 | 0 | 465 | 0 | 0 | 0 | 0 | 784 | 1000 | 700 | 0 | 0
2040-03-23 | 4 | 5 | -15349 | -1083 | -824 | 0 | 0 | 0 | 930 | 0 | 0 | 622 | 79 | 160 | 823 | 3288 | 7287 | 0 | 1827 | 0 | 206 | 369 | 0 | 0 | 1200 | 0 | 465 | 0 | 0 | 0 | 0 | 828 | 1000 | 363 | 0 | 0
2040-03-23 | 5 | 5 | -15561 | -1125 | -824 | 0 | 0 | 0 | 1089 | 0 | 0 | 622 | 79 | 160 | 0 | 3288 | 7299 | 0 | 1906 | 0 | 211 | 1191 | 0 | 0 | 1200 | 0 | 465 | 0 | 0 | 0 | 0 | 14 | 1000 | 323 | 0 | 0
2040-03-23 | 6 | 6.76 | -16199 | -1125 | -859 | 0 | 0 | 49 | 1575 | 0 | 0 | 622 | 79 | 160 | 0 | 3288 | 7316 | 0 | 2006 | 0 | 216 | 1208 | 0 | 0 | 1200 | 0 | 465 | 0 | 0 | 0 | 0 | 0 | 1000 | 260 | 0 | 0
2040-03-23 | 7 | 6.76 | -17274 | -1125 | -1074 | 0 | 0 | 331 | 2399 | 0 | 0 | 622 | 79 | 160 | 0 | 3288 | 7330 | 0 | 2170 | 0 | 219 | 1211 | 0 | 0 | 1200 | 0 | 465 | 0 | 0 | 0 | 0 | 0 | 1000 | 255 | 0 | 0
2040-03-23 | 8 | 6.76 | -18422 | -1125 | -1325 | 0 | 20 | 270 | 3271 | 0 | 0 | 622 | 79 | 160 | 0 | 3288 | 7336 | 0 | 2227 | 494 | 219 | 1221 | 0 | 0 | 1200 | 0 | 465 | 0 | 0 | 0 | 0 | 0 | 1000 | 261 | 0 | 0
2040-03-23 | 9 | 5 | -19584 | -1125 | -1576 | 0 | 36 | 0 | 4159 | 0 | 0 | 622 | 79 | 160 | 0 | 3288 | 7348 | 0 | 2273 | 2318 | 219 | 160 | 0 | 0 | 1200 | 0 | 424 | 0 | 0 | 0 | 0 | 1057 | 1000 | 292 | 0 | 0
2040-03-23 | 10 | 0.12 | -20137 | -1041 | -1826 | 0 | 19 | -1031 | 4581 | 0 | 0 | 622 | 65 | 160 | 0 | 3288 | 7362 | 0 | 2285 | 5299 | 0 | 0 | 0 | 0 | 0 | 0 | 355 | 0 | 0 | 0 | 219 | 1217 | 1000 | 303 | 1200 | 0
2040-03-23 | 11 | -30 | -20319 | -1041 | -1791 | -905 | -3732 | -1859 | 4719 | 0 | 0 | 436 | 49 | 160 | 0 | 3288 | 7382 | 0 | 2325 | 11007 | 0 | 0 | 0 | 0 | 0 | 0 | 280 | 0 | 0 | 0 | 217 | 1233 | 1000 | 291 | 1200 | 0
2040-03-23 | 12 | -30 | -20368 | -960 | -1540 | -1791 | -6274 | -1859 | 4756 | 0 | 0 | 436 | 49 | 160 | 0 | 3288 | 7379 | 0 | 2338 | 14106 | 0 | 0 | 0 | 0 | 0 | 0 | 280 | 0 | 0 | 0 | 216 | 1232 | 1000 | 302 | 1200 | 0
2040-03-23 | 13 | -30 | -20074 | -886 | -2005 | -1791 | -6123 | -1831 | 4528 | 0 | 0 | 436 | 49 | 160 | 0 | 3288 | 7396 | 0 | 2351 | 14220 | 0 | 0 | 0 | 0 | 0 | 0 | 280 | 0 | 0 | 0 | 216 | 1232 | 1000 | 315 | 1200 | 0
2040-03-23 | 14 | -30 | -19462 | -847 | -1970 | -1791 | -6820 | -1789 | 4063 | 0 | 0 | 436 | 49 | 160 | 0 | 3288 | 7391 | 0 | 1699 | 15311 | 0 | 0 | 0 | 0 | 0 | 0 | 280 | 0 | 563 | 101 | 216 | 1233 | 1000 | 331 | 1200 | 0
2040-03-23 | 15 | -30 | -18938 | -775 | -1755 | -1699 | -5122 | -1492 | 3667 | 0 | 0 | 296 | 49 | 160 | 0 | 3288 | 7392 | 0 | 0 | 14649 | 0 | 0 | 0 | 0 | 0 | 0 | 280 | 0 | 1341 | 1228 | 216 | 1227 | 1000 | 340 | 1200 | 0
2040-03-23 | 16 | -30 | -18530 | -742 | -2328 | -353 | -3031 | -1859 | 3355 | 0 | 0 | 296 | 49 | 160 | 0 | 3288 | 7401 | 0 | 0 | 12012 | 0 | 0 | 0 | 0 | 0 | 0 | 280 | 0 | 1337 | 1228 | 218 | 1223 | 1000 | 322 | 1200 | 0
2040-03-23 | 17 | -30 | -18482 | -709 | -2972 | 0 | -985 | -1703 | 3318 | 0 | 0 | 436 | 49 | 160 | 0 | 3288 | 7407 | 0 | 2072 | 7841 | 0 | 0 | 0 | 0 | 0 | 0 | 280 | 0 | 204 | 17 | 219 | 1221 | 1000 | 359 | 1200 | 0
2040-03-23 | 18 | 3 | -18793 | -709 | -3581 | 0 | 159 | 0 | 3556 | 0 | 0 | 622 | 70 | 160 | 0 | 3288 | 7413 | 0 | 2338 | 3864 | 0 | 0 | 0 | 0 | 1200 | 0 | 414 | 0 | 0 | 0 | 219 | 1221 | 1000 | 386 | 0 | 0
2040-03-23 | 19 | 3 | -19242 | -742 | -3438 | 0 | 1238 | 1744 | 3900 | 0 | 0 | 841 | 79 | 160 | 0 | 3288 | 7408 | 0 | 2336 | 772 | 0 | 0 | 0 | 0 | 1200 | 0 | 456 | 0 | 0 | 0 | 218 | 1236 | 1000 | 377 | 0 | 0
2040-03-23 | 20 | 3 | -20009 | -847 | -2435 | 0 | 1287 | 1743 | 4481 | 0 | 0 | 861 | 79 | 160 | 0 | 3288 | 7425 | 0 | 2304 | 0 | 0 | 0 | 0 | 0 | 1200 | 0 | 465 | 0 | 0 | 0 | 218 | 1236 | 1000 | 385 | 0 | 0
2040-03-23 | 21 | 3 | -19843 | -922 | -2220 | 0 | 1130 | 1744 | 4354 | 0 | 0 | 841 | 79 | 160 | 0 | 3288 | 7429 | 0 | 2295 | 0 | 0 | 0 | 0 | 0 | 1200 | 0 | 465 | 0 | 0 | 0 | 219 | 1235 | 1000 | 399 | 0 | 0
2040-03-23 | 22 | 3 | -19182 | -1002 | -1862 | 0 | 718 | 1744 | 3852 | 0 | 0 | 829 | 79 | 160 | 0 | 3288 | 7440 | 0 | 2272 | 0 | 0 | 0 | 0 | 0 | 1200 | 0 | 465 | 0 | 0 | 0 | 219 | 1239 | 1000 | 410 | 0 | 0
2040-03-23 | 23 | 3 | -18151 | -1041 | -1540 | 0 | 311 | 1744 | 3065 | 0 | 0 | 733 | 79 | 160 | 0 | 3288 | 7431 | 0 | 2257 | 0 | 0 | 0 | 0 | 0 | 1200 | 0 | 465 | 0 | 0 | 0 | 219 | 1233 | 1000 | 448 | 0 | 0
2040-03-23 | 24 | 3 | -17021 | -1083 | -1253 | 0 | 274 | 1410 | 2203 | 0 | 0 | 622 | 79 | 160 | 0 | 3288 | 7418 | 0 | 2238 | 0 | 0 | 0 | 0 | 0 | 1200 | 0 | 465 | 0 | 0 | 0 | 219 | 1221 | 1000 | 438 | 0 | 0
2040-03-24 | 1 | 2 | -16176 | -1083 | -1468 | 530 | 1042 | 0 | 1834 | 0 | 0 | 622 | 79 | 160 | 0 | 3288 | 7354 | 0 | 2154 | 0 | 0 | 0 | 0 | 0 | 1200 | 0 | 465 | 0 | 0 | 0 | 216 | 1205 | 1000 | 750 | 0 | 0
2040-03-24 | 2 | 2 | -15662 | -1125 | -1253 | 700 | 1345 | -584 | 1432 | 0 | 0 | 622 | 79 | 160 | 0 | 3288 | 7213 | 0 | 2121 | 0 | 0 | 0 | 0 | 0 | 1200 | 0 | 465 | 0 | 0 | 0 | 214 | 1196 | 1000 | 726 | 0 | 0
2040-03-24 | 3 | 2 | -15406 | -1125 | -1110 | 941 | 1725 | -1168 | 1231 | 0 | 0 | 622 | 79 | 160 | 0 | 3288 | 7062 | 0 | 2036 | 0 | 0 | 0 | 0 | 0 | 1200 | 0 | 465 | 0 | 0 | 0 | 211 | 1184 | 1000 | 700 | 0 | 0
2040-03-24 | 4 | 2 | -15320 | -1167 | -1038 | 204 | 1582 | 0 | 1168 | 0 | 0 | 622 | 79 | 160 | 0 | 3288 | 6880 | 0 | 2044 | 0 | 0 | 0 | 0 | 0 | 1033 | 0 | 465 | 0 | 0 | 0 | 206 | 1197 | 1000 | 363 | 167 | 0
2040-03-24 | 5 | 2 | -15455 | -1167 | -1003 | 465 | 2955 | 0 | 1273 | 0 | 0 | 737 | 79 | 160 | 0 | 3288 | 6120 | 0 | 2083 | 0 | 0 | 0 | 0 | 0 | 0 | 0 | 465 | 0 | 0 | 0 | 211 | 1205 | 1000 | 323 | 1200 | 0
2040-03-24 | 6 | 2 | -15886 | -1212 | -1038 | 985 | 3366 | 0 | 1606 | 0 | 0 | 868 | 79 | 160 | 0 | 3288 | 5256 | 0 | 2063 | 0 | 0 | 0 | 0 | 0 | 0 | 0 | 465 | 0 | 0 | 0 | 216 | 1208 | 1000 | 260 | 1200 | 0
2040-03-24 | 7 | 2 | -16655 | -1212 | -1182 | 479 | 4385 | 0 | 2209 | 0 | 0 | 914 | 79 | 160 | 0 | 3288 | 5000 | 0 | 2064 | 6 | 0 | 0 | 0 | 0 | 0 | 0 | 465 | 0 | 0 | 0 | 219 | 1211 | 1000 | 255 | 1200 | 0
2040-03-24 | 8 | 2 | -17393 | -1125 | -1361 | 903 | 3438 | -292 | 2779 | 0 | 0 | 841 | 79 | 160 | 0 | 3288 | 5137 | 0 | 2040 | 1049 | 0 | 0 | 0 | 0 | 0 | 0 | 456 | 0 | 0 | 0 | 219 | 1221 | 1000 | 261 | 1200 | 0
2040-03-24 | 9 | 2 | -18054 | -1041 | -1683 | 359 | 1111 | -28 | 3297 | 0 | 0 | 622 | 70 | 160 | 0 | 3288 | 4900 | 0 | 1919 | 4666 | 0 | 0 | 0 | 0 | 0 | 0 | 414 | 0 | 0 | 0 | 219 | 1217 | 1000 | 292 | 1200 | 0
2040-03-24 | 10 | -6.65 | -18622 | -886 | -1970 | 0 | -1671 | -1584 | 3741 | 0 | 0 | 436 | 49 | 160 | 0 | 3288 | 5037 | 0 | 1830 | 9911 | 0 | 0 | 0 | 0 | 0 | 0 | 280 | 0 | 0 | 0 | 219 | 1217 | 1000 | 303 | 1200 | 0
2040-03-24 | 11 | -6.65 | -18860 | -742 | -1791 | -428 | -4822 | -1859 | 3926 | 0 | 0 | 436 | 49 | 160 | 0 | 3288 | 4518 | 0 | 1777 | 14067 | 0 | 0 | 0 | 0 | 0 | 0 | 280 | 0 | 0 | 0 | 217 | 1233 | 1000 | 291 | 1200 | 0
2040-03-24 | 12 | -6.65 | -18917 | -613 | -1970 | -1791 | -6490 | -1859 | 3968 | 0 | 0 | 436 | 49 | 160 | 0 | 3288 | 5654 | 0 | 1805 | 15999 | 0 | 0 | 0 | 0 | 0 | 0 | 280 | 0 | 0 | 0 | 216 | 1232 | 1000 | 302 | 1200 | 0
2040-03-24 | 13 | -6.65 | -18662 | -524 | -2149 | -1791 | -6360 | -1859 | 3773 | 0 | 0 | 436 | 49 | 160 | 0 | 3288 | 6115 | 0 | 1869 | 15375 | 0 | 0 | 0 | 0 | 0 | 0 | 280 | 0 | 0 | 0 | 216 | 1232 | 1000 | 315 | 1200 | 0
2040-03-24 | 14 | -30 | -18316 | -443 | -2220 | -1791 | -6895 | -1859 | 3503 | 0 | 0 | 436 | 49 | 160 | 0 | 3288 | 6702 | 0 | 1808 | 15298 | 0 | 0 | 0 | 0 | 0 | 0 | 280 | 0 | 34 | 7 | 216 | 1233 | 1000 | 331 | 1200 | 0
2040-03-24 | 15 | -6.65 | -17940 | -392 | -2292 | -650 | -4844 | -1859 | 3207 | 0 | 0 | 436 | 49 | 160 | 0 | 3288 | 7008 | 0 | 1781 | 11767 | 0 | 0 | 0 | 0 | 0 | 0 | 280 | 0 | 0 | 0 | 216 | 1227 | 1000 | 340 | 1200 | 0
2040-03-24 | 16 | -6.65 | -17912 | -368 | -2184 | -23 | -1011 | -1513 | 3186 | 0 | 0 | 436 | 49 | 160 | 0 | 3288 | 7155 | 0 | 1753 | 6704 | 0 | 0 | 0 | 0 | 0 | 0 | 280 | 0 | 0 | 0 | 218 | 1223 | 1000 | 322 | 1200 | 0
2040-03-24 | 17 | 2 | -18259 | -368 | -2149 | 0 | 0 | 0 | 3456 | 0 | 0 | 622 | 70 | 160 | 0 | 3288 | 7388 | 0 | 1702 | 3400 | 0 | 0 | 0 | 0 | 276 | 0 | 414 | 0 | 0 | 0 | 219 | 1221 | 1000 | 359 | 924 | 0
2040-03-24 | 18 | 2.71 | -18831 | -392 | -2220 | 0 | 0 | 575 | 3900 | 0 | 0 | 622 | 79 | 160 | 0 | 3288 | 7452 | 0 | 1527 | 2183 | 0 | 0 | 0 | 0 | 1200 | 0 | 456 | 0 | 0 | 0 | 219 | 1221 | 1000 | 386 | 0 | 0
2040-03-24 | 19 | 3 | -19240 | -416 | -2292 | 0 | 985 | 1468 | 4222 | 0 | 0 | 829 | 79 | 160 | 0 | 3288 | 7479 | 0 | 1310 | 464 | 0 | 0 | 0 | 0 | 1200 | 0 | 465 | 0 | 0 | 0 | 218 | 1236 | 1000 | 377 | 0 | 0
2040-03-24 | 20 | 3 | -19926 | -470 | -2149 | 0 | 1323 | 1743 | 4756 | 0 | 0 | 868 | 79 | 160 | 0 | 3288 | 7493 | 0 | 1170 | 0 | 0 | 0 | 0 | 0 | 1200 | 0 | 465 | 0 | 0 | 0 | 218 | 1236 | 1000 | 385 | 0 | 0
2040-03-24 | 21 | 3 | -19525 | -524 | -2005 | 0 | 1279 | 1744 | 4444 | 0 | 0 | 841 | 79 | 160 | 0 | 3288 | 7467 | 0 | 1088 | 0 | 0 | 0 | 0 | 0 | 1200 | 0 | 465 | 0 | 0 | 0 | 219 | 1235 | 1000 | 399 | 0 | 0
2040-03-24 | 22 | 3 | -18335 | -580 | -1826 | 0 | 893 | 1721 | 3514 | 0 | 0 | 829 | 79 | 160 | 0 | 3288 | 7451 | 0 | 1142 | 0 | 0 | 0 | 0 | 0 | 1200 | 0 | 465 | 0 | 0 | 0 | 219 | 1239 | 1000 | 410 | 0 | 0
2040-03-24 | 23 | 3 | -16831 | -613 | -1826 | 0 | 844 | 1595 | 2346 | 0 | 0 | 812 | 79 | 160 | 0 | 3288 | 7457 | 0 | 1026 | 0 | 0 | 0 | 0 | 0 | 1200 | 0 | 465 | 0 | 0 | 0 | 219 | 1233 | 1000 | 448 | 0 | 0
2040-03-24 | 24 | 3 | -15477 | -613 | -1647 | 0 | 428 | 1859 | 1289 | 0 | 0 | 738 | 79 | 160 | 0 | 3288 | 7454 | 0 | 777 | 0 | 0 | 0 | 0 | 0 | 1200 | 0 | 465 | 0 | 0 | 0 | 219 | 1221 | 1000 | 438 | 0 | 0
2040-03-25 | 1 | 10 | -14660 | -613 | -1468 | 0 | 0 | 0 | 528 | 0 | 0 | 737 | 79 | 160 | 0 | 3288 | 7449 | 0 | 703 | 0 | 216 | 1205 | 0 | 712 | 1200 | 0 | 465 | 0 | 0 | 0 | 0 | 0 | 1000 | 38 | 0 | 0
2040-03-25 | 2 | 11 | -14249 | -676 | -1253 | 0 | -96 | -1244 | 528 | 0 | 0 | 622 | 79 | 160 | 0 | 3288 | 7415 | 0 | 781 | 0 | 214 | 1196 | 844 | 726 | 1200 | 0 | 465 | 0 | 0 | 0 | 0 | 0 | 156 | 0 | 0 | 0
2040-03-25 | 3 | 11 | -14090 | -676 | -1110 | 0 | -67 | -1168 | 528 | 0 | 0 | 622 | 79 | 160 | 0 | 3288 | 7407 | 0 | 819 | 0 | 211 | 1184 | 448 | 700 | 1200 | 0 | 465 | 0 | 0 | 0 | 0 | 0 | 552 | 0 | 0 | 0
2040-03-25 | 4 | 11 | -14170 | -709 | -1038 | 0 | 0 | -1168 | 528 | 0 | 0 | 622 | 79 | 160 | 0 | 3288 | 7394 | 0 | 862 | 0 | 206 | 1197 | 721 | 363 | 1200 | 0 | 465 | 0 | 0 | 0 | 0 | 0 | 279 | 0 | 0 | 0
2040-03-25 | 5 | 11 | -14734 | -676 | -1003 | 0 | 0 | -266 | 528 | 0 | 0 | 640 | 79 | 160 | 0 | 3288 | 7283 | 0 | 935 | 0 | 211 | 1205 | 361 | 323 | 1200 | 0 | 465 | 0 | 0 | 0 | 0 | 0 | 639 | 0 | 0 | 0
2040-03-25 | 6 | 12.3 | -16297 | -676 | -1038 | 0 | 179 | 0 | 1062 | 0 | 0 | 841 | 79 | 160 | 0 | 3288 | 7053 | 0 | 1001 | 0 | 216 | 1208 | 1000 | 260 | 1200 | 0 | 465 | 0 | 0 | 0 | 0 | 0 | 0 | 0 | 0 | 0
2040-03-25 | 7 | 12.3 | -18856 | -775 | -1182 | 0 | 2405 | 0 | 2922 | 0 | 0 | 995 | 79 | 160 | 0 | 3288 | 5434 | 0 | 1168 | 12 | 219 | 1211 | 1000 | 255 | 1200 | 0 | 465 | 0 | 0 | 0 | 0 | 0 | 0 | 0 | 0 | 0
2040-03-25 | 8 | 12.3 | -20275 | -811 | -1361 | 0 | 4059 | 0 | 3952 | 0 | 0 | 1238 | 79 | 160 | 0 | 3288 | 3544 | 0 | 1067 | 694 | 219 | 1221 | 1000 | 261 | 1200 | 0 | 465 | 0 | 0 | 0 | 0 | 0 | 0 | 0 | 0 | 0
2040-03-25 | 9 | 12.3 | -20522 | -811 | -1683 | 0 | 2951 | 0 | 4132 | 0 | 0 | 1082 | 79 | 160 | 0 | 3288 | 2689 | 0 | 1263 | 2979 | 219 | 1217 | 1000 | 292 | 1200 | 0 | 465 | 0 | 0 | 0 | 0 | 0 | 0 | 0 | 0 | 0
2040-03-25 | 10 | 11 | -20636 | -811 | -1970 | 0 | 0 | 0 | 4217 | 0 | 0 | 689 | 79 | 160 | 0 | 3288 | 2310 | 0 | 1167 | 7896 | 219 | 1217 | 207 | 303 | 1200 | 0 | 465 | 0 | 0 | 0 | 0 | 0 | 793 | 0 | 0 | 0
2040-03-25 | 11 | 5 | -20718 | -811 | -1791 | 0 | -671 | -1859 | 4275 | 0 | 0 | 622 | 79 | 160 | 0 | 3288 | 1959 | 0 | 1324 | 11028 | 217 | 1233 | 0 | 0 | 1200 | 0 | 465 | 0 | 0 | 0 | 0 | 0 | 1000 | 291 | 0 | 0
2040-03-25 | 12 | 5 | -20736 | -775 | -1970 | 0 | -2502 | -1859 | 4285 | 0 | 0 | 622 | 79 | 160 | 0 | 3288 | 1583 | 0 | 1435 | 14119 | 216 | 390 | 0 | 0 | 1200 | 0 | 465 | 0 | 0 | 0 | 0 | 842 | 1000 | 302 | 0 | 0
2040-03-25 | 13 | 5 | -20572 | -676 | -2149 | 0 | -3665 | -1853 | 4169 | 0 | 0 | 622 | 79 | 160 | 0 | 3288 | 1541 | 0 | 1585 | 15805 | 0 | 0 | 0 | 0 | 1200 | 0 | 465 | 0 | 0 | 0 | 216 | 1232 | 1000 | 315 | 0 | 0
2040-03-25 | 14 | 5 | -20291 | -643 | -2220 | 0 | -4697 | -1859 | 3963 | 0 | 0 | 622 | 79 | 160 | 0 | 3288 | 1585 | 0 | 1657 | 16692 | 0 | 0 | 0 | 0 | 1200 | 0 | 465 | 0 | 0 | 0 | 216 | 1233 | 1000 | 331 | 0 | 0
2040-03-25 | 15 | 5 | -19833 | -613 | -2292 | 0 | -4106 | -1859 | 3630 | 0 | 0 | 622 | 79 | 160 | 0 | 3288 | 1496 | 0 | 1798 | 15965 | 0 | 0 | 0 | 0 | 1200 | 0 | 465 | 0 | 0 | 0 | 216 | 1227 | 1000 | 340 | 0 | 0
2040-03-25 | 16 | 5 | -19453 | -580 | -2184 | 0 | -1186 | -1859 | 3355 | 0 | 0 | 622 | 79 | 160 | 0 | 3288 | 1425 | 0 | 1834 | 12834 | 0 | 0 | 0 | 0 | 1200 | 0 | 465 | 0 | 0 | 0 | 218 | 1223 | 1000 | 322 | 0 | 0
2040-03-25 | 17 | 11 | -19514 | -554 | -2149 | 0 | 0 | -33 | 3398 | 0 | 0 | 632 | 79 | 160 | 0 | 3288 | 1240 | 0 | 1860 | 8129 | 219 | 1221 | 0 | 359 | 1200 | 0 | 465 | 0 | 0 | 0 | 0 | 0 | 1000 | 0 | 0 | 0
2040-03-25 | 18 | 24.21 | -20116 | -643 | -2220 | 490 | 1929 | 1119 | 3836 | 0 | 0 | 1213 | 79 | 254 | 0 | 3288 | 1020 | 0 | 1849 | 3412 | 219 | 1221 | 1000 | 386 | 1200 | 0 | 465 | 0 | 0 | 0 | 0 | 0 | 0 | 0 | 0 | 0
2040-03-25 | 19 | 24.21 | -20707 | -709 | -2292 | 670 | 4304 | 1722 | 4264 | 0 | 0 | 1395 | 79 | 254 | 0 | 3288 | 955 | 0 | 1667 | 615 | 218 | 1236 | 1000 | 377 | 1200 | 0 | 465 | 0 | 0 | 0 | 0 | 0 | 0 | 0 | 0 | 0
2040-03-25 | 20 | 24.21 | -21381 | -775 | -2149 | 1140 | 4840 | 1710 | 4756 | 0 | 0 | 1450 | 79 | 254 | 0 | 3288 | 823 | 0 | 1461 | 0 | 218 | 1236 | 1000 | 385 | 1200 | 0 | 465 | 0 | 0 | 0 | 0 | 0 | 0 | 0 | 0 | 0
2040-03-25 | 21 | 24.21 | -20941 | -847 | -2005 | 1455 | 4278 | 1720 | 4439 | 0 | 0 | 1450 | 79 | 254 | 0 | 3288 | 911 | 0 | 1402 | 0 | 219 | 1235 | 1000 | 399 | 1200 | 0 | 465 | 0 | 0 | 0 | 0 | 0 | 0 | 0 | 0 | 0
2040-03-25 | 22 | 24.21 | -19669 | -922 | -1826 | 1506 | 3994 | 1717 | 3514 | 0 | 0 | 1450 | 79 | 254 | 0 | 3288 | 650 | 0 | 1431 | 0 | 219 | 1239 | 1000 | 410 | 1200 | 0 | 465 | 0 | 0 | 0 | 0 | 0 | 0 | 0 | 0 | 0
2040-03-25 | 23 | 24.21 | -18047 | -1002 | -1826 | 713 | 4599 | 1722 | 2336 | 0 | 0 | 1432 | 79 | 251 | 0 | 3288 | 510 | 0 | 1382 | 0 | 219 | 1233 | 1000 | 448 | 1200 | 0 | 465 | 0 | 0 | 0 | 0 | 0 | 0 | 0 | 0 | 0
2040-03-25 | 24 | 24.21 | -16657 | -1041 | -1647 | 890 | 4386 | 1410 | 1326 | 0 | 0 | 1432 | 79 | 219 | 0 | 3288 | 404 | 0 | 1367 | 0 | 219 | 1221 | 1000 | 438 | 1200 | 0 | 465 | 0 | 0 | 0 | 0 | 0 | 0 | 0 | 0 | 0
2040-03-26 | 1 | 37.71 | -15825 | -1083 | -1110 | 298 | 194 | 0 | 528 | 0 | 0 | 1395 | 79 | 332 | 5401 | 3288 | 370 | 0 | 1297 | 0 | 216 | 1205 | 1000 | 750 | 1200 | 0 | 465 | 0 | 0 | 0 | 0 | 0 | 0 | 0 | 0 | 0
2040-03-26 | 2 | 37.71 | -15488 | -1125 | -1003 | 0 | 41 | 0 | 528 | 0 | 0 | 1395 | 79 | 341 | 5337 | 3288 | 370 | 0 | 1436 | 0 | 214 | 1196 | 1000 | 726 | 1200 | 0 | 465 | 0 | 0 | 0 | 0 | 0 | 0 | 0 | 0 | 0
2040-03-26 | 3 | 36.7 | -15374 | -1167 | -859 | 0 | 0 | 0 | 528 | 0 | 0 | 1395 | 79 | 341 | 5130 | 3288 | 418 | 0 | 1462 | 0 | 211 | 1184 | 1000 | 700 | 1200 | 0 | 465 | 0 | 0 | 0 | 0 | 0 | 0 | 0 | 0 | 0
2040-03-26 | 4 | 36.08 | -15547 | -1212 | -824 | 0 | 0 | 0 | 528 | 0 | 0 | 1380 | 79 | 341 | 5100 | 3288 | 902 | 0 | 1533 | 0 | 206 | 1197 | 1000 | 363 | 1200 | 0 | 465 | 0 | 0 | 0 | 0 | 0 | 0 | 0 | 0 | 0
2040-03-26 | 5 | 35.98 | -16178 | -1257 | -824 | 0 | 0 | 0 | 777 | 0 | 0 | 1308 | 79 | 341 | 4830 | 3288 | 1757 | 0 | 1475 | 0 | 211 | 1205 | 1000 | 323 | 1200 | 0 | 465 | 0 | 0 | 0 | 0 | 0 | 0 | 0 | 0 | 0
2040-03-26 | 6 | 30.45 | -17771 | -1302 | -859 | 0 | 0 | 0 | 1913 | 0 | 0 | 1238 | 79 | 335 | 4152 | 3288 | 3224 | 0 | 1354 | 0 | 216 | 1208 | 1000 | 260 | 1200 | 0 | 465 | 0 | 0 | 0 | 0 | 0 | 0 | 0 | 0 | 0
2040-03-26 | 7 | 25.21 | -20376 | -1302 | -1074 | 0 | 0 | 0 | 3773 | 0 | 0 | 1238 | 79 | 319 | 3836 | 3288 | 4640 | 0 | 1205 | 23 | 219 | 1211 | 1000 | 255 | 1200 | 0 | 465 | 0 | 0 | 0 | 0 | 0 | 0 | 0 | 0 | 0
2040-03-26 | 8 | 5 | -21484 | -1302 | -1325 | 0 | 0 | 0 | 4565 | 0 | 0 | 971 | 79 | 160 | 3180 | 3288 | 6763 | 0 | 999 | 1186 | 219 | 1045 | 0 | 0 | 1200 | 0 | 456 | 0 | 0 | 0 | 0 | 176 | 1000 | 261 | 0 | 0
2040-03-26 | 9 | 2.98 | -21289 | -1167 | -1576 | 0 | 0 | -768 | 4428 | 0 | 0 | 622 | 70 | 160 | 1782 | 3288 | 6941 | 0 | 949 | 4945 | 0 | 0 | 0 | 0 | 1200 | 0 | 414 | 0 | 0 | 0 | 219 | 1217 | 1000 | 292 | 0 | 0
2040-03-26 | 10 | -30 | -21209 | -1041 | -1826 | 0 | -1858 | -1859 | 4370 | 0 | 0 | 436 | 49 | 160 | 1782 | 3288 | 7044 | 0 | 879 | 9505 | 0 | 0 | 0 | 0 | 0 | 0 | 280 | 0 | 0 | 0 | 219 | 1217 | 1000 | 303 | 1200 | 0
2040-03-26 | 11 | -30 | -21274 | -960 | -1791 | -1714 | -4541 | -1859 | 4417 | 0 | 0 | 436 | 49 | 160 | 1462 | 3288 | 6995 | 0 | 818 | 14234 | 0 | 0 | 0 | 0 | 0 | 0 | 280 | 0 | 0 | 0 | 217 | 1233 | 1000 | 291 | 1200 | 0
2040-03-26 | 12 | -30 | -21289 | -922 | -1540 | -1682 | -6694 | -1695 | 4428 | 0 | 0 | 436 | 49 | 160 | 1462 | 3288 | 6984 | 0 | 673 | 16061 | 0 | 0 | 0 | 0 | 0 | 0 | 280 | 0 | 184 | 31 | 216 | 1232 | 1000 | 302 | 1200 | 0
2040-03-26 | 13 | -30 | -21032 | -847 | -2005 | -1741 | -6494 | -1500 | 4243 | 0 | 0 | 8 | 49 | 160 | 180 | 3288 | 6899 | 0 | 0 | 18511 | 0 | 0 | 0 | 0 | 0 | 0 | 280 | 0 | 494 | 520 | 216 | 1232 | 1000 | 315 | 1200 | 0
2040-03-26 | 14 | -30 | -20751 | -811 | -1970 | -1327 | -6278 | -1767 | 4042 | 0 | 0 | 0 | 49 | 160 | 180 | 3288 | 6595 | 0 | 0 | 18309 | 0 | 0 | 0 | 0 | 0 | 0 | 280 | 0 | 555 | 597 | 216 | 1233 | 1000 | 331 | 1200 | 0
2040-03-26 | 15 | -30 | -20254 | -742 | -1755 | -1580 | -4371 | -1853 | 3688 | 0 | 0 | 0 | 49 | 160 | 0 | 3288 | 6005 | 0 | 0 | 17084 | 0 | 0 | 0 | 0 | 0 | 0 | 280 | 0 | 635 | 736 | 216 | 1227 | 1000 | 340 | 1200 | 0
2040-03-26 | 16 | -30 | -19799 | -742 | -2328 | -285 | -1857 | -1859 | 3361 | 0 | 0 | 0 | 49 | 160 | 0 | 3288 | 5619 | 0 | 0 | 14113 | 0 | 0 | 0 | 0 | 0 | 0 | 280 | 0 | 700 | 918 | 218 | 1223 | 1000 | 322 | 1200 | 0
2040-03-26 | 17 | 2 | -19808 | -742 | -2972 | 0 | 0 | -895 | 3371 | 0 | 0 | 622 | 70 | 160 | 0 | 3288 | 5212 | 0 | 1633 | 9611 | 0 | 0 | 0 | 0 | 37 | 0 | 414 | 0 | 0 | 0 | 219 | 1221 | 1000 | 359 | 1163 | 0
2040-03-26 | 18 | 5 | -20307 | -742 | -3581 | 523 | 1583 | 273 | 3725 | 0 | 0 | 914 | 79 | 160 | 0 | 3288 | 4663 | 0 | 1751 | 4575 | 219 | 1221 | 0 | 0 | 1200 | 0 | 456 | 0 | 0 | 0 | 0 | 0 | 1000 | 386 | 0 | 0
2040-03-26 | 19 | 5 | -20886 | -811 | -3438 | 1186 | 3433 | 1744 | 4137 | 0 | 0 | 1308 | 79 | 160 | 0 | 3288 | 3996 | 0 | 1783 | 901 | 218 | 1236 | 0 | 0 | 1200 | 0 | 465 | 0 | 0 | 0 | 0 | 0 | 1000 | 377 | 0 | 0
2040-03-26 | 20 | 5 | -21750 | -886 | -2435 | 1454 | 3954 | 1721 | 4756 | 0 | 0 | 1395 | 79 | 160 | 0 | 3288 | 3372 | 0 | 1775 | 0 | 218 | 1236 | 0 | 0 | 1200 | 0 | 465 | 0 | 0 | 0 | 0 | 0 | 1000 | 385 | 0 | 0
2040-03-26 | 21 | 5 | -21493 | -922 | -2220 | 1386 | 4574 | 1744 | 4571 | 0 | 0 | 1395 | 79 | 160 | 0 | 3288 | 2653 | 0 | 1667 | 0 | 219 | 1235 | 0 | 0 | 1200 | 0 | 465 | 0 | 0 | 0 | 0 | 0 | 1000 | 399 | 0 | 0
2040-03-26 | 22 | 5 | -20319 | -1002 | -1862 | 1026 | 4605 | 1744 | 3736 | 0 | 0 | 1395 | 79 | 160 | 0 | 3288 | 2438 | 0 | 1590 | 0 | 219 | 1239 | 0 | 0 | 1200 | 0 | 465 | 0 | 0 | 0 | 0 | 0 | 1000 | 410 | 0 | 0
2040-03-26 | 23 | 5 | -18658 | -1041 | -1540 | 977 | 4379 | 1317 | 2547 | 0 | 0 | 1390 | 79 | 160 | 0 | 3288 | 2438 | 0 | 1548 | 0 | 219 | 1233 | 0 | 0 | 1200 | 0 | 465 | 0 | 0 | 0 | 0 | 0 | 1000 | 448 | 0 | 0
2040-03-26 | 24 | 5 | -17257 | -1083 | -1253 | 312 | 4850 | 1859 | 1548 | 0 | 0 | 1308 | 79 | 160 | 0 | 3288 | 2674 | 0 | 1416 | 0 | 219 | 216 | 0 | 0 | 1200 | 0 | 465 | 0 | 0 | 0 | 0 | 1005 | 1000 | 438 | 0 | 0
2040-03-27 | 1 | 22.52 | -16415 | -1125 | -1110 | 182 | 65 | 0 | 872 | 0 | 0 | 1225 | 79 | 171 | 3016 | 3288 | 3547 | 0 | 1370 | 0 | 216 | 1205 | 1000 | 750 | 1200 | 0 | 465 | 0 | 0 | 0 | 0 | 0 | 0 | 0 | 0 | 0
2040-03-27 | 2 | 16.67 | -16050 | -1212 | -1003 | 0 | 0 | -486 | 613 | 0 | 0 | 1081 | 79 | 160 | 2817 | 3288 | 4653 | 0 | 1260 | 0 | 214 | 1196 | 1000 | 726 | 1200 | 0 | 465 | 0 | 0 | 0 | 0 | 0 | 0 | 0 | 0 | 0
2040-03-27 | 3 | 16.67 | -15908 | -1257 | -859 | 0 | 0 | -1134 | 528 | 0 | 0 | 995 | 79 | 160 | 2817 | 3288 | 5398 | 0 | 1132 | 0 | 211 | 1184 | 1000 | 700 | 1200 | 0 | 465 | 0 | 0 | 0 | 0 | 0 | 0 | 0 | 0 | 0
2040-03-27 | 4 | 16.67 | -16022 | -1257 | -824 | 0 | 0 | -723 | 597 | 0 | 0 | 995 | 79 | 160 | 2817 | 3288 | 5499 | 0 | 959 | 0 | 206 | 1197 | 1000 | 363 | 1200 | 0 | 465 | 0 | 0 | 0 | 0 | 0 | 0 | 0 | 0 | 0
2040-03-27 | 5 | 16.67 | -16655 | -1349 | -824 | 0 | 0 | -945 | 1046 | 0 | 0 | 971 | 79 | 160 | 2817 | 3288 | 6196 | 0 | 812 | 0 | 211 | 1205 | 1000 | 323 | 1200 | 0 | 465 | 0 | 0 | 0 | 0 | 0 | 0 | 0 | 0 | 0
2040-03-27 | 6 | 16.67 | -18255 | -1397 | -859 | 0 | 0 | -179 | 2182 | 0 | 0 | 1082 | 79 | 160 | 3127 | 3288 | 5756 | 0 | 667 | 0 | 216 | 1208 | 1000 | 260 | 1200 | 0 | 465 | 0 | 0 | 0 | 0 | 0 | 0 | 0 | 0 | 0
2040-03-27 | 7 | 22.52 | -20789 | -1397 | -1074 | 0 | 0 | 739 | 3979 | 0 | 0 | 1238 | 79 | 171 | 3525 | 3288 | 5341 | 0 | 516 | 34 | 219 | 1211 | 1000 | 255 | 1200 | 0 | 465 | 0 | 0 | 0 | 0 | 0 | 0 | 0 | 0 | 0
2040-03-27 | 8 | 22.52 | -21886 | -1445 | -1325 | 0 | 156 | 946 | 4756 | 0 | 0 | 1308 | 79 | 171 | 3599 | 3288 | 4409 | 0 | 335 | 1243 | 219 | 1221 | 1000 | 261 | 1200 | 0 | 465 | 0 | 0 | 0 | 0 | 0 | 0 | 0 | 0 | 0
2040-03-27 | 9 | 16.67 | -21449 | -1257 | -1576 | 0 | 0 | -481 | 4444 | 0 | 0 | 971 | 79 | 160 | 2220 | 3288 | 3945 | 0 | 207 | 5056 | 219 | 1217 | 1000 | 292 | 1200 | 0 | 465 | 0 | 0 | 0 | 0 | 0 | 0 | 0 | 0 | 0
2040-03-27 | 10 | 11 | -21360 | -1083 | -1826 | 0 | -2152 | -1831 | 4380 | 0 | 0 | 622 | 79 | 160 | 1832 | 3288 | 3285 | 0 | 146 | 10057 | 219 | 1217 | 1000 | 303 | 1200 | 0 | 465 | 0 | 0 | 0 | 0 | 0 | 0 | 0 | 0 | 0
2040-03-27 | 11 | 11 | -21305 | -1002 | -1791 | -221 | -5580 | -1528 | 4343 | 0 | 0 | 622 | 79 | 160 | 1512 | 3288 | 2326 | 0 | 107 | 14584 | 217 | 1233 | 1000 | 291 | 1200 | 0 | 465 | 0 | 0 | 0 | 0 | 0 | 0 | 0 | 0 | 0
2040-03-27 | 12 | 11 | -21169 | -922 | -1540 | -1608 | -6394 | -1859 | 4248 | 0 | 0 | 622 | 79 | 160 | 1512 | 3288 | 1840 | 0 | 117 | 17210 | 216 | 1232 | 1000 | 302 | 1200 | 0 | 465 | 0 | 0 | 0 | 0 | 0 | 0 | 0 | 0 | 0
2040-03-27 | 13 | 11 | -20922 | -886 | -2005 | -490 | -6036 | -1859 | 4074 | 0 | 0 | 622 | 79 | 160 | 559 | 3288 | 1201 | 0 | 120 | 18416 | 216 | 1232 | 250 | 315 | 1200 | 0 | 465 | 0 | 0 | 0 | 0 | 0 | 750 | 0 | 0 | 0
2040-03-27 | 14 | 11 | -20652 | -811 | -1970 | -248 | -6123 | -1859 | 3878 | 0 | 0 | 622 | 79 | 160 | 559 | 3288 | 802 | 0 | 163 | 18373 | 216 | 1233 | 294 | 331 | 1200 | 0 | 465 | 0 | 0 | 0 | 0 | 0 | 706 | 0 | 0 | 0
2040-03-27 | 15 | 11 | -20127 | -775 | -1755 | 0 | -4231 | -1859 | 3509 | 0 | 0 | 622 | 79 | 160 | 559 | 3288 | 459 | 0 | 229 | 16268 | 216 | 1227 | 126 | 340 | 1200 | 0 | 465 | 0 | 0 | 0 | 0 | 0 | 874 | 0 | 0 | 0
2040-03-27 | 16 | 11 | -19730 | -742 | -2328 | 0 | -1576 | -1598 | 3229 | 0 | 0 | 622 | 79 | 160 | 509 | 3288 | 339 | 0 | 275 | 13045 | 218 | 1223 | 1000 | 322 | 1200 | 0 | 465 | 0 | 0 | 0 | 0 | 0 | 0 | 0 | 0 | 0
2040-03-27 | 17 | 22.52 | -19788 | -709 | -2972 | 158 | 293 | 0 | 3266 | 0 | 0 | 995 | 79 | 171 | 1859 | 3288 | 273 | 0 | 335 | 8289 | 219 | 1221 | 1000 | 359 | 1200 | 0 | 465 | 0 | 0 | 0 | 0 | 0 | 0 | 0 | 0 | 0
2040-03-27 | 18 | 22.52 | -20262 | -709 | -3581 | 311 | 3092 | 1030 | 3604 | 0 | 0 | 1432 | 79 | 171 | 2347 | 3288 | 210 | 0 | 375 | 4124 | 219 | 1221 | 1000 | 386 | 1200 | 0 | 465 | 0 | 0 | 0 | 0 | 0 | 0 | 0 | 0 | 0
2040-03-27 | 19 | 22.52 | -20772 | -742 | -3438 | 1149 | 5067 | 1326 | 3963 | 0 | 0 | 1450 | 79 | 171 | 2528 | 3288 | 138 | 0 | 448 | 849 | 218 | 1236 | 1000 | 377 | 1200 | 0 | 465 | 0 | 0 | 0 | 0 | 0 | 0 | 0 | 0 | 0
2040-03-27 | 20 | 22.52 | -21626 | -811 | -2435 | 399 | 5629 | 1603 | 4571 | 0 | 0 | 1450 | 79 | 171 | 2528 | 3288 | 101 | 0 | 551 | 0 | 218 | 1236 | 1000 | 385 | 1200 | 0 | 465 | 0 | 0 | 0 | 0 | 0 | 0 | 0 | 0 | 0
2040-03-27 | 21 | 22.52 | -21382 | -886 | -2220 | 68 | 5184 | 1588 | 4396 | 0 | 0 | 1450 | 79 | 171 | 2661 | 3288 | 109 | 0 | 977 | 0 | 219 | 1235 | 1000 | 399 | 1200 | 0 | 465 | 0 | 0 | 0 | 0 | 0 | 0 | 0 | 0 | 0
2040-03-27 | 22 | 22.52 | -20235 | -960 | -1862 | 2 | 3883 | 1603 | 3583 | 0 | 0 | 1450 | 79 | 171 | 3101 | 3288 | 148 | 0 | 1217 | 0 | 219 | 1239 | 1000 | 410 | 1200 | 0 | 465 | 0 | 0 | 0 | 0 | 0 | 0 | 0 | 0 | 0
2040-03-27 | 23 | 22.52 | -18561 | -1002 | -1540 | 157 | 2829 | 1425 | 2399 | 0 | 0 | 1450 | 79 | 171 | 3101 | 3288 | 236 | 0 | 1404 | 0 | 219 | 1233 | 1000 | 448 | 1200 | 0 | 465 | 0 | 0 | 0 | 0 | 0 | 0 | 0 | 0 | 0
2040-03-27 | 24 | 22.52 | -17119 | -1041 | -1253 | 81 | 1623 | 1831 | 1374 | 0 | 0 | 1405 | 79 | 171 | 3175 | 3288 | 326 | 0 | 1517 | 0 | 219 | 1221 | 1000 | 438 | 1200 | 0 | 465 | 0 | 0 | 0 | 0 | 0 | 0 | 0 | 0 | 0
2040-03-28 | 1 | 39.79 | -16226 | -1083 | -1110 | 0 | 0 | 0 | 978 | 0 | 0 | 1395 | 79 | 319 | 5437 | 3288 | 519 | 0 | 1569 | 0 | 216 | 1205 | 1000 | 750 | 1200 | 0 | 465 | 0 | 0 | 0 | 0 | 0 | 0 | 0 | 0 | 0
2040-03-28 | 2 | 38.17 | -15810 | -1125 | -1003 | 0 | 0 | 0 | 676 | 0 | 0 | 1395 | 79 | 335 | 5126 | 3288 | 635 | 0 | 1603 | 0 | 214 | 1196 | 1000 | 726 | 1200 | 0 | 465 | 0 | 0 | 0 | 0 | 0 | 0 | 0 | 0 | 0
2040-03-28 | 3 | 35.69 | -15670 | -1125 | -859 | 0 | 0 | 0 | 576 | 0 | 0 | 1390 | 79 | 341 | 4859 | 3288 | 747 | 0 | 1615 | 0 | 211 | 1184 | 1000 | 700 | 1200 | 0 | 465 | 0 | 0 | 0 | 0 | 0 | 0 | 0 | 0 | 0
2040-03-28 | 4 | 37.13 | -15750 | -1167 | -824 | 0 | 0 | 0 | 634 | 0 | 0 | 1390 | 79 | 341 | 5298 | 3288 | 628 | 0 | 1652 | 0 | 206 | 1197 | 1000 | 363 | 1200 | 0 | 465 | 0 | 0 | 0 | 0 | 0 | 0 | 0 | 0 | 0
2040-03-28 | 5 | 37.1 | -16343 | -1167 | -824 | 0 | 0 | 0 | 1062 | 0 | 0 | 1390 | 79 | 341 | 5374 | 3288 | 735 | 0 | 1660 | 0 | 211 | 1205 | 1000 | 323 | 1200 | 0 | 465 | 0 | 0 | 0 | 0 | 0 | 0 | 0 | 0 | 0
2040-03-28 | 6 | 37.84 | -17872 | -1212 | -859 | 0 | 0 | 0 | 2172 | 0 | 0 | 1395 | 79 | 341 | 5785 | 3288 | 900 | 0 | 1635 | 0 | 216 | 1208 | 1000 | 260 | 1200 | 0 | 465 | 0 | 0 | 0 | 0 | 0 | 0 | 0 | 0 | 0
2040-03-28 | 7 | 39.93 | -20398 | -1257 | -1074 | 0 | 0 | 0 | 4000 | 0 | 0 | 1429 | 79 | 341 | 6754 | 3288 | 818 | 0 | 1625 | 46 | 219 | 1211 | 1000 | 255 | 1200 | 0 | 465 | 0 | 0 | 0 | 0 | 0 | 0 | 0 | 0 | 0
2040-03-28 | 8 | 38.77 | -21440 | -1212 | -1325 | 0 | 0 | 0 | 4756 | 0 | 0 | 1395 | 79 | 335 | 6135 | 3288 | 726 | 0 | 1632 | 1265 | 219 | 1221 | 1000 | 261 | 1200 | 0 | 465 | 0 | 0 | 0 | 0 | 0 | 0 | 0 | 0 | 0
2040-03-28 | 9 | 11 | -21286 | -1083 | -1576 | 0 | 0 | 0 | 4645 | 0 | 0 | 1082 | 79 | 175 | 3070 | 3288 | 748 | 0 | 1608 | 4887 | 219 | 1217 | 970 | 292 | 1200 | 0 | 465 | 0 | 0 | 0 | 0 | 0 | 30 | 0 | 0 | 0
2040-03-28 | 10 | 8.14 | -21089 | -922 | -1826 | 0 | 0 | -990 | 4502 | 0 | 0 | 622 | 79 | 160 | 348 | 3288 | 896 | 0 | 1622 | 10209 | 219 | 1217 | 0 | 0 | 1200 | 0 | 465 | 0 | 0 | 0 | 0 | 0 | 1000 | 303 | 0 | 0
2040-03-28 | 11 | 3.88 | -21022 | -811 | -1791 | 0 | -2191 | -1853 | 4454 | 0 | 0 | 622 | 79 | 160 | 348 | 3288 | 1203 | 0 | 1651 | 14198 | 0 | 0 | 0 | 0 | 1200 | 0 | 465 | 0 | 0 | 0 | 217 | 1233 | 1000 | 291 | 0 | 0
2040-03-28 | 12 | 3.88 | -20885 | -709 | -1540 | 0 | -5151 | -1859 | 4354 | 0 | 0 | 622 | 79 | 160 | 348 | 3288 | 1623 | 0 | 1668 | 16338 | 0 | 0 | 0 | 0 | 1200 | 0 | 465 | 0 | 0 | 0 | 216 | 1232 | 1000 | 302 | 0 | 0
2040-03-28 | 13 | 3.88 | -20575 | -613 | -2005 | 0 | -5998 | -1859 | 4127 | 0 | 0 | 622 | 79 | 160 | 348 | 3288 | 2152 | 0 | 1785 | 16824 | 0 | 0 | 0 | 0 | 1200 | 0 | 465 | 0 | 0 | 0 | 216 | 1232 | 1000 | 315 | 0 | 0
2040-03-28 | 14 | 3.88 | -20150 | -554 | -1970 | 0 | -6560 | -1859 | 3820 | 0 | 0 | 622 | 79 | 160 | 214 | 3288 | 2311 | 0 | 1824 | 17109 | 0 | 0 | 0 | 0 | 1200 | 0 | 465 | 0 | 0 | 0 | 216 | 1233 | 1000 | 331 | 0 | 0
2040-03-28 | 15 | 3.88 | -19693 | -497 | -1755 | 0 | -5381 | -1859 | 3487 | 0 | 0 | 622 | 79 | 160 | 15 | 3288 | 2475 | 0 | 1845 | 15548 | 0 | 0 | 0 | 0 | 1200 | 0 | 465 | 0 | 0 | 0 | 216 | 1227 | 1000 | 340 | 0 | 0
2040-03-28 | 16 | 3.88 | -19537 | -470 | -2328 | 0 | -1183 | -1859 | 3376 | 0 | 0 | 622 | 79 | 160 | 15 | 3288 | 2073 | 0 | 1856 | 12243 | 0 | 0 | 0 | 0 | 1200 | 0 | 465 | 0 | 0 | 0 | 218 | 1223 | 1000 | 322 | 0 | 0
2040-03-28 | 17 | 11 | -19589 | -470 | -2972 | 0 | 58 | 0 | 3413 | 0 | 0 | 829 | 79 | 160 | 0 | 3288 | 1779 | 0 | 1878 | 7480 | 219 | 1221 | 604 | 359 | 1200 | 0 | 465 | 0 | 0 | 0 | 0 | 0 | 396 | 0 | 0 | 0
2040-03-28 | 18 | 11 | -20036 | -497 | -3581 | 0 | 2812 | 1318 | 3741 | 0 | 0 | 1238 | 79 | 160 | 0 | 3288 | 2081 | 0 | 1859 | 3046 | 219 | 1221 | 1000 | 386 | 1200 | 0 | 465 | 0 | 0 | 0 | 0 | 0 | 0 | 0 | 0 | 0
2040-03-28 | 19 | 11 | -20552 | -554 | -3438 | 0 | 4600 | 1538 | 4111 | 0 | 0 | 1395 | 79 | 160 | 0 | 3288 | 2485 | 0 | 1817 | 575 | 218 | 1236 | 1000 | 377 | 1200 | 0 | 465 | 0 | 0 | 0 | 0 | 0 | 0 | 0 | 0 | 0
2040-03-28 | 20 | 11 | -21265 | -613 | -2435 | 0 | 3962 | 1558 | 4629 | 0 | 0 | 1395 | 79 | 160 | 0 | 3288 | 3103 | 0 | 1636 | 0 | 218 | 1236 | 1000 | 385 | 1200 | 0 | 465 | 0 | 0 | 0 | 0 | 0 | 0 | 0 | 0 | 0
2040-03-28 | 21 | 11 | -20823 | -676 | -2220 | 0 | 3846 | 1501 | 4306 | 0 | 0 | 1308 | 79 | 160 | 0 | 3288 | 3869 | 0 | 1630 | 0 | 219 | 1235 | 213 | 399 | 1200 | 0 | 465 | 0 | 0 | 0 | 0 | 0 | 787 | 0 | 0 | 0
2040-03-28 | 22 | 11 | -19563 | -709 | -1862 | 0 | 2967 | 1568 | 3398 | 0 | 0 | 1141 | 79 | 160 | 0 | 3288 | 4304 | 0 | 1681 | 0 | 219 | 1239 | 17 | 410 | 1200 | 0 | 465 | 0 | 0 | 0 | 0 | 0 | 983 | 0 | 0 | 0
2040-03-28 | 23 | 11 | -17852 | -709 | -1540 | 0 | 2320 | 902 | 2156 | 0 | 0 | 995 | 79 | 160 | 0 | 3288 | 4990 | 0 | 1647 | 0 | 219 | 1233 | 0 | 448 | 1200 | 0 | 465 | 0 | 0 | 0 | 0 | 0 | 1000 | 0 | 0 | 0
2040-03-28 | 24 | 11 | -16346 | -742 | -1253 | 0 | 1711 | 597 | 1067 | 0 | 0 | 967 | 79 | 160 | 0 | 3288 | 5284 | 0 | 1645 | 0 | 219 | 1221 | 0 | 438 | 1200 | 0 | 465 | 0 | 0 | 0 | 0 | 0 | 1000 | 0 | 0 | 0
2040-03-29 | 1 | 35.32 | -15396 | -742 | -1110 | 0 | 127 | 0 | 624 | 0 | 0 | 914 | 79 | 235 | 519 | 3288 | 5060 | 0 | 1566 | 0 | 216 | 1205 | 1000 | 750 | 1200 | 0 | 465 | 0 | 0 | 0 | 0 | 0 | 0 | 0 | 0 | 0
2040-03-29 | 2 | 15.82 | -14862 | -742 | -1003 | 0 | 0 | -510 | 528 | 0 | 0 | 841 | 79 | 160 | 239 | 3288 | 5599 | 0 | 1582 | 0 | 214 | 1196 | 1000 | 726 | 1200 | 0 | 465 | 0 | 0 | 0 | 0 | 0 | 0 | 0 | 0 | 0
2040-03-29 | 3 | 15.82 | -14605 | -742 | -859 | 0 | 0 | -962 | 528 | 0 | 0 | 738 | 79 | 160 | 239 | 3288 | 5793 | 0 | 1584 | 0 | 211 | 1184 | 1000 | 700 | 1200 | 0 | 465 | 0 | 0 | 0 | 0 | 0 | 0 | 0 | 0 | 0
2040-03-29 | 4 | 15.82 | -14593 | -709 | -824 | 0 | 0 | -1156 | 528 | 0 | 0 | 650 | 79 | 160 | 239 | 3288 | 6394 | 0 | 1513 | 0 | 206 | 1197 | 1000 | 363 | 1200 | 0 | 465 | 0 | 0 | 0 | 0 | 0 | 0 | 0 | 0 | 0
2040-03-29 | 5 | 15.82 | -15045 | -709 | -824 | 0 | 0 | -1188 | 528 | 0 | 0 | 636 | 79 | 160 | 239 | 3288 | 7031 | 0 | 1402 | 0 | 211 | 1205 | 1000 | 323 | 1200 | 0 | 465 | 0 | 0 | 0 | 0 | 0 | 0 | 0 | 0 | 0
2040-03-29 | 6 | 15.82 | -16418 | -709 | -859 | 0 | 0 | -668 | 1379 | 0 | 0 | 738 | 79 | 160 | 239 | 3288 | 7144 | 0 | 1279 | 0 | 216 | 1208 | 1000 | 260 | 1200 | 0 | 465 | 0 | 0 | 0 | 0 | 0 | 0 | 0 | 0 | 0
2040-03-29 | 7 | 21.38 | -18774 | -709 | -1074 | 0 | 0 | 15 | 3123 | 0 | 0 | 841 | 79 | 160 | 239 | 3288 | 7241 | 0 | 1210 | 12 | 219 | 1211 | 1000 | 255 | 1200 | 0 | 465 | 0 | 0 | 0 | 0 | 0 | 0 | 0 | 0 | 0
2040-03-29 | 8 | 21.38 | -20139 | -709 | -1325 | 0 | 0 | 101 | 4132 | 0 | 0 | 868 | 79 | 160 | 239 | 3288 | 7323 | 0 | 1115 | 502 | 219 | 1221 | 1000 | 261 | 1200 | 0 | 465 | 0 | 0 | 0 | 0 | 0 | 0 | 0 | 0 | 0
2040-03-29 | 9 | 21.38 | -20572 | -643 | -1576 | 0 | 0 | 23 | 4454 | 0 | 0 | 841 | 79 | 160 | 0 | 3288 | 7306 | 0 | 964 | 1282 | 219 | 1217 | 1000 | 292 | 1200 | 0 | 465 | 0 | 0 | 0 | 0 | 0 | 0 | 0 | 0 | 0
2040-03-29 | 10 | 21.38 | -20795 | -613 | -1826 | 0 | 0 | 117 | 4618 | 0 | 0 | 841 | 79 | 160 | 0 | 3288 | 7306 | 0 | 794 | 1627 | 219 | 1217 | 1000 | 303 | 1200 | 0 | 465 | 0 | 0 | 0 | 0 | 0 | 0 | 0 | 0 | 0
2040-03-29 | 11 | 15.82 | -20982 | -580 | -1791 | 0 | 0 | -87 | 4756 | 0 | 0 | 841 | 79 | 160 | 0 | 3288 | 7303 | 0 | 571 | 2035 | 217 | 1233 | 1000 | 291 | 1200 | 0 | 465 | 0 | 0 | 0 | 0 | 0 | 0 | 0 | 0 | 0
2040-03-29 | 12 | 15.82 | -20897 | -554 | -1540 | 0 | 0 | -679 | 4692 | 0 | 0 | 733 | 79 | 160 | 0 | 3288 | 7323 | 0 | 432 | 2548 | 216 | 1232 | 1000 | 302 | 1200 | 0 | 465 | 0 | 0 | 0 | 0 | 0 | 0 | 0 | 0 | 0
2040-03-29 | 13 | 15.82 | -20593 | -524 | -2005 | 0 | 0 | -1828 | 4470 | 0 | 0 | 622 | 79 | 160 | 0 | 3288 | 7316 | 0 | 367 | 4219 | 216 | 1232 | 1000 | 315 | 1200 | 0 | 465 | 0 | 0 | 0 | 0 | 0 | 0 | 0 | 0 | 0
2040-03-29 | 14 | 12.8 | -20448 | -470 | -1970 | 0 | -176 | -1859 | 4359 | 0 | 0 | 622 | 79 | 160 | 0 | 3288 | 7324 | 0 | 337 | 4308 | 216 | 1233 | 1000 | 331 | 1200 | 0 | 465 | 0 | 0 | 0 | 0 | 0 | 0 | 0 | 0 | 0
2040-03-29 | 15 | 15.82 | -20104 | -497 | -1755 | 0 | 0 | -1677 | 4106 | 0 | 0 | 622 | 79 | 160 | 0 | 3288 | 7326 | 0 | 319 | 3685 | 216 | 1227 | 1000 | 340 | 1200 | 0 | 465 | 0 | 0 | 0 | 0 | 0 | 0 | 0 | 0 | 0
2040-03-29 | 16 | 15.82 | -19866 | -497 | -2328 | 0 | 0 | -1090 | 3931 | 0 | 0 | 622 | 79 | 160 | 0 | 3288 | 7341 | 0 | 314 | 3617 | 218 | 1223 | 1000 | 322 | 1200 | 0 | 465 | 0 | 0 | 0 | 0 | 0 | 0 | 0 | 0 | 0
2040-03-29 | 17 | 15.82 | -19816 | -497 | -2972 | 0 | 0 | -195 | 3894 | 0 | 0 | 841 | 79 | 160 | 0 | 3288 | 7319 | 0 | 381 | 3053 | 219 | 1221 | 1000 | 359 | 1200 | 0 | 465 | 0 | 0 | 0 | 0 | 0 | 0 | 0 | 0 | 0
2040-03-29 | 18 | 21.38 | -19948 | -497 | -3581 | 0 | 0 | 839 | 3989 | 0 | 0 | 967 | 79 | 160 | 587 | 3288 | 7306 | 0 | 403 | 1917 | 219 | 1221 | 1000 | 386 | 1200 | 0 | 465 | 0 | 0 | 0 | 0 | 0 | 0 | 0 | 0 | 0
2040-03-29 | 19 | 21.38 | -19931 | -470 | -3438 | 0 | 25 | 1859 | 3979 | 0 | 0 | 1037 | 79 | 160 | 732 | 3288 | 7148 | 0 | 437 | 599 | 218 | 1236 | 1000 | 377 | 1200 | 0 | 465 | 0 | 0 | 0 | 0 | 0 | 0 | 0 | 0 | 0
2040-03-29 | 20 | 21.38 | -20191 | -497 | -2435 | 0 | 0 | 1613 | 4169 | 0 | 0 | 1021 | 79 | 160 | 732 | 3288 | 7049 | 0 | 509 | 0 | 218 | 1236 | 1000 | 385 | 1200 | 0 | 465 | 0 | 0 | 0 | 0 | 0 | 0 | 0 | 0 | 0
2040-03-29 | 21 | 21.38 | -19725 | -524 | -2220 | 0 | 0 | 1724 | 3826 | 0 | 0 | 1037 | 79 | 160 | 732 | 3288 | 6460 | 0 | 646 | 0 | 219 | 1235 | 1000 | 399 | 1200 | 0 | 465 | 0 | 0 | 0 | 0 | 0 | 0 | 0 | 0 | 0
2040-03-29 | 22 | 21.38 | -18740 | -554 | -1862 | 0 | 0 | 1121 | 3096 | 0 | 0 | 971 | 79 | 160 | 730 | 3288 | 6485 | 0 | 692 | 0 | 219 | 1239 | 1000 | 410 | 1200 | 0 | 465 | 0 | 0 | 0 | 0 | 0 | 0 | 0 | 0 | 0
2040-03-29 | 23 | 21.38 | -17408 | -580 | -1540 | 0 | 0 | 1213 | 2114 | 0 | 0 | 982 | 79 | 160 | 665 | 3288 | 5900 | 0 | 562 | 0 | 219 | 1233 | 1000 | 448 | 1200 | 0 | 465 | 0 | 0 | 0 | 0 | 0 | 0 | 0 | 0 | 0
2040-03-29 | 24 | 21.38 | -16058 | -580 | -1253 | 0 | 482 | 182 | 1110 | 0 | 0 | 996 | 79 | 160 | 1638 | 3288 | 4918 | 0 | 497 | 0 | 219 | 1221 | 1000 | 438 | 1200 | 0 | 465 | 0 | 0 | 0 | 0 | 0 | 0 | 0 | 0 | 0
2040-03-30 | 1 | 26.17 | -15061 | -613 | -1110 | 0 | 0 | -1368 | 1559 | 0 | 0 | 1037 | 79 | 319 | 3252 | 3288 | 3365 | 0 | 418 | 0 | 216 | 1205 | 1000 | 750 | 1200 | 0 | 465 | 0 | 0 | 0 | 0 | 0 | 0 | 0 | 0 | 0
2040-03-30 | 2 | 26.17 | -14491 | -643 | -1003 | 0 | 0 | -383 | 1089 | 0 | 0 | 1104 | 79 | 335 | 3252 | 3288 | 2160 | 0 | 413 | 0 | 214 | 1196 | 1000 | 726 | 1200 | 0 | 465 | 0 | 0 | 0 | 0 | 0 | 0 | 0 | 0 | 0
2040-03-30 | 3 | 27.12 | -14192 | -643 | -859 | 0 | 0 | 0 | 845 | 0 | 0 | 1238 | 79 | 341 | 3677 | 3288 | 1120 | 0 | 346 | 0 | 211 | 1184 | 1000 | 700 | 1200 | 0 | 465 | 0 | 0 | 0 | 0 | 0 | 0 | 0 | 0 | 0
2040-03-30 | 4 | 35.37 | -14080 | -676 | -824 | 0 | 0 | 105 | 756 | 0 | 0 | 1308 | 79 | 341 | 4443 | 3288 | 476 | 0 | 354 | 0 | 206 | 1197 | 1000 | 363 | 1200 | 0 | 465 | 0 | 0 | 0 | 0 | 0 | 0 | 0 | 0 | 0
2040-03-30 | 5 | 35.37 | -14206 | -709 | -824 | 0 | 0 | 63 | 856 | 0 | 0 | 1308 | 79 | 341 | 4890 | 3288 | 165 | 0 | 345 | 0 | 211 | 1205 | 1000 | 323 | 1200 | 0 | 465 | 0 | 0 | 0 | 0 | 0 | 0 | 0 | 0 | 0
2040-03-30 | 6 | 35.37 | -14776 | -709 | -859 | 0 | 0 | 341 | 1326 | 0 | 0 | 1390 | 79 | 341 | 4831 | 3288 | 38 | 0 | 361 | 0 | 216 | 1208 | 1000 | 260 | 1200 | 0 | 465 | 0 | 0 | 0 | 0 | 0 | 0 | 0 | 0 | 0
2040-03-30 | 7 | 35.37 | -15774 | -709 | -1074 | 0 | 0 | 590 | 2140 | 0 | 0 | 1390 | 79 | 341 | 4831 | 3288 | 68 | 0 | 448 | 32 | 219 | 1211 | 1000 | 255 | 1200 | 0 | 465 | 0 | 0 | 0 | 0 | 0 | 0 | 0 | 0 | 0
2040-03-30 | 8 | 35.37 | -16955 | -709 | -1325 | 0 | 0 | 196 | 3107 | 0 | 0 | 1308 | 79 | 335 | 4831 | 3288 | 206 | 0 | 546 | 727 | 219 | 1221 | 1000 | 261 | 1200 | 0 | 465 | 0 | 0 | 0 | 0 | 0 | 0 | 0 | 0 | 0
2040-03-30 | 9 | 23.38 | -18133 | -676 | -1576 | 0 | 0 | 0 | 4074 | 0 | 0 | 1238 | 79 | 227 | 3821 | 3288 | 467 | 0 | 573 | 2225 | 219 | 1217 | 1000 | 292 | 1200 | 0 | 465 | 0 | 0 | 0 | 0 | 0 | 0 | 0 | 0 | 0
2040-03-30 | 10 | 10 | -18791 | -643 | -1826 | 0 | 0 | 0 | 4613 | 0 | 0 | 971 | 79 | 160 | 2913 | 3288 | 856 | 0 | 541 | 4652 | 219 | 1217 | 0 | 88 | 1200 | 0 | 465 | 0 | 0 | 0 | 0 | 0 | 1000 | 215 | 0 | 0
2040-03-30 | 11 | 2 | -18967 | -613 | -1791 | 0 | 0 | -319 | 4756 | 0 | 0 | 622 | 70 | 160 | 1652 | 3288 | 1604 | 0 | 542 | 7735 | 0 | 0 | 0 | 0 | 840 | 0 | 422 | 0 | 0 | 0 | 217 | 1233 | 1000 | 291 | 360 | 0
2040-03-30 | 12 | -3 | -18794 | -554 | -1540 | 0 | -205 | -1859 | 4613 | 0 | 0 | 436 | 49 | 160 | 1320 | 3288 | 2606 | 0 | 617 | 9575 | 0 | 0 | 0 | 0 | 0 | 0 | 289 | 0 | 0 | 0 | 216 | 1232 | 1000 | 302 | 1200 | 0
2040-03-30 | 13 | -3 | -18505 | -443 | -2005 | 0 | -1445 | -1859 | 4375 | 0 | 0 | 436 | 49 | 160 | 310 | 3288 | 5200 | 0 | 671 | 9488 | 0 | 0 | 0 | 0 | 0 | 0 | 280 | 0 | 0 | 0 | 216 | 1232 | 1000 | 315 | 1200 | 0
2040-03-30 | 14 | -3 | -18026 | -347 | -1970 | 0 | -3425 | -1859 | 3984 | 0 | 0 | 436 | 49 | 160 | 310 | 3288 | 6636 | 0 | 766 | 9717 | 0 | 0 | 0 | 0 | 0 | 0 | 280 | 0 | 0 | 0 | 216 | 1233 | 1000 | 331 | 1200 | 0
2040-03-30 | 15 | -3 | -17782 | -302 | -1755 | 0 | -2413 | -1859 | 3789 | 0 | 0 | 436 | 49 | 160 | 180 | 3288 | 7156 | 0 | 937 | 7836 | 0 | 0 | 0 | 0 | 0 | 0 | 280 | 0 | 0 | 0 | 216 | 1227 | 1000 | 340 | 1200 | 0
2040-03-30 | 16 | -3 | -17564 | -263 | -2328 | 0 | -1607 | -1859 | 3609 | 0 | 0 | 436 | 49 | 160 | 180 | 3288 | 7344 | 0 | 1152 | 7114 | 0 | 0 | 0 | 0 | 0 | 0 | 289 | 0 | 0 | 0 | 218 | 1223 | 1000 | 322 | 1200 | 0
2040-03-30 | 17 | 2 | -17579 | -209 | -2972 | 0 | 0 | -1427 | 3620 | 0 | 0 | 622 | 70 | 160 | 0 | 3288 | 7394 | 0 | 1311 | 5301 | 0 | 0 | 0 | 0 | 0 | 0 | 422 | 0 | 0 | 0 | 219 | 1221 | 1000 | 359 | 1200 | 0
2040-03-30 | 18 | 2.7 | -17843 | -227 | -3581 | 0 | 0 | 167 | 3836 | 0 | 0 | 622 | 79 | 160 | 0 | 3288 | 7394 | 0 | 1493 | 2947 | 0 | 0 | 0 | 0 | 1200 | 0 | 465 | 0 | 0 | 0 | 219 | 1221 | 1000 | 386 | 0 | 0
2040-03-30 | 19 | 3 | -18031 | -263 | -3438 | 0 | 218 | 1859 | 3989 | 0 | 0 | 733 | 79 | 160 | 0 | 3288 | 7397 | 0 | 1573 | 771 | 0 | 0 | 0 | 0 | 1200 | 0 | 465 | 0 | 0 | 0 | 218 | 1236 | 1000 | 377 | 0 | 0
2040-03-30 | 20 | 3 | -18506 | -323 | -2435 | 0 | 133 | 1859 | 4380 | 0 | 0 | 690 | 79 | 160 | 0 | 3288 | 7417 | 0 | 1593 | 0 | 0 | 0 | 0 | 0 | 1200 | 0 | 465 | 0 | 0 | 0 | 218 | 1236 | 1000 | 385 | 0 | 0
2040-03-30 | 21 | 2.7 | -18252 | -368 | -2220 | 0 | 0 | 1796 | 4169 | 0 | 0 | 636 | 79 | 160 | 0 | 3288 | 7404 | 0 | 1644 | 0 | 0 | 0 | 0 | 0 | 1200 | 0 | 465 | 0 | 0 | 0 | 219 | 1235 | 1000 | 399 | 0 | 0
2040-03-30 | 22 | 2.7 | -17424 | -392 | -1862 | 0 | 0 | 1316 | 3493 | 0 | 0 | 622 | 79 | 160 | 0 | 3288 | 7395 | 0 | 1660 | 0 | 0 | 0 | 0 | 0 | 1200 | 0 | 465 | 0 | 0 | 0 | 219 | 1239 | 1000 | 410 | 0 | 0
2040-03-30 | 23 | 2.7 | -16298 | -416 | -1540 | 0 | 0 | 846 | 2573 | 0 | 0 | 622 | 79 | 160 | 0 | 3288 | 7382 | 0 | 1638 | 0 | 0 | 0 | 0 | 0 | 1200 | 0 | 465 | 0 | 0 | 0 | 219 | 1233 | 1000 | 448 | 0 | 0
2040-03-30 | 24 | 2.7 | -15136 | -416 | -1253 | 0 | 0 | 327 | 1617 | 0 | 0 | 622 | 79 | 160 | 0 | 3288 | 7363 | 0 | 1684 | 0 | 0 | 0 | 0 | 0 | 1200 | 0 | 465 | 0 | 0 | 0 | 219 | 1221 | 1000 | 438 | 0 | 0
2040-03-31 | 1 | 3 | -14206 | -443 | -1468 | 0 | 703 | 0 | 528 | 0 | 0 | 622 | 79 | 160 | 0 | 3288 | 7360 | 0 | 1712 | 0 | 0 | 0 | 0 | 0 | 1200 | 0 | 465 | 0 | 0 | 0 | 216 | 1205 | 1000 | 750 | 0 | 0
2040-03-31 | 2 | 2.22 | -13625 | -443 | -1253 | 0 | 0 | -185 | 528 | 0 | 0 | 622 | 79 | 160 | 0 | 3288 | 7363 | 0 | 1801 | 0 | 0 | 0 | 0 | 0 | 1200 | 0 | 465 | 0 | 0 | 0 | 214 | 1196 | 1000 | 726 | 0 | 0
2040-03-31 | 3 | 2.22 | -13308 | -416 | -1110 | 0 | 0 | -692 | 528 | 0 | 0 | 622 | 79 | 160 | 0 | 3288 | 7363 | 0 | 1821 | 0 | 0 | 0 | 0 | 0 | 1200 | 0 | 465 | 0 | 0 | 0 | 211 | 1184 | 1000 | 700 | 0 | 0
2040-03-31 | 4 | 2.22 | -13152 | -392 | -1038 | 0 | 0 | -966 | 528 | 0 | 0 | 622 | 79 | 160 | 0 | 3288 | 7357 | 0 | 1849 | 0 | 0 | 0 | 0 | 0 | 1200 | 0 | 465 | 0 | 0 | 0 | 206 | 1197 | 1000 | 363 | 0 | 0
2040-03-31 | 5 | 2.22 | -13184 | -392 | -1003 | 0 | 0 | -1000 | 528 | 0 | 0 | 622 | 79 | 160 | 0 | 3288 | 7361 | 0 | 1875 | 0 | 0 | 0 | 0 | 0 | 1200 | 0 | 465 | 0 | 0 | 0 | 211 | 1205 | 1000 | 323 | 0 | 0
2040-03-31 | 6 | 2.22 | -13528 | -392 | -1038 | 0 | 0 | -650 | 528 | 0 | 0 | 622 | 79 | 160 | 0 | 3288 | 7361 | 0 | 1905 | 0 | 0 | 0 | 0 | 0 | 1200 | 0 | 465 | 0 | 0 | 0 | 216 | 1208 | 1000 | 260 | 0 | 0
2040-03-31 | 7 | 3 | -14193 | -392 | -1182 | 0 | 106 | 0 | 528 | 0 | 0 | 622 | 79 | 160 | 0 | 3288 | 7383 | 0 | 1904 | 30 | 0 | 0 | 0 | 0 | 1200 | 0 | 465 | 0 | 0 | 0 | 219 | 1211 | 1000 | 255 | 0 | 0
2040-03-31 | 8 | 2.22 | -15096 | -392 | -1361 | 0 | 0 | -206 | 993 | 0 | 0 | 622 | 79 | 160 | 0 | 3288 | 7388 | 0 | 1935 | 925 | 0 | 0 | 0 | 0 | 1200 | 0 | 465 | 0 | 0 | 0 | 219 | 1221 | 1000 | 261 | 0 | 0
2040-03-31 | 9 | 2.22 | -16233 | -368 | -1683 | 0 | 0 | -1856 | 1876 | 0 | 0 | 622 | 70 | 160 | 0 | 3288 | 7385 | 0 | 1971 | 3147 | 0 | 0 | 0 | 0 | 1200 | 0 | 422 | 0 | 0 | 0 | 219 | 1217 | 1000 | 292 | 0 | 0
2040-03-31 | 10 | -3 | -17257 | -302 | -1970 | 0 | -1038 | -1859 | 2674 | 0 | 0 | 436 | 49 | 160 | 0 | 3288 | 7369 | 0 | 2037 | 6124 | 0 | 0 | 0 | 0 | 0 | 0 | 289 | 0 | 0 | 0 | 219 | 1217 | 1000 | 303 | 1200 | 0
2040-03-31 | 11 | -3 | -17987 | -284 | -1791 | 0 | -2637 | -1859 | 3244 | 0 | 0 | 436 | 49 | 160 | 0 | 3288 | 7366 | 0 | 2072 | 7662 | 0 | 0 | 0 | 0 | 0 | 0 | 280 | 0 | 0 | 0 | 217 | 1233 | 1000 | 291 | 1200 | 0
2040-03-31 | 12 | -3 | -18449 | -263 | -1970 | 0 | -1352 | -1859 | 3604 | 0 | 0 | 436 | 49 | 160 | 0 | 3288 | 7360 | 0 | 2074 | 6633 | 0 | 0 | 0 | 0 | 0 | 0 | 289 | 0 | 0 | 0 | 216 | 1232 | 1000 | 302 | 1200 | 0
2040-03-31 | 13 | 2 | -18608 | -284 | -2149 | 0 | 0 | -1859 | 3731 | 0 | 0 | 622 | 70 | 160 | 0 | 3288 | 7360 | 0 | 2034 | 4679 | 0 | 0 | 0 | 0 | 535 | 0 | 422 | 0 | 0 | 0 | 216 | 1232 | 1000 | 315 | 665 | 0
2040-03-31 | 14 | 2.22 | -18598 | -347 | -2220 | 0 | 0 | -376 | 3720 | 0 | 0 | 622 | 79 | 160 | 0 | 3288 | 7360 | 0 | 2017 | 2631 | 0 | 0 | 0 | 0 | 1200 | 0 | 465 | 0 | 0 | 0 | 216 | 1233 | 1000 | 331 | 0 | 0
2040-03-31 | 15 | 3 | -18544 | -368 | -2292 | 0 | 83 | 500 | 3678 | 0 | 0 | 622 | 79 | 160 | 0 | 3288 | 7369 | 0 | 1948 | 1812 | 0 | 0 | 0 | 0 | 1200 | 0 | 465 | 0 | 0 | 0 | 216 | 1227 | 1000 | 340 | 0 | 0
2040-03-31 | 16 | 3 | -18683 | -470 | -2184 | 0 | 793 | 67 | 3789 | 0 | 0 | 622 | 79 | 160 | 0 | 3288 | 7377 | 0 | 1888 | 1610 | 0 | 0 | 0 | 0 | 1200 | 0 | 465 | 0 | 0 | 0 | 218 | 1223 | 1000 | 322 | 0 | 0
2040-03-31 | 17 | 3 | -19089 | -554 | -2149 | 0 | 934 | 487 | 4100 | 0 | 0 | 622 | 79 | 160 | 0 | 3288 | 7376 | 0 | 1934 | 1145 | 0 | 0 | 0 | 0 | 1200 | 0 | 465 | 0 | 0 | 0 | 219 | 1221 | 1000 | 359 | 0 | 0
2040-03-31 | 18 | 3 | -19590 | -613 | -2220 | 0 | 1033 | 1034 | 4491 | 0 | 0 | 733 | 79 | 160 | 0 | 3288 | 7358 | 0 | 1812 | 770 | 0 | 0 | 0 | 0 | 1200 | 0 | 465 | 0 | 0 | 0 | 219 | 1221 | 1000 | 386 | 0 | 0
2040-03-31 | 19 | 3 | -19670 | -676 | -2292 | 0 | 1407 | 1056 | 4555 | 0 | 0 | 829 | 79 | 160 | 0 | 3288 | 7357 | 0 | 1792 | 451 | 0 | 0 | 0 | 0 | 1200 | 0 | 465 | 0 | 0 | 0 | 218 | 1236 | 1000 | 377 | 0 | 0
2040-03-31 | 20 | 3 | -19926 | -709 | -2149 | 0 | 1474 | 1533 | 4756 | 0 | 0 | 841 | 79 | 160 | 0 | 3288 | 7298 | 0 | 1680 | 10 | 0 | 0 | 0 | 0 | 1200 | 0 | 465 | 0 | 0 | 0 | 218 | 1236 | 1000 | 385 | 0 | 0
2040-03-31 | 21 | 3 | -19505 | -775 | -2005 | 0 | 1300 | 1572 | 4428 | 0 | 0 | 841 | 79 | 160 | 0 | 3288 | 7054 | 0 | 1899 | 0 | 0 | 0 | 0 | 0 | 1200 | 0 | 465 | 0 | 0 | 0 | 219 | 1235 | 1000 | 399 | 0 | 0
2040-03-31 | 22 | 3 | -18336 | -811 | -1826 | 0 | 1101 | 1335 | 3519 | 0 | 0 | 761 | 79 | 160 | 0 | 3288 | 7094 | 0 | 1972 | 0 | 0 | 0 | 0 | 0 | 1200 | 0 | 465 | 0 | 0 | 0 | 219 | 1239 | 1000 | 410 | 0 | 0
2040-03-31 | 23 | 3 | -16892 | -847 | -1826 | 0 | 884 | 1304 | 2388 | 0 | 0 | 737 | 79 | 160 | 0 | 3288 | 7114 | 0 | 1947 | 0 | 0 | 0 | 0 | 0 | 1200 | 0 | 465 | 0 | 0 | 0 | 219 | 1233 | 1000 | 448 | 0 | 0
2040-03-31 | 24 | 3 | -15648 | -886 | -1647 | 0 | 890 | 1006 | 1421 | 0 | 0 | 689 | 79 | 160 | 0 | 3288 | 7050 | 0 | 1933 | 0 | 0 | 0 | 0 | 0 | 1200 | 0 | 465 | 0 | 0 | 0 | 219 | 1221 | 1000 | 438 | 0 | 0
2040-04-01 | 1 | 10 | -14856 | -922 | -1468 | 0 | 0 | -274 | 528 | 0 | 0 | 1044 | 79 | 160 | 0 | 3288 | 7063 | 0 | 1972 | 0 | 213 | 1106 | 0 | 402 | 1200 | 0 | 465 | 0 | 0 | 0 | 0 | 0 | 1000 | 229 | 0 | 0
2040-04-01 | 2 | 10 | -14497 | -922 | -1253 | 0 | 0 | -74 | 528 | 0 | 0 | 1044 | 79 | 160 | 0 | 3288 | 6765 | 0 | 1915 | 0 | 203 | 1100 | 0 | 0 | 1200 | 0 | 465 | 0 | 0 | 0 | 0 | 0 | 1000 | 620 | 0 | 0
2040-04-01 | 3 | 10 | -14394 | -960 | -1110 | 0 | 0 | -52 | 528 | 0 | 0 | 1044 | 79 | 160 | 0 | 3288 | 6521 | 0 | 1934 | 0 | 200 | 1098 | 0 | 0 | 1200 | 0 | 465 | 0 | 0 | 0 | 0 | 0 | 1000 | 548 | 0 | 0
2040-04-01 | 4 | 10 | -14542 | -1002 | -1038 | 0 | 0 | -205 | 528 | 0 | 0 | 958 | 79 | 160 | 0 | 3288 | 6787 | 0 | 2020 | 0 | 200 | 1103 | 0 | 0 | 1200 | 0 | 465 | 0 | 0 | 0 | 0 | 0 | 1000 | 294 | 0 | 0
2040-04-01 | 5 | 11 | -15188 | -1002 | -1003 | 0 | 0 | 0 | 528 | 0 | 0 | 1051 | 79 | 160 | 0 | 3288 | 6671 | 0 | 2106 | 0 | 209 | 1098 | 53 | 284 | 1200 | 0 | 465 | 0 | 0 | 0 | 0 | 0 | 947 | 0 | 0 | 0
2040-04-01 | 6 | 13.52 | -16856 | -1041 | -1038 | 0 | 201 | 0 | 1221 | 0 | 0 | 1130 | 79 | 160 | 0 | 3288 | 6469 | 0 | 2125 | 0 | 217 | 1106 | 1000 | 276 | 1200 | 0 | 465 | 0 | 0 | 0 | 0 | 0 | 0 | 0 | 0 | 0
2040-04-01 | 7 | 13.52 | -19475 | -1083 | -1182 | 0 | 511 | 226 | 2896 | 0 | 0 | 1181 | 79 | 160 | 0 | 3288 | 6892 | 0 | 2177 | 81 | 217 | 1112 | 1000 | 256 | 1200 | 0 | 465 | 0 | 0 | 0 | 0 | 0 | 0 | 0 | 0 | 0
2040-04-01 | 8 | 13.52 | -20810 | -1083 | -1361 | 0 | 56 | 28 | 3752 | 0 | 0 | 1130 | 79 | 160 | 0 | 3288 | 6759 | 0 | 2232 | 1525 | 219 | 1100 | 1000 | 265 | 1200 | 0 | 462 | 0 | 0 | 0 | 0 | 0 | 0 | 0 | 0 | 0
2040-04-01 | 9 | 2.24 | -20838 | -1041 | -1683 | 0 | 69 | 0 | 3767 | 0 | 0 | 750 | 70 | 160 | 0 | 3288 | 6345 | 0 | 2258 | 5236 | 0 | 0 | 0 | 0 | 1200 | 0 | 419 | 0 | 0 | 0 | 219 | 1104 | 1000 | 287 | 0 | 0
2040-04-01 | 10 | -4.07 | -20869 | -960 | -1970 | 0 | -1480 | -1859 | 3789 | 0 | 0 | 488 | 49 | 160 | 0 | 3288 | 6294 | 0 | 2271 | 10513 | 0 | 0 | 0 | 0 | 0 | 0 | 286 | 0 | 0 | 0 | 219 | 1107 | 1000 | 295 | 1200 | 0
2040-04-01 | 11 | -4.07 | -21091 | -886 | -1791 | -276 | -4673 | -1859 | 3931 | 0 | 0 | 488 | 49 | 160 | 0 | 3288 | 6316 | 0 | 2293 | 13770 | 0 | 0 | 0 | 0 | 0 | 0 | 280 | 0 | 0 | 0 | 219 | 1107 | 1000 | 290 | 1200 | 0
2040-04-01 | 12 | -4.07 | -21200 | -847 | -1970 | -1315 | -5130 | -1853 | 4000 | 0 | 0 | 488 | 49 | 160 | 0 | 3288 | 5498 | 0 | 2325 | 16226 | 0 | 0 | 0 | 0 | 0 | 0 | 280 | 0 | 0 | 0 | 219 | 1106 | 1000 | 297 | 1200 | 0
2040-04-01 | 13 | -4.07 | -21032 | -811 | -2149 | -1113 | -6085 | -1604 | 3894 | 0 | 0 | 488 | 49 | 160 | 0 | 3288 | 5192 | 0 | 2338 | 17104 | 0 | 0 | 0 | 0 | 0 | 0 | 280 | 0 | 0 | 0 | 218 | 1106 | 1000 | 297 | 1200 | 0
2040-04-01 | 14 | -4.07 | -20835 | -775 | -2220 | -1343 | -6895 | -1528 | 3767 | 0 | 0 | 488 | 49 | 160 | 0 | 3288 | 5560 | 0 | 2346 | 17657 | 0 | 0 | 0 | 0 | 0 | 0 | 280 | 0 | 0 | 0 | 217 | 1109 | 1000 | 294 | 1200 | 0
2040-04-01 | 15 | -4.07 | -20359 | -742 | -2292 | -1012 | -4955 | -1831 | 3461 | 0 | 0 | 488 | 49 | 160 | 0 | 3288 | 5143 | 0 | 2339 | 15983 | 0 | 0 | 0 | 0 | 0 | 0 | 280 | 0 | 0 | 0 | 218 | 1112 | 1000 | 280 | 1200 | 0
2040-04-01 | 16 | -4.07 | -19888 | -742 | -2184 | -1277 | -2614 | -1859 | 3160 | 0 | 0 | 488 | 49 | 160 | 0 | 3288 | 5010 | 0 | 2334 | 13796 | 0 | 0 | 0 | 0 | 0 | 0 | 280 | 0 | 0 | 0 | 218 | 1110 | 1000 | 285 | 1200 | 0
2040-04-01 | 17 | -1.28 | -19892 | -742 | -2149 | 0 | -24 | -1110 | 3165 | 0 | 0 | 488 | 58 | 160 | 0 | 3288 | 4951 | 0 | 2331 | 9153 | 0 | 0 | 0 | 0 | 0 | 0 | 323 | 0 | 0 | 0 | 218 | 1112 | 1000 | 316 | 1200 | 0
2040-04-01 | 18 | 5 | -20391 | -742 | -2220 | 50 | 309 | 58 | 3482 | 0 | 0 | 1062 | 79 | 160 | 0 | 3288 | 5091 | 0 | 2280 | 4510 | 219 | 1110 | 0 | 0 | 1200 | 0 | 456 | 0 | 0 | 0 | 0 | 0 | 1000 | 356 | 0 | 0
2040-04-01 | 19 | 5 | -20823 | -775 | -2292 | 448 | 2228 | 1357 | 3762 | 0 | 0 | 1506 | 79 | 160 | 0 | 3288 | 4867 | 0 | 2201 | 1003 | 219 | 1107 | 0 | 0 | 1200 | 0 | 465 | 0 | 0 | 0 | 0 | 0 | 1000 | 374 | 0 | 0
2040-04-01 | 20 | 5 | -21552 | -847 | -2149 | 1086 | 3458 | 1705 | 4227 | 0 | 0 | 1577 | 79 | 160 | 0 | 3288 | 3955 | 0 | 2011 | 10 | 219 | 1107 | 0 | 0 | 1200 | 0 | 465 | 0 | 0 | 0 | 0 | 0 | 1000 | 369 | 0 | 0
2040-04-01 | 21 | 5 | -21355 | -922 | -2005 | 738 | 5020 | 1744 | 4100 | 0 | 0 | 1597 | 79 | 160 | 0 | 3288 | 3311 | 0 | 1806 | 0 | 218 | 556 | 0 | 0 | 1200 | 0 | 465 | 0 | 0 | 0 | 0 | 550 | 1000 | 384 | 0 | 0
2040-04-01 | 22 | 5 | -20237 | -960 | -1826 | 896 | 5494 | 1744 | 3387 | 0 | 0 | 1597 | 79 | 160 | 0 | 3288 | 2987 | 0 | 1728 | 0 | 0 | 0 | 0 | 0 | 1200 | 0 | 465 | 0 | 0 | 0 | 219 | 1104 | 1000 | 398 | 0 | 0
2040-04-01 | 23 | 5 | -18573 | -1041 | -1826 | 1106 | 5205 | 1743 | 2320 | 0 | 0 | 1597 | 79 | 160 | 0 | 3288 | 2576 | 0 | 1703 | 0 | 0 | 0 | 0 | 0 | 1200 | 0 | 465 | 0 | 0 | 0 | 219 | 1106 | 1000 | 403 | 0 | 0
2040-04-01 | 24 | 5 | -17143 | -1083 | -1647 | 826 | 5664 | 1836 | 1406 | 0 | 0 | 1597 | 79 | 160 | 0 | 3288 | 1700 | 0 | 1653 | 0 | 0 | 0 | 0 | 0 | 1200 | 0 | 465 | 0 | 0 | 0 | 218 | 1106 | 1000 | 364 | 0 | 0
2040-04-02 | 1 | 35.37 | -16226 | -1125 | -1003 | 0 | 0 | 0 | 803 | 0 | 0 | 1597 | 79 | 319 | 4976 | 3288 | 1068 | 0 | 1608 | 0 | 213 | 1106 | 1000 | 631 | 1200 | 0 | 465 | 0 | 0 | 0 | 0 | 0 | 0 | 0 | 0 | 0
2040-04-02 | 2 | 35.98 | -15831 | -1167 | -895 | 0 | 0 | 0 | 555 | 0 | 0 | 1597 | 79 | 335 | 5148 | 3288 | 755 | 0 | 1549 | 0 | 203 | 1100 | 1000 | 620 | 1200 | 0 | 465 | 0 | 0 | 0 | 0 | 0 | 0 | 0 | 0 | 0
2040-04-02 | 3 | 37.71 | -15704 | -1257 | -788 | 0 | 0 | 0 | 528 | 0 | 0 | 1598 | 79 | 341 | 5461 | 3288 | 405 | 0 | 1537 | 0 | 200 | 1098 | 1000 | 548 | 1200 | 0 | 465 | 0 | 0 | 0 | 0 | 0 | 0 | 0 | 0 | 0
2040-04-02 | 4 | 38.7 | -15855 | -1257 | -752 | 0 | 0 | 0 | 565 | 0 | 0 | 1598 | 79 | 341 | 5930 | 3288 | 277 | 0 | 1524 | 0 | 200 | 1103 | 1000 | 294 | 1200 | 0 | 465 | 0 | 0 | 0 | 0 | 0 | 0 | 0 | 0 | 0
2040-04-02 | 5 | 39.2 | -16455 | -1302 | -716 | 0 | 0 | 0 | 951 | 0 | 0 | 1598 | 79 | 341 | 6348 | 3288 | 138 | 0 | 1475 | 0 | 209 | 1098 | 1000 | 284 | 1200 | 0 | 465 | 0 | 0 | 0 | 0 | 0 | 0 | 0 | 0 | 0
2040-04-02 | 6 | 39.83 | -18085 | -1349 | -752 | 0 | 0 | 0 | 1997 | 0 | 0 | 1598 | 79 | 341 | 7086 | 3288 | 71 | 0 | 1462 | 0 | 217 | 1106 | 1000 | 276 | 1200 | 0 | 465 | 0 | 0 | 0 | 0 | 0 | 0 | 0 | 0 | 0
2040-04-02 | 7 | 40.66 | -20606 | -1397 | -967 | 298 | 267 | 0 | 3609 | 0 | 0 | 1598 | 79 | 341 | 7716 | 3288 | 58 | 0 | 1379 | 86 | 217 | 1112 | 1000 | 256 | 1200 | 0 | 465 | 0 | 0 | 0 | 0 | 0 | 0 | 0 | 0 | 0
2040-04-02 | 8 | 39.79 | -21575 | -1349 | -1182 | 0 | 0 | 0 | 4227 | 0 | 0 | 1598 | 79 | 341 | 7170 | 3288 | 165 | 0 | 1255 | 1734 | 219 | 1100 | 1000 | 265 | 1200 | 0 | 465 | 0 | 0 | 0 | 0 | 0 | 0 | 0 | 0 | 0
2040-04-02 | 9 | 24.2 | -21368 | -1167 | -1432 | 0 | 0 | 0 | 4095 | 0 | 0 | 1572 | 79 | 236 | 3547 | 3288 | 364 | 0 | 965 | 5547 | 219 | 1104 | 1000 | 287 | 1200 | 0 | 465 | 0 | 0 | 0 | 0 | 0 | 0 | 0 | 0 | 0
2040-04-02 | 10 | 9.1 | -21135 | -960 | -1683 | 0 | 0 | -740 | 3947 | 0 | 0 | 1112 | 79 | 166 | 1833 | 3288 | 634 | 0 | 735 | 9733 | 219 | 1107 | 0 | 0 | 1200 | 0 | 465 | 0 | 0 | 0 | 0 | 0 | 1000 | 295 | 0 | 0
2040-04-02 | 11 | 5 | -21030 | -847 | -1611 | 0 | -2605 | -1859 | 3878 | 0 | 0 | 750 | 79 | 160 | 1513 | 3288 | 985 | 0 | 805 | 13503 | 219 | 1107 | 0 | 0 | 1200 | 0 | 465 | 0 | 0 | 0 | 0 | 0 | 1000 | 290 | 0 | 0
2040-04-02 | 12 | 5 | -20931 | -709 | -1397 | 0 | -3561 | -1859 | 3815 | 0 | 0 | 727 | 79 | 160 | 1513 | 3288 | 1267 | 0 | 897 | 14783 | 219 | 45 | 0 | 0 | 1200 | 0 | 465 | 0 | 0 | 0 | 0 | 1061 | 1000 | 297 | 0 | 0
2040-04-02 | 13 | 5 | -20682 | -613 | -1826 | 0 | -537 | -1859 | 3657 | 0 | 0 | 736 | 79 | 160 | 212 | 3288 | 1526 | 0 | 908 | 13223 | 65 | 0 | 0 | 0 | 1200 | 0 | 465 | 0 | 0 | 0 | 153 | 1106 | 1000 | 297 | 0 | 0
2040-04-02 | 14 | 5 | -20469 | -580 | -1791 | 0 | -22 | -1859 | 3519 | 0 | 0 | 750 | 79 | 160 | 184 | 3288 | 1439 | 0 | 931 | 12707 | 0 | 0 | 0 | 0 | 1200 | 0 | 465 | 0 | 0 | 0 | 217 | 1109 | 1000 | 294 | 0 | 0
2040-04-02 | 15 | 5 | -19941 | -524 | -1611 | 0 | -12 | -1859 | 3181 | 0 | 0 | 750 | 79 | 160 | 0 | 3288 | 1617 | 0 | 1007 | 11245 | 218 | 738 | 0 | 0 | 1200 | 0 | 465 | 0 | 0 | 0 | 0 | 374 | 1000 | 280 | 0 | 0
2040-04-02 | 16 | 9.1 | -19586 | -524 | -2113 | 0 | 0 | -1744 | 2954 | 0 | 0 | 750 | 79 | 160 | 0 | 3288 | 2113 | 0 | 1039 | 10591 | 218 | 1110 | 0 | 0 | 1200 | 0 | 465 | 0 | 0 | 0 | 0 | 0 | 1000 | 285 | 0 | 0
2040-04-02 | 17 | 12.3 | -19766 | -524 | -2722 | 0 | 61 | 13 | 3070 | 0 | 0 | 1130 | 79 | 160 | 0 | 3288 | 2753 | 0 | 1105 | 7041 | 218 | 1112 | 1000 | 316 | 1200 | 0 | 465 | 0 | 0 | 0 | 0 | 0 | 0 | 0 | 0 | 0
2040-04-02 | 18 | 12.3 | -20453 | -554 | -3259 | 0 | 979 | 1564 | 3509 | 0 | 0 | 1506 | 79 | 160 | 0 | 3288 | 4611 | 0 | 1189 | 3030 | 219 | 1110 | 1000 | 356 | 1200 | 0 | 465 | 0 | 0 | 0 | 0 | 0 | 0 | 0 | 0 | 0
2040-04-02 | 19 | 12.3 | -20953 | -613 | -3115 | 0 | 2101 | 1553 | 3831 | 0 | 0 | 1572 | 79 | 160 | 0 | 3288 | 5903 | 0 | 1234 | 596 | 219 | 1107 | 1000 | 374 | 1200 | 0 | 465 | 0 | 0 | 0 | 0 | 0 | 0 | 0 | 0 | 0
2040-04-02 | 20 | 12.3 | -21483 | -676 | -2184 | 0 | 1037 | 1564 | 4169 | 0 | 0 | 1506 | 79 | 160 | 0 | 3288 | 6879 | 0 | 1292 | 10 | 219 | 1107 | 1000 | 369 | 1200 | 0 | 465 | 0 | 0 | 0 | 0 | 0 | 0 | 0 | 0 | 0
2040-04-02 | 21 | 12.3 | -21033 | -709 | -2005 | 0 | 791 | 1540 | 3878 | 0 | 0 | 1492 | 79 | 160 | 0 | 3288 | 6841 | 0 | 1306 | 0 | 218 | 1106 | 1000 | 384 | 1200 | 0 | 465 | 0 | 0 | 0 | 0 | 0 | 0 | 0 | 0 | 0
2040-04-02 | 22 | 12.3 | -19749 | -742 | -1683 | 0 | 166 | 1568 | 3059 | 0 | 0 | 1411 | 79 | 160 | 0 | 3288 | 6683 | 0 | 1374 | 0 | 219 | 1104 | 1000 | 398 | 1200 | 0 | 465 | 0 | 0 | 0 | 0 | 0 | 0 | 0 | 0 | 0
2040-04-02 | 23 | 12.3 | -17979 | -775 | -1397 | 0 | 144 | 797 | 1929 | 0 | 0 | 1274 | 79 | 160 | 0 | 3288 | 6758 | 0 | 1329 | 0 | 219 | 1106 | 1000 | 403 | 1200 | 0 | 465 | 0 | 0 | 0 | 0 | 0 | 0 | 0 | 0 | 0
2040-04-02 | 24 | 12.3 | -16455 | -775 | -1146 | 0 | 0 | 118 | 951 | 0 | 0 | 1130 | 79 | 160 | 0 | 3288 | 7096 | 0 | 1201 | 0 | 218 | 1106 | 1000 | 364 | 1200 | 0 | 465 | 0 | 0 | 0 | 0 | 0 | 0 | 0 | 0 | 0
2040-04-03 | 1 | 16.48 | -15474 | -811 | -1003 | 0 | 0 | -822 | 528 | 0 | 0 | 1063 | 79 | 160 | 0 | 3288 | 7249 | 0 | 1127 | 0 | 213 | 1106 | 1000 | 631 | 1200 | 0 | 465 | 0 | 0 | 0 | 0 | 0 | 0 | 0 | 0 | 0
2040-04-03 | 2 | 16.48 | -14990 | -811 | -895 | 0 | 0 | -1383 | 528 | 0 | 0 | 1050 | 79 | 160 | 0 | 3288 | 7313 | 0 | 1073 | 0 | 203 | 1100 | 1000 | 620 | 1200 | 0 | 465 | 0 | 0 | 0 | 0 | 0 | 0 | 0 | 0 | 0
2040-04-03 | 3 | 16.48 | -14794 | -847 | -788 | 0 | 0 | -1392 | 528 | 0 | 0 | 1044 | 79 | 160 | 0 | 3288 | 7315 | 0 | 895 | 0 | 200 | 1098 | 1000 | 548 | 1200 | 0 | 465 | 0 | 0 | 0 | 0 | 0 | 0 | 0 | 0 | 0
2040-04-03 | 4 | 16.48 | -14832 | -847 | -752 | 0 | 0 | -762 | 528 | 0 | 0 | 1062 | 79 | 160 | 0 | 3288 | 7070 | 0 | 745 | 0 | 200 | 1103 | 1000 | 294 | 1200 | 0 | 465 | 0 | 0 | 0 | 0 | 0 | 0 | 0 | 0 | 0
2040-04-03 | 5 | 22.27 | -15363 | -886 | -716 | 0 | 0 | 464 | 528 | 0 | 0 | 1158 | 79 | 161 | 0 | 3288 | 6399 | 0 | 631 | 0 | 209 | 1098 | 1000 | 284 | 1200 | 0 | 465 | 0 | 0 | 0 | 0 | 0 | 0 | 0 | 0 | 0
2040-04-03 | 6 | 22.27 | -16881 | -886 | -752 | 0 | 0 | 244 | 1416 | 0 | 0 | 1130 | 79 | 161 | 0 | 3288 | 7267 | 0 | 670 | 0 | 217 | 1106 | 1000 | 276 | 1200 | 0 | 465 | 0 | 0 | 0 | 0 | 0 | 0 | 0 | 0 | 0
2040-04-03 | 7 | 22.27 | -19458 | -922 | -967 | 0 | 0 | 1248 | 3096 | 0 | 0 | 1280 | 79 | 160 | 0 | 3288 | 7327 | 0 | 564 | 53 | 217 | 1112 | 1000 | 256 | 1200 | 0 | 465 | 0 | 0 | 0 | 0 | 0 | 0 | 0 | 0 | 0
2040-04-03 | 8 | 22.27 | -20932 | -922 | -1182 | 0 | 66 | 1184 | 4058 | 0 | 0 | 1319 | 79 | 160 | 0 | 3288 | 7313 | 0 | 540 | 780 | 219 | 1100 | 1000 | 265 | 1200 | 0 | 465 | 0 | 0 | 0 | 0 | 0 | 0 | 0 | 0 | 0
2040-04-03 | 9 | 11 | -21194 | -886 | -1432 | 0 | 0 | 30 | 4227 | 0 | 0 | 1063 | 79 | 160 | 0 | 3288 | 7334 | 0 | 371 | 3014 | 219 | 1104 | 672 | 287 | 1200 | 0 | 465 | 0 | 0 | 0 | 0 | 0 | 328 | 0 | 0 | 0
2040-04-03 | 10 | 5 | -21043 | -847 | -1683 | 0 | 0 | 0 | 4127 | 0 | 0 | 750 | 79 | 160 | 0 | 3288 | 7321 | 0 | 365 | 5773 | 45 | 0 | 0 | 0 | 1200 | 0 | 465 | 0 | 0 | 0 | 174 | 1107 | 1000 | 295 | 0 | 0
2040-04-03 | 11 | -1.28 | -20899 | -709 | -1611 | 0 | -182 | -1859 | 4037 | 0 | 0 | 488 | 58 | 160 | 0 | 3288 | 7316 | 0 | 420 | 9162 | 0 | 0 | 0 | 0 | 0 | 0 | 332 | 0 | 0 | 0 | 219 | 1107 | 1000 | 290 | 1200 | 0
2040-04-03 | 12 | -1.28 | -20808 | -580 | -1397 | 0 | -2968 | -1859 | 3974 | 0 | 0 | 488 | 49 | 160 | 0 | 3288 | 7301 | 0 | 401 | 11663 | 0 | 0 | 0 | 0 | 0 | 0 | 289 | 0 | 0 | 0 | 219 | 1106 | 1000 | 297 | 1200 | 0
2040-04-03 | 13 | -1.28 | -20560 | -470 | -1826 | 0 | -2846 | -1859 | 3815 | 0 | 0 | 488 | 49 | 160 | 0 | 3288 | 6591 | 0 | 464 | 12425 | 0 | 0 | 0 | 0 | 0 | 0 | 280 | 0 | 0 | 0 | 218 | 1106 | 1000 | 297 | 1200 | 0
2040-04-03 | 14 | -1.28 | -20319 | -368 | -1791 | 0 | -1203 | -1859 | 3657 | 0 | 0 | 488 | 49 | 160 | 0 | 3288 | 4468 | 0 | 658 | 12492 | 0 | 0 | 0 | 0 | 0 | 0 | 280 | 0 | 0 | 0 | 217 | 1109 | 1000 | 294 | 1200 | 0
2040-04-03 | 15 | -1.28 | -19896 | -302 | -1611 | 0 | -455 | -1859 | 3382 | 0 | 0 | 488 | 49 | 160 | 0 | 3288 | 5263 | 0 | 820 | 10386 | 0 | 0 | 0 | 0 | 0 | 0 | 289 | 0 | 0 | 0 | 218 | 1112 | 1000 | 280 | 1200 | 0
2040-04-03 | 16 | 0 | -19528 | -245 | -2113 | 0 | 0 | -1853 | 3144 | 0 | 0 | 681 | 58 | 160 | 0 | 3288 | 6674 | 0 | 1019 | 8383 | 0 | 0 | 0 | 0 | 0 | 0 | 332 | 0 | 0 | 0 | 218 | 1110 | 1000 | 285 | 1200 | 0
2040-04-03 | 17 | 3.7 | -19513 | -227 | -2722 | 0 | 0 | -979 | 3133 | 0 | 0 | 750 | 79 | 160 | 0 | 3288 | 7349 | 0 | 1126 | 5891 | 0 | 0 | 0 | 0 | 1200 | 0 | 465 | 0 | 0 | 0 | 218 | 1112 | 1000 | 316 | 0 | 0
2040-04-03 | 18 | 5 | -19847 | -245 | -3259 | 0 | 275 | 744 | 3350 | 0 | 0 | 1088 | 79 | 160 | 0 | 3288 | 7358 | 0 | 1280 | 2736 | 219 | 1110 | 0 | 0 | 1200 | 0 | 465 | 0 | 0 | 0 | 0 | 0 | 1000 | 356 | 0 | 0
2040-04-03 | 19 | 5 | -20056 | -284 | -3115 | 0 | 979 | 1568 | 3487 | 0 | 0 | 1367 | 79 | 160 | 0 | 3288 | 7369 | 0 | 1386 | 783 | 219 | 1107 | 0 | 0 | 1200 | 0 | 465 | 0 | 0 | 0 | 0 | 0 | 1000 | 374 | 0 | 0
2040-04-03 | 20 | 5 | -20630 | -392 | -2184 | 0 | 1584 | 1568 | 3863 | 0 | 0 | 1367 | 79 | 160 | 0 | 3288 | 7377 | 0 | 1516 | 10 | 219 | 513 | 0 | 0 | 1200 | 0 | 465 | 0 | 0 | 0 | 0 | 594 | 1000 | 369 | 0 | 0
2040-04-03 | 21 | 5 | -20459 | -497 | -2005 | 0 | 1994 | 1418 | 3752 | 0 | 0 | 1226 | 79 | 160 | 0 | 3288 | 7344 | 0 | 2035 | 0 | 0 | 0 | 0 | 0 | 1200 | 0 | 465 | 0 | 0 | 0 | 218 | 1106 | 1000 | 384 | 0 | 0
2040-04-03 | 22 | 5 | -19273 | -554 | -1683 | 0 | 945 | 1572 | 2975 | 0 | 0 | 1130 | 79 | 160 | 0 | 3288 | 7349 | 0 | 2347 | 0 | 0 | 0 | 0 | 0 | 1200 | 0 | 465 | 0 | 0 | 0 | 219 | 1104 | 1000 | 398 | 0 | 0
2040-04-03 | 23 | 5 | -17625 | -613 | -1397 | 0 | 444 | 1273 | 1902 | 0 | 0 | 1062 | 79 | 160 | 0 | 3288 | 7358 | 0 | 2405 | 0 | 0 | 0 | 0 | 0 | 1200 | 0 | 465 | 0 | 0 | 0 | 219 | 1106 | 1000 | 403 | 0 | 0
2040-04-03 | 24 | 5 | -16182 | -676 | -1146 | 0 | 321 | 888 | 962 | 0 | 0 | 1007 | 79 | 160 | 0 | 3288 | 7250 | 0 | 2384 | 0 | 0 | 0 | 0 | 0 | 1200 | 0 | 465 | 0 | 0 | 0 | 218 | 1106 | 1000 | 364 | 0 | 0
2040-04-04 | 1 | 11 | -15294 | -742 | -1003 | 0 | 0 | -768 | 528 | 0 | 0 | 973 | 79 | 160 | 0 | 3288 | 6771 | 0 | 2393 | 0 | 213 | 1106 | 0 | 631 | 1200 | 0 | 465 | 0 | 0 | 0 | 0 | 0 | 1000 | 0 | 0 | 0
2040-04-04 | 2 | 11 | -14847 | -775 | -895 | 0 | 0 | -1498 | 528 | 0 | 0 | 1044 | 79 | 160 | 0 | 3288 | 6139 | 0 | 2377 | 0 | 203 | 1100 | 812 | 620 | 1200 | 0 | 465 | 0 | 0 | 0 | 0 | 0 | 188 | 0 | 0 | 0
2040-04-04 | 3 | 11 | -14695 | -811 | -788 | 0 | 0 | -802 | 528 | 0 | 0 | 1062 | 79 | 160 | 0 | 3288 | 5230 | 0 | 2237 | 0 | 200 | 1098 | 1000 | 548 | 1200 | 0 | 465 | 0 | 0 | 0 | 0 | 0 | 0 | 0 | 0 | 0
2040-04-04 | 4 | 11 | -14774 | -847 | -752 | 0 | 0 | -249 | 528 | 0 | 0 | 1063 | 79 | 160 | 0 | 3288 | 4978 | 0 | 2264 | 0 | 200 | 1103 | 1000 | 294 | 1200 | 0 | 465 | 0 | 0 | 0 | 0 | 0 | 0 | 0 | 0 | 0
2040-04-04 | 5 | 14.87 | -15347 | -886 | -716 | 0 | 0 | 334 | 528 | 0 | 0 | 1158 | 79 | 160 | 0 | 3288 | 4845 | 0 | 2300 | 0 | 209 | 1098 | 1000 | 284 | 1200 | 0 | 465 | 0 | 0 | 0 | 0 | 0 | 0 | 0 | 0 | 0
2040-04-04 | 6 | 14.87 | -16934 | -922 | -752 | 0 | 0 | 693 | 1453 | 0 | 0 | 1158 | 79 | 160 | 0 | 3288 | 5167 | 0 | 2346 | 0 | 217 | 1106 | 1000 | 276 | 1200 | 0 | 465 | 0 | 0 | 0 | 0 | 0 | 0 | 0 | 0 | 0
2040-04-04 | 7 | 14.87 | -19427 | -922 | -967 | 0 | 0 | 1185 | 3081 | 0 | 0 | 1274 | 79 | 160 | 0 | 3288 | 5617 | 0 | 2275 | 107 | 217 | 1112 | 1000 | 256 | 1200 | 0 | 465 | 0 | 0 | 0 | 0 | 0 | 0 | 0 | 0 | 0
2040-04-04 | 8 | 14.87 | -20638 | -960 | -1182 | 0 | 0 | 216 | 3868 | 0 | 0 | 1130 | 79 | 160 | 0 | 3288 | 6210 | 0 | 2284 | 1296 | 219 | 1100 | 1000 | 265 | 1200 | 0 | 465 | 0 | 0 | 0 | 0 | 0 | 0 | 0 | 0 | 0
2040-04-04 | 9 | 5 | -20614 | -886 | -1432 | 0 | 0 | 0 | 3852 | 0 | 0 | 750 | 79 | 160 | 0 | 3288 | 6258 | 0 | 2317 | 4188 | 219 | 156 | 0 | 0 | 1200 | 0 | 465 | 0 | 0 | 0 | 0 | 948 | 1000 | 287 | 0 | 0
2040-04-04 | 10 | 2 | -20630 | -811 | -1683 | 0 | 0 | -1244 | 3863 | 0 | 0 | 736 | 79 | 160 | 0 | 3288 | 6104 | 0 | 2332 | 7106 | 0 | 0 | 0 | 0 | 237 | 0 | 465 | 0 | 0 | 0 | 219 | 1107 | 1000 | 295 | 963 | 0
2040-04-04 | 11 | 0.11 | -20773 | -742 | -1611 | 0 | -2100 | -1853 | 3952 | 0 | 0 | 727 | 74 | 160 | 0 | 3288 | 6131 | 0 | 2307 | 10084 | 0 | 0 | 0 | 0 | 0 | 0 | 358 | 0 | 0 | 0 | 219 | 1107 | 1000 | 290 | 1200 | 0
2040-04-04 | 12 | 0.11 | -20856 | -676 | -1397 | 0 | -3750 | -1859 | 4011 | 0 | 0 | 727 | 74 | 160 | 0 | 3288 | 5307 | 0 | 2296 | 12341 | 0 | 0 | 0 | 0 | 0 | 0 | 334 | 0 | 0 | 0 | 219 | 1106 | 1000 | 297 | 1200 | 0
2040-04-04 | 13 | 0.11 | -20682 | -613 | -1826 | 0 | -3153 | -1859 | 3894 | 0 | 0 | 727 | 74 | 160 | 0 | 3288 | 5643 | 0 | 2336 | 11692 | 0 | 0 | 0 | 0 | 0 | 0 | 321 | 0 | 0 | 0 | 218 | 1106 | 1000 | 297 | 1200 | 0
2040-04-04 | 14 | 0.11 | -20471 | -554 | -1791 | 0 | -3647 | -1859 | 3757 | 0 | 0 | 727 | 74 | 160 | 0 | 3288 | 5605 | 0 | 2348 | 12043 | 0 | 0 | 0 | 0 | 0 | 0 | 319 | 0 | 0 | 0 | 217 | 1109 | 1000 | 294 | 1200 | 0
2040-04-04 | 15 | 0.11 | -20017 | -524 | -1611 | 0 | -2802 | -1859 | 3461 | 0 | 0 | 727 | 74 | 160 | 0 | 3288 | 5382 | 0 | 2344 | 11050 | 0 | 0 | 0 | 0 | 0 | 0 | 327 | 0 | 0 | 0 | 218 | 1112 | 1000 | 280 | 1200 | 0
2040-04-04 | 16 | 0.11 | -19590 | -524 | -2113 | 0 | -549 | -1859 | 3186 | 0 | 0 | 727 | 74 | 160 | 0 | 3288 | 5338 | 0 | 2297 | 9213 | 0 | 0 | 0 | 0 | 0 | 0 | 350 | 0 | 0 | 0 | 218 | 1110 | 1000 | 285 | 1200 | 0
2040-04-04 | 17 | 2 | -19573 | -524 | -2722 | 0 | 0 | -1168 | 3170 | 0 | 0 | 750 | 79 | 160 | 0 | 3288 | 6105 | 0 | 2305 | 7037 | 0 | 0 | 0 | 0 | 628 | 0 | 465 | 0 | 0 | 0 | 218 | 1112 | 1000 | 316 | 572 | 0
2040-04-04 | 18 | 6.61 | -19971 | -554 | -3259 | 0 | 960 | 0 | 3435 | 0 | 0 | 1063 | 79 | 160 | 0 | 3288 | 6216 | 0 | 2282 | 3307 | 219 | 1110 | 0 | 0 | 1200 | 0 | 465 | 0 | 0 | 0 | 0 | 0 | 1000 | 356 | 0 | 0
2040-04-04 | 19 | 6.61 | -20398 | -580 | -3115 | 0 | 2004 | 1736 | 3709 | 0 | 0 | 1492 | 79 | 160 | 0 | 3288 | 5605 | 0 | 2305 | 725 | 219 | 1107 | 0 | 0 | 1200 | 0 | 465 | 0 | 0 | 0 | 0 | 0 | 1000 | 374 | 0 | 0
2040-04-04 | 20 | 6.61 | -21191 | -676 | -2184 | 0 | 2693 | 1728 | 4227 | 0 | 0 | 1539 | 79 | 160 | 0 | 3288 | 5052 | 0 | 2286 | 9 | 219 | 1107 | 0 | 0 | 1200 | 0 | 465 | 0 | 0 | 0 | 0 | 0 | 1000 | 369 | 0 | 0
2040-04-04 | 21 | 6.61 | -21082 | -742 | -2005 | 0 | 3054 | 1725 | 4159 | 0 | 0 | 1539 | 79 | 160 | 0 | 3288 | 4571 | 0 | 2266 | 0 | 218 | 1106 | 0 | 0 | 1200 | 0 | 465 | 0 | 0 | 0 | 0 | 0 | 1000 | 384 | 0 | 0
2040-04-04 | 22 | 6.61 | -19943 | -811 | -1683 | 0 | 2791 | 1452 | 3413 | 0 | 0 | 1539 | 79 | 160 | 0 | 3288 | 4469 | 0 | 2258 | 0 | 219 | 1104 | 0 | 0 | 1200 | 0 | 465 | 0 | 0 | 0 | 0 | 0 | 1000 | 398 | 0 | 0
2040-04-04 | 23 | 6.61 | -18274 | -847 | -1397 | 0 | 1733 | 1735 | 2325 | 0 | 0 | 1453 | 79 | 160 | 0 | 3288 | 4479 | 0 | 2277 | 0 | 219 | 1106 | 0 | 0 | 1200 | 0 | 465 | 0 | 0 | 0 | 0 | 0 | 1000 | 403 | 0 | 0
2040-04-04 | 24 | 6.61 | -16846 | -922 | -1146 | 0 | 485 | 1686 | 1395 | 0 | 0 | 1229 | 79 | 160 | 0 | 3288 | 5359 | 0 | 2243 | 0 | 218 | 1106 | 0 | 0 | 1200 | 0 | 465 | 0 | 0 | 0 | 0 | 0 | 1000 | 364 | 0 | 0
2040-04-05 | 1 | 23.84 | -15956 | -960 | -1003 | 0 | -141 | -173 | 771 | 0 | 0 | 1274 | 79 | 227 | 943 | 3288 | 4839 | 0 | 2196 | 0 | 213 | 1106 | 1000 | 631 | 1200 | 0 | 465 | 0 | 0 | 0 | 0 | 0 | 0 | 0 | 0 | 0
2040-04-05 | 2 | 25.21 | -15534 | -1041 | -895 | 0 | 0 | -649 | 528 | 0 | 0 | 1229 | 79 | 335 | 1009 | 3288 | 4918 | 0 | 2146 | 0 | 203 | 1100 | 1000 | 620 | 1200 | 0 | 465 | 0 | 0 | 0 | 0 | 0 | 0 | 0 | 0 | 0
2040-04-05 | 3 | 25.21 | -15390 | -1125 | -788 | 0 | 0 | -390 | 528 | 0 | 0 | 1274 | 79 | 341 | 1154 | 3288 | 4407 | 0 | 2110 | 0 | 200 | 1098 | 1000 | 548 | 1200 | 0 | 465 | 0 | 0 | 0 | 0 | 0 | 0 | 0 | 0 | 0
2040-04-05 | 4 | 25.21 | -15471 | -1125 | -752 | 0 | 0 | -970 | 528 | 0 | 0 | 1330 | 79 | 341 | 2014 | 3288 | 4442 | 0 | 2035 | 0 | 200 | 1103 | 1000 | 294 | 1200 | 0 | 465 | 0 | 0 | 0 | 0 | 0 | 0 | 0 | 0 | 0
2040-04-05 | 5 | 25.21 | -16046 | -1167 | -716 | 0 | 0 | -1859 | 830 | 0 | 0 | 1453 | 79 | 341 | 3773 | 3288 | 3876 | 0 | 1893 | 0 | 209 | 1098 | 1000 | 284 | 1200 | 0 | 465 | 0 | 0 | 0 | 0 | 0 | 0 | 0 | 0 | 0
2040-04-05 | 6 | 25.21 | -17549 | -1167 | -752 | 0 | 0 | -324 | 1807 | 0 | 0 | 1572 | 79 | 341 | 3896 | 3288 | 2822 | 0 | 1724 | 0 | 217 | 1106 | 1000 | 276 | 1200 | 0 | 465 | 0 | 0 | 0 | 0 | 0 | 0 | 0 | 0 | 0
2040-04-05 | 7 | 34.06 | -19959 | -1212 | -967 | 0 | 0 | 713 | 3366 | 0 | 0 | 1597 | 79 | 341 | 4543 | 3288 | 2304 | 0 | 1557 | 100 | 217 | 1112 | 1000 | 256 | 1200 | 0 | 465 | 0 | 0 | 0 | 0 | 0 | 0 | 0 | 0 | 0
2040-04-05 | 8 | 34.06 | -21201 | -1167 | -1182 | 0 | 0 | 912 | 4174 | 0 | 0 | 1597 | 79 | 341 | 4543 | 3288 | 1410 | 0 | 1393 | 1564 | 219 | 1100 | 1000 | 265 | 1200 | 0 | 465 | 0 | 0 | 0 | 0 | 0 | 0 | 0 | 0 | 0
2040-04-05 | 9 | 25.21 | -21285 | -1083 | -1432 | 0 | 0 | -412 | 4227 | 0 | 0 | 1556 | 79 | 341 | 3837 | 3288 | 786 | 0 | 1049 | 4775 | 219 | 1104 | 1000 | 287 | 1200 | 0 | 465 | 0 | 0 | 0 | 0 | 0 | 0 | 0 | 0 | 0
2040-04-05 | 10 | 23.84 | -21217 | -1002 | -1683 | 0 | -475 | -1859 | 4185 | 0 | 0 | 1411 | 79 | 233 | 3830 | 3288 | 416 | 0 | 853 | 7655 | 219 | 1107 | 1000 | 295 | 1200 | 0 | 465 | 0 | 0 | 0 | 0 | 0 | 0 | 0 | 0 | 0
2040-04-05 | 11 | 23.84 | -21217 | -886 | -1611 | 0 | -2469 | -1859 | 4185 | 0 | 0 | 1044 | 79 | 218 | 2914 | 3288 | 180 | 0 | 673 | 11181 | 219 | 1107 | 1000 | 290 | 1200 | 0 | 465 | 0 | 0 | 0 | 0 | 0 | 0 | 0 | 0 | 0
2040-04-05 | 12 | 23.84 | -21034 | -847 | -1397 | 0 | -4854 | -1859 | 4063 | 0 | 0 | 750 | 79 | 212 | 2814 | 3288 | 68 | 0 | 529 | 13900 | 219 | 1106 | 1000 | 297 | 1200 | 0 | 465 | 0 | 0 | 0 | 0 | 0 | 0 | 0 | 0 | 0
2040-04-05 | 13 | 23.84 | -20725 | -775 | -1826 | 0 | -2575 | -1859 | 3863 | 0 | 0 | 832 | 79 | 212 | 2389 | 3288 | 26 | 0 | 408 | 12378 | 218 | 1106 | 1000 | 297 | 1200 | 0 | 465 | 0 | 0 | 0 | 0 | 0 | 0 | 0 | 0 | 0
2040-04-05 | 14 | 23.84 | -20522 | -742 | -1791 | 0 | -1794 | -1859 | 3731 | 0 | 0 | 973 | 79 | 218 | 2130 | 3288 | 27 | 0 | 352 | 11626 | 217 | 1109 | 1000 | 294 | 1200 | 0 | 465 | 0 | 0 | 0 | 0 | 0 | 0 | 0 | 0 | 0
2040-04-05 | 15 | 23.84 | -20247 | -709 | -1611 | 0 | -775 | -1853 | 3556 | 0 | 0 | 1062 | 79 | 233 | 1970 | 3288 | 31 | 0 | 349 | 10352 | 218 | 1112 | 1000 | 280 | 1200 | 0 | 465 | 0 | 0 | 0 | 0 | 0 | 0 | 0 | 0 | 0
2040-04-05 | 16 | 34.21 | -20128 | -709 | -2113 | 0 | 854 | 6 | 3477 | 0 | 0 | 1539 | 79 | 341 | 2399 | 3288 | 106 | 0 | 321 | 6263 | 218 | 1110 | 1000 | 285 | 1200 | 0 | 465 | 0 | 0 | 0 | 0 | 0 | 0 | 0 | 0 | 0
2040-04-05 | 17 | 34.21 | -20413 | -709 | -2722 | 0 | 324 | 1747 | 3662 | 0 | 0 | 1597 | 79 | 341 | 3454 | 3288 | 264 | 0 | 353 | 4425 | 218 | 1112 | 1000 | 316 | 1200 | 0 | 465 | 0 | 0 | 0 | 0 | 0 | 0 | 0 | 0 | 0
2040-04-05 | 18 | 34.21 | -20818 | -742 | -3259 | 0 | 2507 | 1783 | 3926 | 0 | 0 | 1598 | 79 | 341 | 3454 | 3288 | 537 | 0 | 376 | 2579 | 219 | 1110 | 1000 | 356 | 1200 | 0 | 465 | 0 | 0 | 0 | 0 | 0 | 0 | 0 | 0 | 0
2040-04-05 | 19 | 34.21 | -20937 | -811 | -3115 | 0 | 3592 | 1783 | 4000 | 0 | 0 | 1598 | 79 | 341 | 3744 | 3288 | 874 | 0 | 503 | 696 | 219 | 1107 | 1000 | 374 | 1200 | 0 | 465 | 0 | 0 | 0 | 0 | 0 | 0 | 0 | 0 | 0
2040-04-05 | 20 | 34.21 | -21153 | -811 | -2184 | 0 | 2526 | 1783 | 4143 | 0 | 0 | 1598 | 79 | 341 | 4149 | 3288 | 1089 | 0 | 780 | 13 | 219 | 1107 | 1000 | 369 | 1200 | 0 | 465 | 0 | 0 | 0 | 0 | 0 | 0 | 0 | 0 | 0
2040-04-05 | 21 | 34.21 | -20758 | -922 | -2005 | 0 | 1478 | 1749 | 3884 | 0 | 0 | 1598 | 79 | 341 | 4570 | 3288 | 1532 | 0 | 794 | 0 | 218 | 1106 | 1000 | 384 | 1200 | 0 | 465 | 0 | 0 | 0 | 0 | 0 | 0 | 0 | 0 | 0
2040-04-05 | 22 | 34.21 | -19798 | -960 | -1683 | 0 | 500 | 1279 | 3266 | 0 | 0 | 1598 | 79 | 341 | 4558 | 3288 | 2168 | 0 | 980 | 0 | 219 | 1104 | 1000 | 398 | 1200 | 0 | 465 | 0 | 0 | 0 | 0 | 0 | 0 | 0 | 0 | 0
2040-04-05 | 23 | 34.06 | -18405 | -1002 | -1397 | 0 | 0 | 32 | 2362 | 0 | 0 | 1577 | 79 | 341 | 4558 | 3288 | 3067 | 0 | 1107 | 0 | 219 | 1106 | 1000 | 403 | 1200 | 0 | 465 | 0 | 0 | 0 | 0 | 0 | 0 | 0 | 0 | 0
2040-04-05 | 24 | 27.12 | -17035 | -1002 | -1146 | 0 | 0 | 0 | 1469 | 0 | 0 | 1572 | 79 | 341 | 3524 | 3288 | 3432 | 0 | 1125 | 0 | 218 | 1106 | 1000 | 364 | 1200 | 0 | 465 | 0 | 0 | 0 | 0 | 0 | 0 | 0 | 0 | 0
2040-04-06 | 1 | 14.26 | -16075 | -1002 | -1003 | 0 | -138 | -647 | 1871 | 0 | 0 | 1492 | 79 | 181 | 2804 | 3288 | 3419 | 0 | 1117 | 0 | 213 | 1106 | 1000 | 631 | 1200 | 0 | 465 | 0 | 0 | 0 | 0 | 0 | 0 | 0 | 0 | 0
2040-04-06 | 2 | 14.26 | -15498 | -1002 | -895 | 0 | 0 | -560 | 1458 | 0 | 0 | 1453 | 79 | 166 | 2291 | 3288 | 3377 | 0 | 1256 | 0 | 203 | 1100 | 1000 | 620 | 1200 | 0 | 465 | 0 | 0 | 0 | 0 | 0 | 0 | 0 | 0 | 0
2040-04-06 | 3 | 14.26 | -15180 | -1002 | -788 | 0 | 0 | -149 | 1231 | 0 | 0 | 1367 | 79 | 160 | 1393 | 3288 | 3890 | 0 | 1201 | 0 | 200 | 1098 | 1000 | 548 | 1200 | 0 | 465 | 0 | 0 | 0 | 0 | 0 | 0 | 0 | 0 | 0
2040-04-06 | 4 | 14.26 | -15038 | -1002 | -752 | 0 | 0 | -228 | 1131 | 0 | 0 | 1229 | 79 | 160 | 1153 | 3288 | 4621 | 0 | 1099 | 0 | 200 | 1103 | 1000 | 294 | 1200 | 0 | 465 | 0 | 0 | 0 | 0 | 0 | 0 | 0 | 0 | 0
2040-04-06 | 5 | 17.55 | -15159 | -960 | -716 | 0 | 0 | 0 | 1221 | 0 | 0 | 1239 | 79 | 160 | 1036 | 3288 | 4569 | 0 | 988 | 0 | 209 | 1098 | 1000 | 284 | 1200 | 0 | 465 | 0 | 0 | 0 | 0 | 0 | 0 | 0 | 0 | 0
2040-04-06 | 6 | 19.28 | -15671 | -960 | -752 | 0 | 0 | 73 | 1580 | 0 | 0 | 1229 | 79 | 160 | 904 | 3288 | 4825 | 0 | 982 | 0 | 217 | 1106 | 1000 | 276 | 1200 | 0 | 465 | 0 | 0 | 0 | 0 | 0 | 0 | 0 | 0 | 0
2040-04-06 | 7 | 19.28 | -16669 | -922 | -967 | 0 | 0 | 487 | 2293 | 0 | 0 | 1275 | 79 | 160 | 744 | 3288 | 4896 | 0 | 996 | 89 | 217 | 1112 | 1000 | 256 | 1200 | 0 | 465 | 0 | 0 | 0 | 0 | 0 | 0 | 0 | 0 | 0
2040-04-06 | 8 | 19.28 | -17869 | -960 | -1182 | 0 | 0 | 140 | 3149 | 0 | 0 | 1158 | 79 | 160 | 309 | 3288 | 5200 | 0 | 1023 | 1256 | 219 | 1100 | 1000 | 265 | 1200 | 0 | 465 | 0 | 0 | 0 | 0 | 0 | 0 | 0 | 0 | 0
2040-04-06 | 9 | 11 | -18967 | -886 | -1432 | 0 | -251 | -1168 | 3931 | 0 | 0 | 1044 | 79 | 160 | 0 | 3288 | 4976 | 0 | 885 | 4067 | 219 | 1104 | 1000 | 287 | 1200 | 0 | 465 | 0 | 0 | 0 | 0 | 0 | 0 | 0 | 0 | 0
2040-04-06 | 10 | 11 | -19386 | -847 | -1683 | 0 | -2567 | -1853 | 4227 | 0 | 0 | 736 | 79 | 160 | 0 | 3288 | 5044 | 0 | 802 | 7715 | 219 | 1107 | 1000 | 295 | 1200 | 0 | 465 | 0 | 0 | 0 | 0 | 0 | 0 | 0 | 0 | 0
2040-04-06 | 11 | 11 | -19365 | -709 | -1611 | 0 | -6120 | -1859 | 4211 | 0 | 0 | 727 | 79 | 160 | 0 | 3288 | 5145 | 0 | 694 | 11080 | 219 | 1107 | 1000 | 290 | 1200 | 0 | 465 | 0 | 0 | 0 | 0 | 0 | 0 | 0 | 0 | 0
2040-04-06 | 12 | 10 | -19204 | -580 | -1397 | 0 | -6895 | -1859 | 4100 | 0 | 0 | 727 | 79 | 160 | 0 | 3288 | 4391 | 0 | 698 | 13368 | 219 | 1106 | 0 | 135 | 1200 | 0 | 465 | 0 | 0 | 0 | 0 | 0 | 1000 | 162 | 0 | 0
2040-04-06 | 13 | 11 | -18926 | -470 | -1826 | 0 | -5461 | -1859 | 3900 | 0 | 0 | 727 | 79 | 160 | 0 | 3288 | 2230 | 0 | 803 | 14070 | 218 | 1106 | 0 | 297 | 1200 | 0 | 465 | 0 | 0 | 0 | 0 | 0 | 1000 | 0 | 0 | 0
2040-04-06 | 14 | 11 | -18387 | -368 | -1791 | 0 | -4066 | -1859 | 3514 | 0 | 0 | 727 | 79 | 160 | 0 | 3288 | 1295 | 0 | 852 | 13165 | 217 | 1109 | 106 | 294 | 1200 | 0 | 465 | 0 | 0 | 0 | 0 | 0 | 894 | 0 | 0 | 0
2040-04-06 | 15 | 11 | -17863 | -302 | -1611 | 0 | -3937 | -1859 | 3144 | 0 | 0 | 727 | 79 | 160 | 0 | 3288 | 775 | 0 | 1011 | 13114 | 218 | 1112 | 0 | 280 | 1200 | 0 | 465 | 0 | 0 | 0 | 0 | 0 | 1000 | 0 | 0 | 0
2040-04-06 | 16 | 11 | -17550 | -284 | -2113 | 0 | -242 | -1244 | 2922 | 0 | 0 | 750 | 79 | 160 | 0 | 3288 | 496 | 0 | 1162 | 9269 | 218 | 1110 | 31 | 285 | 1200 | 0 | 465 | 0 | 0 | 0 | 0 | 0 | 969 | 0 | 0 | 0
2040-04-06 | 17 | 19.28 | -17464 | -245 | -2722 | 0 | 353 | 190 | 2859 | 0 | 0 | 1158 | 79 | 160 | 0 | 3288 | 336 | 0 | 1222 | 6476 | 218 | 1112 | 1000 | 316 | 1200 | 0 | 465 | 0 | 0 | 0 | 0 | 0 | 0 | 0 | 0 | 0
2040-04-06 | 18 | 19.28 | -17720 | -263 | -3259 | 0 | 2985 | 1033 | 3044 | 0 | 0 | 1577 | 79 | 160 | 0 | 3288 | 262 | 0 | 1284 | 3181 | 219 | 1110 | 1000 | 356 | 1200 | 0 | 465 | 0 | 0 | 0 | 0 | 0 | 0 | 0 | 0 | 0
2040-04-06 | 19 | 19.28 | -17975 | -263 | -3115 | 0 | 4566 | 1614 | 3223 | 0 | 0 | 1598 | 79 | 160 | 0 | 3288 | 220 | 0 | 1325 | 917 | 219 | 1107 | 1000 | 374 | 1200 | 0 | 465 | 0 | 0 | 0 | 0 | 0 | 0 | 0 | 0 | 0
2040-04-06 | 20 | 19.28 | -18404 | -323 | -2184 | 0 | 4895 | 1363 | 3530 | 0 | 0 | 1598 | 79 | 160 | 0 | 3288 | 256 | 0 | 1374 | 9 | 219 | 1107 | 1000 | 369 | 1200 | 0 | 465 | 0 | 0 | 0 | 0 | 0 | 0 | 0 | 0 | 0
2040-04-06 | 21 | 19.28 | -18398 | -392 | -2005 | 0 | 4252 | 1614 | 3524 | 0 | 0 | 1598 | 79 | 160 | 0 | 3288 | 365 | 0 | 1542 | 0 | 218 | 1106 | 1000 | 384 | 1200 | 0 | 465 | 0 | 0 | 0 | 0 | 0 | 0 | 0 | 0 | 0
2040-04-06 | 22 | 19.28 | -17633 | -443 | -1683 | 0 | 3546 | 1583 | 2980 | 0 | 0 | 1577 | 79 | 160 | 0 | 3288 | 523 | 0 | 1637 | 0 | 219 | 1104 | 1000 | 398 | 1200 | 0 | 465 | 0 | 0 | 0 | 0 | 0 | 0 | 0 | 0 | 0
2040-04-06 | 23 | 19.28 | -16544 | -497 | -1397 | 0 | 2475 | 1583 | 2203 | 0 | 0 | 1577 | 79 | 160 | 0 | 3288 | 989 | 0 | 1691 | 0 | 219 | 1106 | 1000 | 403 | 1200 | 0 | 465 | 0 | 0 | 0 | 0 | 0 | 0 | 0 | 0 | 0
2040-04-06 | 24 | 19.28 | -15388 | -554 | -1146 | 0 | 1895 | 1528 | 1379 | 0 | 0 | 1539 | 79 | 160 | 0 | 3288 | 1253 | 0 | 1614 | 0 | 218 | 1106 | 1000 | 364 | 1200 | 0 | 465 | 0 | 0 | 0 | 0 | 0 | 0 | 0 | 0 | 0
2040-04-07 | 1 | 25.06 | -14515 | -613 | -1325 | 0 | 34 | 0 | 824 | 0 | 0 | 1539 | 79 | 319 | 2502 | 3288 | 1742 | 0 | 1512 | 0 | 213 | 1106 | 1000 | 631 | 1200 | 0 | 465 | 0 | 0 | 0 | 0 | 0 | 0 | 0 | 0 | 0
2040-04-07 | 2 | 23.29 | -14000 | -643 | -1146 | 0 | 0 | 0 | 528 | 0 | 0 | 1527 | 79 | 171 | 2445 | 3288 | 1736 | 0 | 1427 | 0 | 203 | 1100 | 1000 | 620 | 1200 | 0 | 465 | 0 | 0 | 0 | 0 | 0 | 0 | 0 | 0 | 0
2040-04-07 | 3 | 19.46 | -13764 | -676 | -1038 | 0 | 0 | 0 | 528 | 0 | 0 | 1506 | 79 | 160 | 2324 | 3288 | 1676 | 0 | 1406 | 0 | 200 | 1098 | 1000 | 548 | 1200 | 0 | 465 | 0 | 0 | 0 | 0 | 0 | 0 | 0 | 0 | 0
2040-04-07 | 4 | 24.21 | -13704 | -709 | -931 | 0 | 0 | 0 | 528 | 0 | 0 | 1506 | 79 | 242 | 2474 | 3288 | 1602 | 0 | 1363 | 0 | 200 | 1103 | 1000 | 294 | 1200 | 0 | 465 | 0 | 0 | 0 | 0 | 0 | 0 | 0 | 0 | 0
2040-04-07 | 5 | 18.54 | -13852 | -742 | -931 | 0 | 0 | -177 | 528 | 0 | 0 | 1506 | 79 | 160 | 2965 | 3288 | 1671 | 0 | 1249 | 0 | 209 | 1098 | 1000 | 284 | 1200 | 0 | 465 | 0 | 0 | 0 | 0 | 0 | 0 | 0 | 0 | 0
2040-04-07 | 6 | 23.36 | -14316 | -847 | -967 | 0 | 0 | 0 | 682 | 0 | 0 | 1539 | 79 | 211 | 3297 | 3288 | 1571 | 0 | 1199 | 0 | 217 | 1106 | 1000 | 276 | 1200 | 0 | 465 | 0 | 0 | 0 | 0 | 0 | 0 | 0 | 0 | 0
2040-04-07 | 7 | 25.06 | -14988 | -847 | -1074 | 0 | 387 | 131 | 1162 | 0 | 0 | 1577 | 79 | 334 | 3325 | 3288 | 1149 | 0 | 1079 | 149 | 217 | 1112 | 1000 | 256 | 1200 | 0 | 465 | 0 | 0 | 0 | 0 | 0 | 0 | 0 | 0 | 0
2040-04-07 | 8 | 25.06 | -15920 | -811 | -1253 | 0 | 135 | 0 | 1828 | 0 | 0 | 1539 | 79 | 319 | 3297 | 3288 | 710 | 0 | 877 | 1663 | 219 | 1100 | 1000 | 265 | 1200 | 0 | 465 | 0 | 0 | 0 | 0 | 0 | 0 | 0 | 0 | 0
2040-04-07 | 9 | 14.26 | -16909 | -676 | -1504 | 0 | 0 | -475 | 2536 | 0 | 0 | 1411 | 79 | 160 | 2116 | 3288 | 420 | 0 | 800 | 4478 | 219 | 1104 | 1000 | 287 | 1200 | 0 | 465 | 0 | 0 | 0 | 0 | 0 | 0 | 0 | 0 | 0
2040-04-07 | 10 | 11 | -17652 | -524 | -1791 | 0 | -898 | -1768 | 3070 | 0 | 0 | 1051 | 79 | 160 | 1583 | 3288 | 204 | 0 | 773 | 8137 | 219 | 1107 | 1000 | 295 | 1200 | 0 | 465 | 0 | 0 | 0 | 0 | 0 | 0 | 0 | 0 | 0
2040-04-07 | 11 | 11 | -18021 | -416 | -1611 | 0 | -2861 | -1335 | 3334 | 0 | 0 | 750 | 79 | 160 | 1263 | 3288 | 114 | 0 | 847 | 10148 | 219 | 1107 | 981 | 290 | 1200 | 0 | 465 | 0 | 0 | 0 | 0 | 0 | 19 | 0 | 0 | 0
2040-04-07 | 12 | 11 | -18053 | -368 | -1791 | 0 | -3721 | -1853 | 3361 | 0 | 0 | 736 | 79 | 160 | 1263 | 3288 | 51 | 0 | 1043 | 12519 | 219 | 1106 | 0 | 297 | 1200 | 0 | 465 | 0 | 0 | 0 | 0 | 0 | 1000 | 0 | 0 | 0
2040-04-07 | 13 | 11 | -18057 | -284 | -1934 | 0 | -3884 | -1859 | 3361 | 0 | 0 | 727 | 79 | 160 | 823 | 3288 | 13 | 0 | 1077 | 13205 | 218 | 1106 | 0 | 297 | 1200 | 0 | 465 | 0 | 0 | 0 | 0 | 0 | 1000 | 0 | 0 | 0
2040-04-07 | 14 | 11 | -17764 | -245 | -2005 | 0 | -4446 | -1859 | 3149 | 0 | 0 | 727 | 79 | 160 | 823 | 3288 | 3 | 0 | 1173 | 13634 | 217 | 1109 | 0 | 294 | 1200 | 0 | 465 | 0 | 0 | 0 | 0 | 0 | 1000 | 0 | 0 | 0
2040-04-07 | 15 | 11 | -17464 | -209 | -2077 | 0 | -3560 | -1859 | 2938 | 0 | 0 | 727 | 79 | 160 | 823 | 3288 | 9 | 0 | 1222 | 12649 | 218 | 1112 | 0 | 280 | 1200 | 0 | 465 | 0 | 0 | 0 | 0 | 0 | 1000 | 0 | 0 | 0
2040-04-07 | 16 | 11 | -17376 | -209 | -1970 | 0 | -906 | -1859 | 2874 | 0 | 0 | 750 | 79 | 160 | 823 | 3288 | 39 | 0 | 1217 | 9812 | 218 | 1110 | 0 | 285 | 1200 | 0 | 465 | 0 | 0 | 0 | 0 | 0 | 1000 | 0 | 0 | 0
2040-04-07 | 17 | 14.26 | -17643 | -209 | -1970 | 0 | 0 | -87 | 3065 | 0 | 0 | 1158 | 79 | 160 | 701 | 3288 | 119 | 0 | 1260 | 5770 | 218 | 1112 | 1000 | 316 | 1200 | 0 | 465 | 0 | 0 | 0 | 0 | 0 | 0 | 0 | 0 | 0
2040-04-07 | 18 | 19.28 | -18221 | -227 | -2005 | 0 | 975 | 1260 | 3477 | 0 | 0 | 1539 | 79 | 160 | 924 | 3288 | 305 | 0 | 1201 | 2897 | 219 | 1110 | 1000 | 356 | 1200 | 0 | 465 | 0 | 0 | 0 | 0 | 0 | 0 | 0 | 0 | 0
2040-04-07 | 19 | 19.28 | -18631 | -263 | -2077 | 0 | 3166 | 1558 | 3773 | 0 | 0 | 1597 | 79 | 160 | 744 | 3288 | 536 | 0 | 919 | 787 | 219 | 1107 | 1000 | 374 | 1200 | 0 | 465 | 0 | 0 | 0 | 0 | 0 | 0 | 0 | 0 | 0
2040-04-07 | 20 | 19.28 | -19267 | -323 | -1934 | 0 | 3969 | 1281 | 4227 | 0 | 0 | 1598 | 79 | 160 | 744 | 3288 | 985 | 0 | 816 | 16 | 219 | 1107 | 1000 | 369 | 1200 | 0 | 465 | 0 | 0 | 0 | 0 | 0 | 0 | 0 | 0 | 0
2040-04-07 | 21 | 19.28 | -19014 | -368 | -1826 | 0 | 3423 | 1558 | 4048 | 0 | 0 | 1598 | 79 | 160 | 744 | 3288 | 1210 | 0 | 729 | 0 | 218 | 1106 | 1000 | 384 | 1200 | 0 | 465 | 0 | 0 | 0 | 0 | 0 | 0 | 0 | 0 | 0
2040-04-07 | 22 | 19.28 | -17779 | -392 | -1647 | 0 | 2797 | 1558 | 3160 | 0 | 0 | 1577 | 79 | 160 | 744 | 3288 | 1369 | 0 | 701 | 0 | 219 | 1104 | 1000 | 398 | 1200 | 0 | 465 | 0 | 0 | 0 | 0 | 0 | 0 | 0 | 0 | 0
2040-04-07 | 23 | 19.28 | -16213 | -416 | -1647 | 0 | 2261 | 1538 | 2040 | 0 | 0 | 1577 | 79 | 160 | 744 | 3288 | 1594 | 0 | 603 | 0 | 219 | 1106 | 1000 | 403 | 1200 | 0 | 465 | 0 | 0 | 0 | 0 | 0 | 0 | 0 | 0 | 0
2040-04-07 | 24 | 19.28 | -14847 | -443 | -1504 | 0 | 847 | 835 | 1062 | 0 | 0 | 1577 | 79 | 160 | 2305 | 3288 | 1700 | 0 | 589 | 0 | 218 | 1106 | 1000 | 364 | 1200 | 0 | 465 | 0 | 0 | 0 | 0 | 0 | 0 | 0 | 0 | 0
2040-04-08 | 1 | 24.22 | -13986 | -443 | -1325 | 0 | 0 | 0 | 528 | 0 | 0 | 1539 | 79 | 304 | 3081 | 3288 | 1761 | 0 | 558 | 0 | 213 | 1106 | 1000 | 631 | 1200 | 0 | 465 | 0 | 0 | 0 | 0 | 0 | 0 | 0 | 0 | 0
2040-04-08 | 2 | 11 | -13540 | -497 | -1146 | 0 | 0 | -349 | 528 | 0 | 0 | 1529 | 79 | 160 | 2872 | 3288 | 1991 | 0 | 546 | 0 | 203 | 1100 | 950 | 620 | 1200 | 0 | 465 | 0 | 0 | 0 | 0 | 0 | 50 | 0 | 0 | 0
2040-04-08 | 3 | 11 | -13350 | -497 | -1038 | 0 | 0 | 0 | 528 | 0 | 0 | 1453 | 79 | 160 | 2872 | 3288 | 2371 | 0 | 563 | 0 | 200 | 1098 | 61 | 548 | 1200 | 0 | 465 | 0 | 0 | 0 | 0 | 0 | 939 | 0 | 0 | 0
2040-04-08 | 4 | 11 | -13400 | -524 | -931 | 0 | 0 | 0 | 528 | 0 | 0 | 1411 | 79 | 160 | 2872 | 3288 | 2521 | 0 | 611 | 0 | 200 | 1103 | 123 | 294 | 1200 | 0 | 465 | 0 | 0 | 0 | 0 | 0 | 877 | 0 | 0 | 0
2040-04-08 | 5 | 11 | -13957 | -580 | -931 | 0 | 0 | 0 | 528 | 0 | 0 | 1453 | 79 | 160 | 2872 | 3288 | 2863 | 0 | 639 | 0 | 209 | 1098 | 330 | 284 | 1200 | 0 | 465 | 0 | 0 | 0 | 0 | 0 | 670 | 0 | 0 | 0
2040-04-08 | 6 | 14.87 | -15460 | -580 | -967 | 0 | 0 | 137 | 528 | 0 | 0 | 1539 | 79 | 160 | 2704 | 3288 | 3592 | 0 | 716 | 0 | 217 | 1106 | 1000 | 276 | 1200 | 0 | 465 | 0 | 0 | 0 | 0 | 0 | 0 | 0 | 0 | 0
2040-04-08 | 7 | 14.87 | -18020 | -613 | -1074 | 0 | 0 | 121 | 1807 | 0 | 0 | 1506 | 79 | 160 | 2704 | 3288 | 4972 | 0 | 747 | 74 | 217 | 1112 | 1000 | 256 | 1200 | 0 | 465 | 0 | 0 | 0 | 0 | 0 | 0 | 0 | 0 | 0
2040-04-08 | 8 | 11 | -19787 | -643 | -1253 | 0 | 0 | 0 | 2922 | 0 | 0 | 1367 | 79 | 160 | 1906 | 3288 | 6586 | 0 | 844 | 854 | 219 | 1100 | 430 | 265 | 1200 | 0 | 465 | 0 | 0 | 0 | 0 | 0 | 570 | 0 | 0 | 0
2040-04-08 | 9 | 9.1 | -20529 | -676 | -1504 | 0 | 0 | -532 | 3387 | 0 | 0 | 1063 | 79 | 160 | 1373 | 3288 | 7203 | 0 | 870 | 2831 | 219 | 1104 | 0 | 0 | 1200 | 0 | 465 | 0 | 0 | 0 | 0 | 0 | 1000 | 287 | 0 | 0
2040-04-08 | 10 | 5 | -20976 | -709 | -1791 | 0 | -416 | -1605 | 3672 | 0 | 0 | 750 | 79 | 160 | 1053 | 3288 | 7320 | 0 | 910 | 5273 | 219 | 1107 | 0 | 0 | 1200 | 0 | 465 | 0 | 0 | 0 | 0 | 0 | 1000 | 295 | 0 | 0
2040-04-08 | 11 | 5 | -21368 | -709 | -1611 | 0 | -1309 | -1859 | 3921 | 0 | 0 | 750 | 79 | 160 | 1053 | 3288 | 7320 | 0 | 939 | 6357 | 219 | 1107 | 0 | 0 | 1200 | 0 | 465 | 0 | 0 | 0 | 0 | 0 | 1000 | 290 | 0 | 0
2040-04-08 | 12 | 5 | -21514 | -709 | -1791 | 0 | -1552 | -1859 | 4011 | 0 | 0 | 750 | 79 | 160 | 513 | 3288 | 7330 | 0 | 938 | 7367 | 219 | 1106 | 0 | 0 | 1200 | 0 | 465 | 0 | 0 | 0 | 0 | 0 | 1000 | 297 | 0 | 0
2040-04-08 | 13 | 5 | -21426 | -742 | -1934 | 0 | -2552 | -1859 | 3958 | 0 | 0 | 727 | 79 | 160 | 133 | 3288 | 7354 | 0 | 932 | 8894 | 218 | 1106 | 0 | 0 | 1200 | 0 | 465 | 0 | 0 | 0 | 0 | 0 | 1000 | 297 | 0 | 0
2040-04-08 | 14 | 5 | -21332 | -742 | -2005 | 0 | -2693 | -1859 | 3894 | 0 | 0 | 727 | 79 | 160 | 0 | 3288 | 7337 | 0 | 943 | 9684 | 217 | 637 | 0 | 0 | 1200 | 0 | 465 | 0 | 0 | 0 | 0 | 472 | 1000 | 294 | 0 | 0
2040-04-08 | 15 | 5 | -21077 | -742 | -2077 | 0 | -707 | -1859 | 3736 | 0 | 0 | 750 | 79 | 160 | 0 | 3288 | 7305 | 0 | 993 | 7156 | 218 | 1112 | 0 | 0 | 1200 | 0 | 465 | 0 | 0 | 0 | 0 | 0 | 1000 | 280 | 0 | 0
2040-04-08 | 16 | 5 | -20938 | -742 | -1970 | 0 | 0 | -1493 | 3646 | 0 | 0 | 750 | 79 | 160 | 0 | 3288 | 7278 | 0 | 925 | 6024 | 218 | 1110 | 0 | 0 | 1200 | 0 | 465 | 0 | 0 | 0 | 0 | 0 | 1000 | 285 | 0 | 0
2040-04-08 | 17 | 11 | -21194 | -775 | -1970 | 0 | 0 | 0 | 3810 | 0 | 0 | 1062 | 79 | 160 | 0 | 3288 | 7215 | 0 | 919 | 3916 | 218 | 1112 | 180 | 316 | 1200 | 0 | 465 | 0 | 0 | 0 | 0 | 0 | 820 | 0 | 0 | 0
2040-04-08 | 18 | 12.3 | -21599 | -775 | -2005 | 0 | 0 | 970 | 4063 | 0 | 0 | 1274 | 79 | 160 | 0 | 3288 | 7161 | 0 | 897 | 2137 | 219 | 1110 | 1000 | 356 | 1200 | 0 | 465 | 0 | 0 | 0 | 0 | 0 | 0 | 0 | 0 | 0
2040-04-08 | 19 | 12.3 | -21687 | -811 | -2077 | 0 | 994 | 1544 | 4122 | 0 | 0 | 1506 | 79 | 160 | 0 | 3288 | 7045 | 0 | 895 | 578 | 219 | 1107 | 1000 | 374 | 1200 | 0 | 465 | 0 | 0 | 0 | 0 | 0 | 0 | 0 | 0 | 0
2040-04-08 | 20 | 12.3 | -21856 | -811 | -1934 | 0 | 1546 | 1533 | 4227 | 0 | 0 | 1539 | 79 | 160 | 0 | 3288 | 7023 | 0 | 831 | 16 | 219 | 1107 | 1000 | 369 | 1200 | 0 | 465 | 0 | 0 | 0 | 0 | 0 | 0 | 0 | 0 | 0
2040-04-08 | 21 | 12.3 | -21285 | -847 | -1826 | 0 | 1558 | 1332 | 3868 | 0 | 0 | 1539 | 79 | 160 | 0 | 3288 | 6956 | 0 | 806 | 0 | 218 | 1106 | 1000 | 384 | 1200 | 0 | 465 | 0 | 0 | 0 | 0 | 0 | 0 | 0 | 0 | 0
2040-04-08 | 22 | 12.3 | -19887 | -886 | -1647 | 0 | 829 | 1568 | 2985 | 0 | 0 | 1492 | 79 | 160 | 0 | 3288 | 6989 | 0 | 644 | 0 | 219 | 1104 | 1000 | 398 | 1200 | 0 | 465 | 0 | 0 | 0 | 0 | 0 | 0 | 0 | 0 | 0
2040-04-08 | 23 | 12.3 | -18108 | -886 | -1647 | 0 | 1529 | 759 | 1860 | 0 | 0 | 1488 | 79 | 160 | 0 | 3288 | 6520 | 0 | 565 | 0 | 219 | 1106 | 1000 | 403 | 1200 | 0 | 465 | 0 | 0 | 0 | 0 | 0 | 0 | 0 | 0 | 0
2040-04-08 | 24 | 12.3 | -16549 | -922 | -1504 | 0 | 924 | 1859 | 877 | 0 | 0 | 1539 | 79 | 160 | 0 | 3288 | 5393 | 0 | 503 | 0 | 218 | 1106 | 1000 | 364 | 1200 | 0 | 465 | 0 | 0 | 0 | 0 | 0 | 0 | 0 | 0 | 0
2040-04-09 | 1 | 31.87 | -15602 | -922 | -1003 | 0 | -1575 | 0 | 528 | 0 | 0 | 1506 | 79 | 319 | 3796 | 3288 | 4415 | 0 | 554 | 0 | 213 | 1106 | 1000 | 631 | 1200 | 0 | 465 | 0 | 0 | 0 | 0 | 0 | 0 | 0 | 0 | 0
2040-04-09 | 2 | 32.22 | -15083 | -922 | -895 | 0 | 0 | -616 | 528 | 0 | 0 | 1572 | 79 | 335 | 3871 | 3288 | 2655 | 0 | 600 | 0 | 203 | 1100 | 1000 | 620 | 1200 | 0 | 465 | 0 | 0 | 0 | 0 | 0 | 0 | 0 | 0 | 0
2040-04-09 | 3 | 32.22 | -14872 | -960 | -788 | 0 | 0 | -213 | 528 | 0 | 0 | 1577 | 79 | 341 | 4070 | 3288 | 1866 | 0 | 574 | 0 | 200 | 1098 | 1000 | 548 | 1200 | 0 | 465 | 0 | 0 | 0 | 0 | 0 | 0 | 0 | 0 | 0
2040-04-09 | 4 | 35.69 | -14884 | -960 | -752 | 0 | 0 | 0 | 528 | 0 | 0 | 1577 | 79 | 341 | 4610 | 3288 | 1339 | 0 | 573 | 0 | 200 | 1103 | 1000 | 294 | 1200 | 0 | 465 | 0 | 0 | 0 | 0 | 0 | 0 | 0 | 0 | 0
2040-04-09 | 5 | 35.98 | -15410 | -1002 | -716 | 0 | 0 | 0 | 528 | 0 | 0 | 1577 | 79 | 341 | 5059 | 3288 | 1427 | 0 | 574 | 0 | 209 | 1098 | 1000 | 284 | 1200 | 0 | 465 | 0 | 0 | 0 | 0 | 0 | 0 | 0 | 0 | 0
2040-04-09 | 6 | 38.17 | -16933 | -1002 | -752 | 0 | 0 | 0 | 967 | 0 | 0 | 1598 | 79 | 341 | 5989 | 3288 | 1623 | 0 | 539 | 0 | 217 | 1106 | 1000 | 276 | 1200 | 0 | 465 | 0 | 0 | 0 | 0 | 0 | 0 | 0 | 0 | 0
2040-04-09 | 7 | 40.36 | -19462 | -1002 | -967 | 0 | 0 | 0 | 2542 | 0 | 0 | 1598 | 79 | 341 | 7054 | 3288 | 1566 | 0 | 556 | 157 | 217 | 1112 | 1000 | 256 | 1200 | 0 | 465 | 0 | 0 | 0 | 0 | 0 | 0 | 0 | 0 | 0
2040-04-09 | 8 | 38.17 | -20982 | -1002 | -1182 | 0 | 0 | 0 | 3487 | 0 | 0 | 1598 | 79 | 341 | 5994 | 3288 | 1870 | 0 | 549 | 1712 | 219 | 1100 | 1000 | 265 | 1200 | 0 | 465 | 0 | 0 | 0 | 0 | 0 | 0 | 0 | 0 | 0
2040-04-09 | 9 | 32.22 | -21437 | -1002 | -1432 | 0 | 0 | -990 | 3773 | 0 | 0 | 1539 | 79 | 341 | 4328 | 3288 | 2223 | 0 | 555 | 4461 | 219 | 1104 | 1000 | 287 | 1200 | 0 | 465 | 0 | 0 | 0 | 0 | 0 | 0 | 0 | 0 | 0
2040-04-09 | 10 | 31.87 | -21622 | -960 | -1683 | 0 | -1094 | -1859 | 3889 | 0 | 0 | 1367 | 79 | 341 | 4253 | 3288 | 2376 | 0 | 558 | 6783 | 219 | 1107 | 1000 | 295 | 1200 | 0 | 465 | 0 | 0 | 0 | 0 | 0 | 0 | 0 | 0 | 0
2040-04-09 | 11 | 32.22 | -21702 | -960 | -1611 | 0 | 0 | -1190 | 3937 | 0 | 0 | 1539 | 79 | 341 | 4328 | 3288 | 2552 | 0 | 590 | 4530 | 219 | 1107 | 1000 | 290 | 1200 | 0 | 465 | 0 | 0 | 0 | 0 | 0 | 0 | 0 | 0 | 0
2040-04-09 | 12 | 32.22 | -21667 | -922 | -1397 | 0 | 0 | -1568 | 3915 | 0 | 0 | 1539 | 79 | 341 | 4193 | 3288 | 2336 | 0 | 569 | 5007 | 219 | 1106 | 1000 | 297 | 1200 | 0 | 465 | 0 | 0 | 0 | 0 | 0 | 0 | 0 | 0 | 0
2040-04-09 | 13 | 31.87 | -21513 | -886 | -1826 | 0 | -360 | -1859 | 3820 | 0 | 0 | 1411 | 79 | 341 | 4010 | 3288 | 1989 | 0 | 551 | 6668 | 218 | 1106 | 1000 | 297 | 1200 | 0 | 465 | 0 | 0 | 0 | 0 | 0 | 0 | 0 | 0 | 0
2040-04-09 | 14 | 32.22 | -21426 | -847 | -1791 | 0 | 0 | -660 | 3767 | 0 | 0 | 1539 | 79 | 341 | 4085 | 3288 | 1709 | 0 | 471 | 5158 | 217 | 1109 | 1000 | 294 | 1200 | 0 | 465 | 0 | 0 | 0 | 0 | 0 | 0 | 0 | 0 | 0
2040-04-09 | 15 | 32.22 | -21188 | -811 | -1611 | 0 | 0 | -994 | 3620 | 0 | 0 | 1539 | 79 | 341 | 3886 | 3288 | 1363 | 0 | 462 | 5751 | 218 | 1112 | 1000 | 280 | 1200 | 0 | 465 | 0 | 0 | 0 | 0 | 0 | 0 | 0 | 0 | 0
2040-04-09 | 16 | 39.34 | -21069 | -775 | -2113 | 0 | 0 | 0 | 3546 | 0 | 0 | 1597 | 79 | 341 | 5115 | 3288 | 1020 | 0 | 429 | 4265 | 218 | 1110 | 1000 | 285 | 1200 | 0 | 465 | 0 | 0 | 0 | 0 | 0 | 0 | 0 | 0 | 0
2040-04-09 | 17 | 43.55 | -21343 | -775 | -2722 | 0 | 0 | 711 | 3715 | 0 | 0 | 1598 | 79 | 341 | 7033 | 3288 | 729 | 0 | 405 | 2631 | 218 | 1112 | 1000 | 316 | 1200 | 0 | 465 | 0 | 0 | 0 | 0 | 0 | 0 | 0 | 0 | 0
2040-04-09 | 18 | 43.55 | -21919 | -742 | -3259 | 0 | 731 | 1664 | 4074 | 0 | 0 | 1598 | 79 | 341 | 7679 | 3288 | 580 | 0 | 419 | 1118 | 219 | 1110 | 1000 | 356 | 1200 | 0 | 465 | 0 | 0 | 0 | 0 | 0 | 0 | 0 | 0 | 0
2040-04-09 | 19 | 43.55 | -22121 | -811 | -3115 | 0 | 1570 | 1664 | 4201 | 0 | 0 | 1598 | 79 | 341 | 7679 | 3288 | 474 | 0 | 434 | 355 | 219 | 1107 | 1000 | 374 | 1200 | 0 | 465 | 0 | 0 | 0 | 0 | 0 | 0 | 0 | 0 | 0
2040-04-09 | 20 | 43.55 | -22166 | -847 | -2184 | 0 | 360 | 1569 | 4227 | 0 | 0 | 1598 | 79 | 341 | 8667 | 3288 | 260 | 0 | 430 | 18 | 219 | 1107 | 1000 | 369 | 1200 | 0 | 465 | 0 | 0 | 0 | 0 | 0 | 0 | 0 | 0 | 0
2040-04-09 | 21 | 43.55 | -21615 | -847 | -2005 | 0 | 0 | 1637 | 3884 | 0 | 0 | 1598 | 79 | 341 | 8663 | 3288 | 180 | 0 | 425 | 0 | 218 | 1106 | 1000 | 384 | 1200 | 0 | 465 | 0 | 0 | 0 | 0 | 0 | 0 | 0 | 0 | 0
2040-04-09 | 22 | 43.55 | -20294 | -847 | -1683 | 0 | 500 | 117 | 3059 | 0 | 0 | 1598 | 79 | 341 | 8663 | 3288 | 344 | 0 | 450 | 0 | 219 | 1104 | 1000 | 398 | 1200 | 0 | 465 | 0 | 0 | 0 | 0 | 0 | 0 | 0 | 0 | 0
2040-04-09 | 23 | 41.16 | -18436 | -847 | -1397 | 0 | 0 | 0 | 1908 | 0 | 0 | 1598 | 79 | 341 | 8218 | 3288 | 385 | 0 | 470 | 0 | 219 | 1106 | 1000 | 403 | 1200 | 0 | 465 | 0 | 0 | 0 | 0 | 0 | 0 | 0 | 0 | 0
2040-04-09 | 24 | 40.24 | -16883 | -847 | -1146 | 0 | 0 | 0 | 941 | 0 | 0 | 1598 | 79 | 341 | 7318 | 3288 | 544 | 0 | 415 | 0 | 218 | 1106 | 1000 | 364 | 1200 | 0 | 465 | 0 | 0 | 0 | 0 | 0 | 0 | 0 | 0 | 0
2040-04-10 | 1 | 38.27 | -15886 | -847 | -1003 | 0 | 0 | 0 | 581 | 0 | 0 | 1598 | 79 | 341 | 6156 | 3288 | 612 | 0 | 466 | 0 | 213 | 1106 | 1000 | 631 | 1200 | 0 | 465 | 0 | 0 | 0 | 0 | 0 | 0 | 0 | 0 | 0
2040-04-10 | 2 | 37.76 | -15376 | -847 | -895 | 0 | 0 | 0 | 528 | 0 | 0 | 1598 | 79 | 341 | 5381 | 3288 | 820 | 0 | 495 | 0 | 203 | 1100 | 1000 | 620 | 1200 | 0 | 465 | 0 | 0 | 0 | 0 | 0 | 0 | 0 | 0 | 0
2040-04-10 | 3 | 34.21 | -15144 | -886 | -788 | 0 | 0 | 0 | 528 | 0 | 0 | 1577 | 79 | 341 | 4498 | 3288 | 1490 | 0 | 505 | 0 | 200 | 1098 | 1000 | 548 | 1200 | 0 | 465 | 0 | 0 | 0 | 0 | 0 | 0 | 0 | 0 | 0
2040-04-10 | 4 | 27.12 | -15153 | -886 | -752 | 0 | 0 | 0 | 528 | 0 | 0 | 1577 | 79 | 341 | 3674 | 3288 | 2579 | 0 | 463 | 0 | 200 | 1103 | 1000 | 294 | 1200 | 0 | 465 | 0 | 0 | 0 | 0 | 0 | 0 | 0 | 0 | 0
2040-04-10 | 5 | 23.42 | -15688 | -886 | -716 | 0 | -313 | 0 | 528 | 0 | 0 | 1539 | 79 | 233 | 3496 | 3288 | 3677 | 0 | 507 | 0 | 209 | 1098 | 1000 | 284 | 1200 | 0 | 465 | 0 | 0 | 0 | 0 | 0 | 0 | 0 | 0 | 0
2040-04-10 | 6 | 23.42 | -17180 | -886 | -752 | 0 | -268 | -348 | 1411 | 0 | 0 | 1506 | 79 | 218 | 3366 | 3288 | 4749 | 0 | 554 | 0 | 217 | 1106 | 1000 | 276 | 1200 | 0 | 465 | 0 | 0 | 0 | 0 | 0 | 0 | 0 | 0 | 0
2040-04-10 | 7 | 25.21 | -19575 | -886 | -967 | 0 | 0 | 0 | 2943 | 0 | 0 | 1539 | 79 | 325 | 3375 | 3288 | 4937 | 0 | 529 | 162 | 217 | 1112 | 1000 | 256 | 1200 | 0 | 465 | 0 | 0 | 0 | 0 | 0 | 0 | 0 | 0 | 0
2040-04-10 | 8 | 23.42 | -20879 | -886 | -1182 | 0 | -261 | -42 | 3773 | 0 | 0 | 1492 | 79 | 218 | 2728 | 3288 | 5366 | 0 | 516 | 1540 | 219 | 1100 | 1000 | 265 | 1200 | 0 | 465 | 0 | 0 | 0 | 0 | 0 | 0 | 0 | 0 | 0
2040-04-10 | 9 | 23.42 | -21091 | -847 | -1432 | 0 | -188 | -31 | 3910 | 0 | 0 | 1158 | 79 | 212 | 852 | 3288 | 5133 | 0 | 496 | 4187 | 219 | 1104 | 1000 | 287 | 1200 | 0 | 465 | 0 | 0 | 0 | 0 | 0 | 0 | 0 | 0 | 0
2040-04-10 | 10 | 23.42 | -21233 | -811 | -1683 | 0 | -133 | -1853 | 4000 | 0 | 0 | 972 | 79 | 212 | 468 | 3288 | 5049 | 0 | 497 | 6863 | 219 | 1107 | 1000 | 295 | 1200 | 0 | 465 | 0 | 0 | 0 | 0 | 0 | 0 | 0 | 0 | 0
2040-04-10 | 11 | 23.42 | -21370 | -775 | -1611 | 0 | -962 | -1859 | 4090 | 0 | 0 | 750 | 79 | 212 | 269 | 3288 | 4402 | 0 | 491 | 8716 | 219 | 1107 | 1000 | 290 | 1200 | 0 | 465 | 0 | 0 | 0 | 0 | 0 | 0 | 0 | 0 | 0
2040-04-10 | 12 | 23.42 | -21212 | -742 | -1397 | 0 | -2102 | -1859 | 3989 | 0 | 0 | 750 | 79 | 212 | 269 | 3288 | 4011 | 0 | 517 | 9910 | 219 | 1106 | 1000 | 297 | 1200 | 0 | 465 | 0 | 0 | 0 | 0 | 0 | 0 | 0 | 0 | 0
2040-04-10 | 13 | 23.42 | -20980 | -742 | -1826 | 0 | -1205 | -1859 | 3841 | 0 | 0 | 750 | 79 | 212 | 269 | 3288 | 3608 | 0 | 597 | 9683 | 218 | 1106 | 1000 | 297 | 1200 | 0 | 465 | 0 | 0 | 0 | 0 | 0 | 0 | 0 | 0 | 0
2040-04-10 | 14 | 23.42 | -20856 | -709 | -1791 | 0 | -887 | -1786 | 3762 | 0 | 0 | 750 | 79 | 212 | 269 | 3288 | 3193 | 0 | 668 | 9523 | 217 | 1109 | 1000 | 294 | 1200 | 0 | 465 | 0 | 0 | 0 | 0 | 0 | 0 | 0 | 0 | 0
2040-04-10 | 15 | 23.42 | -20539 | -643 | -1611 | 0 | -664 | -1773 | 3556 | 0 | 0 | 750 | 79 | 212 | 269 | 3288 | 2363 | 0 | 769 | 9672 | 218 | 1112 | 1000 | 280 | 1200 | 0 | 465 | 0 | 0 | 0 | 0 | 0 | 0 | 0 | 0 | 0
2040-04-10 | 16 | 23.42 | -20300 | -643 | -2113 | 0 | 0 | -1112 | 3403 | 0 | 0 | 1062 | 79 | 218 | 269 | 3288 | 1958 | 0 | 816 | 8797 | 218 | 1110 | 1000 | 285 | 1200 | 0 | 465 | 0 | 0 | 0 | 0 | 0 | 0 | 0 | 0 | 0
2040-04-10 | 17 | 23.42 | -20415 | -613 | -2722 | 0 | -629 | 0 | 3477 | 0 | 0 | 1411 | 79 | 233 | 2556 | 3288 | 1902 | 0 | 879 | 6242 | 218 | 1112 | 1000 | 316 | 1200 | 0 | 465 | 0 | 0 | 0 | 0 | 0 | 0 | 0 | 0 | 0
2040-04-10 | 18 | 33.72 | -20796 | -613 | -3259 | 0 | 244 | 1859 | 3720 | 0 | 0 | 1598 | 79 | 341 | 3792 | 3288 | 1542 | 0 | 847 | 3008 | 219 | 1110 | 1000 | 356 | 1200 | 0 | 465 | 0 | 0 | 0 | 0 | 0 | 0 | 0 | 0 | 0
2040-04-10 | 19 | 33.72 | -21045 | -676 | -3115 | 0 | 2055 | 1859 | 3878 | 0 | 0 | 1598 | 79 | 341 | 4283 | 3288 | 1169 | 0 | 876 | 1045 | 219 | 1107 | 1000 | 374 | 1200 | 0 | 465 | 0 | 0 | 0 | 0 | 0 | 0 | 0 | 0 | 0
2040-04-10 | 20 | 33.72 | -21587 | -709 | -2184 | 0 | 2478 | 1859 | 4227 | 0 | 0 | 1598 | 79 | 341 | 4418 | 3288 | 899 | 0 | 878 | 56 | 219 | 1107 | 1000 | 369 | 1200 | 0 | 465 | 0 | 0 | 0 | 0 | 0 | 0 | 0 | 0 | 0
2040-04-10 | 21 | 33.72 | -21538 | -775 | -2005 | 0 | 1510 | 1859 | 4195 | 0 | 0 | 1598 | 79 | 341 | 4418 | 3288 | 1532 | 0 | 1125 | 0 | 218 | 1106 | 1000 | 384 | 1200 | 0 | 465 | 0 | 0 | 0 | 0 | 0 | 0 | 0 | 0 | 0
2040-04-10 | 22 | 33.72 | -20349 | -847 | -1683 | 0 | 258 | 1524 | 3435 | 0 | 0 | 1598 | 79 | 341 | 4379 | 3288 | 2196 | 0 | 1396 | 0 | 219 | 1104 | 1000 | 398 | 1200 | 0 | 465 | 0 | 0 | 0 | 0 | 0 | 0 | 0 | 0 | 0
2040-04-10 | 23 | 31.65 | -18603 | -922 | -1397 | 0 | 0 | 307 | 2320 | 0 | 0 | 1577 | 79 | 325 | 4065 | 3288 | 3042 | 0 | 1526 | 0 | 219 | 1106 | 1000 | 403 | 1200 | 0 | 465 | 0 | 0 | 0 | 0 | 0 | 0 | 0 | 0 | 0
2040-04-10 | 24 | 11 | -17102 | -960 | -1146 | 0 | 0 | 0 | 1358 | 0 | 0 | 1506 | 79 | 166 | 3466 | 3288 | 4248 | 0 | 1644 | 0 | 218 | 1106 | 100 | 364 | 1200 | 0 | 465 | 0 | 0 | 0 | 0 | 0 | 900 | 0 | 0 | 0
2040-04-11 | 1 | 21.49 | -16203 | -1041 | -1003 | 0 | -429 | -1859 | 967 | 0 | 0 | 1411 | 79 | 160 | 3664 | 3288 | 4735 | 0 | 1616 | 0 | 213 | 1106 | 1000 | 631 | 1200 | 0 | 465 | 0 | 0 | 0 | 0 | 0 | 0 | 0 | 0 | 0
2040-04-11 | 2 | 21.49 | -15740 | -1041 | -895 | 0 | -18 | -1859 | 666 | 0 | 0 | 1367 | 79 | 160 | 2943 | 3288 | 4787 | 0 | 1677 | 0 | 203 | 1100 | 1000 | 620 | 1200 | 0 | 465 | 0 | 0 | 0 | 0 | 0 | 0 | 0 | 0 | 0
2040-04-11 | 3 | 23.29 | -15573 | -1083 | -788 | 0 | 0 | -1008 | 555 | 0 | 0 | 1453 | 79 | 171 | 2802 | 3288 | 3883 | 0 | 1709 | 0 | 200 | 1098 | 1000 | 548 | 1200 | 0 | 465 | 0 | 0 | 0 | 0 | 0 | 0 | 0 | 0 | 0
2040-04-11 | 4 | 23.29 | -15642 | -1083 | -752 | 0 | 0 | -380 | 602 | 0 | 0 | 1453 | 79 | 177 | 2644 | 3288 | 3619 | 0 | 1733 | 0 | 200 | 1103 | 1000 | 294 | 1200 | 0 | 465 | 0 | 0 | 0 | 0 | 0 | 0 | 0 | 0 | 0
2040-04-11 | 5 | 23.29 | -16218 | -1083 | -716 | 0 | 0 | -52 | 978 | 0 | 0 | 1506 | 79 | 192 | 2644 | 3288 | 3441 | 0 | 1686 | 0 | 209 | 1098 | 1000 | 284 | 1200 | 0 | 465 | 0 | 0 | 0 | 0 | 0 | 0 | 0 | 0 | 0
2040-04-11 | 6 | 31.48 | -17745 | -1125 | -752 | 0 | 0 | 716 | 1966 | 0 | 0 | 1572 | 79 | 341 | 2842 | 3288 | 2888 | 0 | 1667 | 0 | 217 | 1106 | 1000 | 276 | 1200 | 0 | 465 | 0 | 0 | 0 | 0 | 0 | 0 | 0 | 0 | 0
2040-04-11 | 7 | 31.48 | -20127 | -1125 | -967 | 0 | 261 | 1859 | 3519 | 0 | 0 | 1577 | 79 | 341 | 2870 | 3288 | 2305 | 0 | 1613 | 257 | 217 | 1112 | 1000 | 256 | 1200 | 0 | 465 | 0 | 0 | 0 | 0 | 0 | 0 | 0 | 0 | 0
2040-04-11 | 8 | 31.48 | -21218 | -1083 | -1182 | 0 | 0 | 315 | 4227 | 0 | 0 | 1577 | 79 | 341 | 3638 | 3288 | 1861 | 0 | 1538 | 2371 | 219 | 1100 | 1000 | 265 | 1200 | 0 | 465 | 0 | 0 | 0 | 0 | 0 | 0 | 0 | 0 | 0
2040-04-11 | 9 | 23.29 | -21126 | -960 | -1432 | 0 | 0 | -995 | 4169 | 0 | 0 | 1229 | 79 | 192 | 1893 | 3288 | 1769 | 0 | 1267 | 6353 | 219 | 1104 | 1000 | 287 | 1200 | 0 | 465 | 0 | 0 | 0 | 0 | 0 | 0 | 0 | 0 | 0
2040-04-11 | 10 | 21.49 | -21047 | -847 | -1683 | 0 | -1859 | -1853 | 4116 | 0 | 0 | 750 | 79 | 166 | 721 | 3288 | 1549 | 0 | 1182 | 11152 | 219 | 1107 | 1000 | 295 | 1200 | 0 | 465 | 0 | 0 | 0 | 0 | 0 | 0 | 0 | 0 | 0
2040-04-11 | 11 | 21.49 | -21111 | -775 | -1611 | 0 | -4281 | -1859 | 4159 | 0 | 0 | 736 | 79 | 160 | 721 | 3288 | 1141 | 0 | 1105 | 13969 | 219 | 1107 | 1000 | 290 | 1200 | 0 | 465 | 0 | 0 | 0 | 0 | 0 | 0 | 0 | 0 | 0
2040-04-11 | 12 | 18.7 | -21071 | -709 | -1397 | -355 | -6895 | -1859 | 4132 | 0 | 0 | 727 | 79 | 160 | 721 | 3288 | 894 | 0 | 991 | 17007 | 219 | 1106 | 1000 | 297 | 1200 | 0 | 465 | 0 | 0 | 0 | 0 | 0 | 0 | 0 | 0 | 0
2040-04-11 | 13 | 21.49 | -20774 | -613 | -1826 | 0 | -6424 | -1859 | 3937 | 0 | 0 | 727 | 79 | 160 | 721 | 3288 | 642 | 0 | 867 | 16791 | 218 | 1106 | 1000 | 297 | 1200 | 0 | 465 | 0 | 0 | 0 | 0 | 0 | 0 | 0 | 0 | 0
2040-04-11 | 14 | 21.49 | -20527 | -554 | -1791 | 0 | -5859 | -1859 | 3778 | 0 | 0 | 727 | 79 | 160 | 385 | 3288 | 409 | 0 | 807 | 16671 | 217 | 1109 | 1000 | 294 | 1200 | 0 | 465 | 0 | 0 | 0 | 0 | 0 | 0 | 0 | 0 | 0
2040-04-11 | 15 | 21.49 | -20127 | -554 | -1611 | 0 | -3786 | -1859 | 3519 | 0 | 0 | 736 | 79 | 166 | 385 | 3288 | 229 | 0 | 699 | 14560 | 218 | 1112 | 1000 | 280 | 1200 | 0 | 465 | 0 | 0 | 0 | 0 | 0 | 0 | 0 | 0 | 0
2040-04-11 | 16 | 23.29 | -19892 | -497 | -2113 | 0 | 0 | -1206 | 3366 | 0 | 0 | 1044 | 79 | 192 | 0 | 3288 | 135 | 0 | 631 | 10694 | 218 | 1110 | 1000 | 285 | 1200 | 0 | 465 | 0 | 0 | 0 | 0 | 0 | 0 | 0 | 0 | 0
2040-04-11 | 17 | 31.48 | -19958 | -524 | -2722 | 0 | 853 | 28 | 3408 | 0 | 0 | 1539 | 79 | 341 | 2363 | 3288 | 121 | 0 | 612 | 6260 | 218 | 1112 | 1000 | 316 | 1200 | 0 | 465 | 0 | 0 | 0 | 0 | 0 | 0 | 0 | 0 | 0
2040-04-11 | 18 | 31.48 | -20360 | -524 | -3259 | 0 | 3176 | 1636 | 3667 | 0 | 0 | 1598 | 79 | 341 | 2363 | 3288 | 157 | 0 | 518 | 2970 | 219 | 1110 | 1000 | 356 | 1200 | 0 | 465 | 0 | 0 | 0 | 0 | 0 | 0 | 0 | 0 | 0
2040-04-11 | 19 | 31.48 | -20622 | -554 | -3115 | 0 | 4795 | 1608 | 3841 | 0 | 0 | 1598 | 79 | 341 | 2803 | 3288 | 185 | 0 | 451 | 937 | 219 | 1107 | 1000 | 374 | 1200 | 0 | 465 | 0 | 0 | 0 | 0 | 0 | 0 | 0 | 0 | 0
2040-04-11 | 20 | 31.48 | -21075 | -580 | -2184 | 149 | 4506 | 1664 | 4132 | 0 | 0 | 1598 | 79 | 341 | 3139 | 3288 | 147 | 0 | 388 | 50 | 219 | 1107 | 1000 | 369 | 1200 | 0 | 465 | 0 | 0 | 0 | 0 | 0 | 0 | 0 | 0 | 0
2040-04-11 | 21 | 31.48 | -20957 | -613 | -2005 | 0 | 4682 | 1387 | 4058 | 0 | 0 | 1598 | 79 | 341 | 3139 | 3288 | 163 | 0 | 467 | 0 | 218 | 1106 | 1000 | 384 | 1200 | 0 | 465 | 0 | 0 | 0 | 0 | 0 | 0 | 0 | 0 | 0
2040-04-11 | 22 | 31.48 | -19771 | -643 | -1683 | 157 | 3113 | 1640 | 3287 | 0 | 0 | 1598 | 79 | 341 | 3599 | 3288 | 155 | 0 | 455 | 0 | 219 | 1104 | 1000 | 398 | 1200 | 0 | 465 | 0 | 0 | 0 | 0 | 0 | 0 | 0 | 0 | 0
2040-04-11 | 23 | 31.48 | -18092 | -643 | -1397 | 0 | 2567 | 1377 | 2193 | 0 | 0 | 1598 | 79 | 341 | 3599 | 3288 | 204 | 0 | 494 | 0 | 219 | 1106 | 1000 | 403 | 1200 | 0 | 465 | 0 | 0 | 0 | 0 | 0 | 0 | 0 | 0 | 0
2040-04-11 | 24 | 31.48 | -16567 | -709 | -1146 | 0 | 1460 | 1465 | 1199 | 0 | 0 | 1598 | 79 | 341 | 3922 | 3288 | 290 | 0 | 426 | 0 | 218 | 1106 | 1000 | 364 | 1200 | 0 | 465 | 0 | 0 | 0 | 0 | 0 | 0 | 0 | 0 | 0
2040-04-12 | 1 | 38.17 | -15597 | -709 | -1003 | 0 | 0 | 0 | 528 | 0 | 0 | 1598 | 79 | 341 | 6019 | 3288 | 398 | 0 | 443 | 0 | 213 | 1106 | 1000 | 631 | 1200 | 0 | 465 | 0 | 0 | 0 | 0 | 0 | 0 | 0 | 0 | 0
2040-04-12 | 2 | 37 | -15113 | -775 | -895 | 0 | 0 | 0 | 528 | 0 | 0 | 1598 | 79 | 341 | 5427 | 3288 | 466 | 0 | 468 | 0 | 203 | 1100 | 1000 | 620 | 1200 | 0 | 465 | 0 | 0 | 0 | 0 | 0 | 0 | 0 | 0 | 0
2040-04-12 | 3 | 36.36 | -14874 | -811 | -788 | 0 | -279 | 0 | 528 | 0 | 0 | 1597 | 79 | 341 | 5283 | 3288 | 600 | 0 | 524 | 0 | 200 | 1098 | 1000 | 548 | 1200 | 0 | 465 | 0 | 0 | 0 | 0 | 0 | 0 | 0 | 0 | 0
2040-04-12 | 4 | 36.36 | -14867 | -811 | -752 | 0 | -76 | 0 | 528 | 0 | 0 | 1597 | 79 | 341 | 5269 | 3288 | 732 | 0 | 410 | 0 | 200 | 1103 | 1000 | 294 | 1200 | 0 | 465 | 0 | 0 | 0 | 0 | 0 | 0 | 0 | 0 | 0
2040-04-12 | 5 | 37.76 | -15383 | -811 | -716 | 0 | 0 | 0 | 528 | 0 | 0 | 1598 | 79 | 341 | 5741 | 3288 | 742 | 0 | 337 | 0 | 209 | 1098 | 1000 | 284 | 1200 | 0 | 465 | 0 | 0 | 0 | 0 | 0 | 0 | 0 | 0 | 0
2040-04-12 | 6 | 39.47 | -16831 | -811 | -752 | 0 | 0 | 0 | 1173 | 0 | 0 | 1598 | 79 | 341 | 6489 | 3288 | 809 | 0 | 353 | 0 | 217 | 1106 | 1000 | 276 | 1200 | 0 | 465 | 0 | 0 | 0 | 0 | 0 | 0 | 0 | 0 | 0
2040-04-12 | 7 | 40.24 | -19138 | -775 | -967 | 0 | 0 | 0 | 2647 | 0 | 0 | 1598 | 79 | 341 | 7224 | 3288 | 1017 | 0 | 295 | 141 | 217 | 1112 | 1000 | 256 | 1200 | 0 | 465 | 0 | 0 | 0 | 0 | 0 | 0 | 0 | 0 | 0
2040-04-12 | 8 | 40.27 | -20640 | -775 | -1182 | 0 | 0 | 0 | 3604 | 0 | 0 | 1598 | 79 | 341 | 7261 | 3288 | 1272 | 0 | 260 | 645 | 219 | 1100 | 1000 | 265 | 1200 | 0 | 465 | 0 | 0 | 0 | 0 | 0 | 0 | 0 | 0 | 0
2040-04-12 | 9 | 39.79 | -21215 | -742 | -1432 | 0 | 0 | 0 | 3974 | 0 | 0 | 1598 | 79 | 341 | 7062 | 3288 | 1233 | 0 | 233 | 1307 | 219 | 1104 | 1000 | 287 | 1200 | 0 | 465 | 0 | 0 | 0 | 0 | 0 | 0 | 0 | 0 | 0
2040-04-12 | 10 | 38.75 | -21510 | -709 | -1683 | 0 | 0 | 0 | 4159 | 0 | 0 | 1598 | 79 | 341 | 6144 | 3288 | 1544 | 0 | 216 | 2248 | 219 | 1107 | 1000 | 295 | 1200 | 0 | 465 | 0 | 0 | 0 | 0 | 0 | 0 | 0 | 0 | 0
2040-04-12 | 11 | 36.36 | -21616 | -643 | -1611 | 0 | -422 | 0 | 4227 | 0 | 0 | 1577 | 79 | 341 | 4906 | 3288 | 1817 | 0 | 230 | 3547 | 219 | 1107 | 1000 | 290 | 1200 | 0 | 465 | 0 | 0 | 0 | 0 | 0 | 0 | 0 | 0 | 0
2040-04-12 | 12 | 36.36 | -21514 | -643 | -1397 | 0 | -1299 | 0 | 4164 | 0 | 0 | 1577 | 79 | 341 | 4906 | 3288 | 2263 | 0 | 275 | 3674 | 219 | 1106 | 1000 | 297 | 1200 | 0 | 465 | 0 | 0 | 0 | 0 | 0 | 0 | 0 | 0 | 0
2040-04-12 | 13 | 36.36 | -21183 | -643 | -1826 | 0 | -996 | 0 | 3952 | 0 | 0 | 1506 | 79 | 341 | 3336 | 3288 | 3009 | 0 | 332 | 4519 | 218 | 1106 | 1000 | 297 | 1200 | 0 | 465 | 0 | 0 | 0 | 0 | 0 | 0 | 0 | 0 | 0
2040-04-12 | 14 | 36.36 | -20972 | -580 | -1791 | 0 | -1715 | 0 | 3815 | 0 | 0 | 1229 | 79 | 341 | 2500 | 3288 | 4135 | 0 | 373 | 5014 | 217 | 1109 | 1000 | 294 | 1200 | 0 | 465 | 0 | 0 | 0 | 0 | 0 | 0 | 0 | 0 | 0
2040-04-12 | 15 | 36.36 | -20630 | -554 | -1611 | 0 | -508 | 0 | 3598 | 0 | 0 | 1112 | 79 | 341 | 182 | 3288 | 5486 | 0 | 445 | 4497 | 218 | 1112 | 1000 | 280 | 1200 | 0 | 465 | 0 | 0 | 0 | 0 | 0 | 0 | 0 | 0 | 0
2040-04-12 | 16 | 36.36 | -20342 | -497 | -2113 | 0 | -538 | 0 | 3413 | 0 | 0 | 1112 | 79 | 341 | 182 | 3288 | 6682 | 0 | 528 | 3587 | 218 | 1110 | 1000 | 285 | 1200 | 0 | 465 | 0 | 0 | 0 | 0 | 0 | 0 | 0 | 0 | 0
2040-04-12 | 17 | 48.76 | -20321 | -470 | -2722 | 0 | 276 | 0 | 3398 | 0 | 0 | 1274 | 79 | 358 | 550 | 3288 | 6923 | 0 | 605 | 2450 | 218 | 1112 | 1000 | 316 | 1200 | 0 | 465 | 0 | 0 | 0 | 0 | 0 | 0 | 0 | 0 | 0
2040-04-12 | 18 | 48.76 | -20400 | -470 | -3259 | 0 | 1550 | 0 | 3450 | 0 | 0 | 1470 | 79 | 358 | 550 | 3288 | 7160 | 0 | 633 | 1241 | 219 | 1110 | 1000 | 356 | 1200 | 0 | 465 | 0 | 0 | 0 | 0 | 0 | 0 | 0 | 0 | 0
2040-04-12 | 19 | 48.76 | -20403 | -470 | -3115 | 0 | 2183 | 0 | 3450 | 0 | 0 | 1537 | 79 | 358 | 312 | 3288 | 7179 | 0 | 794 | 444 | 219 | 1107 | 1000 | 374 | 1200 | 0 | 465 | 0 | 0 | 0 | 0 | 0 | 0 | 0 | 0 | 0
2040-04-12 | 20 | 48.76 | -20619 | -443 | -2184 | 0 | 709 | 0 | 3593 | 0 | 0 | 1453 | 79 | 260 | 1242 | 3288 | 7200 | 0 | 1032 | 29 | 219 | 1107 | 1000 | 369 | 1200 | 0 | 465 | 0 | 0 | 0 | 0 | 0 | 0 | 0 | 0 | 0
2040-04-12 | 21 | 11 | -20205 | -443 | -2005 | 0 | 0 | 0 | 3324 | 0 | 0 | 1411 | 79 | 175 | 1577 | 3288 | 7204 | 0 | 1348 | 0 | 218 | 1106 | 875 | 384 | 1200 | 0 | 465 | 0 | 0 | 0 | 0 | 0 | 125 | 0 | 0 | 0
2040-04-12 | 22 | 11 | -19107 | -443 | -1683 | 0 | 300 | 0 | 2626 | 0 | 0 | 1229 | 79 | 160 | 1581 | 3288 | 7202 | 0 | 1370 | 0 | 219 | 1104 | 13 | 398 | 1200 | 0 | 465 | 0 | 0 | 0 | 0 | 0 | 987 | 0 | 0 | 0
2040-04-12 | 23 | 5 | -17669 | -443 | -1397 | 0 | 0 | 0 | 1707 | 0 | 0 | 1158 | 79 | 160 | 1581 | 3288 | 7202 | 0 | 1376 | 0 | 219 | 1075 | 0 | 0 | 1200 | 0 | 465 | 0 | 0 | 0 | 0 | 31 | 1000 | 403 | 0 | 0
2040-04-12 | 24 | 5 | -16226 | -416 | -1146 | 0 | 0 | 0 | 787 | 0 | 0 | 1063 | 79 | 160 | 1581 | 3288 | 7198 | 0 | 1412 | 0 | 218 | 337 | 0 | 0 | 1200 | 0 | 465 | 0 | 0 | 0 | 0 | 769 | 1000 | 364 | 0 | 0
2040-04-13 | 1 | 3.7 | -15150 | -392 | -1003 | 0 | -193 | -707 | 1284 | 0 | 0 | 842 | 79 | 160 | 1581 | 3288 | 7204 | 0 | 1343 | 0 | 0 | 0 | 0 | 0 | 1200 | 0 | 465 | 0 | 0 | 0 | 213 | 1106 | 1000 | 631 | 0 | 0
2040-04-13 | 2 | 3.7 | -14500 | -368 | -895 | 0 | 0 | -1090 | 819 | 0 | 0 | 757 | 79 | 160 | 1581 | 3288 | 7201 | 0 | 1303 | 0 | 0 | 0 | 0 | 0 | 1200 | 0 | 465 | 0 | 0 | 0 | 203 | 1100 | 1000 | 620 | 0 | 0
2040-04-13 | 3 | 3.7 | -14162 | -347 | -788 | 0 | 0 | -1209 | 576 | 0 | 0 | 750 | 79 | 160 | 1413 | 3288 | 7210 | 0 | 1366 | 0 | 0 | 0 | 0 | 0 | 1200 | 0 | 465 | 0 | 0 | 0 | 200 | 1098 | 1000 | 548 | 0 | 0
2040-04-13 | 4 | 3.7 | -13987 | -347 | -752 | 0 | 0 | -1299 | 528 | 0 | 0 | 750 | 79 | 160 | 1363 | 3288 | 7207 | 0 | 1345 | 0 | 0 | 0 | 0 | 0 | 1200 | 0 | 465 | 0 | 0 | 0 | 200 | 1103 | 1000 | 294 | 0 | 0
2040-04-13 | 5 | 3.7 | -14093 | -347 | -716 | 0 | 0 | -304 | 528 | 0 | 0 | 750 | 79 | 160 | 545 | 3288 | 7220 | 0 | 1226 | 0 | 0 | 0 | 0 | 0 | 1200 | 0 | 465 | 0 | 0 | 0 | 209 | 1098 | 1000 | 284 | 0 | 0
2040-04-13 | 6 | 5 | -14575 | -347 | -752 | 0 | 0 | 0 | 872 | 0 | 0 | 797 | 79 | 160 | 380 | 3288 | 7211 | 0 | 1049 | 0 | 174 | 0 | 0 | 0 | 1200 | 0 | 465 | 0 | 0 | 0 | 43 | 1106 | 1000 | 276 | 0 | 0
2040-04-13 | 7 | 5 | -15534 | -347 | -967 | 0 | 0 | 487 | 1559 | 0 | 0 | 877 | 79 | 160 | 380 | 3288 | 7232 | 0 | 1047 | 68 | 7 | 0 | 0 | 0 | 1200 | 0 | 465 | 0 | 0 | 0 | 210 | 1112 | 1000 | 256 | 0 | 0
2040-04-13 | 8 | 5 | -16741 | -347 | -1182 | 0 | 0 | 977 | 2425 | 0 | 0 | 921 | 79 | 160 | 0 | 3288 | 7241 | 0 | 947 | 541 | 25 | 0 | 0 | 0 | 1200 | 0 | 465 | 0 | 0 | 0 | 194 | 1100 | 1000 | 265 | 0 | 0
2040-04-13 | 9 | 5 | -18044 | -347 | -1432 | 0 | 0 | 658 | 3361 | 0 | 0 | 992 | 79 | 160 | 0 | 3288 | 7221 | 0 | 752 | 1110 | 219 | 332 | 0 | 0 | 1200 | 0 | 451 | 0 | 0 | 0 | 0 | 772 | 1000 | 287 | 0 | 0
2040-04-13 | 10 | 5 | -18859 | -323 | -1683 | 0 | 0 | 986 | 3947 | 0 | 0 | 905 | 79 | 160 | 0 | 3288 | 7214 | 0 | 682 | 1939 | 0 | 0 | 0 | 0 | 1200 | 0 | 465 | 0 | 0 | 0 | 219 | 1107 | 1000 | 295 | 0 | 0
2040-04-13 | 11 | 2.22 | -19253 | -302 | -1611 | 0 | 0 | -276 | 4227 | 0 | 0 | 750 | 79 | 160 | 0 | 3288 | 7199 | 0 | 554 | 3521 | 0 | 0 | 0 | 0 | 1200 | 0 | 465 | 0 | 0 | 0 | 219 | 1107 | 1000 | 290 | 0 | 0
2040-04-13 | 12 | 2 | -19208 | -284 | -1397 | 0 | 0 | -1783 | 4195 | 0 | 0 | 736 | 70 | 160 | 0 | 3288 | 7190 | 0 | 550 | 5569 | 0 | 0 | 0 | 0 | 493 | 0 | 422 | 0 | 0 | 0 | 219 | 1106 | 1000 | 297 | 707 | 0
2040-04-13 | 13 | -3 | -18939 | -209 | -1826 | 0 | -2734 | -1859 | 4000 | 0 | 0 | 488 | 49 | 160 | 0 | 3288 | 7182 | 0 | 675 | 9437 | 0 | 0 | 0 | 0 | 0 | 0 | 289 | 0 | 0 | 0 | 218 | 1106 | 1000 | 297 | 1200 | 0
2040-04-13 | 14 | -4.5 | -18723 | -165 | -1791 | -1270 | -6895 | -1859 | 3847 | 0 | 0 | 488 | 49 | 160 | 0 | 3288 | 7194 | 0 | 953 | 14443 | 0 | 0 | 0 | 0 | 0 | 0 | 280 | 0 | 0 | 0 | 217 | 1109 | 1000 | 294 | 1200 | 0
2040-04-13 | 15 | -4.5 | -18278 | -129 | -1611 | -1221 | -6895 | -1859 | 3530 | 0 | 0 | 488 | 49 | 160 | 0 | 3288 | 7187 | 0 | 1250 | 13761 | 0 | 0 | 0 | 0 | 0 | 0 | 280 | 0 | 0 | 0 | 218 | 1112 | 1000 | 280 | 1200 | 0
2040-04-13 | 16 | -3 | -17960 | -108 | -2113 | 0 | -5052 | -1859 | 3303 | 0 | 0 | 488 | 49 | 160 | 0 | 3288 | 7175 | 0 | 1393 | 10956 | 0 | 0 | 0 | 0 | 0 | 0 | 280 | 0 | 0 | 0 | 218 | 1110 | 1000 | 285 | 1200 | 0
2040-04-13 | 17 | -3 | -17932 | -96 | -2722 | 0 | -525 | -1859 | 3281 | 0 | 0 | 488 | 49 | 160 | 0 | 3288 | 7172 | 0 | 1487 | 6919 | 0 | 0 | 0 | 0 | 0 | 0 | 289 | 0 | 0 | 0 | 218 | 1112 | 1000 | 316 | 1200 | 0
2040-04-13 | 18 | 3 | -18166 | -96 | -3259 | 0 | 532 | 0 | 3450 | 0 | 0 | 750 | 70 | 160 | 0 | 3288 | 7124 | 0 | 1303 | 3221 | 0 | 0 | 0 | 0 | 1200 | 0 | 422 | 0 | 0 | 0 | 219 | 1110 | 1000 | 356 | 0 | 0
2040-04-13 | 19 | 3 | -18329 | -129 | -3115 | 0 | 1284 | 1574 | 3567 | 0 | 0 | 1141 | 79 | 160 | 0 | 3288 | 6773 | 0 | 1302 | 740 | 0 | 0 | 0 | 0 | 1200 | 0 | 465 | 0 | 0 | 0 | 219 | 1107 | 1000 | 374 | 0 | 0
2040-04-13 | 20 | 3 | -18687 | -153 | -2184 | 0 | 1706 | 1551 | 3820 | 0 | 0 | 1158 | 79 | 160 | 0 | 3288 | 6281 | 0 | 1262 | 54 | 0 | 0 | 0 | 0 | 1200 | 0 | 465 | 0 | 0 | 0 | 219 | 1107 | 1000 | 369 | 0 | 0
2040-04-13 | 21 | 3 | -18622 | -180 | -2005 | 0 | 1362 | 1571 | 3773 | 0 | 0 | 1158 | 79 | 160 | 0 | 3288 | 6178 | 0 | 1574 | 0 | 0 | 0 | 0 | 0 | 1200 | 0 | 465 | 0 | 0 | 0 | 218 | 1106 | 1000 | 384 | 0 | 0
2040-04-13 | 22 | 3 | -17770 | -227 | -1683 | 0 | 1043 | 1574 | 3165 | 0 | 0 | 1130 | 79 | 160 | 0 | 3288 | 5729 | 0 | 1848 | 0 | 0 | 0 | 0 | 0 | 1200 | 0 | 465 | 0 | 0 | 0 | 219 | 1104 | 1000 | 398 | 0 | 0
2040-04-13 | 23 | 3 | -16594 | -245 | -1397 | 0 | 1183 | 1574 | 2320 | 0 | 0 | 1130 | 79 | 160 | 0 | 3288 | 4933 | 0 | 1904 | 0 | 0 | 0 | 0 | 0 | 1200 | 0 | 465 | 0 | 0 | 0 | 219 | 1106 | 1000 | 403 | 0 | 0
2040-04-13 | 24 | 3 | -15346 | -302 | -1146 | 0 | 2108 | 860 | 1427 | 0 | 0 | 1158 | 79 | 160 | 0 | 3288 | 4231 | 0 | 1818 | 0 | 0 | 0 | 0 | 0 | 1200 | 0 | 465 | 0 | 0 | 0 | 218 | 1106 | 1000 | 364 | 0 | 0
2040-04-14 | 1 | 21.38 | -14353 | -302 | -1325 | 0 | 0 | 0 | 761 | 0 | 0 | 1181 | 79 | 160 | 417 | 3288 | 3750 | 0 | 1730 | 0 | 213 | 1106 | 1000 | 631 | 1200 | 0 | 465 | 0 | 0 | 0 | 0 | 0 | 0 | 0 | 0 | 0
2040-04-14 | 2 | 23.36 | -13725 | -368 | -1146 | 259 | 75 | 0 | 528 | 0 | 0 | 1411 | 79 | 184 | 943 | 3288 | 2349 | 0 | 1534 | 0 | 203 | 1100 | 1000 | 620 | 1200 | 0 | 465 | 0 | 0 | 0 | 0 | 0 | 0 | 0 | 0 | 0
2040-04-14 | 3 | 23.36 | -13376 | -392 | -1038 | 187 | 642 | 0 | 528 | 0 | 0 | 1414 | 79 | 184 | 943 | 3288 | 1416 | 0 | 1614 | 0 | 200 | 1098 | 1000 | 548 | 1200 | 0 | 465 | 0 | 0 | 0 | 0 | 0 | 0 | 0 | 0 | 0
2040-04-14 | 4 | 23.36 | -13187 | -416 | -931 | 227 | 1108 | 0 | 528 | 0 | 0 | 1453 | 79 | 184 | 943 | 3288 | 912 | 0 | 1549 | 0 | 200 | 1103 | 1000 | 294 | 1200 | 0 | 465 | 0 | 0 | 0 | 0 | 0 | 0 | 0 | 0 | 0
2040-04-14 | 5 | 23.36 | -13245 | -416 | -931 | 230 | 1562 | 0 | 528 | 0 | 0 | 1506 | 79 | 184 | 943 | 3288 | 526 | 0 | 1489 | 0 | 209 | 1098 | 1000 | 284 | 1200 | 0 | 465 | 0 | 0 | 0 | 0 | 0 | 0 | 0 | 0 | 0
2040-04-14 | 6 | 23.36 | -13606 | -443 | -967 | 445 | 1961 | 0 | 528 | 0 | 0 | 1539 | 79 | 184 | 943 | 3288 | 316 | 0 | 1468 | 0 | 217 | 1106 | 1000 | 276 | 1200 | 0 | 465 | 0 | 0 | 0 | 0 | 0 | 0 | 0 | 0 | 0
2040-04-14 | 7 | 23.36 | -14210 | -443 | -1074 | 301 | 2701 | 0 | 661 | 0 | 0 | 1577 | 79 | 183 | 943 | 3288 | 127 | 0 | 1374 | 244 | 217 | 1112 | 1000 | 256 | 1200 | 0 | 465 | 0 | 0 | 0 | 0 | 0 | 0 | 0 | 0 | 0
2040-04-14 | 8 | 23.36 | -15171 | -416 | -1253 | 301 | 1813 | 0 | 1353 | 0 | 0 | 1539 | 79 | 178 | 943 | 3288 | 111 | 0 | 1119 | 1868 | 219 | 1100 | 1000 | 265 | 1200 | 0 | 465 | 0 | 0 | 0 | 0 | 0 | 0 | 0 | 0 | 0
2040-04-14 | 9 | 23.36 | -16354 | -347 | -1504 | 0 | 93 | 0 | 2203 | 0 | 0 | 1272 | 79 | 166 | 923 | 3288 | 163 | 0 | 1039 | 4704 | 219 | 1104 | 1000 | 287 | 1200 | 0 | 465 | 0 | 0 | 0 | 0 | 0 | 0 | 0 | 0 | 0
2040-04-14 | 10 | 11 | -17172 | -302 | -1791 | 0 | -4 | -419 | 2790 | 0 | 0 | 1062 | 79 | 160 | 0 | 3288 | 336 | 0 | 795 | 7058 | 219 | 1107 | 834 | 295 | 1200 | 0 | 465 | 0 | 0 | 0 | 0 | 0 | 166 | 0 | 0 | 0
2040-04-14 | 11 | 5 | -17706 | -263 | -1611 | 0 | -1 | -1859 | 3176 | 0 | 0 | 750 | 79 | 160 | 0 | 3288 | 523 | 0 | 670 | 9804 | 219 | 1107 | 0 | 0 | 1200 | 0 | 465 | 0 | 0 | 0 | 0 | 0 | 1000 | 290 | 0 | 0
2040-04-14 | 12 | 5 | -17927 | -245 | -1791 | 0 | -222 | -1859 | 3334 | 0 | 0 | 750 | 79 | 160 | 0 | 3288 | 725 | 0 | 627 | 10091 | 219 | 1106 | 0 | 0 | 1200 | 0 | 465 | 0 | 0 | 0 | 0 | 0 | 1000 | 297 | 0 | 0
2040-04-14 | 13 | 5 | -17951 | -227 | -1934 | 0 | -1135 | -1859 | 3355 | 0 | 0 | 736 | 79 | 160 | 0 | 3288 | 848 | 0 | 640 | 11220 | 218 | 898 | 0 | 0 | 1200 | 0 | 465 | 0 | 0 | 0 | 0 | 208 | 1000 | 297 | 0 | 0
2040-04-14 | 14 | 5 | -17949 | -194 | -2005 | 0 | -43 | -1859 | 3350 | 0 | 0 | 750 | 79 | 160 | 0 | 3288 | 1005 | 0 | 492 | 11045 | 217 | 0 | 0 | 0 | 1200 | 0 | 465 | 0 | 0 | 0 | 0 | 1109 | 1000 | 294 | 0 | 0
2040-04-14 | 15 | 8.14 | -17779 | -180 | -2077 | 0 | 0 | -1244 | 3229 | 0 | 0 | 750 | 79 | 160 | 0 | 3288 | 1480 | 0 | 456 | 8844 | 218 | 1112 | 0 | 0 | 1200 | 0 | 465 | 0 | 0 | 0 | 0 | 0 | 1000 | 280 | 0 | 0
2040-04-14 | 16 | 11 | -17850 | -165 | -1970 | 0 | 0 | 0 | 3281 | 0 | 0 | 1105 | 79 | 160 | 0 | 3288 | 2176 | 0 | 336 | 5478 | 218 | 1110 | 804 | 285 | 1200 | 0 | 465 | 0 | 0 | 0 | 0 | 0 | 196 | 0 | 0 | 0
2040-04-14 | 17 | 11 | -18116 | -209 | -1970 | 0 | 0 | 1515 | 3472 | 0 | 0 | 1411 | 79 | 160 | 0 | 3288 | 2745 | 0 | 340 | 2974 | 218 | 1112 | 1000 | 316 | 1200 | 0 | 465 | 0 | 0 | 0 | 0 | 0 | 0 | 0 | 0 | 0
2040-04-14 | 18 | 12.3 | -18622 | -227 | -2005 | 0 | 627 | 1859 | 3836 | 0 | 0 | 1506 | 79 | 160 | 0 | 3288 | 3608 | 0 | 209 | 1332 | 219 | 1110 | 1000 | 356 | 1200 | 0 | 465 | 0 | 0 | 0 | 0 | 0 | 0 | 0 | 0 | 0
2040-04-14 | 19 | 12.3 | -18900 | -263 | -2077 | 0 | 227 | 1859 | 4037 | 0 | 0 | 1453 | 79 | 160 | 0 | 3288 | 5081 | 0 | 232 | 459 | 219 | 1107 | 1000 | 374 | 1200 | 0 | 465 | 0 | 0 | 0 | 0 | 0 | 0 | 0 | 0 | 0
2040-04-14 | 20 | 11 | -19165 | -323 | -1934 | 0 | 0 | 1012 | 4227 | 0 | 0 | 1274 | 79 | 160 | 0 | 3288 | 6737 | 0 | 248 | 37 | 219 | 1107 | 1000 | 369 | 1200 | 0 | 465 | 0 | 0 | 0 | 0 | 0 | 0 | 0 | 0 | 0
2040-04-14 | 21 | 11 | -18764 | -347 | -1826 | 0 | 0 | 181 | 3937 | 0 | 0 | 1143 | 79 | 160 | 0 | 3288 | 7250 | 0 | 527 | 0 | 218 | 1106 | 1000 | 384 | 1200 | 0 | 465 | 0 | 0 | 0 | 0 | 0 | 0 | 0 | 0 | 0
2040-04-14 | 22 | 11 | -17540 | -347 | -1647 | 0 | 0 | 0 | 3059 | 0 | 0 | 1112 | 79 | 160 | 0 | 3288 | 7241 | 0 | 464 | 0 | 219 | 1104 | 745 | 398 | 1200 | 0 | 465 | 0 | 0 | 0 | 0 | 0 | 255 | 0 | 0 | 0
2040-04-14 | 23 | 11 | -16243 | -368 | -1647 | 0 | 40 | 307 | 2124 | 0 | 0 | 1063 | 79 | 160 | 0 | 3288 | 7242 | 0 | 502 | 0 | 219 | 1106 | 60 | 403 | 1200 | 0 | 465 | 0 | 0 | 0 | 0 | 0 | 940 | 0 | 0 | 0
2040-04-14 | 24 | 10 | -15035 | -368 | -1504 | 0 | 10 | 0 | 1252 | 0 | 0 | 1044 | 79 | 160 | 0 | 3288 | 7239 | 0 | 705 | 0 | 218 | 1106 | 0 | 142 | 1200 | 0 | 465 | 0 | 0 | 0 | 0 | 0 | 1000 | 222 | 0 | 0
2040-04-15 | 1 | 5 | -14167 | -368 | -1325 | 0 | 0 | -275 | 528 | 0 | 0 | 938 | 79 | 160 | 0 | 3288 | 7255 | 0 | 903 | 0 | 213 | 1106 | 0 | 0 | 1200 | 0 | 465 | 0 | 0 | 0 | 0 | 0 | 1000 | 631 | 0 | 0
2040-04-15 | 2 | 5 | -13679 | -368 | -1146 | 0 | 0 | -225 | 528 | 0 | 0 | 750 | 79 | 160 | 0 | 3288 | 7258 | 0 | 1185 | 0 | 0 | 505 | 0 | 0 | 1200 | 0 | 465 | 0 | 0 | 0 | 203 | 595 | 1000 | 620 | 0 | 0
2040-04-15 | 3 | 5 | -13465 | -368 | -1038 | 0 | 0 | -388 | 528 | 0 | 0 | 750 | 79 | 160 | 0 | 3288 | 7254 | 0 | 1336 | 0 | 200 | 0 | 0 | 0 | 1200 | 0 | 465 | 0 | 0 | 0 | 0 | 1098 | 1000 | 548 | 0 | 0
2040-04-15 | 4 | 5 | -13475 | -392 | -931 | 0 | 0 | -652 | 528 | 0 | 0 | 750 | 79 | 160 | 0 | 3288 | 7256 | 0 | 1518 | 0 | 0 | 205 | 0 | 0 | 1200 | 0 | 465 | 0 | 0 | 0 | 200 | 898 | 1000 | 294 | 0 | 0
2040-04-15 | 5 | 5 | -13913 | -347 | -931 | 0 | 0 | -191 | 528 | 0 | 0 | 750 | 79 | 160 | 0 | 3288 | 7263 | 0 | 1592 | 0 | 57 | 0 | 0 | 0 | 1200 | 0 | 465 | 0 | 0 | 0 | 152 | 1098 | 1000 | 284 | 0 | 0
2040-04-15 | 6 | 5 | -15168 | -347 | -967 | 0 | 0 | 0 | 528 | 0 | 0 | 877 | 79 | 160 | 0 | 3288 | 7261 | 0 | 1639 | 0 | 0 | 986 | 0 | 0 | 1200 | 0 | 465 | 0 | 0 | 0 | 217 | 120 | 1000 | 276 | 0 | 0
2040-04-15 | 7 | 6.76 | -17164 | -323 | -1074 | 0 | 0 | 401 | 1770 | 0 | 0 | 1058 | 79 | 160 | 0 | 3288 | 7272 | 0 | 1485 | 54 | 217 | 1112 | 0 | 0 | 1200 | 0 | 465 | 0 | 0 | 0 | 0 | 0 | 1000 | 256 | 0 | 0
2040-04-15 | 8 | 8.46 | -18619 | -323 | -1253 | 0 | 300 | 570 | 2732 | 0 | 0 | 1063 | 79 | 160 | 0 | 3288 | 7255 | 0 | 1371 | 393 | 219 | 1100 | 0 | 0 | 1200 | 0 | 465 | 0 | 0 | 0 | 0 | 0 | 1000 | 265 | 0 | 0
2040-04-15 | 9 | 2 | -19547 | -392 | -1504 | 0 | 0 | -1289 | 3345 | 0 | 0 | 750 | 79 | 160 | 0 | 3288 | 7257 | 0 | 1101 | 5196 | 0 | 0 | 0 | 0 | 1091 | 0 | 465 | 0 | 0 | 0 | 219 | 1104 | 1000 | 287 | 109 | 0
2040-04-15 | 10 | -1.28 | -20147 | -368 | -1791 | 0 | -1402 | -1859 | 3741 | 0 | 0 | 488 | 58 | 160 | 0 | 3288 | 7288 | 0 | 1131 | 9082 | 0 | 0 | 0 | 0 | 0 | 0 | 332 | 0 | 0 | 0 | 219 | 1107 | 1000 | 295 | 1200 | 0
2040-04-15 | 11 | -1.28 | -20692 | -368 | -1611 | 0 | -4518 | -1859 | 4100 | 0 | 0 | 488 | 58 | 160 | 0 | 3288 | 7300 | 0 | 876 | 12447 | 0 | 0 | 0 | 0 | 0 | 0 | 332 | 0 | 0 | 0 | 219 | 1107 | 1000 | 290 | 1200 | 0
2040-04-15 | 12 | 5 | -20878 | -323 | -1791 | 0 | 0 | 0 | 4222 | 0 | 0 | 750 | 79 | 160 | 0 | 3288 | 7287 | 0 | 874 | 4481 | 186 | 0 | 0 | 0 | 1200 | 0 | 465 | 0 | 0 | 0 | 33 | 1106 | 1000 | 297 | 0 | 0
2040-04-15 | 13 | 3.7 | -20869 | -284 | -1934 | 0 | 0 | -1689 | 4217 | 0 | 0 | 750 | 79 | 160 | 0 | 3288 | 7268 | 0 | 702 | 6648 | 0 | 0 | 0 | 0 | 1200 | 0 | 465 | 0 | 0 | 0 | 218 | 1106 | 1000 | 297 | 0 | 0
2040-04-15 | 14 | 2 | -20884 | -263 | -2005 | 0 | 0 | -1859 | 4227 | 0 | 0 | 727 | 79 | 160 | 0 | 3288 | 7281 | 0 | 708 | 8024 | 0 | 0 | 0 | 0 | 54 | 0 | 465 | 0 | 0 | 0 | 217 | 1109 | 1000 | 294 | 1146 | 0
2040-04-15 | 15 | 2 | -20552 | -284 | -2077 | 0 | 0 | -1859 | 4011 | 0 | 0 | 736 | 79 | 160 | 0 | 3288 | 7289 | 0 | 818 | 7282 | 0 | 0 | 0 | 0 | 646 | 0 | 465 | 0 | 0 | 0 | 218 | 1112 | 1000 | 280 | 554 | 0
2040-04-15 | 16 | 5 | -20229 | -323 | -1970 | 0 | 75 | 0 | 3794 | 0 | 0 | 877 | 79 | 160 | 0 | 3288 | 7318 | 0 | 800 | 3810 | 218 | 439 | 0 | 0 | 1200 | 0 | 465 | 0 | 0 | 0 | 0 | 671 | 1000 | 285 | 0 | 0
2040-04-15 | 17 | 5 | -20168 | -392 | -1970 | 0 | 215 | 616 | 3752 | 0 | 0 | 877 | 79 | 160 | 0 | 3288 | 7324 | 0 | 866 | 3689 | 0 | 0 | 0 | 0 | 1200 | 0 | 465 | 0 | 0 | 0 | 218 | 1112 | 1000 | 316 | 0 | 0
2040-04-15 | 18 | 5 | -20411 | -416 | -2005 | 0 | 596 | 243 | 3915 | 0 | 0 | 1062 | 79 | 160 | 0 | 3288 | 7369 | 0 | 1020 | 2246 | 219 | 969 | 0 | 0 | 1200 | 0 | 465 | 0 | 0 | 0 | 0 | 141 | 1000 | 356 | 0 | 0
2040-04-15 | 19 | 5 | -20425 | -470 | -2077 | 0 | 459 | 1568 | 3926 | 0 | 0 | 1181 | 79 | 160 | 0 | 3288 | 7385 | 0 | 1069 | 866 | 219 | 1107 | 0 | 0 | 1200 | 0 | 465 | 0 | 0 | 0 | 0 | 0 | 1000 | 374 | 0 | 0
2040-04-15 | 20 | 5 | -20608 | -554 | -1934 | 0 | 1195 | 1324 | 4048 | 0 | 0 | 1342 | 79 | 160 | 0 | 3288 | 7385 | 0 | 1212 | 72 | 219 | 1107 | 0 | 0 | 1200 | 0 | 465 | 0 | 0 | 0 | 0 | 0 | 1000 | 369 | 0 | 0
2040-04-15 | 21 | 5 | -20368 | -613 | -1826 | 0 | 940 | 1508 | 3884 | 0 | 0 | 1274 | 79 | 160 | 0 | 3288 | 7352 | 0 | 1333 | 0 | 218 | 1106 | 0 | 0 | 1200 | 0 | 465 | 0 | 0 | 0 | 0 | 0 | 1000 | 384 | 0 | 0
2040-04-15 | 22 | 5 | -19156 | -643 | -1647 | 0 | 777 | 1051 | 3086 | 0 | 0 | 1158 | 79 | 160 | 0 | 3288 | 7349 | 0 | 1511 | 0 | 219 | 1104 | 0 | 0 | 1200 | 0 | 465 | 0 | 0 | 0 | 0 | 0 | 1000 | 398 | 0 | 0
2040-04-15 | 23 | 5 | -17579 | -676 | -1647 | 0 | 152 | 1303 | 2045 | 0 | 0 | 1130 | 79 | 160 | 0 | 3288 | 7361 | 0 | 1613 | 0 | 0 | 1106 | 0 | 0 | 1200 | 0 | 465 | 0 | 0 | 0 | 219 | 0 | 1000 | 403 | 0 | 0
2040-04-15 | 24 | 5 | -16135 | -676 | -1504 | 0 | 374 | 403 | 1089 | 0 | 0 | 1062 | 79 | 160 | 0 | 3288 | 7366 | 0 | 1866 | 0 | 218 | 746 | 0 | 0 | 1200 | 0 | 465 | 0 | 0 | 0 | 0 | 360 | 1000 | 364 | 0 | 0
2040-04-16 | 1 | 5 | -15223 | -709 | -1003 | 0 | 0 | -180 | 528 | 0 | 0 | 909 | 79 | 160 | 0 | 3288 | 7360 | 0 | 1950 | 0 | 213 | 963 | 0 | 0 | 1200 | 0 | 465 | 0 | 0 | 0 | 0 | 143 | 1000 | 631 | 0 | 0
2040-04-16 | 2 | 5 | -14714 | -709 | -895 | 0 | 0 | 0 | 528 | 0 | 0 | 750 | 79 | 160 | 0 | 3288 | 7360 | 0 | 2152 | 0 | 203 | 134 | 0 | 0 | 1200 | 0 | 465 | 0 | 0 | 0 | 0 | 966 | 1000 | 620 | 0 | 0
2040-04-16 | 3 | 5 | -14542 | -742 | -788 | 0 | 0 | 0 | 528 | 0 | 0 | 750 | 79 | 160 | 0 | 3288 | 7360 | 0 | 2228 | 0 | 14 | 0 | 0 | 0 | 1200 | 0 | 465 | 0 | 0 | 0 | 186 | 1098 | 1000 | 548 | 0 | 0
2040-04-16 | 4 | 5 | -14528 | -742 | -752 | 0 | 0 | -83 | 528 | 0 | 0 | 750 | 79 | 160 | 0 | 3288 | 7376 | 0 | 2259 | 0 | 0 | 0 | 0 | 0 | 1200 | 0 | 465 | 0 | 0 | 0 | 200 | 1103 | 1000 | 294 | 0 | 0
2040-04-16 | 5 | 5 | -15051 | -775 | -716 | 0 | 0 | 0 | 528 | 0 | 0 | 750 | 79 | 160 | 0 | 3288 | 7378 | 0 | 2269 | 0 | 209 | 216 | 0 | 0 | 1200 | 0 | 465 | 0 | 0 | 0 | 0 | 882 | 1000 | 284 | 0 | 0
2040-04-16 | 6 | 5 | -16497 | -775 | -752 | 0 | 0 | 0 | 1273 | 0 | 0 | 914 | 79 | 160 | 0 | 3288 | 7392 | 0 | 2254 | 0 | 217 | 782 | 0 | 0 | 1200 | 0 | 465 | 0 | 0 | 0 | 0 | 324 | 1000 | 276 | 0 | 0
2040-04-16 | 7 | 5 | -18583 | -811 | -967 | 139 | 0 | 0 | 2642 | 0 | 0 | 1044 | 79 | 160 | 0 | 3288 | 7371 | 0 | 2279 | 365 | 217 | 1112 | 0 | 0 | 1200 | 0 | 465 | 0 | 0 | 0 | 0 | 0 | 1000 | 256 | 0 | 0
2040-04-16 | 8 | 5 | -19999 | -811 | -1182 | 17 | 142 | 0 | 3577 | 0 | 0 | 760 | 71 | 160 | 0 | 3288 | 7370 | 0 | 2197 | 2398 | 219 | 180 | 0 | 0 | 1200 | 0 | 413 | 0 | 0 | 0 | 0 | 920 | 1000 | 265 | 0 | 0
2040-04-16 | 9 | -3 | -20418 | -742 | -1432 | 0 | -178 | -1168 | 3852 | 0 | 0 | 488 | 55 | 160 | 0 | 3288 | 7369 | 0 | 2231 | 6179 | 0 | 0 | 0 | 0 | 0 | 0 | 316 | 0 | 0 | 0 | 219 | 1104 | 1000 | 287 | 1200 | 0
2040-04-16 | 10 | -30 | -20621 | -676 | -1683 | -430 | -2796 | -1859 | 3984 | 0 | 0 | 488 | 49 | 160 | 0 | 3288 | 7349 | 0 | 2186 | 10281 | 0 | 0 | 0 | 0 | 0 | 0 | 280 | 0 | 0 | 0 | 219 | 1107 | 1000 | 295 | 1200 | 0
2040-04-16 | 11 | -30 | -20877 | -613 | -1611 | -1180 | -4350 | -1859 | 4153 | 0 | 0 | 488 | 49 | 160 | 0 | 3288 | 7340 | 0 | 2226 | 12507 | 0 | 0 | 0 | 0 | 0 | 0 | 280 | 0 | 0 | 0 | 219 | 1107 | 1000 | 290 | 1200 | 0
2040-04-16 | 12 | -30 | -20991 | -554 | -1397 | -1791 | -6783 | -1859 | 4227 | 0 | 0 | 488 | 49 | 160 | 0 | 3288 | 7342 | 0 | 2331 | 15208 | 0 | 0 | 0 | 0 | 0 | 0 | 280 | 0 | 0 | 0 | 219 | 1106 | 1000 | 297 | 1200 | 0
2040-04-16 | 13 | -30 | -20875 | -470 | -1826 | -1759 | -6794 | -1631 | 4153 | 0 | 0 | 488 | 49 | 160 | 0 | 3288 | 7305 | 0 | 1708 | 15923 | 0 | 0 | 0 | 0 | 0 | 0 | 280 | 0 | 574 | 100 | 218 | 1106 | 1000 | 297 | 1200 | 0
2040-04-16 | 14 | -30 | -20729 | -416 | -1791 | -1490 | -6050 | -1859 | 4053 | 0 | 0 | 329 | 49 | 160 | 0 | 3288 | 7182 | 0 | 805 | 16188 | 0 | 0 | 0 | 0 | 0 | 0 | 280 | 0 | 1358 | 457 | 217 | 1109 | 1000 | 294 | 1200 | 0
2040-04-16 | 15 | -30 | -20267 | -347 | -1611 | -1637 | -3742 | -1798 | 3752 | 0 | 0 | 329 | 49 | 160 | 0 | 3288 | 6361 | 0 | 1146 | 14038 | 0 | 0 | 0 | 0 | 0 | 0 | 280 | 0 | 1101 | 374 | 218 | 1112 | 1000 | 280 | 1200 | 0
2040-04-16 | 16 | -30 | -19815 | -347 | -2113 | 0 | -1578 | -1528 | 3456 | 0 | 0 | 0 | 49 | 160 | 0 | 3288 | 6063 | 0 | 0 | 12084 | 0 | 0 | 0 | 0 | 0 | 0 | 280 | 0 | 1352 | 1250 | 218 | 1110 | 1000 | 285 | 1200 | 0
2040-04-16 | 17 | -3 | -19754 | -323 | -2722 | 0 | -863 | -1137 | 3413 | 0 | 0 | 488 | 49 | 160 | 0 | 3288 | 6153 | 0 | 2354 | 8604 | 0 | 0 | 0 | 0 | 0 | 0 | 289 | 0 | 0 | 0 | 218 | 1112 | 1000 | 316 | 1200 | 0
2040-04-16 | 18 | 3 | -20000 | -302 | -3259 | 0 | 732 | 59 | 3577 | 0 | 0 | 877 | 70 | 160 | 0 | 3288 | 6478 | 0 | 2282 | 4415 | 0 | 0 | 0 | 0 | 1200 | 0 | 422 | 0 | 0 | 0 | 219 | 1110 | 1000 | 356 | 0 | 0
2040-04-16 | 19 | 3 | -20235 | -347 | -3115 | 0 | 1902 | 1744 | 3731 | 0 | 0 | 1265 | 79 | 160 | 0 | 3288 | 6356 | 0 | 2212 | 1296 | 0 | 0 | 0 | 0 | 1200 | 0 | 465 | 0 | 0 | 0 | 219 | 1107 | 1000 | 374 | 0 | 0
2040-04-16 | 20 | 3 | -20615 | -368 | -2184 | 0 | 2603 | 1738 | 3979 | 0 | 0 | 1411 | 79 | 160 | 0 | 3288 | 6015 | 0 | 2153 | 77 | 0 | 0 | 0 | 0 | 1200 | 0 | 465 | 0 | 0 | 0 | 219 | 1107 | 1000 | 369 | 0 | 0
2040-04-16 | 21 | 3 | -20593 | -443 | -2005 | 0 | 3166 | 1721 | 3963 | 0 | 0 | 1453 | 79 | 160 | 0 | 3288 | 5601 | 0 | 1946 | 0 | 0 | 0 | 0 | 0 | 1200 | 0 | 465 | 0 | 0 | 0 | 218 | 1106 | 1000 | 384 | 0 | 0
2040-04-16 | 22 | 3 | -19389 | -470 | -1683 | 0 | 2889 | 1744 | 3176 | 0 | 0 | 1411 | 79 | 160 | 0 | 3288 | 5212 | 0 | 1918 | 0 | 0 | 0 | 0 | 0 | 1200 | 0 | 465 | 0 | 0 | 0 | 219 | 1104 | 1000 | 398 | 0 | 0
2040-04-16 | 23 | 3 | -17723 | -524 | -1397 | 0 | 3096 | 1468 | 2077 | 0 | 0 | 1411 | 79 | 160 | 0 | 3288 | 4632 | 0 | 1767 | 0 | 0 | 0 | 0 | 0 | 1200 | 0 | 465 | 0 | 0 | 0 | 219 | 1106 | 1000 | 403 | 0 | 0
2040-04-16 | 24 | 3 | -16217 | -580 | -1146 | 0 | 2962 | 1686 | 1089 | 0 | 0 | 1418 | 79 | 160 | 0 | 3288 | 3779 | 0 | 1818 | 0 | 0 | 0 | 0 | 0 | 1200 | 0 | 465 | 0 | 0 | 0 | 218 | 1106 | 1000 | 364 | 0 | 0
2040-04-17 | 1 | 24.21 | -15223 | -580 | -1003 | 935 | 0 | 0 | 671 | 0 | 0 | 1492 | 79 | 276 | 1088 | 3288 | 2578 | 0 | 1784 | 0 | 213 | 1106 | 1000 | 631 | 1200 | 0 | 465 | 0 | 0 | 0 | 0 | 0 | 0 | 0 | 0 | 0
2040-04-17 | 2 | 24.21 | -14680 | -643 | -895 | 820 | 625 | 0 | 528 | 0 | 0 | 1539 | 79 | 279 | 1088 | 3288 | 1614 | 0 | 1771 | 0 | 203 | 1100 | 1000 | 620 | 1200 | 0 | 465 | 0 | 0 | 0 | 0 | 0 | 0 | 0 | 0 | 0
2040-04-17 | 3 | 24.21 | -14477 | -676 | -788 | 750 | 1005 | 0 | 528 | 0 | 0 | 1539 | 79 | 277 | 1088 | 3288 | 1180 | 0 | 1696 | 0 | 200 | 1098 | 1000 | 548 | 1200 | 0 | 465 | 0 | 0 | 0 | 0 | 0 | 0 | 0 | 0 | 0
2040-04-17 | 4 | 24.21 | -14503 | -709 | -752 | 752 | 1251 | 221 | 528 | 0 | 0 | 1539 | 79 | 276 | 1088 | 3288 | 1074 | 0 | 1605 | 0 | 200 | 1103 | 1000 | 294 | 1200 | 0 | 465 | 0 | 0 | 0 | 0 | 0 | 0 | 0 | 0 | 0
2040-04-17 | 5 | 24.21 | -15037 | -742 | -716 | 716 | 1846 | 0 | 544 | 0 | 0 | 1572 | 79 | 276 | 1088 | 3288 | 1331 | 0 | 1499 | 0 | 209 | 1098 | 1000 | 284 | 1200 | 0 | 465 | 0 | 0 | 0 | 0 | 0 | 0 | 0 | 0 | 0
2040-04-17 | 6 | 24.21 | -16443 | -811 | -752 | 752 | 2471 | 9 | 1490 | 0 | 0 | 1577 | 79 | 276 | 1088 | 3288 | 1341 | 0 | 1371 | 0 | 217 | 1106 | 1000 | 276 | 1200 | 0 | 465 | 0 | 0 | 0 | 0 | 0 | 0 | 0 | 0 | 0
2040-04-17 | 7 | 24.21 | -18445 | -847 | -967 | 967 | 2613 | 487 | 2838 | 0 | 0 | 1597 | 79 | 276 | 1088 | 3288 | 1211 | 0 | 1152 | 414 | 217 | 1112 | 1000 | 256 | 1200 | 0 | 465 | 0 | 0 | 0 | 0 | 0 | 0 | 0 | 0 | 0
2040-04-17 | 8 | 24.21 | -19709 | -811 | -1182 | 1171 | 1360 | 0 | 3688 | 0 | 0 | 1572 | 79 | 276 | 1088 | 3288 | 1167 | 0 | 946 | 2818 | 219 | 1100 | 1000 | 265 | 1200 | 0 | 465 | 0 | 0 | 0 | 0 | 0 | 0 | 0 | 0 | 0
2040-04-17 | 9 | 24.21 | -19956 | -613 | -1432 | 0 | 88 | 0 | 3857 | 0 | 0 | 1130 | 79 | 239 | 0 | 3288 | 1175 | 0 | 877 | 6993 | 219 | 1104 | 1000 | 287 | 1200 | 0 | 465 | 0 | 0 | 0 | 0 | 0 | 0 | 0 | 0 | 0
2040-04-17 | 10 | 11 | -20101 | -524 | -1683 | -535 | -2342 | -1407 | 3952 | 0 | 0 | 750 | 79 | 160 | 0 | 3288 | 1353 | 0 | 871 | 11852 | 219 | 1107 | 1000 | 295 | 1200 | 0 | 465 | 0 | 0 | 0 | 0 | 0 | 0 | 0 | 0 | 0
2040-04-17 | 11 | 11 | -20358 | -443 | -1611 | -870 | -5027 | -1859 | 4127 | 0 | 0 | 727 | 79 | 160 | 0 | 3288 | 1076 | 0 | 1049 | 15382 | 219 | 1107 | 1000 | 290 | 1200 | 0 | 465 | 0 | 0 | 0 | 0 | 0 | 0 | 0 | 0 | 0
2040-04-17 | 12 | 11 | -20508 | -392 | -1397 | -1662 | -6470 | -1859 | 4227 | 0 | 0 | 727 | 79 | 160 | 0 | 3288 | 847 | 0 | 1059 | 17613 | 219 | 1106 | 1000 | 297 | 1200 | 0 | 465 | 0 | 0 | 0 | 0 | 0 | 0 | 0 | 0 | 0
2040-04-17 | 13 | 11 | -20383 | -347 | -1826 | -1487 | -6135 | -1859 | 4143 | 0 | 0 | 727 | 79 | 160 | 0 | 3288 | 595 | 0 | 944 | 18381 | 218 | 1106 | 435 | 297 | 1200 | 0 | 465 | 0 | 0 | 0 | 0 | 0 | 565 | 0 | 0 | 0
2040-04-17 | 14 | 11 | -20272 | -302 | -1791 | -1343 | -5604 | -1859 | 4069 | 0 | 0 | 727 | 79 | 160 | 0 | 3288 | 407 | 0 | 891 | 18265 | 217 | 1109 | 0 | 294 | 1200 | 0 | 465 | 0 | 0 | 0 | 0 | 0 | 1000 | 0 | 0 | 0
2040-04-17 | 15 | 11 | -19883 | -302 | -1611 | -1158 | -4574 | -1696 | 3804 | 0 | 0 | 727 | 79 | 160 | 0 | 3288 | 360 | 0 | 742 | 16790 | 218 | 1112 | 0 | 280 | 1200 | 0 | 465 | 0 | 0 | 0 | 0 | 0 | 1000 | 0 | 0 | 0
2040-04-17 | 16 | 11 | -19473 | -284 | -2113 | -320 | -1941 | -1853 | 3530 | 0 | 0 | 736 | 79 | 160 | 0 | 3288 | 446 | 0 | 600 | 13868 | 218 | 1110 | 0 | 285 | 1200 | 0 | 465 | 0 | 0 | 0 | 0 | 0 | 1000 | 0 | 0 | 0
2040-04-17 | 17 | 16.67 | -19331 | -284 | -2722 | 0 | 0 | -423 | 3435 | 0 | 0 | 1063 | 79 | 160 | 0 | 3288 | 411 | 0 | 550 | 9463 | 218 | 1112 | 1000 | 316 | 1200 | 0 | 465 | 0 | 0 | 0 | 0 | 0 | 0 | 0 | 0 | 0
2040-04-17 | 18 | 22.52 | -19482 | -284 | -3259 | 1232 | 1518 | 753 | 3535 | 0 | 0 | 1577 | 79 | 171 | 442 | 3288 | 559 | 0 | 489 | 5034 | 219 | 1110 | 1000 | 356 | 1200 | 0 | 465 | 0 | 0 | 0 | 0 | 0 | 0 | 0 | 0 | 0
2040-04-17 | 19 | 22.52 | -19684 | -323 | -3115 | 1370 | 4185 | 1286 | 3672 | 0 | 0 | 1598 | 79 | 171 | 442 | 3288 | 610 | 0 | 430 | 1627 | 219 | 1107 | 1000 | 374 | 1200 | 0 | 465 | 0 | 0 | 0 | 0 | 0 | 0 | 0 | 0 | 0
2040-04-17 | 20 | 22.52 | -20125 | -347 | -2184 | 1623 | 4701 | 1276 | 3968 | 0 | 0 | 1598 | 79 | 171 | 442 | 3288 | 673 | 0 | 354 | 125 | 219 | 1107 | 1000 | 369 | 1200 | 0 | 465 | 0 | 0 | 0 | 0 | 0 | 0 | 0 | 0 | 0
2040-04-17 | 21 | 22.52 | -20256 | -392 | -2005 | 1028 | 4989 | 1558 | 4058 | 0 | 0 | 1598 | 79 | 171 | 442 | 3288 | 765 | 0 | 305 | 0 | 218 | 1106 | 1000 | 384 | 1200 | 0 | 465 | 0 | 0 | 0 | 0 | 0 | 0 | 0 | 0 | 0
2040-04-17 | 22 | 22.52 | -19132 | -470 | -1683 | 171 | 5071 | 1558 | 3303 | 0 | 0 | 1598 | 79 | 171 | 442 | 3288 | 869 | 0 | 350 | 0 | 219 | 1104 | 1000 | 398 | 1200 | 0 | 465 | 0 | 0 | 0 | 0 | 0 | 0 | 0 | 0 | 0
2040-04-17 | 23 | 22.52 | -17510 | -524 | -1397 | 374 | 3998 | 1555 | 2209 | 0 | 0 | 1598 | 79 | 171 | 442 | 3288 | 1012 | 0 | 311 | 0 | 219 | 1106 | 1000 | 403 | 1200 | 0 | 465 | 0 | 0 | 0 | 0 | 0 | 0 | 0 | 0 | 0
2040-04-17 | 24 | 22.52 | -15994 | -613 | -1146 | 543 | 3113 | 1693 | 1189 | 0 | 0 | 1598 | 79 | 160 | 442 | 3288 | 994 | 0 | 303 | 0 | 218 | 1106 | 1000 | 364 | 1200 | 0 | 465 | 0 | 0 | 0 | 0 | 0 | 0 | 0 | 0 | 0
2040-04-18 | 1 | 35.5 | -15060 | -676 | -1003 | 0 | 0 | 0 | 528 | 0 | 0 | 1597 | 79 | 319 | 4861 | 3288 | 1093 | 0 | 358 | 0 | 213 | 1106 | 1000 | 631 | 1200 | 0 | 465 | 0 | 0 | 0 | 0 | 0 | 0 | 0 | 0 | 0
2040-04-18 | 2 | 33.72 | -14523 | -709 | -895 | 0 | 0 | 0 | 528 | 0 | 0 | 1577 | 79 | 335 | 4449 | 3288 | 931 | 0 | 353 | 0 | 203 | 1100 | 1000 | 620 | 1200 | 0 | 465 | 0 | 0 | 0 | 0 | 0 | 0 | 0 | 0 | 0
2040-04-18 | 3 | 33.72 | -14322 | -742 | -788 | 0 | 0 | 0 | 528 | 0 | 0 | 1577 | 79 | 341 | 4518 | 3288 | 702 | 0 | 308 | 0 | 200 | 1098 | 1000 | 548 | 1200 | 0 | 465 | 0 | 0 | 0 | 0 | 0 | 0 | 0 | 0 | 0
2040-04-18 | 4 | 35.37 | -14327 | -775 | -752 | 0 | 0 | 0 | 528 | 0 | 0 | 1577 | 79 | 341 | 4714 | 3288 | 709 | 0 | 356 | 0 | 200 | 1103 | 1000 | 294 | 1200 | 0 | 465 | 0 | 0 | 0 | 0 | 0 | 0 | 0 | 0 | 0
2040-04-18 | 5 | 35.69 | -14847 | -775 | -716 | 0 | 0 | 0 | 528 | 0 | 0 | 1577 | 79 | 341 | 4812 | 3288 | 1043 | 0 | 414 | 0 | 209 | 1098 | 1000 | 284 | 1200 | 0 | 465 | 0 | 0 | 0 | 0 | 0 | 0 | 0 | 0 | 0
2040-04-18 | 6 | 35.98 | -16213 | -742 | -752 | 172 | 0 | 0 | 766 | 0 | 0 | 1597 | 79 | 341 | 5068 | 3288 | 1542 | 0 | 590 | 0 | 217 | 1106 | 1000 | 276 | 1200 | 0 | 465 | 0 | 0 | 0 | 0 | 0 | 0 | 0 | 0 | 0
2040-04-18 | 7 | 35.98 | -18197 | -742 | -967 | 126 | 59 | 0 | 2029 | 0 | 0 | 1597 | 79 | 335 | 5026 | 3288 | 2143 | 0 | 665 | 309 | 217 | 1112 | 1000 | 256 | 1200 | 0 | 465 | 0 | 0 | 0 | 0 | 0 | 0 | 0 | 0 | 0
2040-04-18 | 8 | 23.38 | -19862 | -709 | -1182 | 0 | 0 | 0 | 3091 | 0 | 0 | 1577 | 79 | 227 | 3818 | 3288 | 3310 | 0 | 707 | 1407 | 219 | 1100 | 1000 | 265 | 1200 | 0 | 465 | 0 | 0 | 0 | 0 | 0 | 0 | 0 | 0 | 0
2040-04-18 | 9 | 11 | -20739 | -643 | -1432 | 0 | -237 | 0 | 3651 | 0 | 0 | 1453 | 79 | 160 | 2315 | 3288 | 4785 | 0 | 741 | 2305 | 219 | 1104 | 1000 | 287 | 1200 | 0 | 465 | 0 | 0 | 0 | 0 | 0 | 0 | 0 | 0 | 0
2040-04-18 | 10 | 11 | -21204 | -613 | -1683 | 0 | -3 | -847 | 3947 | 0 | 0 | 1274 | 79 | 160 | 2025 | 3288 | 6207 | 0 | 723 | 2360 | 219 | 1107 | 1000 | 295 | 1200 | 0 | 465 | 0 | 0 | 0 | 0 | 0 | 0 | 0 | 0 | 0
2040-04-18 | 11 | 11 | -21526 | -580 | -1611 | 0 | 0 | -1312 | 4153 | 0 | 0 | 1130 | 79 | 160 | 1462 | 3288 | 6947 | 0 | 800 | 2729 | 219 | 1107 | 1000 | 290 | 1200 | 0 | 465 | 0 | 0 | 0 | 0 | 0 | 0 | 0 | 0 | 0
2040-04-18 | 12 | 11 | -21643 | -554 | -1397 | 0 | 0 | -1046 | 4227 | 0 | 0 | 1063 | 79 | 160 | 1462 | 3288 | 7041 | 0 | 1052 | 2792 | 219 | 1106 | 188 | 297 | 1200 | 0 | 465 | 0 | 0 | 0 | 0 | 0 | 812 | 0 | 0 | 0
2040-04-18 | 13 | 11 | -21555 | -524 | -1826 | 0 | 0 | -663 | 4169 | 0 | 0 | 1062 | 79 | 160 | 180 | 3288 | 7239 | 0 | 1360 | 2814 | 218 | 1106 | 932 | 297 | 1200 | 0 | 465 | 0 | 0 | 0 | 0 | 0 | 68 | 0 | 0 | 0
2040-04-18 | 14 | 11 | -21477 | -524 | -1791 | 0 | 0 | -332 | 4122 | 0 | 0 | 1044 | 79 | 160 | 180 | 3288 | 7287 | 0 | 1717 | 2897 | 217 | 1109 | 65 | 294 | 1200 | 0 | 465 | 0 | 0 | 0 | 0 | 0 | 935 | 0 | 0 | 0
2040-04-18 | 15 | 11 | -21265 | -497 | -1611 | 0 | 0 | 0 | 3984 | 0 | 0 | 1051 | 79 | 160 | 0 | 3288 | 7299 | 0 | 2047 | 2156 | 218 | 1112 | 35 | 280 | 1200 | 0 | 465 | 0 | 0 | 0 | 0 | 0 | 965 | 0 | 0 | 0
2040-04-18 | 16 | 14.87 | -21126 | -524 | -2113 | 0 | 0 | 19 | 3900 | 0 | 0 | 1130 | 79 | 160 | 0 | 3288 | 7301 | 0 | 2117 | 1492 | 218 | 1110 | 1000 | 285 | 1200 | 0 | 465 | 0 | 0 | 0 | 0 | 0 | 0 | 0 | 0 | 0
2040-04-18 | 17 | 14.87 | -21265 | -554 | -2722 | 0 | 0 | 126 | 3984 | 0 | 0 | 1229 | 79 | 160 | 819 | 3288 | 7304 | 0 | 2105 | 1135 | 218 | 1112 | 1000 | 316 | 1200 | 0 | 465 | 0 | 0 | 0 | 0 | 0 | 0 | 0 | 0 | 0
2040-04-18 | 18 | 14.87 | -21495 | -554 | -3259 | 0 | 0 | 831 | 4132 | 0 | 0 | 1411 | 79 | 160 | 823 | 3288 | 7309 | 0 | 2022 | 901 | 219 | 1110 | 1000 | 356 | 1200 | 0 | 465 | 0 | 0 | 0 | 0 | 0 | 0 | 0 | 0 | 0
2040-04-18 | 19 | 14.87 | -21472 | -554 | -3115 | 0 | 0 | 1045 | 4116 | 0 | 0 | 1411 | 79 | 160 | 823 | 3288 | 7309 | 0 | 2036 | 508 | 219 | 1107 | 1000 | 374 | 1200 | 0 | 465 | 0 | 0 | 0 | 0 | 0 | 0 | 0 | 0 | 0
2040-04-18 | 20 | 14.87 | -21377 | -554 | -2184 | 0 | 0 | 647 | 4058 | 0 | 0 | 1411 | 79 | 160 | 823 | 3288 | 7319 | 0 | 1923 | 47 | 219 | 1107 | 1000 | 369 | 1200 | 0 | 465 | 0 | 0 | 0 | 0 | 0 | 0 | 0 | 0 | 0
2040-04-18 | 21 | 14.87 | -20880 | -554 | -2005 | 0 | 50 | 439 | 3741 | 0 | 0 | 1367 | 79 | 160 | 823 | 3288 | 7333 | 0 | 1787 | 0 | 218 | 1106 | 1000 | 384 | 1200 | 0 | 465 | 0 | 0 | 0 | 0 | 0 | 0 | 0 | 0 | 0
2040-04-18 | 22 | 11 | -19617 | -554 | -1683 | 0 | 13 | 0 | 2933 | 0 | 0 | 1204 | 79 | 160 | 823 | 3288 | 7292 | 0 | 1828 | 0 | 219 | 1104 | 848 | 398 | 1200 | 0 | 465 | 0 | 0 | 0 | 0 | 0 | 152 | 0 | 0 | 0
2040-04-18 | 23 | 10 | -17973 | -470 | -1397 | 0 | 10 | 0 | 1886 | 0 | 0 | 1130 | 79 | 160 | 823 | 3288 | 7294 | 0 | 1814 | 0 | 219 | 1106 | 0 | 365 | 1200 | 0 | 465 | 0 | 0 | 0 | 0 | 0 | 1000 | 38 | 0 | 0
2040-04-18 | 24 | 5 | -16431 | -443 | -1146 | 0 | 12 | 0 | 904 | 0 | 0 | 1062 | 79 | 160 | 823 | 3288 | 7293 | 0 | 1809 | 0 | 218 | 708 | 0 | 0 | 1200 | 0 | 465 | 0 | 0 | 0 | 0 | 398 | 1000 | 364 | 0 | 0
2040-04-19 | 1 | 5 | -15379 | -416 | -1003 | 0 | -52 | -335 | 639 | 0 | 0 | 877 | 79 | 160 | 5 | 3288 | 7300 | 0 | 1852 | 0 | 213 | 1106 | 0 | 0 | 1200 | 0 | 465 | 0 | 0 | 0 | 0 | 0 | 1000 | 631 | 0 | 0
2040-04-19 | 2 | 5 | -14771 | -416 | -895 | 0 | 0 | -57 | 528 | 0 | 0 | 750 | 79 | 160 | 0 | 3288 | 7309 | 0 | 1921 | 0 | 0 | 440 | 0 | 0 | 1200 | 0 | 465 | 0 | 0 | 0 | 203 | 660 | 1000 | 620 | 0 | 0
2040-04-19 | 3 | 4.9 | -14416 | -392 | -788 | 0 | 0 | -123 | 528 | 0 | 0 | 750 | 79 | 160 | 0 | 3288 | 7312 | 0 | 1936 | 0 | 0 | 0 | 0 | 0 | 1200 | 0 | 465 | 0 | 0 | 0 | 200 | 1098 | 1000 | 548 | 0 | 0
2040-04-19 | 4 | 4.9 | -14332 | -368 | -752 | 0 | 0 | -335 | 528 | 0 | 0 | 750 | 79 | 160 | 0 | 3288 | 7312 | 0 | 2005 | 0 | 0 | 0 | 0 | 0 | 1200 | 0 | 465 | 0 | 0 | 0 | 200 | 1103 | 1000 | 294 | 0 | 0
2040-04-19 | 5 | 5 | -14683 | -392 | -716 | 0 | 0 | 0 | 528 | 0 | 0 | 750 | 79 | 160 | 0 | 3288 | 7312 | 0 | 1985 | 0 | 24 | 0 | 0 | 0 | 1200 | 0 | 465 | 0 | 0 | 0 | 185 | 1098 | 1000 | 284 | 0 | 0
2040-04-19 | 6 | 5 | -15771 | -323 | -752 | 0 | 0 | 0 | 898 | 0 | 0 | 837 | 79 | 160 | 0 | 3288 | 7326 | 0 | 1956 | 0 | 217 | 420 | 0 | 0 | 1200 | 0 | 465 | 0 | 0 | 0 | 0 | 686 | 1000 | 276 | 0 | 0
2040-04-19 | 7 | 5 | -17349 | -302 | -967 | 0 | 0 | 0 | 1945 | 0 | 0 | 921 | 79 | 160 | 0 | 3288 | 7343 | 0 | 1928 | 255 | 0 | 1034 | 0 | 0 | 1200 | 0 | 465 | 0 | 0 | 0 | 217 | 78 | 1000 | 256 | 0 | 0
2040-04-19 | 8 | 5 | -18763 | -284 | -1182 | 0 | 0 | 10 | 2885 | 0 | 0 | 856 | 79 | 160 | 0 | 3288 | 7343 | 0 | 1891 | 1340 | 219 | 493 | 0 | 0 | 1200 | 0 | 465 | 0 | 0 | 0 | 0 | 607 | 1000 | 265 | 0 | 0
2040-04-19 | 9 | 4.9 | -19705 | -245 | -1432 | 0 | 0 | -232 | 3509 | 0 | 0 | 750 | 79 | 160 | 0 | 3288 | 7322 | 0 | 1776 | 3067 | 0 | 0 | 0 | 0 | 1200 | 0 | 465 | 0 | 0 | 0 | 219 | 1104 | 1000 | 287 | 0 | 0
2040-04-19 | 10 | 2 | -20271 | -209 | -1683 | 0 | 0 | -1516 | 3884 | 0 | 0 | 750 | 79 | 160 | 0 | 3288 | 7314 | 0 | 1553 | 5046 | 0 | 0 | 0 | 0 | 1141 | 0 | 465 | 0 | 0 | 0 | 219 | 1107 | 1000 | 295 | 59 | 0
2040-04-19 | 11 | 2 | -20640 | -165 | -1611 | 0 | 0 | -1622 | 4132 | 0 | 0 | 750 | 79 | 160 | 0 | 3288 | 7315 | 0 | 1321 | 5329 | 0 | 0 | 0 | 0 | 1200 | 0 | 465 | 0 | 0 | 0 | 219 | 1107 | 1000 | 290 | 0 | 0
2040-04-19 | 12 | 0.12 | -20785 | -153 | -1397 | 0 | -1054 | -1859 | 4227 | 0 | 0 | 727 | 79 | 160 | 0 | 3288 | 7330 | 0 | 1132 | 7932 | 0 | 0 | 0 | 0 | 0 | 0 | 372 | 0 | 0 | 0 | 219 | 1106 | 1000 | 297 | 1200 | 0
2040-04-19 | 13 | 0.12 | -20667 | -129 | -1826 | 0 | -890 | -1859 | 4148 | 0 | 0 | 727 | 79 | 160 | 0 | 3288 | 7342 | 0 | 1002 | 8279 | 0 | 0 | 0 | 0 | 0 | 0 | 347 | 0 | 0 | 0 | 218 | 1106 | 1000 | 297 | 1200 | 0
2040-04-19 | 14 | 0.12 | -20665 | -108 | -1791 | 0 | -902 | -1859 | 4148 | 0 | 0 | 727 | 79 | 160 | 0 | 3288 | 7363 | 0 | 899 | 8314 | 0 | 0 | 0 | 0 | 0 | 0 | 347 | 0 | 0 | 0 | 217 | 1109 | 1000 | 294 | 1200 | 0
2040-04-19 | 15 | 0.12 | -20453 | -96 | -1611 | 0 | 0 | -1859 | 4005 | 0 | 0 | 727 | 79 | 160 | 0 | 3288 | 7350 | 0 | 811 | 7200 | 0 | 0 | 0 | 0 | 0 | 0 | 399 | 0 | 0 | 0 | 218 | 1112 | 1000 | 280 | 1200 | 0
2040-04-19 | 16 | 2 | -20231 | -96 | -2113 | 0 | 0 | -1690 | 3857 | 0 | 0 | 750 | 79 | 160 | 0 | 3288 | 7359 | 0 | 722 | 6251 | 0 | 0 | 0 | 0 | 1200 | 0 | 465 | 0 | 0 | 0 | 218 | 1110 | 1000 | 285 | 0 | 0
2040-04-19 | 17 | 5 | -20140 | -96 | -2722 | 0 | 0 | 0 | 3799 | 0 | 0 | 750 | 79 | 160 | 0 | 3288 | 7364 | 0 | 691 | 4900 | 0 | 262 | 0 | 0 | 1200 | 0 | 465 | 0 | 0 | 0 | 218 | 850 | 1000 | 316 | 0 | 0
2040-04-19 | 18 | 6.62 | -20139 | -117 | -3259 | 0 | 0 | 1539 | 3799 | 0 | 0 | 1158 | 79 | 160 | 0 | 3288 | 7367 | 0 | 785 | 2345 | 219 | 1110 | 0 | 0 | 1200 | 0 | 465 | 0 | 0 | 0 | 0 | 0 | 1000 | 356 | 0 | 0
2040-04-19 | 19 | 6.62 | -19933 | -129 | -3115 | 0 | 718 | 1765 | 3662 | 0 | 0 | 1274 | 79 | 160 | 0 | 3288 | 7380 | 0 | 1018 | 841 | 219 | 1107 | 0 | 0 | 1200 | 0 | 465 | 0 | 0 | 0 | 0 | 0 | 1000 | 374 | 0 | 0
2040-04-19 | 20 | 6.62 | -20071 | -165 | -2184 | 0 | 605 | 1762 | 3752 | 0 | 0 | 1274 | 79 | 160 | 0 | 3288 | 7397 | 0 | 1043 | 69 | 219 | 1107 | 0 | 0 | 1200 | 0 | 465 | 0 | 0 | 0 | 0 | 0 | 1000 | 369 | 0 | 0
2040-04-19 | 21 | 6.62 | -19863 | -180 | -2005 | 0 | 560 | 1762 | 3614 | 0 | 0 | 1274 | 79 | 160 | 0 | 3288 | 7402 | 0 | 919 | 0 | 218 | 1106 | 0 | 0 | 1200 | 0 | 465 | 0 | 0 | 0 | 0 | 0 | 1000 | 384 | 0 | 0
2040-04-19 | 22 | 6.62 | -18849 | -194 | -1683 | 0 | 229 | 1618 | 2943 | 0 | 0 | 1158 | 79 | 160 | 0 | 3288 | 7380 | 0 | 885 | 0 | 219 | 1104 | 0 | 0 | 1200 | 0 | 465 | 0 | 0 | 0 | 0 | 0 | 1000 | 398 | 0 | 0
2040-04-19 | 23 | 6.62 | -17498 | -194 | -1397 | 0 | 0 | 1040 | 2045 | 0 | 0 | 1105 | 79 | 160 | 0 | 3288 | 7388 | 0 | 995 | 0 | 219 | 1106 | 0 | 0 | 1200 | 0 | 465 | 0 | 0 | 0 | 0 | 0 | 1000 | 403 | 0 | 0
2040-04-19 | 24 | 6.62 | -16140 | -194 | -1146 | 0 | 0 | 377 | 1141 | 0 | 0 | 1051 | 79 | 160 | 0 | 3288 | 7381 | 0 | 1014 | 0 | 218 | 1106 | 0 | 0 | 1200 | 0 | 465 | 0 | 0 | 0 | 0 | 0 | 1000 | 364 | 0 | 0
2040-04-20 | 1 | 8.14 | -15042 | -194 | -1003 | 0 | 0 | -241 | 645 | 0 | 0 | 958 | 79 | 160 | 0 | 3288 | 7372 | 0 | 995 | 0 | 213 | 1106 | 0 | 0 | 1200 | 0 | 465 | 0 | 0 | 0 | 0 | 0 | 1000 | 631 | 0 | 0
2040-04-20 | 2 | 8.14 | -14386 | -194 | -895 | 0 | 0 | -711 | 528 | 0 | 0 | 797 | 79 | 160 | 0 | 3288 | 7385 | 0 | 982 | 0 | 203 | 1100 | 0 | 0 | 1200 | 0 | 465 | 0 | 0 | 0 | 0 | 0 | 1000 | 620 | 0 | 0
2040-04-20 | 3 | 8.14 | -14002 | -194 | -788 | 0 | 0 | -1206 | 528 | 0 | 0 | 750 | 79 | 160 | 0 | 3288 | 7400 | 0 | 1022 | 0 | 200 | 1098 | 0 | 0 | 1200 | 0 | 465 | 0 | 0 | 0 | 0 | 0 | 1000 | 548 | 0 | 0
2040-04-20 | 4 | 8.14 | -13800 | -194 | -752 | 0 | 0 | -1543 | 528 | 0 | 0 | 750 | 79 | 160 | 0 | 3288 | 7400 | 0 | 1117 | 0 | 200 | 1103 | 0 | 0 | 1200 | 0 | 465 | 0 | 0 | 0 | 0 | 0 | 1000 | 294 | 0 | 0
2040-04-20 | 5 | 8.14 | -13835 | -227 | -716 | 0 | 0 | -1522 | 528 | 0 | 0 | 750 | 79 | 160 | 0 | 3288 | 7389 | 0 | 1134 | 0 | 209 | 1098 | 0 | 0 | 1200 | 0 | 465 | 0 | 0 | 0 | 0 | 0 | 1000 | 284 | 0 | 0
2040-04-20 | 6 | 8.14 | -14249 | -227 | -752 | 0 | 0 | -1244 | 528 | 0 | 0 | 750 | 79 | 160 | 0 | 3288 | 7392 | 0 | 1288 | 0 | 217 | 1106 | 0 | 0 | 1200 | 0 | 465 | 0 | 0 | 0 | 0 | 0 | 1000 | 276 | 0 | 0
2040-04-20 | 7 | 8.14 | -15051 | -227 | -967 | 0 | 0 | -601 | 650 | 0 | 0 | 877 | 79 | 160 | 0 | 3288 | 7398 | 0 | 1269 | 132 | 217 | 1112 | 0 | 0 | 1200 | 0 | 465 | 0 | 0 | 0 | 0 | 0 | 1000 | 256 | 0 | 0
2040-04-20 | 8 | 8.14 | -16331 | -227 | -1182 | 0 | 0 | -349 | 1522 | 0 | 0 | 877 | 79 | 160 | 0 | 3288 | 7403 | 0 | 1244 | 532 | 219 | 1100 | 0 | 0 | 1200 | 0 | 465 | 0 | 0 | 0 | 0 | 0 | 1000 | 265 | 0 | 0
2040-04-20 | 9 | 8.14 | -17847 | -209 | -1432 | 0 | 0 | -217 | 2552 | 0 | 0 | 968 | 79 | 160 | 0 | 3288 | 7417 | 0 | 1208 | 1046 | 219 | 1104 | 0 | 0 | 1200 | 0 | 465 | 0 | 0 | 0 | 0 | 0 | 1000 | 287 | 0 | 0
2040-04-20 | 10 | 8.14 | -19126 | -227 | -1683 | 0 | 0 | -100 | 3419 | 0 | 0 | 1044 | 79 | 160 | 0 | 3288 | 7409 | 0 | 1180 | 1567 | 219 | 1107 | 0 | 0 | 1200 | 0 | 465 | 0 | 0 | 0 | 0 | 0 | 1000 | 295 | 0 | 0
2040-04-20 | 11 | 8.14 | -19908 | -209 | -1611 | 0 | 0 | -216 | 3952 | 0 | 0 | 970 | 79 | 160 | 0 | 3288 | 7400 | 0 | 1035 | 2070 | 219 | 1107 | 0 | 0 | 1200 | 0 | 465 | 0 | 0 | 0 | 0 | 0 | 1000 | 290 | 0 | 0
2040-04-20 | 12 | 8.14 | -20312 | -194 | -1397 | 0 | 0 | -335 | 4227 | 0 | 0 | 877 | 79 | 160 | 0 | 3288 | 7406 | 0 | 966 | 2246 | 219 | 1106 | 0 | 0 | 1200 | 0 | 465 | 0 | 0 | 0 | 0 | 0 | 1000 | 297 | 0 | 0
2040-04-20 | 13 | 8.14 | -20307 | -180 | -1826 | 0 | 0 | -458 | 4222 | 0 | 0 | 877 | 79 | 160 | 0 | 3288 | 7406 | 0 | 1056 | 2694 | 218 | 1106 | 0 | 0 | 1200 | 0 | 465 | 0 | 0 | 0 | 0 | 0 | 1000 | 297 | 0 | 0
2040-04-20 | 14 | 8.14 | -20068 | -165 | -1791 | 0 | 0 | -843 | 4063 | 0 | 0 | 750 | 79 | 160 | 0 | 3288 | 7400 | 0 | 913 | 3223 | 217 | 1109 | 0 | 0 | 1200 | 0 | 465 | 0 | 0 | 0 | 0 | 0 | 1000 | 294 | 0 | 0
2040-04-20 | 15 | 8.14 | -19793 | -165 | -1611 | 0 | 0 | -1060 | 3873 | 0 | 0 | 750 | 79 | 160 | 0 | 3288 | 7397 | 0 | 804 | 3284 | 218 | 1112 | 0 | 0 | 1200 | 0 | 465 | 0 | 0 | 0 | 0 | 0 | 1000 | 280 | 0 | 0
2040-04-20 | 16 | 8.14 | -19562 | -180 | -2113 | 0 | 0 | -214 | 3720 | 0 | 0 | 967 | 79 | 160 | 0 | 3288 | 7399 | 0 | 741 | 2722 | 218 | 1110 | 0 | 0 | 1200 | 0 | 465 | 0 | 0 | 0 | 0 | 0 | 1000 | 285 | 0 | 0
2040-04-20 | 17 | 11 | -19633 | -180 | -2722 | 0 | 0 | 843 | 3767 | 0 | 0 | 1119 | 79 | 160 | 0 | 3288 | 7399 | 0 | 824 | 1745 | 218 | 1112 | 0 | 316 | 1200 | 0 | 465 | 0 | 0 | 0 | 0 | 0 | 1000 | 0 | 0 | 0
2040-04-20 | 18 | 11 | -19768 | -180 | -3259 | 0 | 1 | 1551 | 3857 | 0 | 0 | 1274 | 79 | 160 | 0 | 3288 | 7401 | 0 | 855 | 864 | 219 | 1110 | 526 | 356 | 1200 | 0 | 465 | 0 | 0 | 0 | 0 | 0 | 474 | 0 | 0 | 0
2040-04-20 | 19 | 11 | -19702 | -209 | -3115 | 0 | 0 | 1310 | 3815 | 0 | 0 | 1367 | 79 | 160 | 0 | 3288 | 7400 | 0 | 854 | 516 | 219 | 1107 | 874 | 374 | 1200 | 0 | 465 | 0 | 0 | 0 | 0 | 0 | 126 | 0 | 0 | 0
2040-04-20 | 20 | 11 | -19805 | -227 | -2184 | 0 | 0 | 1571 | 3884 | 0 | 0 | 1229 | 79 | 160 | 0 | 3288 | 7407 | 0 | 918 | 60 | 219 | 1107 | 262 | 369 | 1200 | 0 | 465 | 0 | 0 | 0 | 0 | 0 | 738 | 0 | 0 | 0
2040-04-20 | 21 | 11 | -19549 | -245 | -2005 | 0 | 0 | 1554 | 3709 | 0 | 0 | 1158 | 79 | 160 | 0 | 3288 | 7410 | 0 | 1069 | 0 | 218 | 1106 | 0 | 384 | 1200 | 0 | 465 | 0 | 0 | 0 | 0 | 0 | 1000 | 0 | 0 | 0
2040-04-20 | 22 | 11 | -18648 | -245 | -1683 | 0 | 0 | 915 | 3096 | 0 | 0 | 1130 | 79 | 160 | 0 | 3288 | 7381 | 0 | 1142 | 0 | 219 | 1104 | 0 | 398 | 1200 | 0 | 465 | 0 | 0 | 0 | 0 | 0 | 1000 | 0 | 0 | 0
2040-04-20 | 23 | 11 | -17348 | -263 | -1397 | 0 | 4 | 284 | 2214 | 0 | 0 | 1062 | 79 | 160 | 0 | 3288 | 7375 | 0 | 1149 | 0 | 219 | 1106 | 0 | 403 | 1200 | 0 | 465 | 0 | 0 | 0 | 0 | 0 | 1000 | 0 | 0 | 0
2040-04-20 | 24 | 10 | -15931 | -284 | -1146 | 0 | 0 | 9 | 1252 | 0 | 0 | 1044 | 79 | 160 | 0 | 3288 | 7384 | 0 | 1038 | 0 | 218 | 1106 | 0 | 119 | 1200 | 0 | 465 | 0 | 0 | 0 | 0 | 0 | 1000 | 245 | 0 | 0
2040-04-21 | 1 | 11 | -14861 | -302 | -1325 | 0 | -692 | -1541 | 1194 | 0 | 0 | 854 | 79 | 160 | 0 | 3288 | 7379 | 0 | 1152 | 0 | 213 | 1106 | 1000 | 631 | 1200 | 0 | 465 | 0 | 0 | 0 | 0 | 0 | 0 | 0 | 0 | 0
2040-04-21 | 2 | 11 | -14127 | -302 | -1146 | 0 | -1596 | -904 | 661 | 0 | 0 | 750 | 79 | 160 | 0 | 3288 | 7389 | 0 | 1161 | 0 | 203 | 1100 | 1000 | 620 | 1200 | 0 | 465 | 0 | 0 | 0 | 0 | 0 | 0 | 0 | 0 | 0
2040-04-21 | 3 | 11 | -13679 | -302 | -1038 | 0 | -1291 | -1539 | 528 | 0 | 0 | 750 | 79 | 160 | 0 | 3288 | 7368 | 0 | 1166 | 0 | 200 | 1098 | 1000 | 548 | 1200 | 0 | 465 | 0 | 0 | 0 | 0 | 0 | 0 | 0 | 0 | 0
2040-04-21 | 4 | 11 | -13451 | -347 | -931 | 0 | -1012 | -1859 | 528 | 0 | 0 | 750 | 79 | 160 | 0 | 3288 | 7343 | 0 | 1190 | 0 | 200 | 1103 | 1000 | 294 | 1200 | 0 | 465 | 0 | 0 | 0 | 0 | 0 | 0 | 0 | 0 | 0
2040-04-21 | 5 | 11 | -13436 | -368 | -931 | 0 | -826 | -1831 | 528 | 0 | 0 | 750 | 79 | 160 | 0 | 3288 | 7114 | 0 | 1217 | 0 | 209 | 1098 | 1000 | 284 | 1200 | 0 | 465 | 0 | 0 | 0 | 0 | 0 | 0 | 0 | 0 | 0
2040-04-21 | 6 | 11 | -13743 | -368 | -967 | 0 | -525 | -1393 | 528 | 0 | 0 | 842 | 79 | 160 | 0 | 3288 | 6755 | 0 | 1081 | 0 | 217 | 1106 | 1000 | 276 | 1200 | 0 | 465 | 0 | 0 | 0 | 0 | 0 | 0 | 0 | 0 | 0
2040-04-21 | 7 | 11 | -14346 | -368 | -1074 | 0 | 0 | -1123 | 819 | 0 | 0 | 1044 | 79 | 160 | 0 | 3288 | 6184 | 0 | 911 | 177 | 217 | 1112 | 1000 | 256 | 1200 | 0 | 465 | 0 | 0 | 0 | 0 | 0 | 0 | 0 | 0 | 0
2040-04-21 | 8 | 11 | -15516 | -368 | -1253 | 0 | -473 | -155 | 1670 | 0 | 0 | 1158 | 79 | 160 | 991 | 3288 | 4574 | 0 | 759 | 837 | 219 | 1100 | 1000 | 265 | 1200 | 0 | 465 | 0 | 0 | 0 | 0 | 0 | 0 | 0 | 0 | 0
2040-04-21 | 9 | 14.87 | -17004 | -347 | -1504 | 0 | 0 | 711 | 2748 | 0 | 0 | 1453 | 79 | 160 | 1479 | 3288 | 2561 | 0 | 675 | 1427 | 219 | 1104 | 1000 | 287 | 1200 | 0 | 465 | 0 | 0 | 0 | 0 | 0 | 0 | 0 | 0 | 0
2040-04-21 | 10 | 14.87 | -18178 | -323 | -1791 | 0 | 0 | 7 | 3598 | 0 | 0 | 1506 | 79 | 160 | 2742 | 3288 | 1468 | 0 | 648 | 2509 | 219 | 1107 | 1000 | 295 | 1200 | 0 | 465 | 0 | 0 | 0 | 0 | 0 | 0 | 0 | 0 | 0
2040-04-21 | 11 | 11 | -18813 | -302 | -1611 | 0 | -49 | -1228 | 4058 | 0 | 0 | 1367 | 79 | 160 | 2742 | 3288 | 1188 | 0 | 659 | 4182 | 219 | 1107 | 1000 | 290 | 1200 | 0 | 465 | 0 | 0 | 0 | 0 | 0 | 0 | 0 | 0 | 0
2040-04-21 | 12 | 11 | -19048 | -284 | -1791 | 0 | -671 | -1130 | 4227 | 0 | 0 | 1229 | 79 | 160 | 2742 | 3288 | 1216 | 0 | 683 | 5013 | 219 | 1106 | 1000 | 297 | 1200 | 0 | 465 | 0 | 0 | 0 | 0 | 0 | 0 | 0 | 0 | 0
2040-04-21 | 13 | 11 | -18976 | -263 | -1934 | 0 | -1176 | -904 | 4174 | 0 | 0 | 1130 | 79 | 160 | 2742 | 3288 | 1713 | 0 | 621 | 5882 | 218 | 1106 | 178 | 297 | 1200 | 0 | 465 | 0 | 0 | 0 | 0 | 0 | 822 | 0 | 0 | 0
2040-04-21 | 14 | 11 | -18479 | -263 | -2005 | 0 | -398 | -1275 | 3815 | 0 | 0 | 1130 | 79 | 160 | 2574 | 3288 | 1821 | 0 | 612 | 5657 | 217 | 1109 | 0 | 294 | 1200 | 0 | 465 | 0 | 0 | 0 | 0 | 0 | 1000 | 0 | 0 | 0
2040-04-21 | 15 | 11 | -17933 | -263 | -2077 | 0 | -1835 | -70 | 3419 | 0 | 0 | 1063 | 79 | 160 | 2406 | 3288 | 1992 | 0 | 544 | 5952 | 218 | 1112 | 0 | 280 | 1200 | 0 | 465 | 0 | 0 | 0 | 0 | 0 | 1000 | 0 | 0 | 0
2040-04-21 | 16 | 11 | -17636 | -245 | -1970 | 0 | 0 | -1046 | 3202 | 0 | 0 | 1063 | 79 | 160 | 1583 | 3288 | 1690 | 0 | 383 | 6170 | 218 | 1110 | 0 | 285 | 1200 | 0 | 465 | 0 | 0 | 0 | 0 | 0 | 1000 | 0 | 0 | 0
2040-04-21 | 17 | 11 | -17589 | -245 | -1970 | 0 | 0 | 0 | 3170 | 0 | 0 | 1229 | 79 | 160 | 1583 | 3288 | 1521 | 0 | 366 | 4760 | 218 | 1112 | 336 | 316 | 1200 | 0 | 465 | 0 | 0 | 0 | 0 | 0 | 664 | 0 | 0 | 0
2040-04-21 | 18 | 19.28 | -17689 | -227 | -2005 | 0 | 0 | 1044 | 3244 | 0 | 0 | 1539 | 79 | 160 | 1728 | 3288 | 1123 | 0 | 384 | 2984 | 219 | 1110 | 1000 | 356 | 1200 | 0 | 465 | 0 | 0 | 0 | 0 | 0 | 0 | 0 | 0 | 0
2040-04-21 | 19 | 19.28 | -17905 | -227 | -2077 | 0 | 1273 | 1784 | 3398 | 0 | 0 | 1577 | 79 | 160 | 1873 | 3288 | 844 | 0 | 375 | 1195 | 219 | 1107 | 1000 | 374 | 1200 | 0 | 465 | 0 | 0 | 0 | 0 | 0 | 0 | 0 | 0 | 0
2040-04-21 | 20 | 19.28 | -18495 | -245 | -1934 | 0 | 2467 | 1781 | 3826 | 0 | 0 | 1598 | 79 | 160 | 2136 | 3288 | 532 | 0 | 364 | 83 | 219 | 1107 | 1000 | 369 | 1200 | 0 | 465 | 0 | 0 | 0 | 0 | 0 | 0 | 0 | 0 | 0
2040-04-21 | 21 | 19.28 | -18932 | -302 | -1826 | 0 | 2732 | 1744 | 4143 | 0 | 0 | 1598 | 79 | 160 | 2304 | 3288 | 177 | 0 | 463 | 0 | 218 | 1106 | 1000 | 384 | 1200 | 0 | 465 | 0 | 0 | 0 | 0 | 0 | 0 | 0 | 0 | 0
2040-04-21 | 22 | 19.28 | -17888 | -323 | -1647 | 0 | 1539 | 1743 | 3387 | 0 | 0 | 1598 | 79 | 160 | 3123 | 3288 | 88 | 0 | 468 | 0 | 219 | 1104 | 1000 | 398 | 1200 | 0 | 465 | 0 | 0 | 0 | 0 | 0 | 0 | 0 | 0 | 0
2040-04-21 | 23 | 19.28 | -16457 | -368 | -1647 | 0 | 1052 | 1714 | 2351 | 0 | 0 | 1598 | 79 | 160 | 3193 | 3288 | 92 | 0 | 552 | 0 | 219 | 1106 | 1000 | 403 | 1200 | 0 | 465 | 0 | 0 | 0 | 0 | 0 | 0 | 0 | 0 | 0
2040-04-21 | 24 | 19.28 | -15097 | -416 | -1504 | 0 | 500 | 1311 | 1363 | 0 | 0 | 1597 | 79 | 160 | 3467 | 3288 | 197 | 0 | 702 | 0 | 218 | 1106 | 1000 | 364 | 1200 | 0 | 465 | 0 | 0 | 0 | 0 | 0 | 0 | 0 | 0 | 0
2040-04-22 | 1 | 35.5 | -14157 | -443 | -1325 | 0 | 0 | 0 | 528 | 0 | 0 | 1577 | 79 | 319 | 4520 | 3288 | 322 | 0 | 676 | 0 | 213 | 1106 | 1000 | 631 | 1200 | 0 | 465 | 0 | 0 | 0 | 0 | 0 | 0 | 0 | 0 | 0
2040-04-22 | 2 | 27.12 | -13635 | -470 | -1146 | 0 | 0 | 0 | 528 | 0 | 0 | 1577 | 79 | 335 | 3792 | 3288 | 551 | 0 | 513 | 0 | 203 | 1100 | 1000 | 620 | 1200 | 0 | 465 | 0 | 0 | 0 | 0 | 0 | 0 | 0 | 0 | 0
2040-04-22 | 3 | 26.27 | -13392 | -470 | -1038 | 0 | 0 | -552 | 528 | 0 | 0 | 1572 | 79 | 341 | 3757 | 3288 | 770 | 0 | 607 | 0 | 200 | 1098 | 1000 | 548 | 1200 | 0 | 465 | 0 | 0 | 0 | 0 | 0 | 0 | 0 | 0 | 0
2040-04-22 | 4 | 26.27 | -13420 | -470 | -931 | 0 | 0 | -434 | 528 | 0 | 0 | 1539 | 79 | 341 | 3662 | 3288 | 957 | 0 | 600 | 0 | 200 | 1103 | 1000 | 294 | 1200 | 0 | 465 | 0 | 0 | 0 | 0 | 0 | 0 | 0 | 0 | 0
2040-04-22 | 5 | 26.27 | -13901 | -470 | -931 | 0 | 0 | -517 | 528 | 0 | 0 | 1539 | 79 | 341 | 3662 | 3288 | 1472 | 0 | 654 | 0 | 209 | 1098 | 1000 | 284 | 1200 | 0 | 465 | 0 | 0 | 0 | 0 | 0 | 0 | 0 | 0 | 0
2040-04-22 | 6 | 35.32 | -15343 | -497 | -967 | 0 | 0 | 0 | 528 | 0 | 0 | 1577 | 79 | 341 | 4061 | 3288 | 1917 | 0 | 752 | 0 | 217 | 1106 | 1000 | 276 | 1200 | 0 | 465 | 0 | 0 | 0 | 0 | 0 | 0 | 0 | 0 | 0
2040-04-22 | 7 | 35.5 | -17642 | -497 | -1074 | 0 | 0 | 734 | 1712 | 0 | 0 | 1577 | 79 | 341 | 4108 | 3288 | 2045 | 0 | 762 | 318 | 217 | 1112 | 1000 | 256 | 1200 | 0 | 465 | 0 | 0 | 0 | 0 | 0 | 0 | 0 | 0 | 0
2040-04-22 | 8 | 35.5 | -19280 | -470 | -1253 | 0 | 0 | 379 | 2764 | 0 | 0 | 1577 | 79 | 341 | 4094 | 3288 | 2012 | 0 | 549 | 1672 | 219 | 1100 | 1000 | 265 | 1200 | 0 | 465 | 0 | 0 | 0 | 0 | 0 | 0 | 0 | 0 | 0
2040-04-22 | 9 | 26.17 | -19975 | -443 | -1504 | 0 | -352 | -181 | 3207 | 0 | 0 | 1506 | 79 | 341 | 3039 | 3288 | 2429 | 0 | 491 | 3801 | 219 | 1104 | 1000 | 287 | 1200 | 0 | 465 | 0 | 0 | 0 | 0 | 0 | 0 | 0 | 0 | 0
2040-04-22 | 10 | 26.17 | -20368 | -368 | -1791 | 0 | 0 | -1080 | 3461 | 0 | 0 | 1274 | 79 | 341 | 2026 | 3288 | 3062 | 0 | 361 | 5429 | 219 | 1107 | 1000 | 295 | 1200 | 0 | 465 | 0 | 0 | 0 | 0 | 0 | 0 | 0 | 0 | 0
2040-04-22 | 11 | 26.17 | -20810 | -284 | -1611 | 0 | 0 | -1224 | 3741 | 0 | 0 | 1062 | 79 | 341 | 199 | 3288 | 3371 | 0 | 315 | 7254 | 219 | 1107 | 1000 | 290 | 1200 | 0 | 465 | 0 | 0 | 0 | 0 | 0 | 0 | 0 | 0 | 0
2040-04-22 | 12 | 26.17 | -21083 | -227 | -1791 | 0 | 0 | -1831 | 3915 | 0 | 0 | 891 | 79 | 341 | 0 | 3288 | 4304 | 0 | 264 | 7563 | 219 | 1106 | 1000 | 297 | 1200 | 0 | 465 | 0 | 0 | 0 | 0 | 0 | 0 | 0 | 0 | 0
2040-04-22 | 13 | 26.17 | -21110 | -245 | -1934 | 0 | 0 | -1610 | 3931 | 0 | 0 | 1044 | 79 | 341 | 0 | 3288 | 4774 | 0 | 271 | 6885 | 218 | 1106 | 1000 | 297 | 1200 | 0 | 465 | 0 | 0 | 0 | 0 | 0 | 0 | 0 | 0 | 0
2040-04-22 | 14 | 26.17 | -21105 | -227 | -2005 | 0 | 0 | -481 | 3931 | 0 | 0 | 1067 | 79 | 341 | 0 | 3288 | 5329 | 0 | 297 | 5203 | 217 | 1109 | 1000 | 294 | 1200 | 0 | 465 | 0 | 0 | 0 | 0 | 0 | 0 | 0 | 0 | 0
2040-04-22 | 15 | 35.37 | -20868 | -263 | -2077 | 0 | 0 | 547 | 3778 | 0 | 0 | 1181 | 79 | 341 | 28 | 3288 | 5318 | 0 | 304 | 4070 | 218 | 1112 | 1000 | 280 | 1200 | 0 | 465 | 0 | 0 | 0 | 0 | 0 | 0 | 0 | 0 | 0
2040-04-22 | 16 | 35.37 | -20796 | -323 | -1970 | 0 | 0 | 1043 | 3731 | 0 | 0 | 1367 | 79 | 341 | 152 | 3288 | 5875 | 0 | 310 | 2626 | 218 | 1110 | 1000 | 285 | 1200 | 0 | 465 | 0 | 0 | 0 | 0 | 0 | 0 | 0 | 0 | 0
2040-04-22 | 17 | 35.37 | -21036 | -323 | -1970 | 0 | 0 | 354 | 3884 | 0 | 0 | 1485 | 79 | 341 | 1784 | 3288 | 5683 | 0 | 338 | 1783 | 218 | 1112 | 1000 | 316 | 1200 | 0 | 465 | 0 | 0 | 0 | 0 | 0 | 0 | 0 | 0 | 0
2040-04-22 | 18 | 33.54 | -21482 | -347 | -2005 | 0 | 0 | 0 | 4174 | 0 | 0 | 1539 | 79 | 341 | 3074 | 3288 | 5275 | 0 | 354 | 1360 | 219 | 1110 | 1000 | 356 | 1200 | 0 | 465 | 0 | 0 | 0 | 0 | 0 | 0 | 0 | 0 | 0
2040-04-22 | 19 | 35.37 | -21569 | -368 | -2077 | 0 | 0 | 1218 | 4227 | 0 | 0 | 1577 | 79 | 341 | 3593 | 3288 | 4157 | 0 | 454 | 716 | 219 | 1107 | 1000 | 374 | 1200 | 0 | 465 | 0 | 0 | 0 | 0 | 0 | 0 | 0 | 0 | 0
2040-04-22 | 20 | 35.37 | -21508 | -368 | -1934 | 0 | 0 | 1317 | 4190 | 0 | 0 | 1597 | 79 | 341 | 3961 | 3288 | 4069 | 0 | 528 | 79 | 219 | 1107 | 1000 | 369 | 1200 | 0 | 465 | 0 | 0 | 0 | 0 | 0 | 0 | 0 | 0 | 0
2040-04-22 | 21 | 35.37 | -21010 | -368 | -1826 | 0 | 303 | 262 | 3868 | 0 | 0 | 1577 | 79 | 341 | 3961 | 3288 | 4336 | 0 | 818 | 0 | 218 | 1106 | 1000 | 384 | 1200 | 0 | 465 | 0 | 0 | 0 | 0 | 0 | 0 | 0 | 0 | 0
2040-04-22 | 22 | 35.32 | -19586 | -368 | -1647 | 0 | 0 | 0 | 2959 | 0 | 0 | 1577 | 79 | 341 | 3918 | 3288 | 3930 | 0 | 1124 | 0 | 219 | 1104 | 1000 | 398 | 1200 | 0 | 465 | 0 | 0 | 0 | 0 | 0 | 0 | 0 | 0 | 0
2040-04-22 | 23 | 31.75 | -17693 | -368 | -1647 | 0 | 0 | 0 | 1749 | 0 | 0 | 1577 | 79 | 341 | 3774 | 3288 | 3263 | 0 | 1245 | 0 | 219 | 1106 | 1000 | 403 | 1200 | 0 | 465 | 0 | 0 | 0 | 0 | 0 | 0 | 0 | 0 | 0
2040-04-22 | 24 | 23.29 | -16114 | -368 | -1504 | 0 | 0 | 0 | 734 | 0 | 0 | 1572 | 79 | 192 | 3653 | 3288 | 2858 | 0 | 1257 | 0 | 218 | 1106 | 1000 | 364 | 1200 | 0 | 465 | 0 | 0 | 0 | 0 | 0 | 0 | 0 | 0 | 0
2040-04-23 | 1 | 24.22 | -15064 | -368 | -1003 | 0 | -581 | -865 | 528 | 0 | 0 | 1506 | 79 | 326 | 3690 | 3288 | 2627 | 0 | 1221 | 0 | 213 | 1106 | 1000 | 631 | 1200 | 0 | 465 | 0 | 0 | 0 | 0 | 0 | 0 | 0 | 0 | 0
2040-04-23 | 2 | 24.22 | -14463 | -392 | -895 | 0 | -483 | -1528 | 528 | 0 | 0 | 1453 | 79 | 326 | 3591 | 3288 | 2746 | 0 | 1162 | 0 | 203 | 1100 | 1000 | 620 | 1200 | 0 | 465 | 0 | 0 | 0 | 0 | 0 | 0 | 0 | 0 | 0
2040-04-23 | 3 | 24.22 | -14216 | -416 | -788 | 0 | -123 | -1304 | 528 | 0 | 0 | 1446 | 79 | 326 | 3038 | 3288 | 2409 | 0 | 1221 | 0 | 200 | 1098 | 1000 | 548 | 1200 | 0 | 465 | 0 | 0 | 0 | 0 | 0 | 0 | 0 | 0 | 0
2040-04-23 | 4 | 24.22 | -14182 | -416 | -752 | 0 | -192 | -983 | 528 | 0 | 0 | 1411 | 79 | 326 | 3038 | 3288 | 2336 | 0 | 1256 | 0 | 200 | 1103 | 1000 | 294 | 1200 | 0 | 465 | 0 | 0 | 0 | 0 | 0 | 0 | 0 | 0 | 0
2040-04-23 | 5 | 24.22 | -14627 | -443 | -716 | 0 | -170 | -584 | 528 | 0 | 0 | 1492 | 79 | 326 | 3038 | 3288 | 2367 | 0 | 1166 | 0 | 209 | 1098 | 1000 | 284 | 1200 | 0 | 465 | 0 | 0 | 0 | 0 | 0 | 0 | 0 | 0 | 0
2040-04-23 | 6 | 31.75 | -16048 | -416 | -752 | 0 | 0 | 0 | 824 | 0 | 0 | 1539 | 79 | 341 | 3229 | 3288 | 2447 | 0 | 1204 | 0 | 217 | 1106 | 1000 | 276 | 1200 | 0 | 465 | 0 | 0 | 0 | 0 | 0 | 0 | 0 | 0 | 0
2040-04-23 | 7 | 32.73 | -18445 | -416 | -967 | 0 | 0 | 601 | 2378 | 0 | 0 | 1577 | 79 | 341 | 3457 | 3288 | 2577 | 0 | 1028 | 253 | 217 | 1112 | 1000 | 256 | 1200 | 0 | 465 | 0 | 0 | 0 | 0 | 0 | 0 | 0 | 0 | 0
2040-04-23 | 8 | 32.73 | -20080 | -443 | -1182 | 0 | 0 | 206 | 3440 | 0 | 0 | 1577 | 79 | 341 | 3457 | 3288 | 3033 | 0 | 998 | 1037 | 219 | 1100 | 1000 | 265 | 1200 | 0 | 465 | 0 | 0 | 0 | 0 | 0 | 0 | 0 | 0 | 0
2040-04-23 | 9 | 24.22 | -20613 | -443 | -1432 | 0 | -124 | -735 | 3783 | 0 | 0 | 1411 | 79 | 326 | 2504 | 3288 | 3956 | 0 | 964 | 2761 | 219 | 1104 | 1000 | 287 | 1200 | 0 | 465 | 0 | 0 | 0 | 0 | 0 | 0 | 0 | 0 | 0
2040-04-23 | 10 | 24.22 | -20871 | -416 | -1683 | 0 | -1148 | 0 | 3952 | 0 | 0 | 1127 | 79 | 326 | 806 | 3288 | 4654 | 0 | 919 | 4680 | 219 | 1107 | 1000 | 295 | 1200 | 0 | 465 | 0 | 0 | 0 | 0 | 0 | 0 | 0 | 0 | 0
2040-04-23 | 11 | 24.22 | -21136 | -392 | -1611 | 0 | -978 | -1831 | 4122 | 0 | 0 | 877 | 79 | 326 | 806 | 3288 | 5047 | 0 | 909 | 6214 | 219 | 1107 | 1000 | 290 | 1200 | 0 | 465 | 0 | 0 | 0 | 0 | 0 | 0 | 0 | 0 | 0
2040-04-23 | 12 | 24.22 | -21277 | -347 | -1397 | 0 | -1003 | -1859 | 4217 | 0 | 0 | 750 | 79 | 324 | 369 | 3288 | 4434 | 0 | 764 | 7371 | 219 | 1106 | 1000 | 297 | 1200 | 0 | 465 | 0 | 0 | 0 | 0 | 0 | 0 | 0 | 0 | 0
2040-04-23 | 13 | 24.22 | -21161 | -302 | -1826 | 0 | -1933 | -1859 | 4137 | 0 | 0 | 750 | 79 | 324 | 369 | 3288 | 4515 | 0 | 787 | 8547 | 218 | 1106 | 1000 | 297 | 1200 | 0 | 465 | 0 | 0 | 0 | 0 | 0 | 0 | 0 | 0 | 0
2040-04-23 | 14 | 24.22 | -21183 | -284 | -1791 | 0 | -2301 | -1859 | 4153 | 0 | 0 | 750 | 79 | 324 | 369 | 3288 | 3992 | 0 | 717 | 9460 | 217 | 1109 | 1000 | 294 | 1200 | 0 | 465 | 0 | 0 | 0 | 0 | 0 | 0 | 0 | 0 | 0
2040-04-23 | 15 | 24.22 | -20957 | -263 | -1611 | 0 | -1995 | -1504 | 4005 | 0 | 0 | 750 | 79 | 324 | 269 | 3288 | 3131 | 0 | 762 | 9447 | 218 | 1112 | 1000 | 280 | 1200 | 0 | 465 | 0 | 0 | 0 | 0 | 0 | 0 | 0 | 0 | 0
2040-04-23 | 16 | 24.22 | -20692 | -245 | -2113 | 0 | -160 | -1207 | 3836 | 0 | 0 | 1052 | 79 | 324 | 269 | 3288 | 2486 | 0 | 770 | 8035 | 218 | 1110 | 1000 | 285 | 1200 | 0 | 465 | 0 | 0 | 0 | 0 | 0 | 0 | 0 | 0 | 0
2040-04-23 | 17 | 34.65 | -20699 | -245 | -2722 | 0 | 0 | 271 | 3841 | 0 | 0 | 1407 | 79 | 341 | 1009 | 3288 | 1763 | 0 | 772 | 6583 | 218 | 1112 | 1000 | 316 | 1200 | 0 | 465 | 0 | 0 | 0 | 0 | 0 | 0 | 0 | 0 | 0
2040-04-23 | 18 | 34.65 | -20763 | -227 | -3259 | 0 | 0 | 1358 | 3878 | 0 | 0 | 1597 | 79 | 341 | 3690 | 3288 | 909 | 0 | 758 | 4001 | 219 | 1110 | 1000 | 356 | 1200 | 0 | 465 | 0 | 0 | 0 | 0 | 0 | 0 | 0 | 0 | 0
2040-04-23 | 19 | 34.65 | -20897 | -263 | -3115 | 0 | 2220 | 1744 | 3968 | 0 | 0 | 1598 | 79 | 341 | 4130 | 3288 | 340 | 0 | 767 | 1436 | 219 | 1107 | 1000 | 374 | 1200 | 0 | 465 | 0 | 0 | 0 | 0 | 0 | 0 | 0 | 0 | 0
2040-04-23 | 20 | 34.65 | -21297 | -302 | -2184 | 0 | 2460 | 1744 | 4227 | 0 | 0 | 1598 | 79 | 341 | 4632 | 3288 | 165 | 0 | 764 | 126 | 219 | 1107 | 1000 | 369 | 1200 | 0 | 465 | 0 | 0 | 0 | 0 | 0 | 0 | 0 | 0 | 0
2040-04-23 | 21 | 34.65 | -21187 | -347 | -2005 | 0 | 2478 | 1744 | 4159 | 0 | 0 | 1598 | 79 | 341 | 4632 | 3288 | 138 | 0 | 710 | 0 | 218 | 1106 | 1000 | 384 | 1200 | 0 | 465 | 0 | 0 | 0 | 0 | 0 | 0 | 0 | 0 | 0
2040-04-23 | 22 | 34.65 | -19771 | -392 | -1683 | 0 | 1667 | 1744 | 3239 | 0 | 0 | 1598 | 79 | 341 | 4632 | 3288 | 251 | 0 | 621 | 0 | 219 | 1104 | 1000 | 398 | 1200 | 0 | 465 | 0 | 0 | 0 | 0 | 0 | 0 | 0 | 0 | 0
2040-04-23 | 23 | 34.65 | -17860 | -416 | -1397 | 0 | 471 | 1794 | 2003 | 0 | 0 | 1598 | 79 | 341 | 4632 | 3288 | 518 | 0 | 556 | 0 | 219 | 1106 | 1000 | 403 | 1200 | 0 | 465 | 0 | 0 | 0 | 0 | 0 | 0 | 0 | 0 | 0
2040-04-23 | 24 | 34.65 | -16272 | -443 | -1146 | 0 | 328 | 721 | 972 | 0 | 0 | 1598 | 79 | 341 | 4632 | 3288 | 1055 | 0 | 493 | 0 | 218 | 1106 | 1000 | 364 | 1200 | 0 | 465 | 0 | 0 | 0 | 0 | 0 | 0 | 0 | 0 | 0
2040-04-24 | 1 | 25.21 | -15202 | -470 | -1003 | 0 | 0 | 0 | 528 | 0 | 0 | 1577 | 79 | 325 | 3842 | 3288 | 1951 | 0 | 470 | 0 | 213 | 1106 | 1000 | 631 | 1200 | 0 | 465 | 0 | 0 | 0 | 0 | 0 | 0 | 0 | 0 | 0
2040-04-24 | 2 | 11 | -14590 | -497 | -895 | 0 | 0 | 0 | 528 | 0 | 0 | 1453 | 79 | 166 | 2823 | 3288 | 3435 | 0 | 526 | 0 | 203 | 1100 | 95 | 620 | 1200 | 0 | 465 | 0 | 0 | 0 | 0 | 0 | 905 | 0 | 0 | 0
2040-04-24 | 3 | 8.14 | -14298 | -497 | -788 | 0 | -247 | -124 | 528 | 0 | 0 | 1130 | 79 | 160 | 1832 | 3288 | 5501 | 0 | 473 | 0 | 200 | 1098 | 0 | 0 | 1200 | 0 | 465 | 0 | 0 | 0 | 0 | 0 | 1000 | 548 | 0 | 0
2040-04-24 | 4 | 8.14 | -14275 | -497 | -752 | 0 | 0 | -849 | 528 | 0 | 0 | 1062 | 79 | 160 | 1462 | 3288 | 6347 | 0 | 477 | 0 | 200 | 1103 | 0 | 0 | 1200 | 0 | 465 | 0 | 0 | 0 | 0 | 0 | 1000 | 294 | 0 | 0
2040-04-24 | 5 | 8.14 | -14785 | -497 | -716 | 0 | 0 | -838 | 528 | 0 | 0 | 1062 | 79 | 160 | 1462 | 3288 | 6803 | 0 | 482 | 0 | 209 | 1098 | 0 | 0 | 1200 | 0 | 465 | 0 | 0 | 0 | 0 | 0 | 1000 | 284 | 0 | 0
2040-04-24 | 6 | 11 | -16168 | -497 | -752 | 0 | 0 | 0 | 893 | 0 | 0 | 1130 | 79 | 160 | 819 | 3288 | 7186 | 0 | 436 | 0 | 217 | 1106 | 162 | 276 | 1200 | 0 | 465 | 0 | 0 | 0 | 0 | 0 | 838 | 0 | 0 | 0
2040-04-24 | 7 | 11 | -18483 | -497 | -967 | 0 | 0 | 213 | 2388 | 0 | 0 | 1158 | 79 | 160 | 379 | 3288 | 7290 | 0 | 347 | 394 | 217 | 1112 | 1000 | 256 | 1200 | 0 | 465 | 0 | 0 | 0 | 0 | 0 | 0 | 0 | 0 | 0
2040-04-24 | 8 | 11 | -20093 | -470 | -1182 | 0 | 0 | 450 | 3435 | 0 | 0 | 1158 | 79 | 160 | 0 | 3288 | 7065 | 0 | 347 | 1514 | 219 | 1100 | 1000 | 265 | 1200 | 0 | 465 | 0 | 0 | 0 | 0 | 0 | 0 | 0 | 0 | 0
2040-04-24 | 9 | 8.14 | -20601 | -416 | -1432 | 0 | 0 | -670 | 3762 | 0 | 0 | 821 | 79 | 160 | 0 | 3288 | 7216 | 0 | 436 | 4369 | 219 | 1104 | 0 | 0 | 1200 | 0 | 465 | 0 | 0 | 0 | 0 | 0 | 1000 | 287 | 0 | 0
2040-04-24 | 10 | 3.88 | -20838 | -368 | -1683 | 0 | -639 | -1795 | 3915 | 0 | 0 | 736 | 79 | 160 | 0 | 3288 | 6913 | 0 | 345 | 8222 | 0 | 0 | 0 | 0 | 1200 | 0 | 465 | 0 | 0 | 0 | 219 | 1107 | 1000 | 295 | 0 | 0
2040-04-24 | 11 | 3.88 | -21144 | -347 | -1611 | 0 | -3506 | -1859 | 4111 | 0 | 0 | 727 | 79 | 160 | 0 | 3288 | 6465 | 0 | 317 | 11657 | 0 | 0 | 0 | 0 | 1200 | 0 | 465 | 0 | 0 | 0 | 219 | 1107 | 1000 | 290 | 0 | 0
2040-04-24 | 12 | 3.88 | -21320 | -323 | -1397 | 0 | -5072 | -1859 | 4227 | 0 | 0 | 727 | 79 | 160 | 0 | 3288 | 6058 | 0 | 300 | 13468 | 0 | 0 | 0 | 0 | 1200 | 0 | 465 | 0 | 0 | 0 | 219 | 1106 | 1000 | 297 | 0 | 0
2040-04-24 | 13 | 3.88 | -21284 | -263 | -1826 | 0 | -3757 | -1859 | 4206 | 0 | 0 | 727 | 79 | 160 | 0 | 3288 | 5692 | 0 | 340 | 12834 | 0 | 0 | 0 | 0 | 1200 | 0 | 465 | 0 | 0 | 0 | 218 | 1106 | 1000 | 297 | 0 | 0
2040-04-24 | 14 | 3.88 | -21172 | -263 | -1791 | 0 | -3047 | -1859 | 4132 | 0 | 0 | 727 | 79 | 160 | 0 | 3288 | 4493 | 0 | 400 | 13189 | 0 | 0 | 0 | 0 | 1200 | 0 | 465 | 0 | 0 | 0 | 217 | 1109 | 1000 | 294 | 0 | 0
2040-04-24 | 15 | 3.88 | -20886 | -245 | -1611 | 0 | -3069 | -1859 | 3947 | 0 | 0 | 727 | 79 | 160 | 0 | 3288 | 5105 | 0 | 386 | 12313 | 0 | 0 | 0 | 0 | 1200 | 0 | 465 | 0 | 0 | 0 | 218 | 1112 | 1000 | 280 | 0 | 0
2040-04-24 | 16 | 5 | -20555 | -245 | -2113 | 0 | 0 | -1232 | 3731 | 0 | 0 | 750 | 79 | 160 | 0 | 3288 | 4308 | 0 | 400 | 8911 | 218 | 637 | 0 | 0 | 1200 | 0 | 465 | 0 | 0 | 0 | 0 | 473 | 1000 | 285 | 0 | 0
2040-04-24 | 17 | 11 | -20468 | -245 | -2722 | 0 | 0 | 0 | 3678 | 0 | 0 | 1116 | 79 | 160 | 0 | 3288 | 4258 | 0 | 435 | 6251 | 218 | 1112 | 859 | 316 | 1200 | 0 | 465 | 0 | 0 | 0 | 0 | 0 | 141 | 0 | 0 | 0
2040-04-24 | 18 | 11 | -20572 | -263 | -3259 | 0 | 449 | 1457 | 3741 | 0 | 0 | 1411 | 79 | 160 | 0 | 3288 | 5089 | 0 | 490 | 3581 | 219 | 1110 | 1000 | 356 | 1200 | 0 | 465 | 0 | 0 | 0 | 0 | 0 | 0 | 0 | 0 | 0
2040-04-24 | 19 | 11 | -20640 | -284 | -3115 | 0 | 2495 | 1300 | 3789 | 0 | 0 | 1577 | 79 | 160 | 0 | 3288 | 5073 | 0 | 485 | 1430 | 219 | 1107 | 1000 | 374 | 1200 | 0 | 465 | 0 | 0 | 0 | 0 | 0 | 0 | 0 | 0 | 0
2040-04-24 | 20 | 11 | -20838 | -392 | -2184 | 0 | 3539 | 1561 | 3915 | 0 | 0 | 1577 | 79 | 160 | 0 | 3288 | 4733 | 0 | 537 | 144 | 219 | 1107 | 522 | 369 | 1200 | 0 | 465 | 0 | 0 | 0 | 0 | 0 | 478 | 0 | 0 | 0
2040-04-24 | 21 | 11 | -20935 | -470 | -2005 | 0 | 4061 | 1603 | 3979 | 0 | 0 | 1577 | 79 | 160 | 0 | 3288 | 4664 | 0 | 627 | 0 | 218 | 1106 | 0 | 384 | 1200 | 0 | 465 | 0 | 0 | 0 | 0 | 0 | 1000 | 0 | 0 | 0
2040-04-24 | 22 | 11 | -19652 | -524 | -1683 | 0 | 2992 | 1520 | 3149 | 0 | 0 | 1539 | 79 | 160 | 0 | 3288 | 5092 | 0 | 654 | 0 | 219 | 1104 | 0 | 398 | 1200 | 0 | 465 | 0 | 0 | 0 | 0 | 0 | 1000 | 0 | 0 | 0
2040-04-24 | 23 | 11 | -17763 | -554 | -1397 | 0 | 1649 | 1528 | 1923 | 0 | 0 | 1453 | 79 | 160 | 0 | 3288 | 5532 | 0 | 707 | 0 | 219 | 1106 | 0 | 403 | 1200 | 0 | 465 | 0 | 0 | 0 | 0 | 0 | 1000 | 0 | 0 | 0
2040-04-24 | 24 | 11 | -16130 | -554 | -1146 | 0 | 906 | 1307 | 867 | 0 | 0 | 1367 | 79 | 160 | 0 | 3288 | 5785 | 0 | 720 | 0 | 218 | 1106 | 0 | 364 | 1200 | 0 | 465 | 0 | 0 | 0 | 0 | 0 | 1000 | 0 | 0 | 0
2040-04-25 | 1 | 23.36 | -15067 | -580 | -1003 | 0 | 0 | -299 | 528 | 0 | 0 | 1229 | 79 | 197 | 798 | 3288 | 5581 | 0 | 634 | 0 | 213 | 1106 | 1000 | 631 | 1200 | 0 | 465 | 0 | 0 | 0 | 0 | 0 | 0 | 0 | 0 | 0
2040-04-25 | 2 | 23.36 | -14487 | -613 | -895 | 0 | 0 | -417 | 528 | 0 | 0 | 1238 | 79 | 191 | 1088 | 3288 | 4741 | 0 | 672 | 0 | 203 | 1100 | 1000 | 620 | 1200 | 0 | 465 | 0 | 0 | 0 | 0 | 0 | 0 | 0 | 0 | 0
2040-04-25 | 3 | 23.36 | -14256 | -643 | -788 | 0 | 0 | -963 | 528 | 0 | 0 | 1411 | 79 | 191 | 2659 | 3288 | 3376 | 0 | 607 | 0 | 200 | 1098 | 1000 | 548 | 1200 | 0 | 465 | 0 | 0 | 0 | 0 | 0 | 0 | 0 | 0 | 0
2040-04-25 | 4 | 23.36 | -14269 | -709 | -752 | 0 | 0 | -438 | 528 | 0 | 0 | 1506 | 79 | 206 | 3117 | 3288 | 2509 | 0 | 673 | 0 | 200 | 1103 | 1000 | 294 | 1200 | 0 | 465 | 0 | 0 | 0 | 0 | 0 | 0 | 0 | 0 | 0
2040-04-25 | 5 | 25.21 | -14806 | -709 | -716 | 0 | 0 | 0 | 528 | 0 | 0 | 1572 | 79 | 335 | 3591 | 3288 | 1853 | 0 | 730 | 0 | 209 | 1098 | 1000 | 284 | 1200 | 0 | 465 | 0 | 0 | 0 | 0 | 0 | 0 | 0 | 0 | 0
2040-04-25 | 6 | 31.58 | -16279 | -709 | -752 | 0 | 39 | 680 | 1173 | 0 | 0 | 1577 | 79 | 341 | 4054 | 3288 | 1511 | 0 | 729 | 6 | 217 | 1106 | 1000 | 276 | 1200 | 0 | 465 | 0 | 0 | 0 | 0 | 0 | 0 | 0 | 0 | 0
2040-04-25 | 7 | 31.58 | -18570 | -742 | -967 | 0 | 448 | 886 | 2684 | 0 | 0 | 1597 | 79 | 341 | 4189 | 3288 | 1276 | 0 | 655 | 585 | 217 | 1112 | 1000 | 256 | 1200 | 0 | 465 | 0 | 0 | 0 | 0 | 0 | 0 | 0 | 0 | 0
2040-04-25 | 8 | 31.58 | -19983 | -676 | -1182 | 0 | 52 | 0 | 3614 | 0 | 0 | 1577 | 79 | 325 | 4189 | 3288 | 1085 | 0 | 553 | 2830 | 219 | 1100 | 1000 | 265 | 1200 | 0 | 465 | 0 | 0 | 0 | 0 | 0 | 0 | 0 | 0 | 0
2040-04-25 | 9 | 14.45 | -20219 | -580 | -1432 | 0 | -606 | -1500 | 3773 | 0 | 0 | 1367 | 79 | 166 | 3348 | 3288 | 832 | 0 | 430 | 6781 | 219 | 1104 | 1000 | 287 | 1200 | 0 | 465 | 0 | 0 | 0 | 0 | 0 | 0 | 0 | 0 | 0
2040-04-25 | 10 | 14.45 | -20451 | -470 | -1683 | 0 | -2009 | -1853 | 3926 | 0 | 0 | 972 | 79 | 160 | 2357 | 3288 | 505 | 0 | 360 | 10533 | 219 | 1107 | 1000 | 295 | 1200 | 0 | 465 | 0 | 0 | 0 | 0 | 0 | 0 | 0 | 0 | 0
2040-04-25 | 11 | 14.45 | -20764 | -470 | -1611 | 0 | -4185 | -1859 | 4132 | 0 | 0 | 750 | 79 | 160 | 2357 | 3288 | 306 | 0 | 270 | 13267 | 219 | 1107 | 1000 | 290 | 1200 | 0 | 465 | 0 | 0 | 0 | 0 | 0 | 0 | 0 | 0 | 0
2040-04-25 | 12 | 14.45 | -20909 | -416 | -1397 | 0 | -5350 | -1528 | 4227 | 0 | 0 | 736 | 79 | 160 | 2067 | 3288 | 184 | 0 | 223 | 14349 | 219 | 1106 | 1000 | 297 | 1200 | 0 | 465 | 0 | 0 | 0 | 0 | 0 | 0 | 0 | 0 | 0
2040-04-25 | 13 | 14.45 | -20876 | -368 | -1826 | 0 | -5526 | -1604 | 4206 | 0 | 0 | 736 | 79 | 160 | 1652 | 3288 | 58 | 0 | 177 | 15559 | 218 | 1106 | 1000 | 297 | 1200 | 0 | 465 | 0 | 0 | 0 | 0 | 0 | 0 | 0 | 0 | 0
2040-04-25 | 14 | 14.45 | -20808 | -347 | -1791 | 0 | -5648 | -1859 | 4159 | 0 | 0 | 727 | 79 | 160 | 1597 | 3288 | 65 | 0 | 162 | 15931 | 217 | 1109 | 1000 | 294 | 1200 | 0 | 465 | 0 | 0 | 0 | 0 | 0 | 0 | 0 | 0 | 0
2040-04-25 | 15 | 14.45 | -20575 | -302 | -1611 | 0 | -3255 | -1859 | 4005 | 0 | 0 | 736 | 79 | 160 | 379 | 3288 | 138 | 0 | 151 | 14392 | 218 | 1112 | 1000 | 280 | 1200 | 0 | 465 | 0 | 0 | 0 | 0 | 0 | 0 | 0 | 0 | 0
2040-04-25 | 16 | 14.45 | -20222 | -263 | -2113 | 0 | -167 | -1500 | 3773 | 0 | 0 | 1044 | 79 | 160 | 379 | 3288 | 228 | 0 | 160 | 10876 | 218 | 1110 | 1000 | 285 | 1200 | 0 | 465 | 0 | 0 | 0 | 0 | 0 | 0 | 0 | 0 | 0
2040-04-25 | 17 | 23.29 | -20168 | -245 | -2722 | 0 | 202 | 0 | 3736 | 0 | 0 | 1402 | 79 | 171 | 1268 | 3288 | 445 | 0 | 147 | 8087 | 218 | 1112 | 1000 | 316 | 1200 | 0 | 465 | 0 | 0 | 0 | 0 | 0 | 0 | 0 | 0 | 0
2040-04-25 | 18 | 23.29 | -20279 | -263 | -3259 | 0 | 2368 | 1446 | 3810 | 0 | 0 | 1598 | 79 | 171 | 1894 | 3288 | 733 | 0 | 144 | 3921 | 219 | 1110 | 1000 | 356 | 1200 | 0 | 465 | 0 | 0 | 0 | 0 | 0 | 0 | 0 | 0 | 0
2040-04-25 | 19 | 23.29 | -20356 | -302 | -3115 | 0 | 4562 | 1421 | 3863 | 0 | 0 | 1598 | 79 | 171 | 2309 | 3288 | 821 | 0 | 119 | 1179 | 219 | 1107 | 1000 | 374 | 1200 | 0 | 465 | 0 | 0 | 0 | 0 | 0 | 0 | 0 | 0 | 0
2040-04-25 | 20 | 23.29 | -20651 | -302 | -2184 | 0 | 4505 | 1558 | 4058 | 0 | 0 | 1598 | 79 | 171 | 2309 | 3288 | 931 | 0 | 132 | 149 | 219 | 1107 | 1000 | 369 | 1200 | 0 | 465 | 0 | 0 | 0 | 0 | 0 | 0 | 0 | 0 | 0
2040-04-25 | 21 | 23.29 | -20818 | -347 | -2005 | 0 | 4067 | 1538 | 4169 | 0 | 0 | 1598 | 79 | 171 | 2658 | 3288 | 1095 | 0 | 135 | 0 | 218 | 1106 | 1000 | 384 | 1200 | 0 | 465 | 0 | 0 | 0 | 0 | 0 | 0 | 0 | 0 | 0
2040-04-25 | 22 | 23.29 | -19566 | -416 | -1683 | 0 | 3303 | 1543 | 3339 | 0 | 0 | 1598 | 79 | 171 | 2623 | 3288 | 1160 | 0 | 176 | 0 | 219 | 1104 | 1000 | 398 | 1200 | 0 | 465 | 0 | 0 | 0 | 0 | 0 | 0 | 0 | 0 | 0
2040-04-25 | 23 | 23.29 | -17801 | -443 | -1397 | 0 | 2740 | 1251 | 2177 | 0 | 0 | 1598 | 79 | 171 | 2886 | 3288 | 827 | 0 | 231 | 0 | 219 | 1106 | 1000 | 403 | 1200 | 0 | 465 | 0 | 0 | 0 | 0 | 0 | 0 | 0 | 0 | 0
2040-04-25 | 24 | 23.29 | -16186 | -470 | -1146 | 0 | 1254 | 1279 | 1110 | 0 | 0 | 1598 | 79 | 171 | 3400 | 3288 | 1038 | 0 | 232 | 0 | 218 | 1106 | 1000 | 364 | 1200 | 0 | 465 | 0 | 0 | 0 | 0 | 0 | 0 | 0 | 0 | 0
2040-04-26 | 1 | 38.7 | -15139 | -497 | -1003 | 0 | 0 | 0 | 528 | 0 | 0 | 1577 | 79 | 319 | 4714 | 3288 | 1271 | 0 | 247 | 0 | 213 | 1106 | 1000 | 631 | 1200 | 0 | 465 | 0 | 0 | 0 | 0 | 0 | 0 | 0 | 0 | 0
2040-04-26 | 2 | 23.38 | -14530 | -524 | -895 | 0 | 0 | 0 | 528 | 0 | 0 | 1577 | 79 | 212 | 3489 | 3288 | 1896 | 0 | 292 | 0 | 203 | 1100 | 1000 | 620 | 1200 | 0 | 465 | 0 | 0 | 0 | 0 | 0 | 0 | 0 | 0 | 0
2040-04-26 | 3 | 11 | -14240 | -524 | -788 | 0 | -64 | 0 | 528 | 0 | 0 | 1506 | 79 | 160 | 2444 | 3288 | 2755 | 0 | 344 | 0 | 200 | 1098 | 1000 | 548 | 1200 | 0 | 465 | 0 | 0 | 0 | 0 | 0 | 0 | 0 | 0 | 0
2040-04-26 | 4 | 11 | -14176 | -554 | -752 | 0 | -167 | -810 | 528 | 0 | 0 | 1367 | 79 | 160 | 2444 | 3288 | 3939 | 0 | 392 | 0 | 200 | 1103 | 1000 | 294 | 1200 | 0 | 465 | 0 | 0 | 0 | 0 | 0 | 0 | 0 | 0 | 0
2040-04-26 | 5 | 11 | -14643 | -554 | -716 | 0 | 0 | -885 | 528 | 0 | 0 | 1348 | 79 | 160 | 2124 | 3288 | 4587 | 0 | 427 | 0 | 209 | 1098 | 1000 | 284 | 1200 | 0 | 465 | 0 | 0 | 0 | 0 | 0 | 0 | 0 | 0 | 0
2040-04-26 | 6 | 11 | -15985 | -554 | -752 | 0 | 0 | -233 | 576 | 0 | 0 | 1411 | 79 | 160 | 2124 | 3288 | 5160 | 0 | 462 | 0 | 217 | 1106 | 1000 | 276 | 1200 | 0 | 465 | 0 | 0 | 0 | 0 | 0 | 0 | 0 | 0 | 0
2040-04-26 | 7 | 11 | -18299 | -554 | -967 | 0 | 0 | -498 | 2045 | 0 | 0 | 1367 | 79 | 160 | 1956 | 3288 | 6396 | 0 | 508 | 270 | 217 | 1112 | 1000 | 256 | 1200 | 0 | 465 | 0 | 0 | 0 | 0 | 0 | 0 | 0 | 0 | 0
2040-04-26 | 8 | 11 | -20059 | -554 | -1182 | 0 | 0 | -590 | 3160 | 0 | 0 | 1367 | 79 | 160 | 1906 | 3288 | 6820 | 0 | 498 | 859 | 219 | 1100 | 1000 | 265 | 1200 | 0 | 465 | 0 | 0 | 0 | 0 | 0 | 0 | 0 | 0 | 0
2040-04-26 | 9 | 11 | -20886 | -554 | -1432 | 0 | 0 | -437 | 3688 | 0 | 0 | 1181 | 79 | 160 | 1236 | 3288 | 7330 | 0 | 520 | 1551 | 219 | 1104 | 1000 | 287 | 1200 | 0 | 465 | 0 | 0 | 0 | 0 | 0 | 0 | 0 | 0 | 0
2040-04-26 | 10 | 11 | -21309 | -554 | -1683 | 0 | 0 | -577 | 3952 | 0 | 0 | 1158 | 79 | 160 | 1091 | 3288 | 7365 | 0 | 529 | 2215 | 219 | 1107 | 1000 | 295 | 1200 | 0 | 465 | 0 | 0 | 0 | 0 | 0 | 0 | 0 | 0 | 0
2040-04-26 | 11 | 11 | -21615 | -524 | -1611 | 0 | 0 | -848 | 4148 | 0 | 0 | 1063 | 79 | 160 | 440 | 3288 | 7355 | 0 | 601 | 3183 | 219 | 1107 | 1000 | 290 | 1200 | 0 | 465 | 0 | 0 | 0 | 0 | 0 | 0 | 0 | 0 | 0
2040-04-26 | 12 | 11 | -21739 | -524 | -1397 | 0 | 0 | -945 | 4227 | 0 | 0 | 1051 | 79 | 160 | 0 | 3288 | 7332 | 0 | 764 | 3416 | 219 | 1106 | 1000 | 297 | 1200 | 0 | 465 | 0 | 0 | 0 | 0 | 0 | 0 | 0 | 0 | 0
2040-04-26 | 13 | 11 | -21638 | -524 | -1826 | 0 | 0 | -644 | 4164 | 0 | 0 | 1062 | 79 | 160 | 0 | 3288 | 7334 | 0 | 914 | 3345 | 218 | 1106 | 1000 | 297 | 1200 | 0 | 465 | 0 | 0 | 0 | 0 | 0 | 0 | 0 | 0 | 0
2040-04-26 | 14 | 11 | -21619 | -497 | -1791 | 0 | 0 | -237 | 4153 | 0 | 0 | 1105 | 79 | 160 | 0 | 3288 | 7334 | 0 | 1029 | 2710 | 217 | 1109 | 1000 | 294 | 1200 | 0 | 465 | 0 | 0 | 0 | 0 | 0 | 0 | 0 | 0 | 0
2040-04-26 | 15 | 11 | -21458 | -524 | -1611 | 0 | 0 | -147 | 4048 | 0 | 0 | 1063 | 79 | 160 | 0 | 3288 | 7298 | 0 | 1147 | 2505 | 218 | 1112 | 877 | 280 | 1200 | 0 | 465 | 0 | 0 | 0 | 0 | 0 | 123 | 0 | 0 | 0
2040-04-26 | 16 | 14.87 | -21315 | -554 | -2113 | 0 | 0 | 422 | 3958 | 0 | 0 | 1164 | 79 | 160 | 290 | 3288 | 7258 | 0 | 1264 | 1822 | 218 | 1110 | 1000 | 285 | 1200 | 0 | 465 | 0 | 0 | 0 | 0 | 0 | 0 | 0 | 0 | 0
2040-04-26 | 17 | 14.87 | -21395 | -554 | -2722 | 0 | 0 | 537 | 4011 | 0 | 0 | 1367 | 79 | 160 | 819 | 3288 | 7243 | 0 | 1356 | 1500 | 218 | 1112 | 1000 | 316 | 1200 | 0 | 465 | 0 | 0 | 0 | 0 | 0 | 0 | 0 | 0 | 0
2040-04-26 | 18 | 14.87 | -21525 | -554 | -3259 | 0 | 0 | 1073 | 4090 | 0 | 0 | 1411 | 79 | 160 | 823 | 3288 | 7381 | 0 | 1444 | 1239 | 219 | 1110 | 1000 | 356 | 1200 | 0 | 465 | 0 | 0 | 0 | 0 | 0 | 0 | 0 | 0 | 0
2040-04-26 | 19 | 14.87 | -21450 | -554 | -3115 | 0 | 0 | 1491 | 4042 | 0 | 0 | 1476 | 79 | 160 | 823 | 3288 | 7400 | 0 | 1516 | 479 | 219 | 1107 | 1000 | 374 | 1200 | 0 | 465 | 0 | 0 | 0 | 0 | 0 | 0 | 0 | 0 | 0
2040-04-26 | 20 | 14.87 | -21372 | -580 | -2184 | 0 | 0 | 937 | 3995 | 0 | 0 | 1411 | 79 | 160 | 823 | 3288 | 7400 | 0 | 1597 | 87 | 219 | 1107 | 1000 | 369 | 1200 | 0 | 465 | 0 | 0 | 0 | 0 | 0 | 0 | 0 | 0 | 0
2040-04-26 | 21 | 14.87 | -20902 | -613 | -2005 | 0 | 40 | 609 | 3694 | 0 | 0 | 1411 | 79 | 160 | 823 | 3288 | 7381 | 0 | 1663 | 0 | 218 | 1106 | 1000 | 384 | 1200 | 0 | 465 | 0 | 0 | 0 | 0 | 0 | 0 | 0 | 0 | 0
2040-04-26 | 22 | 11 | -19796 | -613 | -1683 | 0 | 0 | 0 | 2996 | 0 | 0 | 1229 | 79 | 160 | 823 | 3288 | 7385 | 0 | 1833 | 0 | 219 | 1104 | 913 | 398 | 1200 | 0 | 465 | 0 | 0 | 0 | 0 | 0 | 87 | 0 | 0 | 0
2040-04-26 | 23 | 11 | -18307 | -613 | -1397 | 0 | 0 | 0 | 2050 | 0 | 0 | 1130 | 79 | 160 | 823 | 3288 | 7385 | 0 | 1824 | 0 | 219 | 1106 | 184 | 403 | 1200 | 0 | 465 | 0 | 0 | 0 | 0 | 0 | 816 | 0 | 0 | 0
2040-04-26 | 24 | 10 | -16841 | -643 | -1146 | 0 | 0 | 0 | 1115 | 0 | 0 | 1063 | 74 | 160 | 533 | 3288 | 7373 | 0 | 1786 | 0 | 218 | 1106 | 0 | 294 | 1200 | 0 | 420 | 0 | 0 | 0 | 0 | 0 | 1000 | 70 | 0 | 0
2040-04-27 | 1 | 5 | -15718 | -613 | -1003 | 0 | 0 | -414 | 1242 | 0 | 0 | 877 | 79 | 160 | 5 | 3288 | 7368 | 0 | 1843 | 0 | 213 | 1009 | 0 | 0 | 1200 | 0 | 465 | 0 | 0 | 0 | 0 | 97 | 1000 | 631 | 0 | 0
2040-04-27 | 2 | 5 | -15060 | -613 | -895 | 0 | 0 | 0 | 793 | 0 | 0 | 812 | 79 | 160 | 0 | 3288 | 7364 | 0 | 1774 | 0 | 203 | 432 | 0 | 0 | 1200 | 0 | 465 | 0 | 0 | 0 | 0 | 668 | 1000 | 620 | 0 | 0
2040-04-27 | 3 | 5 | -14716 | -613 | -788 | 0 | 0 | 0 | 555 | 0 | 0 | 750 | 79 | 160 | 0 | 3288 | 7358 | 0 | 1875 | 0 | 200 | 188 | 0 | 0 | 1200 | 0 | 465 | 0 | 0 | 0 | 0 | 910 | 1000 | 548 | 0 | 0
2040-04-27 | 4 | 5 | -14529 | -613 | -752 | 0 | 0 | 0 | 528 | 0 | 0 | 750 | 79 | 160 | 0 | 3288 | 7356 | 0 | 1930 | 0 | 138 | 0 | 0 | 0 | 1200 | 0 | 465 | 0 | 0 | 0 | 62 | 1103 | 1000 | 294 | 0 | 0
2040-04-27 | 5 | 5 | -14651 | -580 | -716 | 0 | 0 | 0 | 528 | 0 | 0 | 761 | 79 | 160 | 0 | 3288 | 7218 | 0 | 1737 | 0 | 209 | 303 | 0 | 0 | 1200 | 0 | 465 | 0 | 0 | 0 | 0 | 795 | 1000 | 284 | 0 | 0
2040-04-27 | 6 | 5 | -15182 | -580 | -752 | 0 | 0 | 0 | 877 | 0 | 0 | 797 | 79 | 160 | 0 | 3288 | 7292 | 0 | 1808 | 0 | 217 | 332 | 0 | 0 | 1200 | 0 | 465 | 0 | 0 | 0 | 0 | 774 | 1000 | 276 | 0 | 0
2040-04-27 | 7 | 5 | -16142 | -580 | -967 | 0 | 0 | 0 | 1532 | 0 | 0 | 842 | 79 | 160 | 0 | 3288 | 7332 | 0 | 1807 | 312 | 217 | 456 | 0 | 0 | 1200 | 0 | 465 | 0 | 0 | 0 | 0 | 656 | 1000 | 256 | 0 | 0
2040-04-27 | 8 | 5 | -17433 | -613 | -1182 | 0 | 0 | 10 | 2425 | 0 | 0 | 750 | 79 | 160 | 0 | 3288 | 7387 | 0 | 1841 | 1206 | 219 | 198 | 0 | 0 | 1200 | 0 | 465 | 0 | 0 | 0 | 0 | 902 | 1000 | 265 | 0 | 0
2040-04-27 | 9 | 2.98 | -18713 | -580 | -1432 | 0 | 0 | -616 | 3303 | 0 | 0 | 750 | 79 | 160 | 0 | 3288 | 7391 | 0 | 1847 | 2860 | 0 | 0 | 0 | 0 | 1200 | 0 | 465 | 0 | 0 | 0 | 219 | 1104 | 1000 | 287 | 0 | 0
2040-04-27 | 10 | 2 | -19590 | -554 | -1683 | 0 | 0 | -1168 | 3910 | 0 | 0 | 750 | 79 | 160 | 0 | 3288 | 7390 | 0 | 1904 | 4370 | 0 | 0 | 0 | 0 | 678 | 0 | 465 | 0 | 0 | 0 | 219 | 1107 | 1000 | 295 | 522 | 0
2040-04-27 | 11 | 0.12 | -19982 | -524 | -1611 | 0 | 0 | -1859 | 4180 | 0 | 0 | 727 | 70 | 160 | 0 | 3288 | 7390 | 0 | 1888 | 5902 | 0 | 0 | 0 | 0 | 0 | 0 | 371 | 0 | 0 | 0 | 219 | 1107 | 1000 | 290 | 1200 | 0
2040-04-27 | 12 | -1.28 | -20053 | -497 | -1397 | 0 | -723 | -1859 | 4227 | 0 | 0 | 488 | 49 | 160 | 0 | 3288 | 7390 | 0 | 1896 | 6740 | 0 | 0 | 0 | 0 | 0 | 0 | 289 | 0 | 0 | 0 | 219 | 1106 | 1000 | 297 | 1200 | 0
2040-04-27 | 13 | -1.28 | -19863 | -497 | -1826 | 0 | -1530 | -1859 | 4095 | 0 | 0 | 488 | 49 | 160 | 0 | 3288 | 7387 | 0 | 1880 | 7947 | 0 | 0 | 0 | 0 | 0 | 0 | 280 | 0 | 0 | 0 | 218 | 1106 | 1000 | 297 | 1200 | 0
2040-04-27 | 14 | -1.28 | -19473 | -497 | -1791 | 0 | -1165 | -1859 | 3826 | 0 | 0 | 488 | 49 | 160 | 0 | 3288 | 7221 | 0 | 1785 | 7687 | 0 | 0 | 0 | 0 | 0 | 0 | 280 | 0 | 0 | 0 | 217 | 1109 | 1000 | 294 | 1200 | 0
2040-04-27 | 15 | -1.28 | -19190 | -497 | -1611 | 0 | -782 | -1859 | 3635 | 0 | 0 | 488 | 58 | 160 | 0 | 3288 | 7171 | 0 | 1768 | 7053 | 0 | 0 | 0 | 0 | 0 | 0 | 317 | 0 | 0 | 0 | 218 | 1112 | 1000 | 280 | 1200 | 0
2040-04-27 | 16 | 1.55 | -19012 | -497 | -2113 | 0 | 0 | -1792 | 3509 | 0 | 0 | 727 | 79 | 160 | 0 | 3288 | 7026 | 0 | 1702 | 6473 | 0 | 0 | 0 | 0 | 0 | 0 | 451 | 0 | 0 | 0 | 218 | 1110 | 1000 | 285 | 1200 | 0
2040-04-27 | 17 | 2 | -19072 | -524 | -2722 | 0 | 0 | -848 | 3551 | 0 | 0 | 750 | 79 | 160 | 0 | 3288 | 7241 | 0 | 1677 | 5304 | 0 | 0 | 0 | 0 | 650 | 0 | 465 | 0 | 0 | 0 | 218 | 1112 | 1000 | 316 | 550 | 0
2040-04-27 | 18 | 5 | -19389 | -524 | -3259 | 0 | 87 | 537 | 3767 | 0 | 0 | 1044 | 79 | 160 | 0 | 3288 | 7235 | 0 | 1599 | 3040 | 219 | 452 | 0 | 0 | 1200 | 0 | 465 | 0 | 0 | 0 | 0 | 658 | 1000 | 356 | 0 | 0
2040-04-27 | 19 | 5 | -19589 | -580 | -3115 | 0 | 0 | 1558 | 3910 | 0 | 0 | 1130 | 79 | 160 | 0 | 3288 | 7290 | 0 | 1439 | 1440 | 219 | 1107 | 0 | 0 | 1200 | 0 | 465 | 0 | 0 | 0 | 0 | 0 | 1000 | 374 | 0 | 0
2040-04-27 | 20 | 5 | -19788 | -643 | -2184 | 0 | 504 | 1743 | 4048 | 0 | 0 | 1181 | 79 | 160 | 0 | 3288 | 7381 | 0 | 1303 | 160 | 219 | 886 | 0 | 0 | 1200 | 0 | 465 | 0 | 0 | 0 | 0 | 221 | 1000 | 369 | 0 | 0
2040-04-27 | 21 | 5 | -19975 | -643 | -2005 | 0 | 1351 | 1744 | 4174 | 0 | 0 | 1158 | 79 | 160 | 0 | 3288 | 7412 | 0 | 1594 | 0 | 0 | 0 | 0 | 0 | 1200 | 0 | 465 | 0 | 0 | 0 | 218 | 1106 | 1000 | 384 | 0 | 0
2040-04-27 | 22 | 5 | -19206 | -676 | -1683 | 0 | 848 | 1744 | 3646 | 0 | 0 | 1130 | 79 | 160 | 0 | 3288 | 7410 | 0 | 1596 | 0 | 0 | 0 | 0 | 0 | 1200 | 0 | 465 | 0 | 0 | 0 | 219 | 1104 | 1000 | 398 | 0 | 0
2040-04-27 | 23 | 5 | -18001 | -676 | -1397 | 0 | 249 | 1744 | 2816 | 0 | 0 | 1062 | 79 | 160 | 0 | 3288 | 7396 | 0 | 1615 | 0 | 0 | 0 | 0 | 0 | 1200 | 0 | 465 | 0 | 0 | 0 | 219 | 1106 | 1000 | 403 | 0 | 0
2040-04-27 | 24 | 5 | -16726 | -709 | -1146 | 0 | 230 | 1379 | 1939 | 0 | 0 | 1051 | 79 | 160 | 0 | 3288 | 7284 | 0 | 1505 | 0 | 0 | 0 | 0 | 0 | 1200 | 0 | 465 | 0 | 0 | 0 | 218 | 1106 | 1000 | 364 | 0 | 0
2040-04-28 | 1 | 22.31 | -15725 | -709 | -1325 | 0 | -875 | -480 | 919 | 0 | 0 | 1062 | 79 | 171 | 442 | 3288 | 6946 | 0 | 1592 | 0 | 213 | 1106 | 1000 | 631 | 1200 | 0 | 465 | 0 | 0 | 0 | 0 | 0 | 0 | 0 | 0 | 0
2040-04-28 | 2 | 23.29 | -15085 | -709 | -1146 | 0 | 0 | -804 | 528 | 0 | 0 | 1130 | 79 | 171 | 653 | 3288 | 5709 | 0 | 1598 | 0 | 203 | 1100 | 1000 | 620 | 1200 | 0 | 465 | 0 | 0 | 0 | 0 | 0 | 0 | 0 | 0 | 0
2040-04-28 | 3 | 23.29 | -14757 | -709 | -1038 | 0 | 0 | -522 | 528 | 0 | 0 | 1181 | 79 | 171 | 985 | 3288 | 4695 | 0 | 1588 | 0 | 200 | 1098 | 1000 | 548 | 1200 | 0 | 465 | 0 | 0 | 0 | 0 | 0 | 0 | 0 | 0 | 0
2040-04-28 | 4 | 23.29 | -14593 | -709 | -931 | 0 | 0 | -1497 | 528 | 0 | 0 | 1181 | 79 | 171 | 2318 | 3288 | 4333 | 0 | 1570 | 0 | 200 | 1103 | 1000 | 294 | 1200 | 0 | 465 | 0 | 0 | 0 | 0 | 0 | 0 | 0 | 0 | 0
2040-04-28 | 5 | 23.29 | -14678 | -709 | -931 | 0 | 0 | -906 | 528 | 0 | 0 | 1411 | 79 | 177 | 2921 | 3288 | 2992 | 0 | 1572 | 0 | 209 | 1098 | 1000 | 284 | 1200 | 0 | 465 | 0 | 0 | 0 | 0 | 0 | 0 | 0 | 0 | 0
2040-04-28 | 6 | 24.21 | -15026 | -709 | -967 | 0 | 0 | 0 | 528 | 0 | 0 | 1539 | 79 | 292 | 3167 | 3288 | 1854 | 0 | 1685 | 6 | 217 | 1106 | 1000 | 276 | 1200 | 0 | 465 | 0 | 0 | 0 | 0 | 0 | 0 | 0 | 0 | 0
2040-04-28 | 7 | 31.48 | -15658 | -742 | -1074 | 0 | 0 | 188 | 877 | 0 | 0 | 1572 | 79 | 341 | 3299 | 3288 | 1092 | 0 | 1785 | 704 | 217 | 1112 | 1000 | 256 | 1200 | 0 | 465 | 0 | 0 | 0 | 0 | 0 | 0 | 0 | 0 | 0
2040-04-28 | 8 | 23.29 | -16612 | -709 | -1253 | 0 | 0 | -858 | 1517 | 0 | 0 | 1453 | 79 | 192 | 3101 | 3288 | 869 | 0 | 1871 | 2815 | 219 | 1100 | 1000 | 265 | 1200 | 0 | 465 | 0 | 0 | 0 | 0 | 0 | 0 | 0 | 0 | 0
2040-04-28 | 9 | 22.31 | -17819 | -643 | -1504 | 0 | -223 | -1859 | 2320 | 0 | 0 | 1262 | 79 | 177 | 3101 | 3288 | 679 | 0 | 1638 | 5230 | 219 | 1104 | 1000 | 287 | 1200 | 0 | 465 | 0 | 0 | 0 | 0 | 0 | 0 | 0 | 0 | 0
2040-04-28 | 10 | 22.31 | -18698 | -580 | -1791 | 0 | -1453 | -1859 | 2906 | 0 | 0 | 1063 | 79 | 171 | 2933 | 3288 | 407 | 0 | 1511 | 7737 | 219 | 1107 | 1000 | 295 | 1200 | 0 | 465 | 0 | 0 | 0 | 0 | 0 | 0 | 0 | 0 | 0
2040-04-28 | 11 | 22.31 | -19228 | -554 | -1611 | 0 | -1867 | -1859 | 3260 | 0 | 0 | 1051 | 79 | 171 | 2765 | 3288 | 162 | 0 | 1408 | 8654 | 219 | 1107 | 1000 | 290 | 1200 | 0 | 465 | 0 | 0 | 0 | 0 | 0 | 0 | 0 | 0 | 0
2040-04-28 | 12 | 22.31 | -19513 | -524 | -1791 | 0 | -1065 | -1859 | 3450 | 0 | 0 | 1063 | 79 | 171 | 2475 | 3288 | 27 | 0 | 1259 | 8653 | 219 | 1106 | 1000 | 297 | 1200 | 0 | 465 | 0 | 0 | 0 | 0 | 0 | 0 | 0 | 0 | 0
2040-04-28 | 13 | 23.29 | -19601 | -524 | -1934 | 0 | 0 | -1239 | 3509 | 0 | 0 | 1367 | 79 | 171 | 2475 | 3288 | 11 | 0 | 1213 | 6900 | 218 | 1106 | 1000 | 297 | 1200 | 0 | 465 | 0 | 0 | 0 | 0 | 0 | 0 | 0 | 0 | 0
2040-04-28 | 14 | 23.29 | -19521 | -497 | -2005 | 0 | 0 | -902 | 3456 | 0 | 0 | 1367 | 79 | 171 | 2155 | 3288 | 41 | 0 | 1071 | 7013 | 217 | 1109 | 1000 | 294 | 1200 | 0 | 465 | 0 | 0 | 0 | 0 | 0 | 0 | 0 | 0 | 0
2040-04-28 | 15 | 23.29 | -19422 | -524 | -2077 | 0 | 0 | -482 | 3387 | 0 | 0 | 1367 | 79 | 177 | 1775 | 3288 | 57 | 0 | 1086 | 7014 | 218 | 1112 | 1000 | 280 | 1200 | 0 | 465 | 0 | 0 | 0 | 0 | 0 | 0 | 0 | 0 | 0
2040-04-28 | 16 | 23.29 | -19427 | -524 | -1970 | 0 | 0 | -154 | 3392 | 0 | 0 | 1411 | 79 | 192 | 1775 | 3288 | 78 | 0 | 1057 | 6523 | 218 | 1110 | 1000 | 285 | 1200 | 0 | 465 | 0 | 0 | 0 | 0 | 0 | 0 | 0 | 0 | 0
2040-04-28 | 17 | 32.43 | -19795 | -524 | -1970 | 0 | 0 | 619 | 3635 | 0 | 0 | 1539 | 79 | 341 | 2354 | 3288 | 163 | 0 | 1200 | 4759 | 218 | 1112 | 1000 | 316 | 1200 | 0 | 465 | 0 | 0 | 0 | 0 | 0 | 0 | 0 | 0 | 0
2040-04-28 | 18 | 32.43 | -20433 | -524 | -2005 | 0 | 44 | 1743 | 4063 | 0 | 0 | 1597 | 79 | 341 | 3713 | 3288 | 97 | 0 | 1298 | 2350 | 219 | 1110 | 1000 | 356 | 1200 | 0 | 465 | 0 | 0 | 0 | 0 | 0 | 0 | 0 | 0 | 0
2040-04-28 | 19 | 32.43 | -20675 | -554 | -2077 | 0 | 1213 | 1744 | 4227 | 0 | 0 | 1598 | 79 | 341 | 3689 | 3288 | 198 | 0 | 1270 | 1293 | 219 | 1107 | 1000 | 374 | 1200 | 0 | 465 | 0 | 0 | 0 | 0 | 0 | 0 | 0 | 0 | 0
2040-04-28 | 20 | 32.43 | -20651 | -554 | -1934 | 0 | 1695 | 1744 | 4211 | 0 | 0 | 1598 | 79 | 341 | 3944 | 3288 | 424 | 0 | 1304 | 151 | 219 | 1107 | 1000 | 369 | 1200 | 0 | 465 | 0 | 0 | 0 | 0 | 0 | 0 | 0 | 0 | 0
2040-04-28 | 21 | 32.43 | -20677 | -580 | -1826 | 0 | 959 | 1744 | 4227 | 0 | 0 | 1598 | 79 | 341 | 4324 | 3288 | 709 | 0 | 1442 | 0 | 218 | 1106 | 1000 | 384 | 1200 | 0 | 465 | 0 | 0 | 0 | 0 | 0 | 0 | 0 | 0 | 0
2040-04-28 | 22 | 32.43 | -19364 | -643 | -1647 | 0 | 717 | 1749 | 3350 | 0 | 0 | 1598 | 79 | 341 | 4324 | 3288 | 462 | 0 | 1361 | 0 | 219 | 1104 | 1000 | 398 | 1200 | 0 | 465 | 0 | 0 | 0 | 0 | 0 | 0 | 0 | 0 | 0
2040-04-28 | 23 | 32.43 | -17821 | -643 | -1647 | 0 | 278 | 1405 | 2320 | 0 | 0 | 1598 | 79 | 341 | 4324 | 3288 | 502 | 0 | 1583 | 0 | 219 | 1106 | 1000 | 403 | 1200 | 0 | 465 | 0 | 0 | 0 | 0 | 0 | 0 | 0 | 0 | 0
2040-04-28 | 24 | 32.43 | -16497 | -676 | -1504 | 0 | 311 | 373 | 1437 | 0 | 0 | 1577 | 79 | 341 | 4296 | 3288 | 964 | 0 | 1659 | 0 | 218 | 1106 | 1000 | 364 | 1200 | 0 | 465 | 0 | 0 | 0 | 0 | 0 | 0 | 0 | 0 | 0
2040-04-29 | 1 | 30.45 | -15580 | -709 | -1325 | 0 | 0 | 0 | 528 | 0 | 0 | 1577 | 79 | 335 | 4132 | 3288 | 1359 | 0 | 1702 | 0 | 213 | 1106 | 1000 | 631 | 1200 | 0 | 465 | 0 | 0 | 0 | 0 | 0 | 0 | 0 | 0 | 0
2040-04-29 | 2 | 23.36 | -15106 | -775 | -1146 | 0 | 0 | 0 | 528 | 0 | 0 | 1577 | 79 | 189 | 3511 | 3288 | 1511 | 0 | 1756 | 0 | 203 | 1100 | 1000 | 620 | 1200 | 0 | 465 | 0 | 0 | 0 | 0 | 0 | 0 | 0 | 0 | 0
2040-04-29 | 3 | 17.91 | -14990 | -811 | -1038 | 0 | -175 | -237 | 528 | 0 | 0 | 1539 | 79 | 160 | 3132 | 3288 | 2241 | 0 | 1773 | 0 | 200 | 1098 | 1000 | 548 | 1200 | 0 | 465 | 0 | 0 | 0 | 0 | 0 | 0 | 0 | 0 | 0
2040-04-29 | 4 | 17.91 | -15112 | -847 | -931 | 0 | 0 | -929 | 528 | 0 | 0 | 1453 | 79 | 160 | 2999 | 3288 | 3349 | 0 | 1700 | 0 | 200 | 1103 | 1000 | 294 | 1200 | 0 | 465 | 0 | 0 | 0 | 0 | 0 | 0 | 0 | 0 | 0
2040-04-29 | 5 | 17.91 | -15789 | -886 | -931 | 0 | -23 | -1254 | 528 | 0 | 0 | 1411 | 79 | 160 | 2999 | 3288 | 4511 | 0 | 1650 | 0 | 209 | 1098 | 1000 | 284 | 1200 | 0 | 465 | 0 | 0 | 0 | 0 | 0 | 0 | 0 | 0 | 0
2040-04-29 | 6 | 24.21 | -17427 | -922 | -967 | 0 | 0 | 78 | 1474 | 0 | 0 | 1539 | 79 | 278 | 2984 | 3288 | 3722 | 0 | 1597 | 12 | 217 | 1106 | 1000 | 276 | 1200 | 0 | 465 | 0 | 0 | 0 | 0 | 0 | 0 | 0 | 0 | 0
2040-04-29 | 7 | 24.21 | -19924 | -922 | -1074 | 0 | 0 | 1403 | 3059 | 0 | 0 | 1577 | 79 | 279 | 2984 | 3288 | 2540 | 0 | 1646 | 814 | 217 | 1112 | 1000 | 256 | 1200 | 0 | 465 | 0 | 0 | 0 | 0 | 0 | 0 | 0 | 0 | 0
2040-04-29 | 8 | 24.21 | -21122 | -847 | -1253 | 0 | 0 | 115 | 3815 | 0 | 0 | 1539 | 79 | 273 | 2854 | 3288 | 2003 | 0 | 1652 | 3355 | 219 | 1100 | 1000 | 265 | 1200 | 0 | 465 | 0 | 0 | 0 | 0 | 0 | 0 | 0 | 0 | 0
2040-04-29 | 9 | 17.91 | -21204 | -676 | -1504 | 0 | -168 | 0 | 3868 | 0 | 0 | 1106 | 79 | 160 | 0 | 3288 | 1549 | 0 | 1683 | 7546 | 219 | 1104 | 1000 | 287 | 1200 | 0 | 465 | 0 | 0 | 0 | 0 | 0 | 0 | 0 | 0 | 0
2040-04-29 | 10 | 11 | -21357 | -613 | -1791 | 0 | -2257 | -1831 | 3963 | 0 | 0 | 750 | 79 | 160 | 0 | 3288 | 1086 | 0 | 1855 | 12383 | 219 | 1107 | 1000 | 295 | 1200 | 0 | 465 | 0 | 0 | 0 | 0 | 0 | 0 | 0 | 0 | 0
2040-04-29 | 11 | 11 | -21619 | -524 | -1611 | 0 | -5622 | -1859 | 4132 | 0 | 0 | 727 | 79 | 160 | 0 | 3288 | 605 | 0 | 1966 | 15998 | 219 | 1107 | 1000 | 290 | 1200 | 0 | 465 | 0 | 0 | 0 | 0 | 0 | 0 | 0 | 0 | 0
2040-04-29 | 12 | 11 | -21770 | -470 | -1791 | -472 | -6765 | -1859 | 4227 | 0 | 0 | 727 | 79 | 160 | 0 | 3288 | 302 | 0 | 2008 | 18049 | 219 | 1106 | 1000 | 297 | 1200 | 0 | 465 | 0 | 0 | 0 | 0 | 0 | 0 | 0 | 0 | 0
2040-04-29 | 13 | 11 | -21625 | -416 | -1934 | -73 | -6684 | -1853 | 4137 | 0 | 0 | 727 | 79 | 160 | 0 | 3288 | 109 | 0 | 2023 | 18776 | 218 | 1106 | 0 | 297 | 1200 | 0 | 465 | 0 | 0 | 0 | 0 | 0 | 1000 | 0 | 0 | 0
2040-04-29 | 14 | 11 | -21287 | -368 | -2005 | -233 | -5678 | -1859 | 3921 | 0 | 0 | 727 | 79 | 160 | 0 | 3288 | 55 | 0 | 2007 | 17909 | 217 | 1109 | 0 | 294 | 1200 | 0 | 465 | 0 | 0 | 0 | 0 | 0 | 1000 | 0 | 0 | 0
2040-04-29 | 15 | 11 | -20826 | -323 | -2077 | -2 | -3407 | -1859 | 3630 | 0 | 0 | 727 | 79 | 160 | 0 | 3288 | 76 | 0 | 2007 | 15253 | 218 | 1112 | 0 | 280 | 1200 | 0 | 465 | 0 | 0 | 0 | 0 | 0 | 1000 | 0 | 0 | 0
2040-04-29 | 16 | 11 | -20532 | -302 | -1970 | -125 | -1504 | -1272 | 3440 | 0 | 0 | 750 | 79 | 160 | 0 | 3288 | 241 | 0 | 1984 | 12032 | 218 | 1110 | 455 | 285 | 1200 | 0 | 465 | 0 | 0 | 0 | 0 | 0 | 545 | 0 | 0 | 0
2040-04-29 | 17 | 22.52 | -20579 | -302 | -1970 | 109 | 289 | 0 | 3472 | 0 | 0 | 1158 | 79 | 171 | 0 | 3288 | 823 | 0 | 1948 | 7203 | 218 | 1112 | 1000 | 316 | 1200 | 0 | 465 | 0 | 0 | 0 | 0 | 0 | 0 | 0 | 0 | 0
2040-04-29 | 18 | 22.52 | -20873 | -284 | -2005 | 0 | 1545 | 1273 | 3657 | 0 | 0 | 1539 | 79 | 171 | 0 | 3288 | 1775 | 0 | 1903 | 3583 | 219 | 1110 | 1000 | 356 | 1200 | 0 | 465 | 0 | 0 | 0 | 0 | 0 | 0 | 0 | 0 | 0
2040-04-29 | 19 | 22.52 | -21126 | -323 | -2077 | 0 | 3331 | 1533 | 3820 | 0 | 0 | 1577 | 79 | 171 | 0 | 3288 | 2158 | 0 | 1815 | 1390 | 219 | 1107 | 1000 | 374 | 1200 | 0 | 465 | 0 | 0 | 0 | 0 | 0 | 0 | 0 | 0 | 0
2040-04-29 | 20 | 22.52 | -21510 | -347 | -1934 | 120 | 4955 | 1099 | 4063 | 0 | 0 | 1598 | 79 | 171 | 0 | 3288 | 2278 | 0 | 1607 | 173 | 219 | 1107 | 1000 | 369 | 1200 | 0 | 465 | 0 | 0 | 0 | 0 | 0 | 0 | 0 | 0 | 0
2040-04-29 | 21 | 22.52 | -21526 | -416 | -1826 | 198 | 4863 | 1464 | 4074 | 0 | 0 | 1598 | 79 | 171 | 0 | 3288 | 2330 | 0 | 1330 | 0 | 218 | 1106 | 1000 | 384 | 1200 | 0 | 465 | 0 | 0 | 0 | 0 | 0 | 0 | 0 | 0 | 0
2040-04-29 | 22 | 22.52 | -20107 | -443 | -1647 | 21 | 4585 | 1555 | 3170 | 0 | 0 | 1598 | 79 | 171 | 0 | 3288 | 2101 | 0 | 1242 | 0 | 219 | 1104 | 1000 | 398 | 1200 | 0 | 465 | 0 | 0 | 0 | 0 | 0 | 0 | 0 | 0 | 0
2040-04-29 | 23 | 22.52 | -18182 | -470 | -1647 | 31 | 4020 | 1555 | 1950 | 0 | 0 | 1597 | 79 | 171 | 0 | 3288 | 1958 | 0 | 1257 | 0 | 219 | 1106 | 1000 | 403 | 1200 | 0 | 465 | 0 | 0 | 0 | 0 | 0 | 0 | 0 | 0 | 0
2040-04-29 | 24 | 22.52 | -16545 | -470 | -1504 | 0 | 3912 | 886 | 914 | 0 | 0 | 1577 | 79 | 160 | 0 | 3288 | 2055 | 0 | 1296 | 0 | 218 | 1106 | 1000 | 364 | 1200 | 0 | 465 | 0 | 0 | 0 | 0 | 0 | 0 | 0 | 0 | 0
2040-04-30 | 1 | 34.4 | -15496 | -497 | -1003 | 0 | -410 | -412 | 528 | 0 | 0 | 1577 | 79 | 319 | 4294 | 3288 | 1829 | 0 | 1288 | 0 | 213 | 1106 | 1000 | 631 | 1200 | 0 | 465 | 0 | 0 | 0 | 0 | 0 | 0 | 0 | 0 | 0
2040-04-30 | 2 | 34.4 | -14934 | -580 | -895 | 0 | -667 | 0 | 528 | 0 | 0 | 1577 | 79 | 335 | 4294 | 3288 | 1141 | 0 | 1246 | 0 | 203 | 1100 | 1000 | 620 | 1200 | 0 | 465 | 0 | 0 | 0 | 0 | 0 | 0 | 0 | 0 | 0
2040-04-30 | 3 | 34.4 | -14724 | -643 | -788 | 0 | -224 | 0 | 528 | 0 | 0 | 1577 | 79 | 341 | 4294 | 3288 | 541 | 0 | 1220 | 0 | 200 | 1098 | 1000 | 548 | 1200 | 0 | 465 | 0 | 0 | 0 | 0 | 0 | 0 | 0 | 0 | 0
2040-04-30 | 4 | 35.98 | -14744 | -676 | -752 | 0 | 0 | 0 | 528 | 0 | 0 | 1577 | 79 | 341 | 4500 | 3288 | 495 | 0 | 1102 | 0 | 200 | 1103 | 1000 | 294 | 1200 | 0 | 465 | 0 | 0 | 0 | 0 | 0 | 0 | 0 | 0 | 0
2040-04-30 | 5 | 35.37 | -15245 | -709 | -716 | 0 | 0 | 0 | 528 | 0 | 0 | 1577 | 79 | 341 | 4570 | 3288 | 1070 | 0 | 961 | 0 | 209 | 1098 | 1000 | 284 | 1200 | 0 | 465 | 0 | 0 | 0 | 0 | 0 | 0 | 0 | 0 | 0
2040-04-30 | 6 | 35.59 | -16774 | -709 | -752 | 0 | 0 | 0 | 856 | 0 | 0 | 1577 | 79 | 341 | 4665 | 3288 | 2253 | 0 | 907 | 6 | 217 | 1106 | 1000 | 276 | 1200 | 0 | 465 | 0 | 0 | 0 | 0 | 0 | 0 | 0 | 0 | 0
2040-04-30 | 7 | 35.32 | -19377 | -709 | -967 | 0 | 0 | 0 | 2473 | 0 | 0 | 1577 | 79 | 341 | 4506 | 3288 | 3416 | 0 | 810 | 313 | 217 | 1112 | 1000 | 256 | 1200 | 0 | 465 | 0 | 0 | 0 | 0 | 0 | 0 | 0 | 0 | 0
2040-04-30 | 8 | 34.4 | -21107 | -709 | -1182 | 0 | -296 | 0 | 3551 | 0 | 0 | 1577 | 79 | 341 | 4632 | 3288 | 3948 | 0 | 721 | 909 | 219 | 1100 | 1000 | 265 | 1200 | 0 | 465 | 0 | 0 | 0 | 0 | 0 | 0 | 0 | 0 | 0
2040-04-30 | 9 | 34.4 | -21698 | -709 | -1432 | 0 | -203 | -33 | 3915 | 0 | 0 | 1577 | 79 | 341 | 4632 | 3288 | 3850 | 0 | 660 | 1459 | 219 | 1104 | 1000 | 287 | 1200 | 0 | 465 | 0 | 0 | 0 | 0 | 0 | 0 | 0 | 0 | 0
2040-04-30 | 10 | 35.98 | -22026 | -676 | -1683 | 0 | 0 | 0 | 4122 | 0 | 0 | 1594 | 79 | 341 | 5060 | 3288 | 2247 | 0 | 688 | 2681 | 219 | 1107 | 1000 | 295 | 1200 | 0 | 465 | 0 | 0 | 0 | 0 | 0 | 0 | 0 | 0 | 0
2040-04-30 | 11 | 35.98 | -22196 | -676 | -1611 | 0 | 0 | 0 | 4227 | 0 | 0 | 1577 | 79 | 341 | 5042 | 3288 | 1468 | 0 | 904 | 3278 | 219 | 1107 | 1000 | 290 | 1200 | 0 | 465 | 0 | 0 | 0 | 0 | 0 | 0 | 0 | 0 | 0
2040-04-30 | 12 | 34.4 | -22148 | -676 | -1397 | 0 | -485 | 0 | 4195 | 0 | 0 | 1577 | 79 | 341 | 4632 | 3288 | 841 | 0 | 1006 | 4460 | 219 | 1106 | 1000 | 297 | 1200 | 0 | 465 | 0 | 0 | 0 | 0 | 0 | 0 | 0 | 0 | 0
2040-04-30 | 13 | 34.4 | -21948 | -613 | -1826 | 0 | -793 | 0 | 4074 | 0 | 0 | 1577 | 79 | 341 | 4429 | 3288 | 807 | 0 | 1151 | 5149 | 218 | 1106 | 1000 | 297 | 1200 | 0 | 465 | 0 | 0 | 0 | 0 | 0 | 0 | 0 | 0 | 0
2040-04-30 | 14 | 34.4 | -21765 | -580 | -1791 | 0 | -1883 | -584 | 3958 | 0 | 0 | 1411 | 79 | 341 | 3806 | 3288 | 1409 | 0 | 1348 | 6678 | 217 | 1109 | 1000 | 294 | 1200 | 0 | 465 | 0 | 0 | 0 | 0 | 0 | 0 | 0 | 0 | 0
2040-04-30 | 15 | 34.4 | -21457 | -524 | -1611 | 0 | -2703 | -584 | 3767 | 0 | 0 | 1051 | 79 | 341 | 2046 | 3288 | 2543 | 0 | 1595 | 7893 | 218 | 1112 | 1000 | 280 | 1200 | 0 | 465 | 0 | 0 | 0 | 0 | 0 | 0 | 0 | 0 | 0
2040-04-30 | 16 | 34.4 | -21241 | -497 | -2113 | 0 | -2943 | -652 | 3635 | 0 | 0 | 877 | 79 | 341 | 1621 | 3288 | 4016 | 0 | 1803 | 7508 | 218 | 1110 | 1000 | 285 | 1200 | 0 | 465 | 0 | 0 | 0 | 0 | 0 | 0 | 0 | 0 | 0
2040-04-30 | 17 | 34.4 | -21281 | -443 | -2722 | 0 | -1449 | 0 | 3657 | 0 | 0 | 1105 | 79 | 341 | 1048 | 3288 | 3817 | 0 | 1919 | 6331 | 218 | 1112 | 1000 | 316 | 1200 | 0 | 465 | 0 | 0 | 0 | 0 | 0 | 0 | 0 | 0 | 0
2040-04-30 | 18 | 46.49 | -21513 | -416 | -3259 | 0 | 1482 | 339 | 3804 | 0 | 0 | 1572 | 79 | 341 | 1718 | 3288 | 2467 | 0 | 1909 | 3839 | 219 | 1110 | 1000 | 356 | 1200 | 0 | 465 | 0 | 0 | 0 | 0 | 0 | 0 | 0 | 0 | 0
2040-04-30 | 19 | 46.49 | -21534 | -416 | -3115 | 32 | 3334 | 795 | 3815 | 0 | 0 | 1598 | 79 | 341 | 2420 | 3288 | 1573 | 0 | 1874 | 1551 | 219 | 1107 | 1000 | 374 | 1200 | 0 | 465 | 0 | 0 | 0 | 0 | 0 | 0 | 0 | 0 | 0
2040-04-30 | 20 | 46.49 | -21728 | -443 | -2184 | 178 | 3577 | 243 | 3937 | 0 | 0 | 1598 | 79 | 341 | 3639 | 3288 | 1188 | 0 | 1738 | 189 | 219 | 1107 | 1000 | 369 | 1200 | 0 | 465 | 0 | 0 | 0 | 0 | 0 | 0 | 0 | 0 | 0
2040-04-30 | 21 | 46.49 | -21903 | -470 | -2005 | 89 | 1830 | 188 | 4048 | 0 | 0 | 1598 | 79 | 341 | 5941 | 3288 | 1039 | 0 | 1566 | 0 | 218 | 1106 | 1000 | 384 | 1200 | 0 | 465 | 0 | 0 | 0 | 0 | 0 | 0 | 0 | 0 | 0
2040-04-30 | 22 | 46.49 | -20597 | -524 | -1683 | 0 | 410 | 111 | 3234 | 0 | 0 | 1598 | 79 | 341 | 6950 | 3288 | 878 | 0 | 1529 | 0 | 219 | 1104 | 1000 | 398 | 1200 | 0 | 465 | 0 | 0 | 0 | 0 | 0 | 0 | 0 | 0 | 0
2040-04-30 | 23 | 42.68 | -18722 | -613 | -1397 | 0 | 0 | 0 | 2066 | 0 | 0 | 1598 | 79 | 341 | 6899 | 3288 | 552 | 0 | 1517 | 0 | 219 | 1106 | 1000 | 403 | 1200 | 0 | 465 | 0 | 0 | 0 | 0 | 0 | 0 | 0 | 0 | 0
2040-04-30 | 24 | 40.27 | -17035 | -643 | -1146 | 0 | 0 | 0 | 1020 | 0 | 0 | 1598 | 79 | 341 | 6269 | 3288 | 326 | 0 | 1551 | 0 | 218 | 1106 | 1000 | 364 | 1200 | 0 | 465 | 0 | 0 | 0 | 0 | 0 | 0 | 0 | 0 | 0
2040-05-01 | 1 | 37.84 | -15985 | -676 | -1003 | 0 | 0 | 0 | 528 | 0 | 0 | 1514 | 79 | 341 | 5430 | 3288 | 226 | 0 | 1527 | 0 | 187 | 1190 | 1000 | 688 | 1200 | 0 | 465 | 0 | 0 | 0 | 0 | 0 | 0 | 0 | 0 | 0
2040-05-01 | 2 | 35.5 | -15437 | -676 | -895 | 0 | 0 | 0 | 528 | 0 | 0 | 1513 | 79 | 341 | 4930 | 3288 | 209 | 0 | 1486 | 0 | 182 | 1167 | 1000 | 620 | 1200 | 0 | 465 | 0 | 0 | 0 | 0 | 0 | 0 | 0 | 0 | 0
2040-05-01 | 3 | 34.35 | -15184 | -676 | -788 | 0 | 0 | 0 | 528 | 0 | 0 | 1513 | 79 | 341 | 4662 | 3288 | 259 | 0 | 1422 | 0 | 171 | 1166 | 1000 | 554 | 1200 | 0 | 465 | 0 | 0 | 0 | 0 | 0 | 0 | 0 | 0 | 0
2040-05-01 | 4 | 35.69 | -15173 | -676 | -752 | 0 | 0 | 0 | 528 | 0 | 0 | 1513 | 79 | 341 | 4980 | 3288 | 232 | 0 | 1359 | 0 | 163 | 1158 | 1000 | 296 | 1200 | 0 | 465 | 0 | 0 | 0 | 0 | 0 | 0 | 0 | 0 | 0
2040-05-01 | 5 | 37.76 | -15644 | -676 | -716 | 0 | 0 | 0 | 528 | 0 | 0 | 1514 | 79 | 341 | 5648 | 3288 | 147 | 0 | 1235 | 0 | 167 | 1151 | 1000 | 273 | 1200 | 0 | 465 | 0 | 0 | 0 | 0 | 0 | 0 | 0 | 0 | 0
2040-05-01 | 6 | 40.15 | -17162 | -676 | -752 | 0 | 0 | 0 | 1125 | 0 | 0 | 1534 | 79 | 341 | 6618 | 3288 | 152 | 0 | 1187 | 12 | 184 | 1152 | 1000 | 253 | 1200 | 0 | 465 | 0 | 0 | 0 | 0 | 0 | 0 | 0 | 0 | 0
2040-05-01 | 7 | 41.27 | -19624 | -643 | -967 | 0 | 0 | 0 | 2573 | 0 | 0 | 1534 | 79 | 341 | 7341 | 3288 | 102 | 0 | 1108 | 567 | 193 | 1167 | 1000 | 276 | 1200 | 0 | 465 | 0 | 0 | 0 | 0 | 0 | 0 | 0 | 0 | 0
2040-05-01 | 8 | 40.27 | -21210 | -613 | -1182 | 0 | 0 | 0 | 3503 | 0 | 0 | 1534 | 79 | 341 | 6974 | 3288 | 53 | 0 | 1022 | 1891 | 206 | 1193 | 1000 | 257 | 1200 | 0 | 465 | 0 | 0 | 0 | 0 | 0 | 0 | 0 | 0 | 0
2040-05-01 | 9 | 38.17 | -21655 | -554 | -1432 | 0 | 0 | 0 | 3767 | 0 | 0 | 1514 | 79 | 341 | 5961 | 3288 | 42 | 0 | 833 | 3470 | 207 | 1214 | 1000 | 260 | 1200 | 0 | 465 | 0 | 0 | 0 | 0 | 0 | 0 | 0 | 0 | 0
2040-05-01 | 10 | 35.98 | -21867 | -524 | -1683 | 0 | 0 | 0 | 3889 | 0 | 0 | 1513 | 79 | 341 | 4929 | 3288 | 57 | 0 | 784 | 4804 | 207 | 1242 | 1000 | 276 | 1200 | 0 | 465 | 0 | 0 | 0 | 0 | 0 | 0 | 0 | 0 | 0
2040-05-01 | 11 | 31.01 | -21929 | -497 | -1611 | 0 | -90 | -653 | 3926 | 0 | 0 | 1315 | 79 | 341 | 3585 | 3288 | 88 | 0 | 649 | 7118 | 207 | 1251 | 1000 | 268 | 1200 | 0 | 465 | 0 | 0 | 0 | 0 | 0 | 0 | 0 | 0 | 0
2040-05-01 | 12 | 31.01 | -21860 | -470 | -1397 | 0 | 0 | -1003 | 3889 | 0 | 0 | 1204 | 79 | 341 | 3455 | 3288 | 186 | 0 | 705 | 7164 | 206 | 1253 | 1000 | 294 | 1200 | 0 | 465 | 0 | 0 | 0 | 0 | 0 | 0 | 0 | 0 | 0
2040-05-01 | 13 | 31.01 | -21644 | -470 | -1826 | 0 | 0 | -715 | 3762 | 0 | 0 | 1267 | 79 | 341 | 3275 | 3288 | 454 | 0 | 683 | 7079 | 206 | 1266 | 1000 | 290 | 1200 | 0 | 465 | 0 | 0 | 0 | 0 | 0 | 0 | 0 | 0 | 0
2040-05-01 | 14 | 31.01 | -21481 | -443 | -1791 | 0 | 0 | -978 | 3662 | 0 | 0 | 1103 | 79 | 341 | 3275 | 3288 | 616 | 0 | 635 | 7251 | 206 | 1269 | 1000 | 304 | 1200 | 0 | 465 | 0 | 0 | 0 | 0 | 0 | 0 | 0 | 0 | 0
2040-05-01 | 15 | 31.01 | -21245 | -416 | -1611 | 0 | 0 | -743 | 3524 | 0 | 0 | 1267 | 79 | 341 | 3275 | 3288 | 977 | 0 | 634 | 6186 | 207 | 1266 | 1000 | 307 | 1200 | 0 | 465 | 0 | 0 | 0 | 0 | 0 | 0 | 0 | 0 | 0
2040-05-01 | 16 | 40.73 | -21130 | -416 | -2113 | 0 | 0 | 0 | 3456 | 0 | 0 | 1498 | 79 | 341 | 4596 | 3288 | 1222 | 0 | 556 | 4170 | 206 | 1262 | 1000 | 321 | 1200 | 0 | 465 | 0 | 0 | 0 | 0 | 0 | 0 | 0 | 0 | 0
2040-05-01 | 17 | 41.91 | -21291 | -416 | -2722 | 0 | 0 | 890 | 3551 | 0 | 0 | 1534 | 79 | 341 | 5559 | 3288 | 1324 | 0 | 489 | 2889 | 209 | 1265 | 1000 | 346 | 1200 | 0 | 465 | 0 | 0 | 0 | 0 | 0 | 0 | 0 | 0 | 0
2040-05-01 | 18 | 42.55 | -21645 | -443 | -3259 | 0 | 77 | 1859 | 3762 | 0 | 0 | 1534 | 79 | 341 | 6141 | 3288 | 1778 | 0 | 371 | 1588 | 209 | 1266 | 1000 | 388 | 1200 | 0 | 465 | 0 | 0 | 0 | 0 | 0 | 0 | 0 | 0 | 0
2040-05-01 | 19 | 41.91 | -21813 | -470 | -3115 | 0 | 0 | 280 | 3857 | 0 | 0 | 1534 | 79 | 341 | 7673 | 3288 | 2652 | 0 | 365 | 766 | 209 | 1280 | 1000 | 409 | 1200 | 0 | 465 | 0 | 0 | 0 | 0 | 0 | 0 | 0 | 0 | 0
2040-05-01 | 20 | 39.34 | -21989 | -470 | -2184 | 0 | 0 | 0 | 3963 | 0 | 0 | 1534 | 79 | 341 | 6379 | 3288 | 4001 | 0 | 377 | 127 | 209 | 1274 | 1000 | 406 | 1200 | 0 | 465 | 0 | 0 | 0 | 0 | 0 | 0 | 0 | 0 | 0
2040-05-01 | 21 | 35.98 | -21812 | -497 | -2005 | 0 | 0 | 0 | 3857 | 0 | 0 | 1513 | 79 | 341 | 5182 | 3288 | 4992 | 0 | 506 | 0 | 209 | 1269 | 1000 | 413 | 1200 | 0 | 465 | 0 | 0 | 0 | 0 | 0 | 0 | 0 | 0 | 0
2040-05-01 | 22 | 28.61 | -20447 | -497 | -1683 | 0 | 0 | 0 | 3054 | 0 | 0 | 1431 | 79 | 325 | 4026 | 3288 | 5301 | 0 | 557 | 0 | 209 | 1263 | 1000 | 428 | 1200 | 0 | 465 | 0 | 0 | 0 | 0 | 0 | 0 | 0 | 0 | 0
2040-05-01 | 23 | 11 | -18525 | -524 | -1397 | 0 | 0 | -189 | 1923 | 0 | 0 | 1267 | 79 | 166 | 3269 | 3288 | 5927 | 0 | 462 | 0 | 209 | 1257 | 691 | 432 | 1200 | 0 | 465 | 0 | 0 | 0 | 0 | 0 | 309 | 0 | 0 | 0
2040-05-01 | 24 | 14.87 | -16868 | -554 | -1146 | 0 | 0 | 140 | 951 | 0 | 0 | 1039 | 79 | 160 | 1934 | 3288 | 6044 | 0 | 458 | 0 | 193 | 1242 | 1000 | 375 | 1200 | 0 | 465 | 0 | 0 | 0 | 0 | 0 | 0 | 0 | 0 | 0
2040-05-02 | 1 | 27.93 | -15806 | -580 | -1003 | 0 | -581 | -258 | 528 | 0 | 0 | 915 | 79 | 319 | 2068 | 3288 | 5880 | 0 | 422 | 0 | 187 | 1190 | 1000 | 688 | 1200 | 0 | 465 | 0 | 0 | 0 | 0 | 0 | 0 | 0 | 0 | 0
2040-05-02 | 2 | 27.93 | -15182 | -580 | -895 | 0 | -723 | -624 | 528 | 0 | 0 | 819 | 79 | 335 | 1930 | 3288 | 5924 | 0 | 467 | 0 | 182 | 1167 | 1000 | 620 | 1200 | 0 | 465 | 0 | 0 | 0 | 0 | 0 | 0 | 0 | 0 | 0
2040-05-02 | 3 | 27.93 | -14922 | -580 | -788 | 0 | -300 | -1823 | 528 | 0 | 0 | 700 | 79 | 341 | 1767 | 3288 | 6569 | 0 | 585 | 0 | 171 | 1166 | 1000 | 554 | 1200 | 0 | 465 | 0 | 0 | 0 | 0 | 0 | 0 | 0 | 0 | 0
2040-05-02 | 4 | 27.93 | -14904 | -580 | -752 | 0 | -769 | -1831 | 528 | 0 | 0 | 670 | 79 | 341 | 1767 | 3288 | 7260 | 0 | 621 | 0 | 163 | 1158 | 1000 | 296 | 1200 | 0 | 465 | 0 | 0 | 0 | 0 | 0 | 0 | 0 | 0 | 0
2040-05-02 | 5 | 27.93 | -15343 | -580 | -716 | 0 | -480 | -1859 | 528 | 0 | 0 | 700 | 79 | 341 | 1852 | 3288 | 7303 | 0 | 632 | 0 | 167 | 1151 | 1000 | 273 | 1200 | 0 | 465 | 0 | 0 | 0 | 0 | 0 | 0 | 0 | 0 | 0
2040-05-02 | 6 | 27.93 | -16846 | -580 | -752 | 0 | -382 | -1195 | 872 | 0 | 0 | 739 | 79 | 341 | 2317 | 3288 | 7293 | 0 | 567 | 6 | 184 | 1152 | 1000 | 253 | 1200 | 0 | 465 | 0 | 0 | 0 | 0 | 0 | 0 | 0 | 0 | 0
2040-05-02 | 7 | 27.93 | -19334 | -580 | -967 | 0 | -300 | -336 | 2330 | 0 | 0 | 880 | 79 | 341 | 2118 | 3288 | 7294 | 0 | 517 | 370 | 193 | 1167 | 1000 | 276 | 1200 | 0 | 465 | 0 | 0 | 0 | 0 | 0 | 0 | 0 | 0 | 0
2040-05-02 | 8 | 27.93 | -21032 | -613 | -1182 | 0 | 0 | -276 | 3324 | 0 | 0 | 916 | 79 | 341 | 1988 | 3288 | 7295 | 0 | 357 | 1195 | 206 | 1193 | 1000 | 257 | 1200 | 0 | 465 | 0 | 0 | 0 | 0 | 0 | 0 | 0 | 0 | 0
2040-05-02 | 9 | 27.93 | -21564 | -580 | -1432 | 0 | -75 | -1032 | 3635 | 0 | 0 | 843 | 79 | 341 | 2428 | 3288 | 7257 | 0 | 271 | 2196 | 207 | 1214 | 1000 | 260 | 1200 | 0 | 465 | 0 | 0 | 0 | 0 | 0 | 0 | 0 | 0 | 0
2040-05-02 | 10 | 27.93 | -21858 | -554 | -1683 | 0 | 0 | -1788 | 3804 | 0 | 0 | 819 | 79 | 341 | 2428 | 3288 | 7157 | 0 | 279 | 3299 | 207 | 1242 | 1000 | 276 | 1200 | 0 | 465 | 0 | 0 | 0 | 0 | 0 | 0 | 0 | 0 | 0
2040-05-02 | 11 | 27.93 | -22067 | -554 | -1611 | 0 | -106 | -1859 | 3926 | 0 | 0 | 714 | 79 | 341 | 2248 | 3288 | 6304 | 0 | 236 | 4670 | 207 | 1251 | 1000 | 268 | 1200 | 0 | 465 | 0 | 0 | 0 | 0 | 0 | 0 | 0 | 0 | 0
2040-05-02 | 12 | 27.93 | -22128 | -524 | -1397 | 0 | 0 | -1066 | 3963 | 0 | 0 | 833 | 79 | 341 | 2248 | 3288 | 4366 | 0 | 229 | 5350 | 206 | 1253 | 1000 | 294 | 1200 | 0 | 465 | 0 | 0 | 0 | 0 | 0 | 0 | 0 | 0 | 0
2040-05-02 | 13 | 27.93 | -22062 | -497 | -1826 | 0 | -225 | -76 | 3926 | 0 | 0 | 1315 | 79 | 341 | 3219 | 3288 | 2338 | 0 | 223 | 5531 | 206 | 1266 | 1000 | 290 | 1200 | 0 | 465 | 0 | 0 | 0 | 0 | 0 | 0 | 0 | 0 | 0
2040-05-02 | 14 | 35.37 | -22025 | -470 | -1791 | 0 | 0 | 0 | 3905 | 0 | 0 | 1382 | 79 | 341 | 3710 | 3288 | 1729 | 0 | 158 | 5250 | 206 | 1269 | 1000 | 304 | 1200 | 0 | 465 | 0 | 0 | 0 | 0 | 0 | 0 | 0 | 0 | 0
2040-05-02 | 15 | 27.93 | -21740 | -470 | -1611 | 0 | -52 | 0 | 3736 | 0 | 0 | 1378 | 79 | 341 | 3314 | 3288 | 1844 | 0 | 140 | 5309 | 207 | 1266 | 1000 | 307 | 1200 | 0 | 465 | 0 | 0 | 0 | 0 | 0 | 0 | 0 | 0 | 0
2040-05-02 | 16 | 35.98 | -21648 | -497 | -2113 | 0 | 0 | 0 | 3683 | 0 | 0 | 1513 | 79 | 341 | 4656 | 3288 | 1935 | 0 | 126 | 4183 | 206 | 1262 | 1000 | 321 | 1200 | 0 | 465 | 0 | 0 | 0 | 0 | 0 | 0 | 0 | 0 | 0
2040-05-02 | 17 | 37.84 | -21775 | -524 | -2722 | 0 | 0 | 1168 | 3757 | 0 | 0 | 1534 | 79 | 341 | 5532 | 3288 | 1580 | 0 | 113 | 3143 | 209 | 1265 | 1000 | 346 | 1200 | 0 | 465 | 0 | 0 | 0 | 0 | 0 | 0 | 0 | 0 | 0
2040-05-02 | 18 | 38.96 | -22032 | -524 | -3259 | 0 | 629 | 1859 | 3905 | 0 | 0 | 1534 | 79 | 341 | 6104 | 3288 | 1590 | 0 | 117 | 1841 | 209 | 1266 | 1000 | 388 | 1200 | 0 | 465 | 0 | 0 | 0 | 0 | 0 | 0 | 0 | 0 | 0
2040-05-02 | 19 | 38.96 | -22033 | -554 | -3115 | 0 | 1304 | 1859 | 3905 | 0 | 0 | 1534 | 79 | 341 | 6284 | 3288 | 1343 | 0 | 136 | 1066 | 209 | 1280 | 1000 | 409 | 1200 | 0 | 465 | 0 | 0 | 0 | 0 | 0 | 0 | 0 | 0 | 0
2040-05-02 | 20 | 38.96 | -22095 | -580 | -2184 | 0 | 963 | 1859 | 3942 | 0 | 0 | 1534 | 79 | 341 | 6284 | 3288 | 1650 | 0 | 176 | 190 | 209 | 1274 | 1000 | 406 | 1200 | 0 | 465 | 0 | 0 | 0 | 0 | 0 | 0 | 0 | 0 | 0
2040-05-02 | 21 | 38.96 | -21934 | -613 | -2005 | 0 | 538 | 1859 | 3852 | 0 | 0 | 1534 | 79 | 341 | 6284 | 3288 | 1915 | 0 | 307 | 0 | 209 | 1269 | 1000 | 413 | 1200 | 0 | 465 | 0 | 0 | 0 | 0 | 0 | 0 | 0 | 0 | 0
2040-05-02 | 22 | 37.84 | -20596 | -613 | -1683 | 0 | 0 | 1524 | 3065 | 0 | 0 | 1534 | 79 | 341 | 5814 | 3288 | 2345 | 0 | 338 | 0 | 209 | 1263 | 1000 | 428 | 1200 | 0 | 465 | 0 | 0 | 0 | 0 | 0 | 0 | 0 | 0 | 0
2040-05-02 | 23 | 37.74 | -18703 | -613 | -1397 | 0 | 0 | 203 | 1960 | 0 | 0 | 1514 | 79 | 341 | 5689 | 3288 | 2668 | 0 | 408 | 0 | 209 | 1257 | 1000 | 432 | 1200 | 0 | 465 | 0 | 0 | 0 | 0 | 0 | 0 | 0 | 0 | 0
2040-05-02 | 24 | 37.74 | -16994 | -643 | -1146 | 0 | 0 | 46 | 962 | 0 | 0 | 1513 | 79 | 341 | 5075 | 3288 | 2542 | 0 | 463 | 0 | 193 | 1242 | 1000 | 375 | 1200 | 0 | 465 | 0 | 0 | 0 | 0 | 0 | 0 | 0 | 0 | 0
2040-05-03 | 1 | 31.75 | -15884 | -643 | -1003 | 0 | 0 | 0 | 528 | 0 | 0 | 1475 | 79 | 341 | 4089 | 3288 | 2458 | 0 | 542 | 0 | 187 | 1190 | 1000 | 688 | 1200 | 0 | 465 | 0 | 0 | 0 | 0 | 0 | 0 | 0 | 0 | 0
2040-05-03 | 2 | 30.94 | -15261 | -643 | -895 | 0 | 0 | -309 | 528 | 0 | 0 | 1382 | 79 | 341 | 3795 | 3288 | 2438 | 0 | 622 | 0 | 182 | 1167 | 1000 | 620 | 1200 | 0 | 465 | 0 | 0 | 0 | 0 | 0 | 0 | 0 | 0 | 0
2040-05-03 | 3 | 30.94 | -14988 | -643 | -788 | 0 | 0 | -134 | 528 | 0 | 0 | 1382 | 79 | 341 | 3795 | 3288 | 2065 | 0 | 519 | 0 | 171 | 1166 | 1000 | 554 | 1200 | 0 | 465 | 0 | 0 | 0 | 0 | 0 | 0 | 0 | 0 | 0
2040-05-03 | 4 | 33.53 | -14948 | -643 | -752 | 0 | 0 | 0 | 528 | 0 | 0 | 1382 | 79 | 341 | 3972 | 3288 | 2028 | 0 | 443 | 0 | 163 | 1158 | 1000 | 296 | 1200 | 0 | 465 | 0 | 0 | 0 | 0 | 0 | 0 | 0 | 0 | 0
2040-05-03 | 5 | 38.14 | -15407 | -643 | -716 | 0 | 0 | 0 | 528 | 0 | 0 | 1513 | 79 | 341 | 4845 | 3288 | 1492 | 0 | 424 | 0 | 167 | 1151 | 1000 | 273 | 1200 | 0 | 465 | 0 | 0 | 0 | 0 | 0 | 0 | 0 | 0 | 0
2040-05-03 | 6 | 41.82 | -16848 | -643 | -752 | 0 | 0 | 34 | 978 | 0 | 0 | 1514 | 79 | 341 | 6084 | 3288 | 1346 | 0 | 302 | 24 | 184 | 1152 | 1000 | 253 | 1200 | 0 | 465 | 0 | 0 | 0 | 0 | 0 | 0 | 0 | 0 | 0
2040-05-03 | 7 | 41.82 | -19267 | -643 | -967 | 0 | 0 | 294 | 2404 | 0 | 0 | 1534 | 79 | 341 | 6670 | 3288 | 1209 | 0 | 249 | 507 | 193 | 1167 | 1000 | 276 | 1200 | 0 | 465 | 0 | 0 | 0 | 0 | 0 | 0 | 0 | 0 | 0
2040-05-03 | 8 | 40.3 | -20982 | -643 | -1182 | 0 | 0 | 0 | 3419 | 0 | 0 | 1534 | 79 | 341 | 7169 | 3288 | 1208 | 0 | 247 | 1201 | 206 | 1193 | 1000 | 257 | 1200 | 0 | 465 | 0 | 0 | 0 | 0 | 0 | 0 | 0 | 0 | 0
2040-05-03 | 9 | 40.27 | -21646 | -613 | -1432 | 0 | 0 | 0 | 3810 | 0 | 0 | 1534 | 79 | 341 | 7064 | 3288 | 1097 | 0 | 223 | 1910 | 207 | 1214 | 1000 | 260 | 1200 | 0 | 465 | 0 | 0 | 0 | 0 | 0 | 0 | 0 | 0 | 0
2040-05-03 | 10 | 37.15 | -21842 | -613 | -1683 | 0 | 0 | 0 | 3926 | 0 | 0 | 1514 | 79 | 341 | 5466 | 3288 | 1081 | 0 | 209 | 3845 | 207 | 1242 | 1000 | 276 | 1200 | 0 | 465 | 0 | 0 | 0 | 0 | 0 | 0 | 0 | 0 | 0
2040-05-03 | 11 | 28.05 | -21906 | -580 | -1611 | 0 | 0 | -98 | 3963 | 0 | 0 | 1382 | 79 | 341 | 3994 | 3288 | 1067 | 0 | 218 | 5473 | 207 | 1251 | 1000 | 268 | 1200 | 0 | 465 | 0 | 0 | 0 | 0 | 0 | 0 | 0 | 0 | 0
2040-05-03 | 12 | 27.02 | -21873 | -524 | -1397 | 0 | -2041 | -1859 | 3942 | 0 | 0 | 700 | 79 | 341 | 3629 | 3288 | 1308 | 0 | 254 | 9733 | 206 | 1253 | 1000 | 294 | 1200 | 0 | 465 | 0 | 0 | 0 | 0 | 0 | 0 | 0 | 0 | 0
2040-05-03 | 13 | 28.05 | -21702 | -443 | -1826 | 0 | 0 | -784 | 3841 | 0 | 0 | 1193 | 79 | 341 | 3253 | 3288 | 1844 | 0 | 353 | 6136 | 206 | 1266 | 1000 | 290 | 1200 | 0 | 465 | 0 | 0 | 0 | 0 | 0 | 0 | 0 | 0 | 0
2040-05-03 | 14 | 31.99 | -21684 | -416 | -1791 | 0 | 0 | 0 | 3831 | 0 | 0 | 1378 | 79 | 341 | 3506 | 3288 | 2298 | 0 | 386 | 4341 | 206 | 1269 | 1000 | 304 | 1200 | 0 | 465 | 0 | 0 | 0 | 0 | 0 | 0 | 0 | 0 | 0
2040-05-03 | 15 | 37.9 | -21413 | -416 | -1611 | 0 | 0 | 0 | 3672 | 0 | 0 | 1431 | 79 | 341 | 4071 | 3288 | 2478 | 0 | 395 | 3241 | 207 | 1266 | 1000 | 307 | 1200 | 0 | 465 | 0 | 0 | 0 | 0 | 0 | 0 | 0 | 0 | 0
2040-05-03 | 16 | 37.9 | -21215 | -416 | -2113 | 0 | 273 | 321 | 3556 | 0 | 0 | 1475 | 79 | 341 | 3888 | 3288 | 2784 | 0 | 401 | 2884 | 206 | 1262 | 1000 | 321 | 1200 | 0 | 465 | 0 | 0 | 0 | 0 | 0 | 0 | 0 | 0 | 0
2040-05-03 | 17 | 37.9 | -21277 | -416 | -2722 | 0 | 320 | 492 | 3593 | 0 | 0 | 1513 | 79 | 341 | 4020 | 3288 | 3590 | 0 | 377 | 2317 | 209 | 1265 | 1000 | 346 | 1200 | 0 | 465 | 0 | 0 | 0 | 0 | 0 | 0 | 0 | 0 | 0
2040-05-03 | 18 | 37.9 | -21398 | -392 | -3259 | 0 | 537 | 824 | 3662 | 0 | 0 | 1514 | 79 | 341 | 4015 | 3288 | 4479 | 0 | 385 | 1397 | 209 | 1266 | 1000 | 388 | 1200 | 0 | 465 | 0 | 0 | 0 | 0 | 0 | 0 | 0 | 0 | 0
2040-05-03 | 19 | 37.9 | -21296 | -416 | -3115 | 0 | 626 | 393 | 3604 | 0 | 0 | 1514 | 79 | 341 | 4416 | 3288 | 4991 | 0 | 431 | 583 | 209 | 1280 | 1000 | 409 | 1200 | 0 | 465 | 0 | 0 | 0 | 0 | 0 | 0 | 0 | 0 | 0
2040-05-03 | 20 | 34.21 | -21230 | -416 | -2184 | 0 | 0 | 0 | 3561 | 0 | 0 | 1475 | 79 | 338 | 4135 | 3288 | 5821 | 0 | 453 | 125 | 209 | 1274 | 1000 | 406 | 1200 | 0 | 465 | 0 | 0 | 0 | 0 | 0 | 0 | 0 | 0 | 0
2040-05-03 | 21 | 27.42 | -21035 | -416 | -2005 | 0 | 0 | 0 | 3450 | 0 | 0 | 1382 | 79 | 323 | 3823 | 3288 | 6062 | 0 | 493 | 0 | 209 | 1269 | 1000 | 413 | 1200 | 0 | 465 | 0 | 0 | 0 | 0 | 0 | 0 | 0 | 0 | 0
2040-05-03 | 22 | 11 | -19946 | -416 | -1683 | 0 | 0 | -119 | 2806 | 0 | 0 | 1267 | 79 | 164 | 3101 | 3288 | 6728 | 0 | 425 | 0 | 209 | 1263 | 742 | 428 | 1200 | 0 | 465 | 0 | 0 | 0 | 0 | 0 | 258 | 0 | 0 | 0
2040-05-03 | 23 | 11 | -18398 | -443 | -1397 | 0 | 0 | 0 | 1892 | 0 | 0 | 1039 | 79 | 160 | 2443 | 3288 | 6729 | 0 | 476 | 0 | 209 | 1257 | 569 | 432 | 1200 | 0 | 465 | 0 | 0 | 0 | 0 | 0 | 431 | 0 | 0 | 0
2040-05-03 | 24 | 14.87 | -16841 | -416 | -1146 | 0 | 0 | 88 | 972 | 0 | 0 | 833 | 79 | 160 | 1103 | 3288 | 7003 | 0 | 402 | 0 | 193 | 1242 | 1000 | 375 | 1200 | 0 | 465 | 0 | 0 | 0 | 0 | 0 | 0 | 0 | 0 | 0
2040-05-04 | 1 | 22.53 | -15669 | -443 | -1003 | 0 | -1079 | -456 | 1215 | 0 | 0 | 700 | 79 | 171 | 916 | 3288 | 7169 | 0 | 381 | 0 | 187 | 1190 | 1000 | 688 | 1200 | 0 | 465 | 0 | 0 | 0 | 0 | 0 | 0 | 0 | 0 | 0
2040-05-04 | 2 | 22.53 | -14996 | -443 | -895 | 0 | -75 | -1807 | 777 | 0 | 0 | 670 | 79 | 171 | 916 | 3288 | 7300 | 0 | 382 | 0 | 182 | 1167 | 1000 | 620 | 1200 | 0 | 465 | 0 | 0 | 0 | 0 | 0 | 0 | 0 | 0 | 0
2040-05-04 | 3 | 22.53 | -14632 | -443 | -788 | 0 | 0 | -1797 | 539 | 0 | 0 | 670 | 79 | 171 | 771 | 3288 | 7309 | 0 | 277 | 0 | 171 | 1166 | 1000 | 554 | 1200 | 0 | 465 | 0 | 0 | 0 | 0 | 0 | 0 | 0 | 0 | 0
2040-05-04 | 4 | 22.53 | -14436 | -470 | -752 | 0 | -180 | -1236 | 528 | 0 | 0 | 670 | 79 | 171 | 771 | 3288 | 7004 | 0 | 281 | 0 | 163 | 1158 | 1000 | 296 | 1200 | 0 | 465 | 0 | 0 | 0 | 0 | 0 | 0 | 0 | 0 | 0
2040-05-04 | 5 | 22.53 | -14570 | -470 | -716 | 0 | 0 | -696 | 528 | 0 | 0 | 700 | 79 | 171 | 771 | 3288 | 6396 | 0 | 262 | 0 | 167 | 1151 | 1000 | 273 | 1200 | 0 | 465 | 0 | 0 | 0 | 0 | 0 | 0 | 0 | 0 | 0
2040-05-04 | 6 | 22.53 | -15104 | -470 | -752 | 0 | -75 | -280 | 845 | 0 | 0 | 819 | 79 | 171 | 1351 | 3288 | 5584 | 0 | 278 | 12 | 184 | 1152 | 1000 | 253 | 1200 | 0 | 465 | 0 | 0 | 0 | 0 | 0 | 0 | 0 | 0 | 0
2040-05-04 | 7 | 22.53 | -16079 | -470 | -967 | 0 | -167 | 0 | 1480 | 0 | 0 | 833 | 79 | 171 | 1671 | 3288 | 5143 | 0 | 281 | 437 | 193 | 1167 | 1000 | 276 | 1200 | 0 | 465 | 0 | 0 | 0 | 0 | 0 | 0 | 0 | 0 | 0
2040-05-04 | 8 | 23.29 | -17444 | -470 | -1182 | 0 | 0 | 0 | 2367 | 0 | 0 | 880 | 79 | 171 | 1533 | 3288 | 4881 | 0 | 220 | 1355 | 206 | 1193 | 1000 | 257 | 1200 | 0 | 465 | 0 | 0 | 0 | 0 | 0 | 0 | 0 | 0 | 0
2040-05-04 | 9 | 22.53 | -18759 | -470 | -1432 | 0 | -112 | -1769 | 3223 | 0 | 0 | 700 | 79 | 171 | 1342 | 3288 | 3798 | 0 | 206 | 5390 | 207 | 1214 | 1000 | 260 | 1200 | 0 | 465 | 0 | 0 | 0 | 0 | 0 | 0 | 0 | 0 | 0
2040-05-04 | 10 | 22.53 | -19534 | -416 | -1683 | 0 | -31 | -612 | 3731 | 0 | 0 | 833 | 79 | 171 | 1782 | 3288 | 2492 | 0 | 259 | 5253 | 207 | 1242 | 1000 | 276 | 1200 | 0 | 465 | 0 | 0 | 0 | 0 | 0 | 0 | 0 | 0 | 0
2040-05-04 | 11 | 22.53 | -19896 | -392 | -1611 | 0 | -40 | -971 | 3963 | 0 | 0 | 810 | 79 | 171 | 1782 | 3288 | 1311 | 0 | 242 | 6874 | 207 | 1251 | 1000 | 268 | 1200 | 0 | 465 | 0 | 0 | 0 | 0 | 0 | 0 | 0 | 0 | 0
2040-05-04 | 12 | 22.53 | -19885 | -392 | -1397 | 0 | -150 | -1778 | 3958 | 0 | 0 | 700 | 79 | 171 | 1782 | 3288 | 1070 | 0 | 206 | 7930 | 206 | 1253 | 1000 | 294 | 1200 | 0 | 465 | 0 | 0 | 0 | 0 | 0 | 0 | 0 | 0 | 0
2040-05-04 | 13 | 22.53 | -19695 | -347 | -1826 | 0 | -269 | -910 | 3831 | 0 | 0 | 725 | 79 | 171 | 1782 | 3288 | 912 | 0 | 217 | 7617 | 206 | 1266 | 1000 | 290 | 1200 | 0 | 465 | 0 | 0 | 0 | 0 | 0 | 0 | 0 | 0 | 0
2040-05-04 | 14 | 22.53 | -19370 | -323 | -1791 | 0 | -447 | -612 | 3620 | 0 | 0 | 731 | 79 | 171 | 1782 | 3288 | 675 | 0 | 152 | 7601 | 206 | 1269 | 1000 | 304 | 1200 | 0 | 465 | 0 | 0 | 0 | 0 | 0 | 0 | 0 | 0 | 0
2040-05-04 | 15 | 22.53 | -19078 | -284 | -1611 | 0 | -300 | -500 | 3429 | 0 | 0 | 725 | 79 | 177 | 1347 | 3288 | 498 | 0 | 180 | 7606 | 207 | 1266 | 1000 | 307 | 1200 | 0 | 465 | 0 | 0 | 0 | 0 | 0 | 0 | 0 | 0 | 0
2040-05-04 | 16 | 24.21 | -18937 | -284 | -2113 | 0 | 0 | 0 | 3339 | 0 | 0 | 915 | 79 | 280 | 1581 | 3288 | 631 | 0 | 179 | 6589 | 206 | 1262 | 1000 | 321 | 1200 | 0 | 465 | 0 | 0 | 0 | 0 | 0 | 0 | 0 | 0 | 0
2040-05-04 | 17 | 30.45 | -18986 | -263 | -2722 | 0 | 0 | 150 | 3371 | 0 | 0 | 1315 | 79 | 341 | 2712 | 3288 | 795 | 0 | 172 | 5262 | 209 | 1265 | 1000 | 346 | 1200 | 0 | 465 | 0 | 0 | 0 | 0 | 0 | 0 | 0 | 0 | 0
2040-05-04 | 18 | 31.75 | -19235 | -284 | -3259 | 0 | 0 | 1788 | 3535 | 0 | 0 | 1514 | 79 | 341 | 3777 | 3288 | 687 | 0 | 176 | 3065 | 209 | 1266 | 1000 | 388 | 1200 | 0 | 465 | 0 | 0 | 0 | 0 | 0 | 0 | 0 | 0 | 0
2040-05-04 | 19 | 32.69 | -19288 | -284 | -3115 | 0 | 965 | 1859 | 3567 | 0 | 0 | 1534 | 79 | 341 | 3963 | 3288 | 1049 | 0 | 121 | 1359 | 209 | 1280 | 1000 | 409 | 1200 | 0 | 465 | 0 | 0 | 0 | 0 | 0 | 0 | 0 | 0 | 0
2040-05-04 | 20 | 32.69 | -19403 | -302 | -2184 | 0 | 1086 | 1859 | 3641 | 0 | 0 | 1534 | 79 | 341 | 3963 | 3288 | 1214 | 0 | 167 | 165 | 209 | 1274 | 1000 | 406 | 1200 | 0 | 465 | 0 | 0 | 0 | 0 | 0 | 0 | 0 | 0 | 0
2040-05-04 | 21 | 32.69 | -19601 | -323 | -2005 | 0 | 465 | 1859 | 3773 | 0 | 0 | 1534 | 79 | 341 | 4398 | 3288 | 1169 | 0 | 467 | 0 | 209 | 1269 | 1000 | 413 | 1200 | 0 | 465 | 0 | 0 | 0 | 0 | 0 | 0 | 0 | 0 | 0
2040-05-04 | 22 | 31.75 | -18794 | -347 | -1683 | 0 | 0 | 1595 | 3244 | 0 | 0 | 1514 | 79 | 341 | 4189 | 3288 | 1415 | 0 | 594 | 0 | 209 | 1263 | 1000 | 428 | 1200 | 0 | 465 | 0 | 0 | 0 | 0 | 0 | 0 | 0 | 0 | 0
2040-05-04 | 23 | 30.45 | -17536 | -368 | -1397 | 0 | 0 | 739 | 2431 | 0 | 0 | 1513 | 79 | 341 | 4189 | 3288 | 1566 | 0 | 592 | 0 | 209 | 1257 | 1000 | 432 | 1200 | 0 | 465 | 0 | 0 | 0 | 0 | 0 | 0 | 0 | 0 | 0
2040-05-04 | 24 | 30.45 | -16178 | -368 | -1146 | 0 | 0 | 83 | 1543 | 0 | 0 | 1475 | 79 | 341 | 4122 | 3288 | 1742 | 0 | 544 | 0 | 193 | 1242 | 1000 | 375 | 1200 | 0 | 465 | 0 | 0 | 0 | 0 | 0 | 0 | 0 | 0 | 0
2040-05-05 | 1 | 17.55 | -15129 | -368 | -1325 | 0 | 0 | 0 | 528 | 0 | 0 | 1382 | 79 | 181 | 3574 | 3288 | 2424 | 0 | 636 | 0 | 187 | 1190 | 1000 | 688 | 1200 | 0 | 465 | 0 | 0 | 0 | 0 | 0 | 0 | 0 | 0 | 0
2040-05-05 | 2 | 11 | -14444 | -392 | -1146 | 0 | -498 | 0 | 528 | 0 | 0 | 1120 | 79 | 166 | 2773 | 3288 | 3189 | 0 | 703 | 0 | 182 | 1167 | 1000 | 620 | 1200 | 0 | 465 | 0 | 0 | 0 | 0 | 0 | 0 | 0 | 0 | 0
2040-05-05 | 3 | 11 | -14080 | -416 | -1038 | 0 | -84 | -818 | 528 | 0 | 0 | 901 | 79 | 160 | 2453 | 3288 | 3751 | 0 | 720 | 0 | 171 | 1166 | 1000 | 554 | 1200 | 0 | 465 | 0 | 0 | 0 | 0 | 0 | 0 | 0 | 0 | 0
2040-05-05 | 4 | 11 | -13919 | -416 | -931 | 0 | 0 | -516 | 528 | 0 | 0 | 930 | 79 | 160 | 2453 | 3288 | 3438 | 0 | 624 | 0 | 163 | 1158 | 1000 | 296 | 1200 | 0 | 465 | 0 | 0 | 0 | 0 | 0 | 0 | 0 | 0 | 0
2040-05-05 | 5 | 11 | -13977 | -443 | -931 | 0 | 0 | -594 | 528 | 0 | 0 | 833 | 79 | 160 | 1940 | 3288 | 4298 | 0 | 563 | 0 | 167 | 1151 | 1000 | 273 | 1200 | 0 | 465 | 0 | 0 | 0 | 0 | 0 | 0 | 0 | 0 | 0
2040-05-05 | 6 | 11 | -14280 | -443 | -967 | 0 | 0 | -249 | 528 | 0 | 0 | 833 | 79 | 160 | 1611 | 3288 | 4695 | 0 | 473 | 18 | 184 | 1152 | 1000 | 253 | 1200 | 0 | 465 | 0 | 0 | 0 | 0 | 0 | 0 | 0 | 0 | 0
2040-05-05 | 7 | 14.87 | -14925 | -443 | -1074 | 0 | 0 | 53 | 528 | 0 | 0 | 880 | 79 | 160 | 1611 | 3288 | 4774 | 0 | 351 | 417 | 193 | 1167 | 1000 | 276 | 1200 | 0 | 465 | 0 | 0 | 0 | 0 | 0 | 0 | 0 | 0 | 0
2040-05-05 | 8 | 14.87 | -16116 | -443 | -1253 | 0 | 0 | 496 | 1115 | 0 | 0 | 951 | 79 | 160 | 1431 | 3288 | 4496 | 0 | 262 | 1213 | 206 | 1193 | 1000 | 257 | 1200 | 0 | 465 | 0 | 0 | 0 | 0 | 0 | 0 | 0 | 0 | 0
2040-05-05 | 9 | 14.87 | -17498 | -443 | -1504 | 0 | 0 | 253 | 1981 | 0 | 0 | 725 | 79 | 160 | 533 | 3288 | 5399 | 0 | 159 | 2521 | 207 | 1214 | 1000 | 260 | 1200 | 0 | 465 | 0 | 0 | 0 | 0 | 0 | 0 | 0 | 0 | 0
2040-05-05 | 10 | 11 | -18590 | -443 | -1791 | 0 | 0 | -190 | 2663 | 0 | 0 | 700 | 79 | 160 | 0 | 3288 | 5463 | 0 | 110 | 4161 | 207 | 1242 | 1000 | 276 | 1200 | 0 | 465 | 0 | 0 | 0 | 0 | 0 | 0 | 0 | 0 | 0
2040-05-05 | 11 | 11 | -19267 | -416 | -1611 | 0 | 0 | -1575 | 3086 | 0 | 0 | 655 | 79 | 160 | 0 | 3288 | 5311 | 0 | 99 | 5801 | 207 | 1251 | 1000 | 268 | 1200 | 0 | 465 | 0 | 0 | 0 | 0 | 0 | 0 | 0 | 0 | 0
2040-05-05 | 12 | 11 | -19644 | -392 | -1791 | 0 | -422 | -1859 | 3324 | 0 | 0 | 654 | 79 | 160 | 0 | 3288 | 5485 | 0 | 72 | 6629 | 206 | 1253 | 1000 | 294 | 1200 | 0 | 465 | 0 | 0 | 0 | 0 | 0 | 0 | 0 | 0 | 0
2040-05-05 | 13 | 11 | -19768 | -392 | -1934 | 0 | -187 | -1859 | 3403 | 0 | 0 | 654 | 79 | 160 | 0 | 3288 | 6372 | 0 | 71 | 5908 | 206 | 1266 | 777 | 290 | 1200 | 0 | 465 | 0 | 0 | 0 | 0 | 0 | 223 | 0 | 0 | 0
2040-05-05 | 14 | 11 | -19678 | -392 | -2005 | 0 | -387 | -1859 | 3345 | 0 | 0 | 654 | 79 | 160 | 0 | 3288 | 6777 | 0 | 76 | 6500 | 206 | 1269 | 0 | 304 | 1200 | 0 | 465 | 0 | 0 | 0 | 0 | 0 | 1000 | 0 | 0 | 0
2040-05-05 | 15 | 11 | -19524 | -392 | -2077 | 0 | -249 | -1859 | 3250 | 0 | 0 | 654 | 79 | 160 | 0 | 3288 | 6747 | 0 | 89 | 6391 | 207 | 1266 | 0 | 307 | 1200 | 0 | 465 | 0 | 0 | 0 | 0 | 0 | 1000 | 0 | 0 | 0
2040-05-05 | 16 | 11 | -19462 | -392 | -1970 | 0 | -122 | -1859 | 3207 | 0 | 0 | 654 | 79 | 160 | 0 | 3288 | 6952 | 0 | 119 | 5891 | 206 | 1262 | 0 | 321 | 1200 | 0 | 465 | 0 | 0 | 0 | 0 | 0 | 1000 | 0 | 0 | 0
2040-05-05 | 17 | 11 | -19746 | -392 | -1970 | 0 | 0 | -994 | 3387 | 0 | 0 | 655 | 79 | 160 | 0 | 3288 | 6956 | 0 | 171 | 4524 | 209 | 1265 | 397 | 346 | 1200 | 0 | 465 | 0 | 0 | 0 | 0 | 0 | 603 | 0 | 0 | 0
2040-05-05 | 18 | 14.87 | -20232 | -392 | -2005 | 0 | 0 | 647 | 3694 | 0 | 0 | 743 | 79 | 160 | 0 | 3288 | 6889 | 0 | 179 | 2423 | 209 | 1266 | 1000 | 388 | 1200 | 0 | 465 | 0 | 0 | 0 | 0 | 0 | 0 | 0 | 0 | 0
2040-05-05 | 19 | 14.87 | -20465 | -392 | -2077 | 0 | 0 | 1856 | 3836 | 0 | 0 | 1034 | 79 | 160 | 0 | 3288 | 7015 | 0 | 176 | 928 | 209 | 1280 | 1000 | 409 | 1200 | 0 | 465 | 0 | 0 | 0 | 0 | 0 | 0 | 0 | 0 | 0
2040-05-05 | 20 | 19.28 | -20664 | -416 | -1934 | 0 | 651 | 1859 | 3963 | 0 | 0 | 1229 | 79 | 160 | 0 | 3288 | 6824 | 0 | 253 | 153 | 209 | 1274 | 1000 | 406 | 1200 | 0 | 465 | 0 | 0 | 0 | 0 | 0 | 0 | 0 | 0 | 0
2040-05-05 | 21 | 19.28 | -20561 | -443 | -1826 | 0 | 542 | 1859 | 3900 | 0 | 0 | 1120 | 79 | 160 | 0 | 3288 | 6978 | 0 | 350 | 0 | 209 | 1269 | 1000 | 413 | 1200 | 0 | 465 | 0 | 0 | 0 | 0 | 0 | 0 | 0 | 0 | 0
2040-05-05 | 22 | 14.87 | -19204 | -497 | -1647 | 0 | 0 | 1826 | 3049 | 0 | 0 | 1025 | 79 | 160 | 0 | 3288 | 6951 | 0 | 406 | 0 | 209 | 1263 | 1000 | 428 | 1200 | 0 | 465 | 0 | 0 | 0 | 0 | 0 | 0 | 0 | 0 | 0
2040-05-05 | 23 | 14.87 | -17571 | -497 | -1647 | 0 | 0 | 1087 | 2024 | 0 | 0 | 833 | 79 | 160 | 0 | 3288 | 7124 | 0 | 558 | 0 | 209 | 1257 | 1000 | 432 | 1200 | 0 | 465 | 0 | 0 | 0 | 0 | 0 | 0 | 0 | 0 | 0
2040-05-05 | 24 | 14.87 | -16125 | -497 | -1504 | 0 | 52 | 594 | 1120 | 0 | 0 | 725 | 79 | 160 | 0 | 3288 | 6985 | 0 | 648 | 0 | 193 | 1242 | 1000 | 375 | 1200 | 0 | 465 | 0 | 0 | 0 | 0 | 0 | 0 | 0 | 0 | 0
2040-05-06 | 1 | 17.23 | -15128 | -524 | -1325 | 0 | 0 | -99 | 528 | 0 | 0 | 714 | 79 | 160 | 0 | 3288 | 7196 | 0 | 380 | 0 | 187 | 1190 | 1000 | 688 | 1200 | 0 | 465 | 0 | 0 | 0 | 0 | 0 | 0 | 0 | 0 | 0
2040-05-06 | 2 | 17.23 | -14590 | -524 | -1146 | 0 | 0 | -564 | 528 | 0 | 0 | 700 | 79 | 160 | 0 | 3288 | 7117 | 0 | 317 | 0 | 182 | 1167 | 1000 | 620 | 1200 | 0 | 465 | 0 | 0 | 0 | 0 | 0 | 0 | 0 | 0 | 0
2040-05-06 | 3 | 17.23 | -14394 | -524 | -1038 | 0 | 0 | -838 | 528 | 0 | 0 | 682 | 79 | 160 | 0 | 3288 | 7148 | 0 | 353 | 0 | 171 | 1166 | 1000 | 554 | 1200 | 0 | 465 | 0 | 0 | 0 | 0 | 0 | 0 | 0 | 0 | 0
2040-05-06 | 4 | 17.23 | -14413 | -524 | -931 | 0 | 0 | -707 | 528 | 0 | 0 | 670 | 79 | 160 | 0 | 3288 | 7229 | 0 | 338 | 0 | 163 | 1158 | 1000 | 296 | 1200 | 0 | 465 | 0 | 0 | 0 | 0 | 0 | 0 | 0 | 0 | 0
2040-05-06 | 5 | 17.23 | -14972 | -554 | -931 | 0 | 0 | -45 | 528 | 0 | 0 | 700 | 79 | 160 | 0 | 3288 | 7165 | 0 | 324 | 0 | 167 | 1151 | 1000 | 273 | 1200 | 0 | 465 | 0 | 0 | 0 | 0 | 0 | 0 | 0 | 0 | 0
2040-05-06 | 6 | 23.29 | -16567 | -554 | -967 | 0 | 0 | 630 | 861 | 0 | 0 | 819 | 79 | 171 | 451 | 3288 | 7249 | 0 | 254 | 32 | 184 | 1152 | 1000 | 253 | 1200 | 0 | 465 | 0 | 0 | 0 | 0 | 0 | 0 | 0 | 0 | 0
2040-05-06 | 7 | 23.29 | -19083 | -580 | -1074 | 0 | 86 | 1036 | 2357 | 0 | 0 | 880 | 79 | 171 | 442 | 3288 | 7143 | 0 | 137 | 819 | 193 | 1167 | 1000 | 276 | 1200 | 0 | 465 | 0 | 0 | 0 | 0 | 0 | 0 | 0 | 0 | 0
2040-05-06 | 8 | 23.29 | -20670 | -524 | -1253 | 0 | 190 | 0 | 3297 | 0 | 0 | 725 | 79 | 160 | 610 | 3288 | 7028 | 0 | 138 | 2611 | 206 | 1193 | 1000 | 257 | 1200 | 0 | 465 | 0 | 0 | 0 | 0 | 0 | 0 | 0 | 0 | 0
2040-05-06 | 9 | 5.1 | -21133 | -470 | -1504 | 0 | 0 | -953 | 3572 | 0 | 0 | 655 | 79 | 160 | 411 | 3288 | 6963 | 0 | 111 | 5735 | 207 | 1214 | 0 | 0 | 1200 | 0 | 465 | 0 | 0 | 0 | 0 | 0 | 1000 | 260 | 0 | 0
2040-05-06 | 10 | 2 | -21355 | -392 | -1791 | 0 | -1508 | -1500 | 3704 | 0 | 0 | 654 | 79 | 160 | 411 | 3288 | 7027 | 0 | 89 | 9468 | 0 | 0 | 0 | 0 | 1200 | 0 | 465 | 0 | 0 | 0 | 207 | 1242 | 1000 | 276 | 0 | 0
2040-05-06 | 11 | 2 | -21646 | -347 | -1611 | 0 | -3555 | -1859 | 3878 | 0 | 0 | 654 | 79 | 160 | 411 | 3288 | 7054 | 0 | 135 | 12455 | 0 | 0 | 0 | 0 | 440 | 0 | 465 | 0 | 0 | 0 | 207 | 1251 | 1000 | 268 | 760 | 0
2040-05-06 | 12 | 2 | -21767 | -323 | -1791 | 0 | -5483 | -1859 | 3947 | 0 | 0 | 654 | 79 | 160 | 411 | 3288 | 7055 | 0 | 240 | 14924 | 0 | 0 | 0 | 0 | 0 | 0 | 465 | 0 | 0 | 0 | 206 | 1253 | 1000 | 294 | 1200 | 0
2040-05-06 | 13 | 0.23 | -21791 | -284 | -1934 | -832 | -6895 | -1859 | 3963 | 0 | 0 | 654 | 79 | 160 | 411 | 3288 | 7041 | 0 | 301 | 17234 | 0 | 0 | 0 | 0 | 0 | 0 | 465 | 0 | 0 | 0 | 206 | 1266 | 1000 | 290 | 1200 | 0
2040-05-06 | 14 | 2 | -21772 | -263 | -2005 | 0 | -6757 | -1859 | 3952 | 0 | 0 | 654 | 79 | 160 | 0 | 3288 | 6739 | 0 | 277 | 17043 | 0 | 0 | 0 | 0 | 0 | 0 | 465 | 0 | 0 | 0 | 206 | 1269 | 1000 | 304 | 1200 | 0
2040-05-06 | 15 | 2 | -21391 | -227 | -2077 | 0 | -4993 | -1859 | 3725 | 0 | 0 | 654 | 79 | 160 | 0 | 3288 | 6160 | 0 | 320 | 15697 | 0 | 0 | 0 | 0 | 0 | 0 | 465 | 0 | 0 | 0 | 207 | 1266 | 1000 | 307 | 1200 | 0
2040-05-06 | 16 | 2 | -21018 | -209 | -1970 | 0 | -2723 | -1598 | 3503 | 0 | 0 | 654 | 79 | 160 | 0 | 3288 | 6156 | 0 | 284 | 12928 | 0 | 0 | 0 | 0 | 0 | 0 | 465 | 0 | 0 | 0 | 206 | 1262 | 1000 | 321 | 1200 | 0
2040-05-06 | 17 | 2 | -20899 | -209 | -1970 | 0 | -519 | -816 | 3435 | 0 | 0 | 654 | 79 | 160 | 0 | 3288 | 5990 | 0 | 396 | 9127 | 0 | 0 | 0 | 0 | 820 | 0 | 465 | 0 | 0 | 0 | 209 | 1265 | 1000 | 346 | 380 | 0
2040-05-06 | 18 | 10 | -21028 | -209 | -2005 | 39 | 932 | 380 | 3509 | 0 | 0 | 714 | 79 | 160 | 0 | 3288 | 5249 | 0 | 412 | 4953 | 209 | 1266 | 0 | 388 | 1200 | 0 | 465 | 0 | 0 | 0 | 0 | 0 | 1000 | 0 | 0 | 0
2040-05-06 | 19 | 10 | -21207 | -227 | -2077 | 0 | 2937 | 1744 | 3614 | 0 | 0 | 1382 | 79 | 160 | 0 | 3288 | 4354 | 0 | 490 | 1901 | 209 | 1280 | 0 | 409 | 1200 | 0 | 465 | 0 | 0 | 0 | 0 | 0 | 1000 | 0 | 0 | 0
2040-05-06 | 20 | 10 | -21363 | -245 | -1934 | 35 | 5044 | 1744 | 3709 | 0 | 0 | 1514 | 79 | 160 | 0 | 3288 | 3555 | 0 | 553 | 307 | 209 | 1274 | 0 | 406 | 1200 | 0 | 465 | 0 | 0 | 0 | 0 | 0 | 1000 | 0 | 0 | 0
2040-05-06 | 21 | 10 | -21556 | -302 | -1826 | 278 | 4978 | 1721 | 3826 | 0 | 0 | 1514 | 79 | 160 | 0 | 3288 | 3125 | 0 | 1160 | 0 | 209 | 1269 | 0 | 413 | 1200 | 0 | 465 | 0 | 0 | 0 | 0 | 0 | 1000 | 0 | 0 | 0
2040-05-06 | 22 | 10 | -20247 | -347 | -1647 | 66 | 5065 | 1362 | 3044 | 0 | 0 | 1514 | 79 | 160 | 0 | 3288 | 2742 | 0 | 1357 | 0 | 209 | 1263 | 0 | 428 | 1200 | 0 | 465 | 0 | 0 | 0 | 0 | 0 | 1000 | 0 | 0 | 0
2040-05-06 | 23 | 10 | -18269 | -392 | -1647 | 0 | 4490 | 1721 | 1871 | 0 | 0 | 1513 | 79 | 160 | 0 | 3288 | 2165 | 0 | 1459 | 0 | 209 | 1257 | 0 | 432 | 1200 | 0 | 465 | 0 | 0 | 0 | 0 | 0 | 1000 | 0 | 0 | 0
2040-05-06 | 24 | 10 | -16523 | -443 | -1504 | 0 | 4369 | 1809 | 835 | 0 | 0 | 1513 | 79 | 160 | 0 | 3288 | 1592 | 0 | 1537 | 0 | 193 | 1242 | 0 | 188 | 1200 | 0 | 465 | 0 | 0 | 0 | 0 | 0 | 1000 | 187 | 0 | 0
2040-05-07 | 1 | 27.94 | -15418 | -497 | -1003 | 0 | 0 | -37 | 528 | 0 | 0 | 1431 | 79 | 319 | 3751 | 3288 | 1266 | 0 | 1561 | 0 | 187 | 1190 | 1000 | 688 | 1200 | 0 | 465 | 0 | 0 | 0 | 0 | 0 | 0 | 0 | 0 | 0
2040-05-07 | 2 | 27.94 | -14813 | -524 | -895 | 0 | 0 | -356 | 528 | 0 | 0 | 1382 | 79 | 335 | 3723 | 3288 | 1085 | 0 | 1534 | 0 | 182 | 1167 | 1000 | 620 | 1200 | 0 | 465 | 0 | 0 | 0 | 0 | 0 | 0 | 0 | 0 | 0
2040-05-07 | 3 | 27.94 | -14583 | -554 | -788 | 0 | 0 | -186 | 528 | 0 | 0 | 1382 | 79 | 341 | 3723 | 3288 | 657 | 0 | 1556 | 0 | 171 | 1166 | 1000 | 554 | 1200 | 0 | 465 | 0 | 0 | 0 | 0 | 0 | 0 | 0 | 0 | 0
2040-05-07 | 4 | 32.43 | -14598 | -524 | -752 | 0 | 0 | 0 | 528 | 0 | 0 | 1382 | 79 | 341 | 4033 | 3288 | 418 | 0 | 1522 | 0 | 163 | 1158 | 1000 | 296 | 1200 | 0 | 465 | 0 | 0 | 0 | 0 | 0 | 0 | 0 | 0 | 0
2040-05-07 | 5 | 35.32 | -15116 | -554 | -716 | 0 | 0 | 0 | 528 | 0 | 0 | 1475 | 79 | 341 | 4660 | 3288 | 270 | 0 | 1488 | 0 | 167 | 1151 | 1000 | 273 | 1200 | 0 | 465 | 0 | 0 | 0 | 0 | 0 | 0 | 0 | 0 | 0
2040-05-07 | 6 | 37.76 | -16584 | -554 | -752 | 189 | 0 | 98 | 734 | 0 | 0 | 1514 | 79 | 341 | 5642 | 3288 | 215 | 0 | 1494 | 41 | 184 | 1152 | 1000 | 253 | 1200 | 0 | 465 | 0 | 0 | 0 | 0 | 0 | 0 | 0 | 0 | 0
2040-05-07 | 7 | 37.76 | -19002 | -554 | -967 | 110 | 231 | 330 | 2145 | 0 | 0 | 1534 | 79 | 341 | 5586 | 3288 | 204 | 0 | 1463 | 910 | 193 | 1167 | 1000 | 276 | 1200 | 0 | 465 | 0 | 0 | 0 | 0 | 0 | 0 | 0 | 0 | 0
2040-05-07 | 8 | 35.98 | -20463 | -497 | -1182 | 0 | 0 | 0 | 3001 | 0 | 0 | 1513 | 79 | 335 | 5080 | 3288 | 138 | 0 | 1372 | 3015 | 206 | 1193 | 1000 | 257 | 1200 | 0 | 465 | 0 | 0 | 0 | 0 | 0 | 0 | 0 | 0 | 0
2040-05-07 | 9 | 18.15 | -20918 | -392 | -1432 | 0 | 0 | 0 | 3271 | 0 | 0 | 1378 | 79 | 175 | 3524 | 3288 | 133 | 0 | 1046 | 5503 | 207 | 1214 | 1000 | 260 | 1200 | 0 | 465 | 0 | 0 | 0 | 0 | 0 | 0 | 0 | 0 | 0
2040-05-07 | 10 | 17.91 | -21265 | -323 | -1683 | 0 | 0 | -1230 | 3472 | 0 | 0 | 833 | 79 | 160 | 2296 | 3288 | 259 | 0 | 747 | 8979 | 207 | 1242 | 1000 | 276 | 1200 | 0 | 465 | 0 | 0 | 0 | 0 | 0 | 0 | 0 | 0 | 0
2040-05-07 | 11 | 15.23 | -21559 | -245 | -1611 | 0 | -360 | -1859 | 3646 | 0 | 0 | 700 | 79 | 160 | 1667 | 3288 | 554 | 0 | 590 | 10561 | 207 | 1251 | 1000 | 268 | 1200 | 0 | 465 | 0 | 0 | 0 | 0 | 0 | 0 | 0 | 0 | 0
2040-05-07 | 12 | 15.23 | -21935 | -194 | -1397 | 0 | -1343 | -1859 | 3863 | 0 | 0 | 655 | 79 | 160 | 1667 | 3288 | 1069 | 0 | 510 | 11020 | 206 | 1253 | 1000 | 294 | 1200 | 0 | 465 | 0 | 0 | 0 | 0 | 0 | 0 | 0 | 0 | 0
2040-05-07 | 13 | 15.23 | -21966 | -165 | -1826 | 0 | -327 | -1859 | 3884 | 0 | 0 | 654 | 79 | 160 | 245 | 3288 | 1577 | 0 | 600 | 11230 | 206 | 1266 | 1000 | 290 | 1200 | 0 | 465 | 0 | 0 | 0 | 0 | 0 | 0 | 0 | 0 | 0
2040-05-07 | 14 | 17.91 | -22038 | -153 | -1791 | 0 | 0 | -1669 | 3926 | 0 | 0 | 655 | 79 | 160 | 195 | 3288 | 2058 | 0 | 596 | 10249 | 206 | 1269 | 1000 | 304 | 1200 | 0 | 465 | 0 | 0 | 0 | 0 | 0 | 0 | 0 | 0 | 0
2040-05-07 | 15 | 17.91 | -21864 | -129 | -1611 | 0 | 0 | -1299 | 3820 | 0 | 0 | 655 | 79 | 160 | 15 | 3288 | 2662 | 0 | 643 | 9137 | 207 | 1266 | 1000 | 307 | 1200 | 0 | 465 | 0 | 0 | 0 | 0 | 0 | 0 | 0 | 0 | 0
2040-05-07 | 16 | 24.2 | -21687 | -117 | -2113 | 0 | 0 | 224 | 3720 | 0 | 0 | 735 | 79 | 225 | 450 | 3288 | 2972 | 0 | 753 | 7016 | 206 | 1262 | 1000 | 321 | 1200 | 0 | 465 | 0 | 0 | 0 | 0 | 0 | 0 | 0 | 0 | 0
2040-05-07 | 17 | 24.2 | -21805 | -129 | -2722 | 0 | 0 | 310 | 3789 | 0 | 0 | 1066 | 79 | 225 | 1765 | 3288 | 3906 | 0 | 834 | 4909 | 209 | 1265 | 1000 | 346 | 1200 | 0 | 465 | 0 | 0 | 0 | 0 | 0 | 0 | 0 | 0 | 0
2040-05-07 | 18 | 24.2 | -22021 | -141 | -3259 | 0 | 0 | 1608 | 3915 | 0 | 0 | 1382 | 79 | 225 | 2034 | 3288 | 4818 | 0 | 832 | 2712 | 209 | 1266 | 1000 | 388 | 1200 | 0 | 465 | 0 | 0 | 0 | 0 | 0 | 0 | 0 | 0 | 0
2040-05-07 | 19 | 24.2 | -22030 | -180 | -3115 | 0 | 985 | 1859 | 3921 | 0 | 0 | 1513 | 79 | 228 | 2414 | 3288 | 4744 | 0 | 772 | 960 | 209 | 1280 | 1000 | 409 | 1200 | 0 | 465 | 0 | 0 | 0 | 0 | 0 | 0 | 0 | 0 | 0
2040-05-07 | 20 | 24.2 | -22104 | -245 | -2184 | 0 | 530 | 1859 | 3963 | 0 | 0 | 1513 | 79 | 228 | 2414 | 3288 | 4967 | 0 | 924 | 215 | 209 | 1274 | 1000 | 406 | 1200 | 0 | 465 | 0 | 0 | 0 | 0 | 0 | 0 | 0 | 0 | 0
2040-05-07 | 21 | 24.2 | -21845 | -284 | -2005 | 0 | 231 | 1373 | 3810 | 0 | 0 | 1431 | 79 | 222 | 2547 | 3288 | 5644 | 0 | 955 | 0 | 209 | 1269 | 1000 | 413 | 1200 | 0 | 465 | 0 | 0 | 0 | 0 | 0 | 0 | 0 | 0 | 0
2040-05-07 | 22 | 19.46 | -20400 | -302 | -1683 | 0 | 0 | 0 | 2964 | 0 | 0 | 1267 | 79 | 160 | 2794 | 3288 | 6019 | 0 | 1250 | 0 | 209 | 1263 | 1000 | 428 | 1200 | 0 | 465 | 0 | 0 | 0 | 0 | 0 | 0 | 0 | 0 | 0
2040-05-07 | 23 | 11 | -18394 | -302 | -1397 | 0 | 0 | 0 | 1791 | 0 | 0 | 998 | 79 | 160 | 2554 | 3288 | 6159 | 0 | 1282 | 0 | 209 | 1257 | 219 | 432 | 1200 | 0 | 465 | 0 | 0 | 0 | 0 | 0 | 781 | 0 | 0 | 0
2040-05-07 | 24 | 10 | -16676 | -323 | -1146 | 0 | 0 | 0 | 787 | 0 | 0 | 833 | 79 | 160 | 2219 | 3288 | 6178 | 0 | 1389 | 0 | 193 | 1242 | 0 | 113 | 1200 | 0 | 465 | 0 | 0 | 0 | 0 | 0 | 1000 | 262 | 0 | 0
2040-05-08 | 1 | 23.29 | -15554 | -347 | -1003 | 0 | 0 | -1575 | 528 | 0 | 0 | 819 | 79 | 177 | 2025 | 3288 | 5497 | 0 | 1335 | 0 | 187 | 1190 | 1000 | 688 | 1200 | 0 | 465 | 0 | 0 | 0 | 0 | 0 | 0 | 0 | 0 | 0
2040-05-08 | 2 | 23.29 | -14885 | -368 | -895 | 0 | 0 | -351 | 528 | 0 | 0 | 957 | 79 | 192 | 1961 | 3288 | 3502 | 0 | 1359 | 0 | 182 | 1167 | 1000 | 620 | 1200 | 0 | 465 | 0 | 0 | 0 | 0 | 0 | 0 | 0 | 0 | 0
2040-05-08 | 3 | 27.12 | -14562 | -392 | -788 | 0 | 0 | 0 | 528 | 0 | 0 | 1085 | 79 | 341 | 2116 | 3288 | 2397 | 0 | 1352 | 0 | 171 | 1166 | 1000 | 554 | 1200 | 0 | 465 | 0 | 0 | 0 | 0 | 0 | 0 | 0 | 0 | 0
2040-05-08 | 4 | 31.48 | -14504 | -392 | -752 | 0 | 0 | 125 | 528 | 0 | 0 | 1267 | 79 | 341 | 2495 | 3288 | 1919 | 0 | 1324 | 0 | 163 | 1158 | 1000 | 296 | 1200 | 0 | 465 | 0 | 0 | 0 | 0 | 0 | 0 | 0 | 0 | 0
2040-05-08 | 5 | 31.48 | -14995 | -416 | -716 | 0 | 0 | 643 | 528 | 0 | 0 | 1378 | 79 | 341 | 2833 | 3288 | 1536 | 0 | 1245 | 0 | 167 | 1151 | 1000 | 273 | 1200 | 0 | 465 | 0 | 0 | 0 | 0 | 0 | 0 | 0 | 0 | 0
2040-05-08 | 6 | 31.48 | -16371 | -443 | -752 | 0 | 0 | 658 | 682 | 0 | 0 | 1382 | 79 | 341 | 3268 | 3288 | 2359 | 0 | 1217 | 39 | 184 | 1152 | 1000 | 253 | 1200 | 0 | 465 | 0 | 0 | 0 | 0 | 0 | 0 | 0 | 0 | 0
2040-05-08 | 7 | 28.61 | -18817 | -470 | -967 | 0 | 0 | 0 | 2124 | 0 | 0 | 1378 | 79 | 325 | 3650 | 3288 | 3031 | 0 | 1185 | 892 | 193 | 1167 | 1000 | 276 | 1200 | 0 | 465 | 0 | 0 | 0 | 0 | 0 | 0 | 0 | 0 | 0
2040-05-08 | 8 | 13.76 | -20319 | -443 | -1182 | 0 | 0 | -522 | 3007 | 0 | 0 | 1085 | 79 | 166 | 2847 | 3288 | 3207 | 0 | 1120 | 3348 | 206 | 1193 | 1000 | 257 | 1200 | 0 | 465 | 0 | 0 | 0 | 0 | 0 | 0 | 0 | 0 | 0
2040-05-08 | 9 | 11 | -20741 | -392 | -1432 | 0 | -985 | -1168 | 3255 | 0 | 0 | 700 | 79 | 160 | 2006 | 3288 | 2750 | 0 | 1101 | 7418 | 207 | 1214 | 616 | 260 | 1200 | 0 | 465 | 0 | 0 | 0 | 0 | 0 | 384 | 0 | 0 | 0
2040-05-08 | 10 | 10 | -21120 | -323 | -1683 | -297 | -2937 | -1843 | 3482 | 0 | 0 | 654 | 79 | 160 | 1566 | 3288 | 2573 | 0 | 1120 | 11892 | 207 | 1242 | 0 | 276 | 1200 | 0 | 465 | 0 | 0 | 0 | 0 | 0 | 1000 | 0 | 0 | 0
2040-05-08 | 11 | 10 | -21582 | -284 | -1611 | -1626 | -5268 | -1528 | 3752 | 0 | 0 | 654 | 79 | 160 | 1398 | 3288 | 2723 | 0 | 1331 | 15125 | 207 | 1251 | 0 | 268 | 1200 | 0 | 465 | 0 | 0 | 0 | 0 | 0 | 1000 | 0 | 0 | 0
2040-05-08 | 12 | 10 | -21919 | -263 | -1397 | -1592 | -6034 | -1859 | 3952 | 0 | 0 | 654 | 79 | 160 | 1298 | 3288 | 2145 | 0 | 1416 | 16654 | 206 | 1253 | 0 | 294 | 1200 | 0 | 465 | 0 | 0 | 0 | 0 | 0 | 1000 | 0 | 0 | 0
2040-05-08 | 13 | 10 | -21917 | -245 | -1826 | -1340 | -5988 | -1859 | 3952 | 0 | 0 | 654 | 79 | 160 | 1035 | 3288 | 2004 | 0 | 1481 | 17096 | 206 | 1266 | 0 | 290 | 1200 | 0 | 465 | 0 | 0 | 0 | 0 | 0 | 1000 | 0 | 0 | 0
2040-05-08 | 14 | 10 | -21939 | -227 | -1791 | -1324 | -5083 | -1859 | 3963 | 0 | 0 | 654 | 79 | 160 | 600 | 3288 | 1567 | 0 | 1568 | 16901 | 206 | 1269 | 0 | 304 | 1200 | 0 | 465 | 0 | 0 | 0 | 0 | 0 | 1000 | 0 | 0 | 0
2040-05-08 | 15 | 10 | -21663 | -209 | -1611 | -787 | -4505 | -1859 | 3799 | 0 | 0 | 654 | 79 | 160 | 310 | 3288 | 1228 | 0 | 1658 | 16013 | 207 | 1266 | 0 | 307 | 1200 | 0 | 465 | 0 | 0 | 0 | 0 | 0 | 1000 | 0 | 0 | 0
2040-05-08 | 16 | 10 | -21308 | -194 | -2113 | 0 | -2277 | -1586 | 3593 | 0 | 0 | 654 | 79 | 160 | 180 | 3288 | 865 | 0 | 1776 | 13576 | 206 | 1262 | 0 | 174 | 1200 | 0 | 465 | 0 | 0 | 0 | 0 | 0 | 1000 | 147 | 0 | 0
2040-05-08 | 17 | 11 | -21215 | -194 | -2722 | 0 | -64 | -503 | 3535 | 0 | 0 | 700 | 79 | 160 | 180 | 3288 | 666 | 0 | 1829 | 9827 | 209 | 1265 | 948 | 346 | 1200 | 0 | 465 | 0 | 0 | 0 | 0 | 0 | 52 | 0 | 0 | 0
2040-05-08 | 18 | 21.36 | -21254 | -194 | -3259 | 358 | 2169 | 929 | 3561 | 0 | 0 | 1382 | 79 | 160 | 375 | 3288 | 638 | 0 | 1831 | 5408 | 209 | 1266 | 1000 | 388 | 1200 | 0 | 465 | 0 | 0 | 0 | 0 | 0 | 0 | 0 | 0 | 0
2040-05-08 | 19 | 21.36 | -21274 | -209 | -3115 | 1347 | 3457 | 1744 | 3572 | 0 | 0 | 1534 | 79 | 160 | 375 | 3288 | 703 | 0 | 1788 | 1989 | 209 | 1280 | 1000 | 409 | 1200 | 0 | 465 | 0 | 0 | 0 | 0 | 0 | 0 | 0 | 0 | 0
2040-05-08 | 20 | 21.36 | -21335 | -263 | -2184 | 1514 | 4477 | 1468 | 3609 | 0 | 0 | 1534 | 79 | 160 | 375 | 3288 | 710 | 0 | 1640 | 375 | 209 | 1274 | 1000 | 406 | 1200 | 0 | 465 | 0 | 0 | 0 | 0 | 0 | 0 | 0 | 0 | 0
2040-05-08 | 21 | 21.36 | -21653 | -323 | -2005 | 1487 | 5135 | 1468 | 3794 | 0 | 0 | 1534 | 79 | 160 | 375 | 3288 | 715 | 0 | 1391 | 0 | 209 | 1269 | 1000 | 413 | 1200 | 0 | 465 | 0 | 0 | 0 | 0 | 0 | 0 | 0 | 0 | 0
2040-05-08 | 22 | 21.36 | -20400 | -392 | -1683 | 733 | 5092 | 1743 | 3054 | 0 | 0 | 1534 | 79 | 160 | 375 | 3288 | 523 | 0 | 1330 | 0 | 209 | 1263 | 1000 | 428 | 1200 | 0 | 465 | 0 | 0 | 0 | 0 | 0 | 0 | 0 | 0 | 0
2040-05-08 | 23 | 21.36 | -18407 | -443 | -1397 | 405 | 4603 | 1607 | 1881 | 0 | 0 | 1534 | 79 | 160 | 375 | 3288 | 346 | 0 | 1405 | 0 | 209 | 1257 | 1000 | 432 | 1200 | 0 | 465 | 0 | 0 | 0 | 0 | 0 | 0 | 0 | 0 | 0
2040-05-08 | 24 | 21.36 | -16651 | -443 | -1146 | 111 | 3568 | 1836 | 845 | 0 | 0 | 1534 | 79 | 160 | 742 | 3288 | 222 | 0 | 1379 | 0 | 193 | 1242 | 1000 | 375 | 1200 | 0 | 465 | 0 | 0 | 0 | 0 | 0 | 0 | 0 | 0 | 0
2040-05-09 | 1 | 37 | -15513 | -497 | -1003 | 0 | 0 | 0 | 528 | 0 | 0 | 1513 | 79 | 319 | 5102 | 3288 | 112 | 0 | 1341 | 0 | 187 | 1190 | 1000 | 688 | 1200 | 0 | 465 | 0 | 0 | 0 | 0 | 0 | 0 | 0 | 0 | 0
2040-05-09 | 2 | 34.21 | -14887 | -554 | -895 | 0 | 0 | 0 | 528 | 0 | 0 | 1513 | 79 | 335 | 4602 | 3288 | 31 | 0 | 1325 | 0 | 182 | 1167 | 1000 | 620 | 1200 | 0 | 465 | 0 | 0 | 0 | 0 | 0 | 0 | 0 | 0 | 0
2040-05-09 | 3 | 32.43 | -14617 | -580 | -788 | 0 | 0 | 0 | 528 | 0 | 0 | 1475 | 79 | 341 | 4317 | 3288 | 27 | 0 | 1374 | 0 | 171 | 1166 | 1000 | 554 | 1200 | 0 | 465 | 0 | 0 | 0 | 0 | 0 | 0 | 0 | 0 | 0
2040-05-09 | 4 | 35.37 | -14627 | -643 | -752 | 0 | 0 | 0 | 528 | 0 | 0 | 1475 | 79 | 341 | 4730 | 3288 | 84 | 0 | 1215 | 0 | 163 | 1158 | 1000 | 296 | 1200 | 0 | 465 | 0 | 0 | 0 | 0 | 0 | 0 | 0 | 0 | 0
2040-05-09 | 5 | 36.7 | -15158 | -676 | -716 | 0 | 0 | 0 | 528 | 0 | 0 | 1513 | 79 | 341 | 5256 | 3288 | 139 | 0 | 1150 | 0 | 167 | 1151 | 1000 | 273 | 1200 | 0 | 465 | 0 | 0 | 0 | 0 | 0 | 0 | 0 | 0 | 0
2040-05-09 | 6 | 39.2 | -16612 | -676 | -752 | 0 | 0 | 0 | 935 | 0 | 0 | 1534 | 79 | 341 | 6316 | 3288 | 161 | 0 | 1077 | 56 | 184 | 1152 | 1000 | 253 | 1200 | 0 | 465 | 0 | 0 | 0 | 0 | 0 | 0 | 0 | 0 | 0
2040-05-09 | 7 | 39.79 | -19089 | -676 | -967 | 36 | 0 | 0 | 2415 | 0 | 0 | 1534 | 79 | 341 | 6676 | 3288 | 203 | 0 | 857 | 1003 | 193 | 1167 | 1000 | 276 | 1200 | 0 | 465 | 0 | 0 | 0 | 0 | 0 | 0 | 0 | 0 | 0
2040-05-09 | 8 | 35.69 | -20554 | -580 | -1182 | 0 | 0 | 0 | 3287 | 0 | 0 | 1513 | 79 | 335 | 4970 | 3288 | 464 | 0 | 671 | 3389 | 206 | 1193 | 1000 | 257 | 1200 | 0 | 465 | 0 | 0 | 0 | 0 | 0 | 0 | 0 | 0 | 0
2040-05-09 | 9 | 14.26 | -20908 | -524 | -1432 | 0 | 0 | -454 | 3503 | 0 | 0 | 930 | 79 | 175 | 2334 | 3288 | 821 | 0 | 501 | 7341 | 207 | 1214 | 1000 | 260 | 1200 | 0 | 465 | 0 | 0 | 0 | 0 | 0 | 0 | 0 | 0 | 0
2040-05-09 | 10 | 11 | -21182 | -470 | -1683 | 0 | -1850 | -1859 | 3662 | 0 | 0 | 654 | 79 | 160 | 1801 | 3288 | 1194 | 0 | 421 | 11397 | 207 | 1242 | 1000 | 276 | 1200 | 0 | 465 | 0 | 0 | 0 | 0 | 0 | 0 | 0 | 0 | 0
2040-05-09 | 11 | 11 | -21502 | -416 | -1611 | 0 | -4647 | -1859 | 3857 | 0 | 0 | 654 | 79 | 160 | 1481 | 3288 | 1374 | 0 | 299 | 14453 | 207 | 1251 | 1000 | 268 | 1200 | 0 | 465 | 0 | 0 | 0 | 0 | 0 | 0 | 0 | 0 | 0
2040-05-09 | 12 | 11 | -21683 | -392 | -1397 | 0 | -5639 | -1859 | 3963 | 0 | 0 | 654 | 79 | 160 | 1282 | 3288 | 1166 | 0 | 217 | 15743 | 206 | 1253 | 1000 | 294 | 1200 | 0 | 465 | 0 | 0 | 0 | 0 | 0 | 0 | 0 | 0 | 0
2040-05-09 | 13 | 11 | -21645 | -347 | -1826 | 0 | -4070 | -1853 | 3942 | 0 | 0 | 654 | 79 | 160 | 199 | 3288 | 830 | 0 | 147 | 16016 | 206 | 1266 | 1000 | 290 | 1200 | 0 | 465 | 0 | 0 | 0 | 0 | 0 | 0 | 0 | 0 | 0
2040-05-09 | 14 | 11 | -21647 | -323 | -1791 | 0 | -3651 | -1859 | 3942 | 0 | 0 | 654 | 79 | 160 | 195 | 3288 | 746 | 0 | 101 | 15825 | 206 | 1269 | 837 | 304 | 1200 | 0 | 465 | 0 | 0 | 0 | 0 | 0 | 163 | 0 | 0 | 0
2040-05-09 | 15 | 11 | -21330 | -284 | -1611 | 0 | -1425 | -1859 | 3752 | 0 | 0 | 654 | 79 | 160 | 195 | 3288 | 738 | 0 | 98 | 14102 | 207 | 1266 | 0 | 307 | 1200 | 0 | 465 | 0 | 0 | 0 | 0 | 0 | 1000 | 0 | 0 | 0
2040-05-09 | 16 | 14.26 | -21000 | -263 | -2113 | 0 | 0 | -451 | 3556 | 0 | 0 | 700 | 79 | 160 | 15 | 3288 | 849 | 0 | 119 | 10608 | 206 | 1262 | 1000 | 321 | 1200 | 0 | 465 | 0 | 0 | 0 | 0 | 0 | 0 | 0 | 0 | 0
2040-05-09 | 17 | 19.28 | -20938 | -284 | -2722 | 0 | 1085 | 975 | 3519 | 0 | 0 | 1378 | 79 | 160 | 1377 | 3288 | 1112 | 0 | 165 | 6322 | 209 | 1265 | 1000 | 346 | 1200 | 0 | 465 | 0 | 0 | 0 | 0 | 0 | 0 | 0 | 0 | 0
2040-05-09 | 18 | 19.28 | -21139 | -323 | -3259 | 0 | 3654 | 1491 | 3635 | 0 | 0 | 1534 | 79 | 160 | 1377 | 3288 | 1368 | 0 | 242 | 3364 | 209 | 1266 | 1000 | 388 | 1200 | 0 | 465 | 0 | 0 | 0 | 0 | 0 | 0 | 0 | 0 | 0
2040-05-09 | 19 | 19.28 | -21253 | -347 | -3115 | 0 | 4495 | 1559 | 3704 | 0 | 0 | 1534 | 79 | 160 | 1757 | 3288 | 1974 | 0 | 301 | 1302 | 209 | 1280 | 1000 | 409 | 1200 | 0 | 465 | 0 | 0 | 0 | 0 | 0 | 0 | 0 | 0 | 0
2040-05-09 | 20 | 19.28 | -21536 | -368 | -2184 | 0 | 3829 | 1543 | 3873 | 0 | 0 | 1534 | 79 | 160 | 1757 | 3288 | 2818 | 0 | 404 | 249 | 209 | 1274 | 1000 | 406 | 1200 | 0 | 465 | 0 | 0 | 0 | 0 | 0 | 0 | 0 | 0 | 0
2040-05-09 | 21 | 19.28 | -21599 | -392 | -2005 | 0 | 3086 | 1491 | 3915 | 0 | 0 | 1534 | 79 | 160 | 1890 | 3288 | 3365 | 0 | 632 | 0 | 209 | 1269 | 1000 | 413 | 1200 | 0 | 465 | 0 | 0 | 0 | 0 | 0 | 0 | 0 | 0 | 0
2040-05-09 | 22 | 19.28 | -20310 | -443 | -1683 | 0 | 1134 | 1559 | 3144 | 0 | 0 | 1513 | 79 | 160 | 2330 | 3288 | 3976 | 0 | 689 | 0 | 209 | 1263 | 1000 | 428 | 1200 | 0 | 465 | 0 | 0 | 0 | 0 | 0 | 0 | 0 | 0 | 0
2040-05-09 | 23 | 19.28 | -18416 | -443 | -1397 | 0 | 1020 | 302 | 2013 | 0 | 0 | 1382 | 79 | 160 | 2330 | 3288 | 4147 | 0 | 970 | 0 | 209 | 1257 | 1000 | 432 | 1200 | 0 | 465 | 0 | 0 | 0 | 0 | 0 | 0 | 0 | 0 | 0
2040-05-09 | 24 | 11 | -16721 | -443 | -1146 | 0 | 0 | 0 | 1004 | 0 | 0 | 1267 | 79 | 160 | 2681 | 3288 | 4121 | 0 | 1282 | 0 | 193 | 1242 | 954 | 375 | 1200 | 0 | 465 | 0 | 0 | 0 | 0 | 0 | 46 | 0 | 0 | 0
2040-05-10 | 1 | 11 | -15612 | -470 | -1003 | 0 | 0 | -401 | 528 | 0 | 0 | 1153 | 79 | 160 | 2681 | 3288 | 3552 | 0 | 1314 | 0 | 187 | 1190 | 1000 | 688 | 1200 | 0 | 465 | 0 | 0 | 0 | 0 | 0 | 0 | 0 | 0 | 0
2040-05-10 | 2 | 11 | -14981 | -497 | -895 | 0 | 0 | -837 | 528 | 0 | 0 | 1085 | 79 | 160 | 2971 | 3288 | 3201 | 0 | 1263 | 0 | 182 | 1167 | 1000 | 620 | 1200 | 0 | 465 | 0 | 0 | 0 | 0 | 0 | 0 | 0 | 0 | 0
2040-05-10 | 3 | 11 | -14695 | -497 | -788 | 0 | 0 | -750 | 528 | 0 | 0 | 1034 | 79 | 160 | 2651 | 3288 | 3170 | 0 | 1263 | 0 | 171 | 1166 | 1000 | 554 | 1200 | 0 | 465 | 0 | 0 | 0 | 0 | 0 | 0 | 0 | 0 | 0
2040-05-10 | 4 | 11 | -14669 | -497 | -752 | 0 | 0 | -846 | 528 | 0 | 0 | 890 | 79 | 160 | 2651 | 3288 | 3710 | 0 | 1176 | 0 | 163 | 1158 | 1000 | 296 | 1200 | 0 | 465 | 0 | 0 | 0 | 0 | 0 | 0 | 0 | 0 | 0
2040-05-10 | 5 | 11 | -15136 | -524 | -716 | 0 | 0 | -1430 | 528 | 0 | 0 | 819 | 79 | 160 | 2483 | 3288 | 4978 | 0 | 1215 | 0 | 167 | 1151 | 1000 | 273 | 1200 | 0 | 465 | 0 | 0 | 0 | 0 | 0 | 0 | 0 | 0 | 0
2040-05-10 | 6 | 11 | -16533 | -524 | -752 | 0 | 0 | -950 | 528 | 0 | 0 | 833 | 79 | 160 | 2315 | 3288 | 6406 | 0 | 1032 | 24 | 184 | 1152 | 840 | 253 | 1200 | 0 | 465 | 0 | 0 | 0 | 0 | 0 | 160 | 0 | 0 | 0
2040-05-10 | 7 | 11 | -19043 | -524 | -967 | 0 | 0 | 0 | 1966 | 0 | 0 | 833 | 79 | 160 | 1935 | 3288 | 6960 | 0 | 1164 | 294 | 193 | 1167 | 554 | 276 | 1200 | 0 | 465 | 0 | 0 | 0 | 0 | 0 | 446 | 0 | 0 | 0
2040-05-10 | 8 | 11 | -20880 | -524 | -1182 | 0 | 0 | 0 | 3022 | 0 | 0 | 834 | 79 | 160 | 1885 | 3288 | 7201 | 0 | 1269 | 867 | 206 | 1193 | 659 | 257 | 1200 | 0 | 465 | 0 | 0 | 0 | 0 | 0 | 341 | 0 | 0 | 0
2040-05-10 | 9 | 11 | -21629 | -497 | -1432 | 0 | 0 | 0 | 3450 | 0 | 0 | 827 | 79 | 160 | 1752 | 3288 | 7212 | 0 | 1231 | 1876 | 207 | 1214 | 337 | 260 | 1200 | 0 | 465 | 0 | 0 | 0 | 0 | 0 | 663 | 0 | 0 | 0
2040-05-10 | 10 | 11 | -22025 | -470 | -1683 | 0 | 0 | 0 | 3678 | 0 | 0 | 714 | 79 | 160 | 442 | 3288 | 7223 | 0 | 1359 | 2996 | 207 | 1242 | 849 | 276 | 1200 | 0 | 465 | 0 | 0 | 0 | 0 | 0 | 151 | 0 | 0 | 0
2040-05-10 | 11 | 11 | -22362 | -416 | -1611 | 0 | 0 | 0 | 3873 | 0 | 0 | 714 | 79 | 160 | 442 | 3288 | 7224 | 0 | 1452 | 2893 | 207 | 1251 | 873 | 268 | 1200 | 0 | 465 | 0 | 0 | 0 | 0 | 0 | 127 | 0 | 0 | 0
2040-05-10 | 12 | 14.87 | -22520 | -368 | -1397 | 0 | 0 | 249 | 3963 | 0 | 0 | 714 | 79 | 160 | 243 | 3288 | 7214 | 0 | 1450 | 2505 | 206 | 1253 | 1000 | 294 | 1200 | 0 | 465 | 0 | 0 | 0 | 0 | 0 | 0 | 0 | 0 | 0
2040-05-10 | 13 | 14.87 | -22422 | -368 | -1826 | 0 | 0 | 414 | 3905 | 0 | 0 | 725 | 79 | 160 | 243 | 3288 | 7203 | 0 | 1528 | 2645 | 206 | 1266 | 1000 | 290 | 1200 | 0 | 465 | 0 | 0 | 0 | 0 | 0 | 0 | 0 | 0 | 0
2040-05-10 | 14 | 14.87 | -22416 | -347 | -1791 | 0 | 0 | 461 | 3905 | 0 | 0 | 725 | 79 | 160 | 243 | 3288 | 7201 | 0 | 1455 | 2593 | 206 | 1269 | 1000 | 304 | 1200 | 0 | 465 | 0 | 0 | 0 | 0 | 0 | 0 | 0 | 0 | 0
2040-05-10 | 15 | 14.87 | -22148 | -323 | -1611 | 0 | 0 | 171 | 3752 | 0 | 0 | 714 | 79 | 160 | 243 | 3288 | 7195 | 0 | 1387 | 2649 | 207 | 1266 | 1000 | 307 | 1200 | 0 | 465 | 0 | 0 | 0 | 0 | 0 | 0 | 0 | 0 | 0
2040-05-10 | 16 | 11 | -21919 | -323 | -2113 | 0 | 0 | 0 | 3620 | 0 | 0 | 725 | 79 | 160 | 678 | 3288 | 7206 | 0 | 1344 | 2863 | 206 | 1262 | 939 | 321 | 1200 | 0 | 465 | 0 | 0 | 0 | 0 | 0 | 61 | 0 | 0 | 0
2040-05-10 | 17 | 14.87 | -21971 | -284 | -2722 | 0 | 0 | 769 | 3646 | 0 | 0 | 930 | 79 | 160 | 991 | 3288 | 7209 | 0 | 1322 | 2099 | 209 | 1265 | 1000 | 346 | 1200 | 0 | 465 | 0 | 0 | 0 | 0 | 0 | 0 | 0 | 0 | 0
2040-05-10 | 18 | 14.87 | -21960 | -245 | -3259 | 0 | 0 | 959 | 3641 | 0 | 0 | 1085 | 79 | 160 | 1311 | 3288 | 7215 | 0 | 1269 | 1930 | 209 | 1266 | 1000 | 388 | 1200 | 0 | 465 | 0 | 0 | 0 | 0 | 0 | 0 | 0 | 0 | 0
2040-05-10 | 19 | 14.87 | -21603 | -209 | -3115 | 0 | 0 | 255 | 3435 | 0 | 0 | 1180 | 79 | 160 | 2264 | 3288 | 7226 | 0 | 1182 | 1298 | 209 | 1280 | 1000 | 409 | 1200 | 0 | 465 | 0 | 0 | 0 | 0 | 0 | 0 | 0 | 0 | 0
2040-05-10 | 20 | 14.87 | -21325 | -209 | -2184 | 0 | 0 | 266 | 3276 | 0 | 0 | 1168 | 79 | 160 | 2264 | 3288 | 7226 | 0 | 1143 | 296 | 209 | 1274 | 1000 | 406 | 1200 | 0 | 465 | 0 | 0 | 0 | 0 | 0 | 0 | 0 | 0 | 0
2040-05-10 | 21 | 14.87 | -21366 | -227 | -2005 | 0 | 0 | 315 | 3303 | 0 | 0 | 1267 | 79 | 160 | 2264 | 3288 | 7205 | 0 | 1163 | 0 | 209 | 1269 | 1000 | 413 | 1200 | 0 | 465 | 0 | 0 | 0 | 0 | 0 | 0 | 0 | 0 | 0
2040-05-10 | 22 | 11 | -20379 | -245 | -1683 | 0 | 0 | 0 | 2732 | 0 | 0 | 1065 | 79 | 160 | 2264 | 3288 | 7209 | 0 | 1144 | 0 | 209 | 1263 | 801 | 428 | 1200 | 0 | 465 | 0 | 0 | 0 | 0 | 0 | 199 | 0 | 0 | 0
2040-05-10 | 23 | 11 | -18765 | -263 | -1397 | 0 | 0 | 0 | 1807 | 0 | 0 | 858 | 79 | 160 | 2096 | 3288 | 7195 | 0 | 1167 | 0 | 209 | 1257 | 212 | 432 | 1200 | 0 | 465 | 0 | 0 | 0 | 0 | 0 | 788 | 0 | 0 | 0
2040-05-10 | 24 | 10 | -17124 | -263 | -1146 | 0 | 0 | 0 | 861 | 0 | 0 | 725 | 79 | 160 | 1761 | 3288 | 7194 | 0 | 1141 | 0 | 193 | 1242 | 0 | 224 | 1200 | 0 | 465 | 0 | 0 | 0 | 0 | 0 | 1000 | 151 | 0 | 0
2040-05-11 | 1 | 5 | -15923 | -284 | -1003 | 0 | -135 | -968 | 1421 | 0 | 0 | 655 | 79 | 160 | 1373 | 3288 | 7197 | 0 | 1098 | 0 | 187 | 1190 | 0 | 0 | 1200 | 0 | 465 | 0 | 0 | 0 | 0 | 0 | 1000 | 688 | 0 | 0
2040-05-11 | 2 | 5 | -15153 | -302 | -895 | 0 | 0 | -1423 | 919 | 0 | 0 | 655 | 79 | 160 | 1373 | 3288 | 7196 | 0 | 1090 | 0 | 182 | 1167 | 0 | 0 | 1200 | 0 | 465 | 0 | 0 | 0 | 0 | 0 | 1000 | 620 | 0 | 0
2040-05-11 | 3 | 5 | -14706 | -302 | -788 | 0 | 0 | -1659 | 629 | 0 | 0 | 655 | 79 | 160 | 1373 | 3288 | 7185 | 0 | 1086 | 0 | 171 | 1166 | 0 | 0 | 1200 | 0 | 465 | 0 | 0 | 0 | 0 | 0 | 1000 | 554 | 0 | 0
2040-05-11 | 4 | 5 | -14499 | -347 | -752 | 0 | 0 | -808 | 528 | 0 | 0 | 655 | 79 | 160 | 1053 | 3288 | 7138 | 0 | 1222 | 0 | 163 | 455 | 0 | 0 | 1200 | 0 | 465 | 0 | 0 | 0 | 0 | 703 | 1000 | 296 | 0 | 0
2040-05-11 | 5 | 5 | -14589 | -347 | -716 | 0 | 0 | -128 | 550 | 0 | 0 | 655 | 79 | 160 | 1053 | 3288 | 6915 | 0 | 1418 | 0 | 0 | 0 | 0 | 0 | 1200 | 0 | 465 | 0 | 0 | 0 | 167 | 1151 | 1000 | 273 | 0 | 0
2040-05-11 | 6 | 5 | -15023 | -392 | -752 | 0 | 0 | 0 | 835 | 0 | 0 | 670 | 79 | 160 | 1053 | 3288 | 5676 | 0 | 1684 | 41 | 184 | 833 | 0 | 0 | 1200 | 0 | 465 | 0 | 0 | 0 | 0 | 319 | 1000 | 253 | 0 | 0
2040-05-11 | 7 | 6.76 | -16014 | -416 | -967 | 0 | 0 | 1283 | 1485 | 0 | 0 | 713 | 79 | 160 | 100 | 3288 | 4650 | 0 | 1804 | 811 | 193 | 1167 | 0 | 0 | 1200 | 0 | 465 | 0 | 0 | 0 | 0 | 0 | 1000 | 276 | 0 | 0
2040-05-11 | 8 | 6.76 | -17315 | -416 | -1182 | 0 | 0 | 712 | 2330 | 0 | 0 | 700 | 79 | 160 | 100 | 3288 | 3544 | 0 | 1870 | 3066 | 206 | 1193 | 0 | 0 | 1200 | 0 | 465 | 0 | 0 | 0 | 0 | 0 | 1000 | 257 | 0 | 0
2040-05-11 | 9 | 5 | -18549 | -392 | -1432 | 0 | 0 | -344 | 3139 | 0 | 0 | 654 | 79 | 160 | 100 | 3288 | 3576 | 0 | 1928 | 6129 | 0 | 0 | 0 | 0 | 1200 | 0 | 465 | 0 | 0 | 0 | 207 | 1214 | 1000 | 260 | 0 | 0
2040-05-11 | 10 | 2 | -19241 | -347 | -1683 | 0 | -2382 | -1859 | 3588 | 0 | 0 | 654 | 79 | 160 | 100 | 3288 | 3328 | 0 | 1960 | 10692 | 0 | 0 | 0 | 0 | 1200 | 0 | 465 | 0 | 0 | 0 | 207 | 1242 | 1000 | 276 | 0 | 0
2040-05-11 | 11 | 2 | -19625 | -323 | -1611 | -20 | -5070 | -1859 | 3841 | 0 | 0 | 654 | 79 | 160 | 100 | 3288 | 2671 | 0 | 1981 | 14070 | 0 | 0 | 0 | 0 | 1200 | 0 | 465 | 0 | 0 | 0 | 207 | 1251 | 1000 | 268 | 0 | 0
2040-05-11 | 12 | 2 | -19812 | -263 | -1397 | -89 | -6222 | -1859 | 3963 | 0 | 0 | 654 | 79 | 160 | 0 | 3288 | 2166 | 0 | 1984 | 15683 | 0 | 0 | 0 | 0 | 1200 | 0 | 465 | 0 | 0 | 0 | 206 | 1253 | 1000 | 294 | 0 | 0
2040-05-11 | 13 | 2 | -19705 | -227 | -1826 | -69 | -6293 | -1853 | 3894 | 0 | 0 | 654 | 79 | 160 | 0 | 3288 | 1417 | 0 | 1964 | 16853 | 0 | 0 | 0 | 0 | 1200 | 0 | 465 | 0 | 0 | 0 | 206 | 1266 | 1000 | 290 | 0 | 0
2040-05-11 | 14 | 2 | -19425 | -209 | -1791 | -46 | -5400 | -1859 | 3709 | 0 | 0 | 654 | 79 | 160 | 0 | 3288 | 1149 | 0 | 1981 | 16045 | 0 | 0 | 0 | 0 | 1200 | 0 | 465 | 0 | 0 | 0 | 206 | 1269 | 1000 | 304 | 0 | 0
2040-05-11 | 15 | 2 | -19085 | -180 | -1611 | -57 | -4808 | -1859 | 3487 | 0 | 0 | 654 | 79 | 160 | 0 | 3288 | 993 | 0 | 1962 | 15518 | 0 | 0 | 0 | 0 | 994 | 0 | 465 | 0 | 0 | 0 | 207 | 1266 | 1000 | 307 | 206 | 0
2040-05-11 | 16 | 2 | -18773 | -165 | -2113 | -66 | -1918 | -1244 | 3281 | 0 | 0 | 654 | 79 | 160 | 0 | 3288 | 730 | 0 | 1964 | 13657 | 0 | 0 | 0 | 0 | 0 | 0 | 465 | 0 | 0 | 0 | 206 | 1262 | 1000 | 321 | 1200 | 0
2040-05-11 | 17 | 5 | -18809 | -153 | -2722 | 0 | 0 | 0 | 3308 | 0 | 0 | 654 | 79 | 160 | 0 | 3288 | 792 | 0 | 1963 | 9737 | 39 | 0 | 0 | 0 | 1200 | 0 | 465 | 0 | 0 | 0 | 170 | 1265 | 1000 | 346 | 0 | 0
2040-05-11 | 18 | 11 | -19059 | -165 | -3259 | 0 | 856 | 1157 | 3472 | 0 | 0 | 1039 | 79 | 160 | 0 | 3288 | 690 | 0 | 1943 | 5271 | 209 | 1266 | 1000 | 388 | 1200 | 0 | 465 | 0 | 0 | 0 | 0 | 0 | 0 | 0 | 0 | 0
2040-05-11 | 19 | 11 | -19290 | -180 | -3115 | 0 | 3234 | 1445 | 3620 | 0 | 0 | 1513 | 79 | 160 | 0 | 3288 | 726 | 0 | 1855 | 2104 | 209 | 1280 | 1000 | 409 | 1200 | 0 | 465 | 0 | 0 | 0 | 0 | 0 | 0 | 0 | 0 | 0
2040-05-11 | 20 | 11 | -19331 | -194 | -2184 | 0 | 4305 | 1548 | 3651 | 0 | 0 | 1514 | 79 | 160 | 0 | 3288 | 630 | 0 | 1605 | 375 | 209 | 1274 | 1000 | 406 | 1200 | 0 | 465 | 0 | 0 | 0 | 0 | 0 | 0 | 0 | 0 | 0
2040-05-11 | 21 | 11 | -19701 | -245 | -2005 | 0 | 5038 | 1695 | 3889 | 0 | 0 | 1534 | 79 | 160 | 0 | 3288 | 412 | 0 | 1302 | 0 | 209 | 1269 | 1000 | 413 | 1200 | 0 | 465 | 0 | 0 | 0 | 0 | 0 | 0 | 0 | 0 | 0
2040-05-11 | 22 | 11 | -19040 | -302 | -1683 | 0 | 5412 | 1721 | 3461 | 0 | 0 | 1534 | 79 | 160 | 0 | 3288 | 272 | 0 | 1470 | 0 | 209 | 1263 | 63 | 428 | 1200 | 0 | 465 | 0 | 0 | 0 | 0 | 0 | 937 | 0 | 0 | 0
2040-05-11 | 23 | 11 | -17721 | -347 | -1397 | 0 | 4897 | 1695 | 2594 | 0 | 0 | 1514 | 79 | 160 | 0 | 3288 | 112 | 0 | 1562 | 0 | 209 | 1257 | 0 | 432 | 1200 | 0 | 465 | 0 | 0 | 0 | 0 | 0 | 1000 | 0 | 0 | 0
2040-05-11 | 24 | 11 | -16325 | -368 | -1146 | 0 | 3743 | 1859 | 1686 | 0 | 0 | 1513 | 79 | 160 | 0 | 3288 | 216 | 0 | 1619 | 0 | 193 | 1242 | 201 | 375 | 1200 | 0 | 465 | 0 | 0 | 0 | 0 | 0 | 799 | 0 | 0 | 0
2040-05-12 | 1 | 39.62 | -15226 | -392 | -1325 | 298 | 231 | 0 | 528 | 0 | 0 | 1475 | 79 | 319 | 3667 | 3288 | 686 | 0 | 1640 | 0 | 187 | 1190 | 1000 | 688 | 1200 | 0 | 465 | 0 | 0 | 0 | 0 | 0 | 0 | 0 | 0 | 0
2040-05-12 | 2 | 21.38 | -14510 | -416 | -1146 | 0 | 0 | 0 | 528 | 0 | 0 | 1321 | 79 | 160 | 2870 | 3288 | 1571 | 0 | 1620 | 0 | 182 | 1167 | 1000 | 620 | 1200 | 0 | 465 | 0 | 0 | 0 | 0 | 0 | 0 | 0 | 0 | 0
2040-05-12 | 3 | 11 | -14156 | -443 | -1038 | 0 | -128 | -375 | 528 | 0 | 0 | 1085 | 79 | 160 | 2722 | 3288 | 2136 | 0 | 1587 | 0 | 171 | 1166 | 1000 | 554 | 1200 | 0 | 465 | 0 | 0 | 0 | 0 | 0 | 0 | 0 | 0 | 0
2040-05-12 | 4 | 11 | -13996 | -470 | -931 | 0 | 0 | -441 | 528 | 0 | 0 | 1039 | 79 | 160 | 2722 | 3288 | 2189 | 0 | 1550 | 0 | 163 | 1158 | 1000 | 296 | 1200 | 0 | 465 | 0 | 0 | 0 | 0 | 0 | 0 | 0 | 0 | 0
2040-05-12 | 5 | 11 | -14055 | -524 | -931 | 0 | 0 | -52 | 528 | 0 | 0 | 1120 | 79 | 160 | 2722 | 3288 | 1858 | 0 | 1551 | 0 | 167 | 1151 | 1000 | 273 | 1200 | 0 | 465 | 0 | 0 | 0 | 0 | 0 | 0 | 0 | 0 | 0
2040-05-12 | 6 | 14.87 | -14363 | -554 | -967 | 0 | 0 | 79 | 528 | 0 | 0 | 1166 | 79 | 160 | 2722 | 3288 | 2132 | 0 | 1441 | 34 | 184 | 1152 | 1000 | 253 | 1200 | 0 | 465 | 0 | 0 | 0 | 0 | 0 | 0 | 0 | 0 | 0
2040-05-12 | 7 | 11 | -15101 | -554 | -1074 | 0 | 0 | -45 | 528 | 0 | 0 | 1085 | 79 | 160 | 2386 | 3288 | 3113 | 0 | 1327 | 506 | 193 | 1167 | 1000 | 276 | 1200 | 0 | 465 | 0 | 0 | 0 | 0 | 0 | 0 | 0 | 0 | 0
2040-05-12 | 8 | 11 | -16389 | -554 | -1253 | 0 | 0 | -878 | 1073 | 0 | 0 | 833 | 79 | 160 | 2386 | 3288 | 4364 | 0 | 1180 | 1389 | 206 | 1193 | 1000 | 257 | 1200 | 0 | 465 | 0 | 0 | 0 | 0 | 0 | 0 | 0 | 0 | 0
2040-05-12 | 9 | 11 | -17874 | -613 | -1504 | 0 | 0 | -99 | 1981 | 0 | 0 | 833 | 79 | 160 | 1516 | 3288 | 4442 | 0 | 1017 | 2428 | 207 | 1214 | 1000 | 260 | 1200 | 0 | 465 | 0 | 0 | 0 | 0 | 0 | 0 | 0 | 0 | 0
2040-05-12 | 10 | 11 | -19065 | -643 | -1791 | 0 | 0 | -742 | 2716 | 0 | 0 | 746 | 79 | 160 | 1516 | 3288 | 4428 | 0 | 884 | 4033 | 207 | 1242 | 1000 | 276 | 1200 | 0 | 465 | 0 | 0 | 0 | 0 | 0 | 0 | 0 | 0 | 0
2040-05-12 | 11 | 11 | -19736 | -643 | -1611 | 0 | 0 | -608 | 3128 | 0 | 0 | 725 | 79 | 160 | 1196 | 3288 | 4407 | 0 | 610 | 4615 | 207 | 1251 | 1000 | 268 | 1200 | 0 | 465 | 0 | 0 | 0 | 0 | 0 | 0 | 0 | 0 | 0
2040-05-12 | 12 | 11 | -19979 | -643 | -1791 | 0 | 0 | -1223 | 3276 | 0 | 0 | 700 | 79 | 160 | 953 | 3288 | 5150 | 0 | 594 | 5018 | 206 | 1253 | 1000 | 294 | 1200 | 0 | 465 | 0 | 0 | 0 | 0 | 0 | 0 | 0 | 0 | 0
2040-05-12 | 13 | 11 | -19965 | -643 | -1934 | 0 | 0 | -1446 | 3266 | 0 | 0 | 655 | 79 | 160 | 380 | 3288 | 5892 | 0 | 523 | 5319 | 206 | 1266 | 1000 | 290 | 1200 | 0 | 465 | 0 | 0 | 0 | 0 | 0 | 0 | 0 | 0 | 0
2040-05-12 | 14 | 11 | -19812 | -676 | -2005 | 0 | 0 | -1156 | 3170 | 0 | 0 | 655 | 79 | 160 | 0 | 3288 | 6221 | 0 | 481 | 5152 | 206 | 1269 | 1000 | 304 | 1200 | 0 | 465 | 0 | 0 | 0 | 0 | 0 | 0 | 0 | 0 | 0
2040-05-12 | 15 | 11 | -19699 | -676 | -2077 | 0 | 0 | -1718 | 3102 | 0 | 0 | 655 | 79 | 160 | 0 | 3288 | 6786 | 0 | 411 | 5245 | 207 | 1266 | 1000 | 307 | 1200 | 0 | 465 | 0 | 0 | 0 | 0 | 0 | 0 | 0 | 0 | 0
2040-05-12 | 16 | 11 | -19768 | -676 | -1970 | 0 | 0 | -310 | 3144 | 0 | 0 | 688 | 79 | 160 | 0 | 3288 | 6970 | 0 | 402 | 3961 | 206 | 1262 | 577 | 321 | 1200 | 0 | 465 | 0 | 0 | 0 | 0 | 0 | 423 | 0 | 0 | 0
2040-05-12 | 17 | 14.87 | -20101 | -709 | -1970 | 0 | 0 | 241 | 3350 | 0 | 0 | 798 | 79 | 160 | 435 | 3288 | 6808 | 0 | 391 | 2744 | 209 | 1265 | 1000 | 346 | 1200 | 0 | 465 | 0 | 0 | 0 | 0 | 0 | 0 | 0 | 0 | 0
2040-05-12 | 18 | 14.87 | -20601 | -709 | -2005 | 0 | 0 | 870 | 3657 | 0 | 0 | 1023 | 79 | 160 | 987 | 3288 | 6862 | 0 | 361 | 1502 | 209 | 1266 | 1000 | 388 | 1200 | 0 | 465 | 0 | 0 | 0 | 0 | 0 | 0 | 0 | 0 | 0
2040-05-12 | 19 | 14.87 | -20879 | -709 | -2077 | 0 | 0 | 1549 | 3826 | 0 | 0 | 1267 | 79 | 160 | 991 | 3288 | 6969 | 0 | 288 | 687 | 209 | 1280 | 1000 | 409 | 1200 | 0 | 465 | 0 | 0 | 0 | 0 | 0 | 0 | 0 | 0 | 0
2040-05-12 | 20 | 14.87 | -21063 | -709 | -1934 | 0 | 6 | 1859 | 3942 | 0 | 0 | 1269 | 79 | 160 | 991 | 3288 | 7087 | 0 | 324 | 147 | 209 | 1274 | 1000 | 406 | 1200 | 0 | 465 | 0 | 0 | 0 | 0 | 0 | 0 | 0 | 0 | 0
2040-05-12 | 21 | 14.87 | -21101 | -709 | -1826 | 0 | 0 | 1624 | 3963 | 0 | 0 | 1267 | 79 | 160 | 991 | 3288 | 7283 | 0 | 425 | 0 | 209 | 1269 | 1000 | 413 | 1200 | 0 | 465 | 0 | 0 | 0 | 0 | 0 | 0 | 0 | 0 | 0
2040-05-12 | 22 | 14.87 | -19869 | -709 | -1647 | 0 | 96 | 506 | 3207 | 0 | 0 | 1071 | 79 | 160 | 1431 | 3288 | 7268 | 0 | 555 | 0 | 209 | 1263 | 1000 | 428 | 1200 | 0 | 465 | 0 | 0 | 0 | 0 | 0 | 0 | 0 | 0 | 0
2040-05-12 | 23 | 14.87 | -18255 | -709 | -1647 | 0 | 8 | 0 | 2219 | 0 | 0 | 890 | 79 | 160 | 1431 | 3288 | 7272 | 0 | 702 | 0 | 209 | 1257 | 1000 | 432 | 1200 | 0 | 465 | 0 | 0 | 0 | 0 | 0 | 0 | 0 | 0 | 0
2040-05-12 | 24 | 11 | -16769 | -709 | -1504 | 0 | 0 | 0 | 1305 | 0 | 0 | 833 | 79 | 160 | 1531 | 3288 | 7318 | 0 | 587 | 0 | 193 | 1242 | 407 | 375 | 1200 | 0 | 465 | 0 | 0 | 0 | 0 | 0 | 593 | 0 | 0 | 0
2040-05-13 | 1 | 23.29 | -15760 | -709 | -1325 | 0 | -43 | -1229 | 528 | 0 | 0 | 725 | 79 | 171 | 1627 | 3288 | 7296 | 0 | 622 | 0 | 187 | 1190 | 1000 | 688 | 1200 | 0 | 465 | 0 | 0 | 0 | 0 | 0 | 0 | 0 | 0 | 0
2040-05-13 | 2 | 23.29 | -15164 | -709 | -1146 | 0 | 0 | -1087 | 528 | 0 | 0 | 700 | 79 | 171 | 803 | 3288 | 7289 | 0 | 614 | 0 | 182 | 1167 | 1000 | 620 | 1200 | 0 | 465 | 0 | 0 | 0 | 0 | 0 | 0 | 0 | 0 | 0
2040-05-13 | 3 | 23.29 | -14962 | -709 | -1038 | 0 | 0 | -1053 | 528 | 0 | 0 | 700 | 79 | 177 | 540 | 3288 | 7322 | 0 | 573 | 0 | 171 | 1166 | 1000 | 554 | 1200 | 0 | 465 | 0 | 0 | 0 | 0 | 0 | 0 | 0 | 0 | 0
2040-05-13 | 4 | 23.29 | -15023 | -709 | -931 | 0 | 0 | -645 | 528 | 0 | 0 | 700 | 79 | 192 | 540 | 3288 | 7153 | 0 | 546 | 0 | 163 | 1158 | 1000 | 296 | 1200 | 0 | 465 | 0 | 0 | 0 | 0 | 0 | 0 | 0 | 0 | 0
2040-05-13 | 5 | 31.48 | -15590 | -709 | -931 | 0 | 0 | 176 | 528 | 0 | 0 | 775 | 79 | 341 | 567 | 3288 | 6640 | 0 | 579 | 0 | 167 | 1151 | 1000 | 273 | 1200 | 0 | 465 | 0 | 0 | 0 | 0 | 0 | 0 | 0 | 0 | 0
2040-05-13 | 6 | 31.48 | -17147 | -676 | -967 | 0 | 0 | 1258 | 528 | 0 | 0 | 1085 | 79 | 341 | 1025 | 3288 | 6225 | 0 | 635 | 72 | 184 | 1152 | 1000 | 253 | 1200 | 0 | 465 | 0 | 0 | 0 | 0 | 0 | 0 | 0 | 0 | 0
2040-05-13 | 7 | 32.43 | -19663 | -676 | -1074 | 0 | 37 | 1420 | 1855 | 0 | 0 | 1153 | 79 | 241 | 1204 | 3288 | 6304 | 0 | 556 | 976 | 193 | 1167 | 1000 | 276 | 1200 | 0 | 465 | 0 | 0 | 0 | 0 | 0 | 0 | 0 | 0 | 0
2040-05-13 | 8 | 13.31 | -21296 | -643 | -1253 | 0 | 0 | -439 | 2758 | 0 | 0 | 870 | 79 | 166 | 1984 | 3288 | 6566 | 0 | 527 | 3072 | 206 | 1193 | 1000 | 257 | 1200 | 0 | 465 | 0 | 0 | 0 | 0 | 0 | 0 | 0 | 0 | 0
2040-05-13 | 9 | 11 | -21934 | -580 | -1504 | 0 | -1165 | -1350 | 3107 | 0 | 0 | 700 | 79 | 160 | 1984 | 3288 | 6980 | 0 | 431 | 5458 | 207 | 1214 | 1000 | 260 | 1200 | 0 | 465 | 0 | 0 | 0 | 0 | 0 | 0 | 0 | 0 | 0
2040-05-13 | 10 | 11 | -22276 | -524 | -1791 | 0 | -1707 | -1859 | 3297 | 0 | 0 | 654 | 79 | 160 | 1544 | 3288 | 7215 | 0 | 428 | 7486 | 207 | 1242 | 614 | 276 | 1200 | 0 | 465 | 0 | 0 | 0 | 0 | 0 | 386 | 0 | 0 | 0
2040-05-13 | 11 | 11 | -22587 | -497 | -1611 | 0 | -2461 | -1859 | 3466 | 0 | 0 | 654 | 79 | 160 | 1544 | 3288 | 7187 | 0 | 441 | 8804 | 207 | 1251 | 0 | 268 | 1200 | 0 | 465 | 0 | 0 | 0 | 0 | 0 | 1000 | 0 | 0 | 0
2040-05-13 | 12 | 11 | -22661 | -470 | -1791 | 0 | -3288 | -1859 | 3509 | 0 | 0 | 654 | 79 | 160 | 1277 | 3288 | 7212 | 0 | 501 | 9972 | 206 | 1253 | 0 | 294 | 1200 | 0 | 465 | 0 | 0 | 0 | 0 | 0 | 1000 | 0 | 0 | 0
2040-05-13 | 13 | 11 | -22503 | -443 | -1934 | 0 | -2701 | -1859 | 3419 | 0 | 0 | 654 | 79 | 160 | 1109 | 3288 | 7303 | 0 | 586 | 9416 | 206 | 1266 | 0 | 290 | 1200 | 0 | 465 | 0 | 0 | 0 | 0 | 0 | 1000 | 0 | 0 | 0
2040-05-13 | 14 | 11 | -22502 | -416 | -2005 | 0 | -1411 | -1859 | 3419 | 0 | 0 | 654 | 79 | 160 | 819 | 3288 | 7351 | 0 | 625 | 8355 | 206 | 1269 | 0 | 304 | 1200 | 0 | 465 | 0 | 0 | 0 | 0 | 0 | 1000 | 0 | 0 | 0
2040-05-13 | 15 | 11 | -22346 | -416 | -2077 | 0 | 0 | -1747 | 3334 | 0 | 0 | 654 | 79 | 160 | 819 | 3288 | 7357 | 0 | 654 | 6797 | 207 | 1266 | 0 | 307 | 1200 | 0 | 465 | 0 | 0 | 0 | 0 | 0 | 1000 | 0 | 0 | 0
2040-05-13 | 16 | 14.26 | -22320 | -443 | -1970 | 0 | 0 | -227 | 3324 | 0 | 0 | 700 | 79 | 160 | 0 | 3288 | 7353 | 0 | 674 | 4928 | 206 | 1262 | 1000 | 321 | 1200 | 0 | 465 | 0 | 0 | 0 | 0 | 0 | 0 | 0 | 0 | 0
2040-05-13 | 17 | 19.28 | -22643 | -497 | -1970 | 0 | 250 | 774 | 3498 | 0 | 0 | 833 | 79 | 160 | 71 | 3288 | 7347 | 0 | 755 | 3571 | 209 | 1265 | 1000 | 346 | 1200 | 0 | 465 | 0 | 0 | 0 | 0 | 0 | 0 | 0 | 0 | 0
2040-05-13 | 18 | 19.28 | -23193 | -554 | -2005 | 0 | 1219 | 1174 | 3804 | 0 | 0 | 1122 | 79 | 160 | 71 | 3288 | 7343 | 0 | 844 | 2121 | 209 | 1266 | 1000 | 388 | 1200 | 0 | 465 | 0 | 0 | 0 | 0 | 0 | 0 | 0 | 0 | 0
2040-05-13 | 19 | 19.28 | -23486 | -613 | -2077 | 0 | 1905 | 1559 | 3963 | 0 | 0 | 1378 | 79 | 160 | 71 | 3288 | 7320 | 0 | 873 | 1018 | 209 | 1280 | 1000 | 409 | 1200 | 0 | 465 | 0 | 0 | 0 | 0 | 0 | 0 | 0 | 0 | 0
2040-05-13 | 20 | 19.28 | -23358 | -643 | -1934 | 0 | 2446 | 1559 | 3894 | 0 | 0 | 1431 | 79 | 160 | 71 | 3288 | 7371 | 0 | 875 | 207 | 209 | 1274 | 1000 | 406 | 1200 | 0 | 465 | 0 | 0 | 0 | 0 | 0 | 0 | 0 | 0 | 0
2040-05-13 | 21 | 19.28 | -22915 | -676 | -1826 | 0 | 2391 | 1530 | 3646 | 0 | 0 | 1427 | 79 | 160 | 71 | 3288 | 7355 | 0 | 915 | 0 | 209 | 1269 | 1000 | 413 | 1200 | 0 | 465 | 0 | 0 | 0 | 0 | 0 | 0 | 0 | 0 | 0
2040-05-13 | 22 | 19.28 | -21360 | -676 | -1647 | 0 | 1377 | 1418 | 2790 | 0 | 0 | 1378 | 79 | 160 | 309 | 3288 | 7351 | 0 | 968 | 0 | 209 | 1263 | 1000 | 428 | 1200 | 0 | 465 | 0 | 0 | 0 | 0 | 0 | 0 | 0 | 0 | 0
2040-05-13 | 23 | 19.28 | -19356 | -709 | -1647 | 0 | 862 | 1337 | 1686 | 0 | 0 | 1174 | 79 | 160 | 309 | 3288 | 7324 | 0 | 930 | 0 | 209 | 1257 | 1000 | 432 | 1200 | 0 | 465 | 0 | 0 | 0 | 0 | 0 | 0 | 0 | 0 | 0
2040-05-13 | 24 | 19.28 | -17659 | -709 | -1504 | 0 | 500 | 430 | 756 | 0 | 0 | 1085 | 79 | 160 | 1279 | 3288 | 7076 | 0 | 744 | 0 | 193 | 1242 | 1000 | 375 | 1200 | 0 | 465 | 0 | 0 | 0 | 0 | 0 | 0 | 0 | 0 | 0
2040-05-14 | 1 | 28.77 | -16589 | -742 | -1003 | 0 | -1089 | -541 | 528 | 0 | 0 | 1085 | 79 | 319 | 3598 | 3288 | 5681 | 0 | 655 | 0 | 187 | 1190 | 1000 | 688 | 1200 | 0 | 465 | 0 | 0 | 0 | 0 | 0 | 0 | 0 | 0 | 0
2040-05-14 | 2 | 28.77 | -15974 | -742 | -895 | 0 | -300 | -395 | 528 | 0 | 0 | 1378 | 79 | 335 | 3598 | 3288 | 3819 | 0 | 648 | 0 | 182 | 1167 | 1000 | 620 | 1200 | 0 | 465 | 0 | 0 | 0 | 0 | 0 | 0 | 0 | 0 | 0
2040-05-14 | 3 | 28.77 | -15720 | -775 | -788 | 0 | -300 | -511 | 528 | 0 | 0 | 1326 | 79 | 341 | 3598 | 3288 | 3776 | 0 | 602 | 0 | 171 | 1166 | 1000 | 554 | 1200 | 0 | 465 | 0 | 0 | 0 | 0 | 0 | 0 | 0 | 0 | 0
2040-05-14 | 4 | 28.77 | -15757 | -775 | -752 | 0 | -357 | -624 | 528 | 0 | 0 | 1267 | 79 | 341 | 3728 | 3288 | 4146 | 0 | 607 | 0 | 163 | 1158 | 1000 | 296 | 1200 | 0 | 465 | 0 | 0 | 0 | 0 | 0 | 0 | 0 | 0 | 0
2040-05-14 | 5 | 28.77 | -16298 | -811 | -716 | 0 | -221 | -1060 | 528 | 0 | 0 | 1159 | 79 | 341 | 3898 | 3288 | 4913 | 0 | 644 | 0 | 167 | 1151 | 1000 | 273 | 1200 | 0 | 465 | 0 | 0 | 0 | 0 | 0 | 0 | 0 | 0 | 0
2040-05-14 | 6 | 28.77 | -17848 | -811 | -752 | 0 | 0 | -318 | 898 | 0 | 0 | 1378 | 79 | 341 | 3898 | 3288 | 4864 | 0 | 679 | 50 | 184 | 1152 | 1000 | 253 | 1200 | 0 | 465 | 0 | 0 | 0 | 0 | 0 | 0 | 0 | 0 | 0
2040-05-14 | 7 | 32.43 | -20487 | -811 | -967 | 0 | 0 | 0 | 2362 | 0 | 0 | 1431 | 79 | 341 | 4143 | 3288 | 4974 | 0 | 651 | 696 | 193 | 1167 | 1000 | 276 | 1200 | 0 | 465 | 0 | 0 | 0 | 0 | 0 | 0 | 0 | 0 | 0
2040-05-14 | 8 | 29.01 | -22212 | -775 | -1182 | 0 | 0 | 0 | 3313 | 0 | 0 | 1382 | 79 | 341 | 3948 | 3288 | 5257 | 0 | 562 | 1677 | 206 | 1193 | 1000 | 257 | 1200 | 0 | 465 | 0 | 0 | 0 | 0 | 0 | 0 | 0 | 0 | 0
2040-05-14 | 9 | 28.77 | -22726 | -742 | -1432 | 0 | 0 | -899 | 3598 | 0 | 0 | 1378 | 79 | 341 | 3898 | 3288 | 5178 | 0 | 557 | 3136 | 207 | 1214 | 1000 | 260 | 1200 | 0 | 465 | 0 | 0 | 0 | 0 | 0 | 0 | 0 | 0 | 0
2040-05-14 | 10 | 28.77 | -22993 | -742 | -1683 | 0 | 0 | -1418 | 3746 | 0 | 0 | 1176 | 79 | 341 | 3898 | 3288 | 4721 | 0 | 597 | 4600 | 207 | 1242 | 1000 | 276 | 1200 | 0 | 465 | 0 | 0 | 0 | 0 | 0 | 0 | 0 | 0 | 0
2040-05-14 | 11 | 28.77 | -23135 | -676 | -1611 | 0 | -353 | -1825 | 3826 | 0 | 0 | 985 | 79 | 341 | 3898 | 3288 | 4477 | 0 | 699 | 5618 | 207 | 1251 | 1000 | 268 | 1200 | 0 | 465 | 0 | 0 | 0 | 0 | 0 | 0 | 0 | 0 | 0
2040-05-14 | 12 | 28.77 | -23154 | -643 | -1397 | 0 | -559 | -1859 | 3836 | 0 | 0 | 880 | 79 | 341 | 3699 | 3288 | 4139 | 0 | 757 | 6175 | 206 | 1253 | 1000 | 294 | 1200 | 0 | 465 | 0 | 0 | 0 | 0 | 0 | 0 | 0 | 0 | 0
2040-05-14 | 13 | 28.77 | -23078 | -643 | -1826 | 0 | 0 | -1643 | 3794 | 0 | 0 | 1039 | 79 | 341 | 3529 | 3288 | 4151 | 0 | 713 | 5831 | 206 | 1266 | 1000 | 290 | 1200 | 0 | 465 | 0 | 0 | 0 | 0 | 0 | 0 | 0 | 0 | 0
2040-05-14 | 14 | 28.77 | -22983 | -613 | -1791 | 0 | 0 | -1796 | 3741 | 0 | 0 | 998 | 79 | 341 | 3529 | 3288 | 3997 | 0 | 705 | 6062 | 206 | 1269 | 1000 | 304 | 1200 | 0 | 465 | 0 | 0 | 0 | 0 | 0 | 0 | 0 | 0 | 0
2040-05-14 | 15 | 28.77 | -22712 | -580 | -1611 | 0 | 0 | -1127 | 3593 | 0 | 0 | 1085 | 79 | 341 | 3349 | 3288 | 3738 | 0 | 710 | 5404 | 207 | 1266 | 1000 | 307 | 1200 | 0 | 465 | 0 | 0 | 0 | 0 | 0 | 0 | 0 | 0 | 0
2040-05-14 | 16 | 35.5 | -22617 | -580 | -2113 | 0 | 0 | 0 | 3540 | 0 | 0 | 1382 | 79 | 341 | 3555 | 3288 | 3456 | 0 | 781 | 4434 | 206 | 1262 | 1000 | 321 | 1200 | 0 | 465 | 0 | 0 | 0 | 0 | 0 | 0 | 0 | 0 | 0
2040-05-14 | 17 | 38.88 | -22897 | -580 | -2722 | 0 | 0 | 493 | 3694 | 0 | 0 | 1513 | 79 | 341 | 4753 | 3288 | 3210 | 0 | 808 | 3535 | 209 | 1265 | 1000 | 346 | 1200 | 0 | 465 | 0 | 0 | 0 | 0 | 0 | 0 | 0 | 0 | 0
2040-05-14 | 18 | 39.94 | -23329 | -580 | -3259 | 0 | 0 | 1751 | 3931 | 0 | 0 | 1534 | 79 | 341 | 5907 | 3288 | 2831 | 0 | 817 | 2162 | 209 | 1266 | 1000 | 388 | 1200 | 0 | 465 | 0 | 0 | 0 | 0 | 0 | 0 | 0 | 0 | 0
2040-05-14 | 19 | 39.94 | -23383 | -580 | -3115 | 0 | 1010 | 1859 | 3963 | 0 | 0 | 1534 | 79 | 341 | 6301 | 3288 | 2265 | 0 | 693 | 1183 | 209 | 1280 | 1000 | 409 | 1200 | 0 | 465 | 0 | 0 | 0 | 0 | 0 | 0 | 0 | 0 | 0
2040-05-14 | 20 | 39.94 | -23342 | -613 | -2184 | 0 | 877 | 1859 | 3942 | 0 | 0 | 1534 | 79 | 341 | 7048 | 3288 | 1658 | 0 | 661 | 299 | 209 | 1274 | 1000 | 406 | 1200 | 0 | 465 | 0 | 0 | 0 | 0 | 0 | 0 | 0 | 0 | 0
2040-05-14 | 21 | 39.94 | -23125 | -613 | -2005 | 0 | 801 | 1859 | 3820 | 0 | 0 | 1534 | 79 | 341 | 7048 | 3288 | 1733 | 0 | 685 | 0 | 209 | 1269 | 1000 | 413 | 1200 | 0 | 465 | 0 | 0 | 0 | 0 | 0 | 0 | 0 | 0 | 0
2040-05-14 | 22 | 39.94 | -21712 | -643 | -1683 | 0 | 47 | 1632 | 3038 | 0 | 0 | 1534 | 79 | 341 | 7048 | 3288 | 1757 | 0 | 709 | 0 | 209 | 1263 | 1000 | 428 | 1200 | 0 | 465 | 0 | 0 | 0 | 0 | 0 | 0 | 0 | 0 | 0
2040-05-14 | 23 | 38.88 | -19714 | -676 | -1397 | 0 | 0 | 919 | 1934 | 0 | 0 | 1534 | 79 | 341 | 6577 | 3288 | 1854 | 0 | 699 | 0 | 209 | 1257 | 1000 | 432 | 1200 | 0 | 465 | 0 | 0 | 0 | 0 | 0 | 0 | 0 | 0 | 0
2040-05-14 | 24 | 38.75 | -17868 | -676 | -1146 | 0 | 0 | 0 | 909 | 0 | 0 | 1534 | 79 | 341 | 6341 | 3288 | 2008 | 0 | 715 | 0 | 193 | 1242 | 1000 | 375 | 1200 | 0 | 465 | 0 | 0 | 0 | 0 | 0 | 0 | 0 | 0 | 0
2040-05-15 | 1 | 36.08 | -16684 | -676 | -1003 | 0 | 0 | 0 | 550 | 0 | 0 | 1514 | 79 | 341 | 5300 | 3288 | 1841 | 0 | 720 | 0 | 187 | 1190 | 1000 | 688 | 1200 | 0 | 465 | 0 | 0 | 0 | 0 | 0 | 0 | 0 | 0 | 0
2040-05-15 | 2 | 35.37 | -16024 | -676 | -895 | 0 | 0 | 0 | 528 | 0 | 0 | 1513 | 79 | 341 | 4732 | 3288 | 1718 | 0 | 763 | 0 | 182 | 1167 | 1000 | 620 | 1200 | 0 | 465 | 0 | 0 | 0 | 0 | 0 | 0 | 0 | 0 | 0
2040-05-15 | 3 | 34.35 | -15747 | -676 | -788 | 0 | 0 | 0 | 528 | 0 | 0 | 1475 | 79 | 341 | 4398 | 3288 | 1722 | 0 | 824 | 0 | 171 | 1166 | 1000 | 554 | 1200 | 0 | 465 | 0 | 0 | 0 | 0 | 0 | 0 | 0 | 0 | 0
2040-05-15 | 4 | 35.69 | -15756 | -709 | -752 | 0 | 0 | 0 | 528 | 0 | 0 | 1475 | 79 | 341 | 4682 | 3288 | 1638 | 0 | 904 | 0 | 163 | 1158 | 1000 | 296 | 1200 | 0 | 465 | 0 | 0 | 0 | 0 | 0 | 0 | 0 | 0 | 0
2040-05-15 | 5 | 37.74 | -16262 | -709 | -716 | 0 | 0 | 0 | 528 | 0 | 0 | 1513 | 79 | 341 | 5098 | 3288 | 1645 | 0 | 940 | 0 | 167 | 1151 | 1000 | 273 | 1200 | 0 | 465 | 0 | 0 | 0 | 0 | 0 | 0 | 0 | 0 | 0
2040-05-15 | 6 | 38.14 | -17785 | -709 | -752 | 0 | 0 | 0 | 1178 | 0 | 0 | 1513 | 79 | 341 | 5372 | 3288 | 2146 | 0 | 1003 | 73 | 184 | 1152 | 1000 | 253 | 1200 | 0 | 465 | 0 | 0 | 0 | 0 | 0 | 0 | 0 | 0 | 0
2040-05-15 | 7 | 39.54 | -20335 | -709 | -967 | 0 | 0 | 0 | 2637 | 0 | 0 | 1514 | 79 | 341 | 5803 | 3288 | 2132 | 0 | 955 | 961 | 193 | 1167 | 1000 | 276 | 1200 | 0 | 465 | 0 | 0 | 0 | 0 | 0 | 0 | 0 | 0 | 0
2040-05-15 | 8 | 32.43 | -21792 | -676 | -1182 | 0 | 0 | 0 | 3466 | 0 | 0 | 1431 | 79 | 341 | 4077 | 3288 | 2909 | 0 | 869 | 2869 | 206 | 1193 | 1000 | 257 | 1200 | 0 | 465 | 0 | 0 | 0 | 0 | 0 | 0 | 0 | 0 | 0
2040-05-15 | 9 | 26.27 | -22090 | -580 | -1432 | 0 | -241 | -400 | 3641 | 0 | 0 | 1039 | 79 | 341 | 2685 | 3288 | 2911 | 0 | 888 | 5527 | 207 | 1214 | 1000 | 260 | 1200 | 0 | 465 | 0 | 0 | 0 | 0 | 0 | 0 | 0 | 0 | 0
2040-05-15 | 10 | 26.27 | -22362 | -524 | -1683 | 0 | 0 | -754 | 3794 | 0 | 0 | 819 | 79 | 341 | 1409 | 3288 | 2987 | 0 | 924 | 7291 | 207 | 1242 | 1000 | 276 | 1200 | 0 | 465 | 0 | 0 | 0 | 0 | 0 | 0 | 0 | 0 | 0
2040-05-15 | 11 | 26.27 | -22627 | -470 | -1611 | 0 | 0 | -769 | 3947 | 0 | 0 | 700 | 79 | 341 | 180 | 3288 | 2847 | 0 | 927 | 8777 | 207 | 1251 | 1000 | 268 | 1200 | 0 | 465 | 0 | 0 | 0 | 0 | 0 | 0 | 0 | 0 | 0
2040-05-15 | 12 | 26.27 | -22658 | -416 | -1397 | 0 | 0 | -1843 | 3963 | 0 | 0 | 655 | 79 | 341 | 180 | 3288 | 2614 | 0 | 939 | 9838 | 206 | 1253 | 1000 | 294 | 1200 | 0 | 465 | 0 | 0 | 0 | 0 | 0 | 0 | 0 | 0 | 0
2040-05-15 | 13 | 26.27 | -22502 | -368 | -1826 | 0 | 0 | -393 | 3873 | 0 | 0 | 700 | 79 | 341 | 0 | 3288 | 2231 | 0 | 1050 | 9101 | 206 | 1266 | 1000 | 290 | 1200 | 0 | 465 | 0 | 0 | 0 | 0 | 0 | 0 | 0 | 0 | 0
2040-05-15 | 14 | 35.5 | -22400 | -347 | -1791 | 0 | 0 | 330 | 3815 | 0 | 0 | 725 | 79 | 341 | 28 | 3288 | 1913 | 0 | 1072 | 8503 | 206 | 1269 | 1000 | 304 | 1200 | 0 | 465 | 0 | 0 | 0 | 0 | 0 | 0 | 0 | 0 | 0
2040-05-15 | 15 | 35.5 | -22063 | -302 | -1611 | 0 | 0 | 424 | 3625 | 0 | 0 | 725 | 79 | 341 | 28 | 3288 | 1848 | 0 | 1038 | 8137 | 207 | 1266 | 1000 | 307 | 1200 | 0 | 465 | 0 | 0 | 0 | 0 | 0 | 0 | 0 | 0 | 0
2040-05-15 | 16 | 35.5 | -21849 | -284 | -2113 | 0 | 0 | 948 | 3503 | 0 | 0 | 890 | 79 | 341 | 490 | 3288 | 1977 | 0 | 1114 | 7162 | 206 | 1262 | 1000 | 321 | 1200 | 0 | 465 | 0 | 0 | 0 | 0 | 0 | 0 | 0 | 0 | 0
2040-05-15 | 17 | 35.5 | -21818 | -263 | -2722 | 0 | 0 | 198 | 3482 | 0 | 0 | 1267 | 79 | 341 | 2274 | 3288 | 2579 | 0 | 894 | 5917 | 209 | 1265 | 1000 | 346 | 1200 | 0 | 465 | 0 | 0 | 0 | 0 | 0 | 0 | 0 | 0 | 0
2040-05-15 | 18 | 35.5 | -21908 | -263 | -3259 | 0 | 0 | 466 | 3535 | 0 | 0 | 1475 | 79 | 341 | 3819 | 3288 | 3400 | 0 | 869 | 3631 | 209 | 1266 | 1000 | 388 | 1200 | 0 | 465 | 0 | 0 | 0 | 0 | 0 | 0 | 0 | 0 | 0
2040-05-15 | 19 | 35.5 | -21933 | -263 | -3115 | 0 | 0 | 589 | 3551 | 0 | 0 | 1513 | 79 | 341 | 4015 | 3288 | 4873 | 0 | 786 | 1715 | 209 | 1280 | 1000 | 409 | 1200 | 0 | 465 | 0 | 0 | 0 | 0 | 0 | 0 | 0 | 0 | 0
2040-05-15 | 20 | 35.5 | -22080 | -263 | -2184 | 0 | 207 | 125 | 3635 | 0 | 0 | 1513 | 79 | 341 | 4234 | 3288 | 5528 | 0 | 644 | 380 | 209 | 1274 | 1000 | 406 | 1200 | 0 | 465 | 0 | 0 | 0 | 0 | 0 | 0 | 0 | 0 | 0
2040-05-15 | 21 | 35.37 | -22293 | -302 | -2005 | 0 | 0 | 0 | 3757 | 0 | 0 | 1475 | 79 | 335 | 4400 | 3288 | 6164 | 0 | 547 | 0 | 209 | 1269 | 1000 | 413 | 1200 | 0 | 465 | 0 | 0 | 0 | 0 | 0 | 0 | 0 | 0 | 0
2040-05-15 | 22 | 23.29 | -21100 | -323 | -1683 | 0 | 0 | 0 | 3075 | 0 | 0 | 1382 | 79 | 186 | 3663 | 3288 | 6368 | 0 | 499 | 0 | 209 | 1263 | 1000 | 428 | 1200 | 0 | 465 | 0 | 0 | 0 | 0 | 0 | 0 | 0 | 0 | 0
2040-05-15 | 23 | 11 | -19100 | -368 | -1397 | 0 | 0 | 0 | 1929 | 0 | 0 | 1366 | 79 | 160 | 3376 | 3288 | 5944 | 0 | 587 | 0 | 209 | 1257 | 573 | 432 | 1200 | 0 | 465 | 0 | 0 | 0 | 0 | 0 | 427 | 0 | 0 | 0
2040-05-15 | 24 | 11 | -17298 | -392 | -1146 | 0 | 0 | 0 | 904 | 0 | 0 | 1378 | 79 | 160 | 3376 | 3288 | 4779 | 0 | 548 | 0 | 193 | 1242 | 850 | 375 | 1200 | 0 | 465 | 0 | 0 | 0 | 0 | 0 | 150 | 0 | 0 | 0
2040-05-16 | 1 | 29.05 | -16126 | -416 | -1003 | 0 | -61 | -1142 | 528 | 0 | 0 | 1378 | 79 | 319 | 3922 | 3288 | 3922 | 0 | 581 | 0 | 187 | 1190 | 1000 | 688 | 1200 | 0 | 465 | 0 | 0 | 0 | 0 | 0 | 0 | 0 | 0 | 0
2040-05-16 | 2 | 29.05 | -15478 | -443 | -895 | 0 | 0 | -1518 | 528 | 0 | 0 | 1159 | 79 | 335 | 3753 | 3288 | 3998 | 0 | 561 | 0 | 182 | 1167 | 1000 | 620 | 1200 | 0 | 465 | 0 | 0 | 0 | 0 | 0 | 0 | 0 | 0 | 0
2040-05-16 | 3 | 29.05 | -15163 | -470 | -788 | 0 | -302 | -1859 | 528 | 0 | 0 | 998 | 79 | 341 | 3753 | 3288 | 4507 | 0 | 532 | 0 | 171 | 1166 | 1000 | 554 | 1200 | 0 | 465 | 0 | 0 | 0 | 0 | 0 | 0 | 0 | 0 | 0
2040-05-16 | 4 | 29.05 | -15177 | -497 | -752 | 0 | 0 | -1487 | 528 | 0 | 0 | 1085 | 79 | 341 | 3888 | 3288 | 3866 | 0 | 556 | 0 | 163 | 1158 | 1000 | 296 | 1200 | 0 | 465 | 0 | 0 | 0 | 0 | 0 | 0 | 0 | 0 | 0
2040-05-16 | 5 | 34.21 | -15691 | -580 | -716 | 0 | 0 | 0 | 528 | 0 | 0 | 1466 | 79 | 341 | 4338 | 3288 | 2186 | 0 | 506 | 0 | 167 | 1151 | 1000 | 273 | 1200 | 0 | 465 | 0 | 0 | 0 | 0 | 0 | 0 | 0 | 0 | 0
2040-05-16 | 6 | 39.26 | -17095 | -580 | -752 | 0 | 0 | 1251 | 803 | 0 | 0 | 1534 | 79 | 341 | 5812 | 3288 | 426 | 0 | 536 | 104 | 184 | 1152 | 1000 | 253 | 1200 | 0 | 465 | 0 | 0 | 0 | 0 | 0 | 0 | 0 | 0 | 0
2040-05-16 | 7 | 39.26 | -19605 | -580 | -967 | 0 | 0 | 1628 | 2240 | 0 | 0 | 1534 | 79 | 341 | 5964 | 3288 | 153 | 0 | 502 | 1123 | 193 | 1167 | 1000 | 276 | 1200 | 0 | 465 | 0 | 0 | 0 | 0 | 0 | 0 | 0 | 0 | 0
2040-05-16 | 8 | 38.75 | -21073 | -470 | -1182 | 0 | 0 | 0 | 3081 | 0 | 0 | 1514 | 79 | 341 | 6090 | 3288 | 95 | 0 | 420 | 3495 | 206 | 1193 | 1000 | 257 | 1200 | 0 | 465 | 0 | 0 | 0 | 0 | 0 | 0 | 0 | 0 | 0
2040-05-16 | 9 | 29.05 | -21505 | -392 | -1432 | 0 | 0 | -634 | 3324 | 0 | 0 | 1378 | 79 | 341 | 3752 | 3288 | 101 | 0 | 336 | 7019 | 207 | 1214 | 1000 | 260 | 1200 | 0 | 465 | 0 | 0 | 0 | 0 | 0 | 0 | 0 | 0 | 0
2040-05-16 | 10 | 29.05 | -21900 | -323 | -1683 | 0 | -996 | -1831 | 3551 | 0 | 0 | 798 | 79 | 341 | 3439 | 3288 | 156 | 0 | 312 | 10380 | 207 | 1242 | 1000 | 276 | 1200 | 0 | 465 | 0 | 0 | 0 | 0 | 0 | 0 | 0 | 0 | 0
2040-05-16 | 11 | 29.05 | -22402 | -263 | -1611 | 0 | -2431 | -1859 | 3836 | 0 | 0 | 655 | 79 | 341 | 3114 | 3288 | 125 | 0 | 385 | 12354 | 207 | 1251 | 1000 | 268 | 1200 | 0 | 465 | 0 | 0 | 0 | 0 | 0 | 0 | 0 | 0 | 0
2040-05-16 | 12 | 29.05 | -22621 | -245 | -1397 | 0 | -2527 | -1859 | 3963 | 0 | 0 | 655 | 79 | 341 | 2979 | 3288 | 266 | 0 | 422 | 12239 | 206 | 1253 | 1000 | 294 | 1200 | 0 | 465 | 0 | 0 | 0 | 0 | 0 | 0 | 0 | 0 | 0
2040-05-16 | 13 | 29.05 | -22502 | -245 | -1826 | 0 | -1291 | -1859 | 3894 | 0 | 0 | 714 | 79 | 341 | 2974 | 3288 | 380 | 0 | 429 | 11197 | 206 | 1266 | 1000 | 290 | 1200 | 0 | 465 | 0 | 0 | 0 | 0 | 0 | 0 | 0 | 0 | 0
2040-05-16 | 14 | 29.05 | -22511 | -209 | -1791 | 0 | -951 | -1859 | 3900 | 0 | 0 | 714 | 79 | 341 | 2974 | 3288 | 252 | 0 | 368 | 10960 | 206 | 1269 | 1000 | 304 | 1200 | 0 | 465 | 0 | 0 | 0 | 0 | 0 | 0 | 0 | 0 | 0
2040-05-16 | 15 | 29.05 | -22277 | -209 | -1611 | 0 | -1694 | -1859 | 3767 | 0 | 0 | 700 | 79 | 341 | 2780 | 3288 | 165 | 0 | 341 | 11743 | 207 | 1266 | 1000 | 307 | 1200 | 0 | 465 | 0 | 0 | 0 | 0 | 0 | 0 | 0 | 0 | 0
2040-05-16 | 16 | 29.05 | -21995 | -194 | -2113 | 0 | -1 | -1152 | 3604 | 0 | 0 | 1034 | 79 | 341 | 2924 | 3288 | 113 | 0 | 378 | 9241 | 206 | 1262 | 1000 | 321 | 1200 | 0 | 465 | 0 | 0 | 0 | 0 | 0 | 0 | 0 | 0 | 0
2040-05-16 | 17 | 39.27 | -21970 | -180 | -2722 | 0 | 0 | 115 | 3593 | 0 | 0 | 1513 | 79 | 341 | 4859 | 3288 | 134 | 0 | 293 | 6172 | 209 | 1265 | 1000 | 346 | 1200 | 0 | 465 | 0 | 0 | 0 | 0 | 0 | 0 | 0 | 0 | 0
2040-05-16 | 18 | 40.27 | -21974 | -180 | -3259 | 0 | 1042 | 1799 | 3593 | 0 | 0 | 1534 | 79 | 341 | 5282 | 3288 | 87 | 0 | 269 | 3571 | 209 | 1266 | 1000 | 388 | 1200 | 0 | 465 | 0 | 0 | 0 | 0 | 0 | 0 | 0 | 0 | 0
2040-05-16 | 19 | 40.27 | -21896 | -194 | -3115 | 0 | 2507 | 1771 | 3546 | 0 | 0 | 1534 | 79 | 341 | 5462 | 3288 | 128 | 0 | 228 | 1761 | 209 | 1280 | 1000 | 409 | 1200 | 0 | 465 | 0 | 0 | 0 | 0 | 0 | 0 | 0 | 0 | 0
2040-05-16 | 20 | 40.27 | -21846 | -209 | -2184 | 0 | 2103 | 1766 | 3519 | 0 | 0 | 1534 | 79 | 341 | 6294 | 3288 | 137 | 0 | 199 | 425 | 209 | 1274 | 1000 | 406 | 1200 | 0 | 465 | 0 | 0 | 0 | 0 | 0 | 0 | 0 | 0 | 0
2040-05-16 | 21 | 40.27 | -21985 | -245 | -2005 | 0 | 2119 | 1766 | 3598 | 0 | 0 | 1534 | 79 | 341 | 6489 | 3288 | 242 | 0 | 224 | 0 | 209 | 1269 | 1000 | 413 | 1200 | 0 | 465 | 0 | 0 | 0 | 0 | 0 | 0 | 0 | 0 | 0
2040-05-16 | 22 | 40.27 | -20922 | -323 | -1683 | 0 | 778 | 1858 | 2991 | 0 | 0 | 1534 | 79 | 341 | 6883 | 3288 | 313 | 0 | 300 | 0 | 209 | 1263 | 1000 | 428 | 1200 | 0 | 465 | 0 | 0 | 0 | 0 | 0 | 0 | 0 | 0 | 0
2040-05-16 | 23 | 40.27 | -18965 | -368 | -1397 | 0 | 270 | 1168 | 1871 | 0 | 0 | 1534 | 79 | 341 | 6883 | 3288 | 473 | 0 | 260 | 0 | 209 | 1257 | 1000 | 432 | 1200 | 0 | 465 | 0 | 0 | 0 | 0 | 0 | 0 | 0 | 0 | 0
2040-05-16 | 24 | 39.27 | -17166 | -392 | -1146 | 0 | 0 | 877 | 845 | 0 | 0 | 1534 | 79 | 341 | 6358 | 3288 | 672 | 0 | 234 | 0 | 193 | 1242 | 1000 | 375 | 1200 | 0 | 465 | 0 | 0 | 0 | 0 | 0 | 0 | 0 | 0 | 0
2040-05-17 | 1 | 37.9 | -15923 | -416 | -1003 | 0 | 0 | 0 | 528 | 0 | 0 | 1534 | 79 | 341 | 5911 | 3288 | 736 | 0 | 194 | 0 | 187 | 1190 | 1000 | 688 | 1200 | 0 | 465 | 0 | 0 | 0 | 0 | 0 | 0 | 0 | 0 | 0
2040-05-17 | 2 | 35.98 | -15242 | -443 | -895 | 0 | 0 | 0 | 528 | 0 | 0 | 1513 | 79 | 341 | 4987 | 3288 | 1001 | 0 | 210 | 0 | 182 | 1167 | 1000 | 620 | 1200 | 0 | 465 | 0 | 0 | 0 | 0 | 0 | 0 | 0 | 0 | 0
2040-05-17 | 3 | 34.21 | -14922 | -443 | -788 | 0 | 0 | 0 | 528 | 0 | 0 | 1475 | 79 | 341 | 4471 | 3288 | 1198 | 0 | 216 | 0 | 171 | 1166 | 1000 | 554 | 1200 | 0 | 465 | 0 | 0 | 0 | 0 | 0 | 0 | 0 | 0 | 0
2040-05-17 | 4 | 35.59 | -14899 | -470 | -752 | 0 | 0 | 0 | 528 | 0 | 0 | 1448 | 79 | 341 | 4311 | 3288 | 1643 | 0 | 201 | 0 | 163 | 1158 | 1000 | 296 | 1200 | 0 | 465 | 0 | 0 | 0 | 0 | 0 | 0 | 0 | 0 | 0
2040-05-17 | 5 | 35.69 | -15346 | -497 | -716 | 0 | 0 | 0 | 528 | 0 | 0 | 1434 | 79 | 341 | 4334 | 3288 | 2059 | 0 | 239 | 0 | 167 | 1151 | 1000 | 273 | 1200 | 0 | 465 | 0 | 0 | 0 | 0 | 0 | 0 | 0 | 0 | 0
2040-05-17 | 6 | 38.75 | -16710 | -497 | -752 | 0 | 0 | 0 | 528 | 0 | 0 | 1513 | 79 | 341 | 5129 | 3288 | 2529 | 0 | 232 | 66 | 184 | 1152 | 1000 | 253 | 1200 | 0 | 465 | 0 | 0 | 0 | 0 | 0 | 0 | 0 | 0 | 0
2040-05-17 | 7 | 38.75 | -19252 | -497 | -967 | 0 | 0 | 0 | 1802 | 0 | 0 | 1513 | 79 | 341 | 5138 | 3288 | 3380 | 0 | 277 | 598 | 193 | 1167 | 1000 | 276 | 1200 | 0 | 465 | 0 | 0 | 0 | 0 | 0 | 0 | 0 | 0 | 0
2040-05-17 | 8 | 33.53 | -21188 | -416 | -1182 | 0 | 0 | 0 | 2885 | 0 | 0 | 1382 | 79 | 341 | 3749 | 3288 | 5027 | 0 | 302 | 1412 | 206 | 1193 | 1000 | 257 | 1200 | 0 | 465 | 0 | 0 | 0 | 0 | 0 | 0 | 0 | 0 | 0
2040-05-17 | 9 | 23.29 | -22030 | -416 | -1432 | 0 | -33 | 0 | 3355 | 0 | 0 | 1267 | 79 | 192 | 2819 | 3288 | 6037 | 0 | 305 | 2223 | 207 | 1214 | 1000 | 260 | 1200 | 0 | 465 | 0 | 0 | 0 | 0 | 0 | 0 | 0 | 0 | 0
2040-05-17 | 10 | 23.29 | -22545 | -368 | -1683 | 0 | -100 | -29 | 3641 | 0 | 0 | 890 | 79 | 177 | 1822 | 3288 | 6561 | 0 | 277 | 3601 | 207 | 1242 | 1000 | 276 | 1200 | 0 | 465 | 0 | 0 | 0 | 0 | 0 | 0 | 0 | 0 | 0
2040-05-17 | 11 | 23.29 | -22928 | -323 | -1611 | 0 | 0 | -53 | 3857 | 0 | 0 | 714 | 79 | 160 | 587 | 3288 | 6728 | 0 | 244 | 4868 | 207 | 1251 | 1000 | 268 | 1200 | 0 | 465 | 0 | 0 | 0 | 0 | 0 | 0 | 0 | 0 | 0
2040-05-17 | 12 | 17.28 | -23116 | -323 | -1397 | 0 | 0 | -593 | 3963 | 0 | 0 | 700 | 79 | 160 | 0 | 3288 | 6954 | 0 | 258 | 5609 | 206 | 1253 | 1000 | 294 | 1200 | 0 | 465 | 0 | 0 | 0 | 0 | 0 | 0 | 0 | 0 | 0
2040-05-17 | 13 | 17.28 | -22975 | -302 | -1826 | 0 | 0 | -675 | 3884 | 0 | 0 | 680 | 79 | 160 | 0 | 3288 | 7059 | 0 | 279 | 5924 | 206 | 1266 | 1000 | 290 | 1200 | 0 | 465 | 0 | 0 | 0 | 0 | 0 | 0 | 0 | 0 | 0
2040-05-17 | 14 | 17.28 | -22921 | -263 | -1791 | 0 | 0 | -1307 | 3852 | 0 | 0 | 655 | 79 | 160 | 0 | 3288 | 7239 | 0 | 276 | 6289 | 206 | 1269 | 1000 | 304 | 1200 | 0 | 465 | 0 | 0 | 0 | 0 | 0 | 0 | 0 | 0 | 0
2040-05-17 | 15 | 17.28 | -22634 | -245 | -1611 | 0 | 0 | -1239 | 3694 | 0 | 0 | 655 | 79 | 160 | 0 | 3288 | 7321 | 0 | 293 | 5796 | 207 | 1266 | 1000 | 307 | 1200 | 0 | 465 | 0 | 0 | 0 | 0 | 0 | 0 | 0 | 0 | 0
2040-05-17 | 16 | 17.28 | -22332 | -245 | -2113 | 0 | 0 | -46 | 3524 | 0 | 0 | 707 | 79 | 160 | 0 | 3288 | 7303 | 0 | 313 | 4908 | 206 | 1262 | 1000 | 321 | 1200 | 0 | 465 | 0 | 0 | 0 | 0 | 0 | 0 | 0 | 0 | 0
2040-05-17 | 17 | 23.36 | -22235 | -209 | -2722 | 0 | 0 | 401 | 3472 | 0 | 0 | 810 | 79 | 178 | 290 | 3288 | 7297 | 0 | 393 | 4474 | 209 | 1265 | 1000 | 346 | 1200 | 0 | 465 | 0 | 0 | 0 | 0 | 0 | 0 | 0 | 0 | 0
2040-05-17 | 18 | 23.36 | -22139 | -194 | -3259 | 0 | 0 | 154 | 3413 | 0 | 0 | 890 | 79 | 178 | 1440 | 3288 | 7296 | 0 | 441 | 3886 | 209 | 1266 | 1000 | 388 | 1200 | 0 | 465 | 0 | 0 | 0 | 0 | 0 | 0 | 0 | 0 | 0
2040-05-17 | 19 | 23.36 | -21882 | -194 | -3115 | 0 | 0 | 772 | 3271 | 0 | 0 | 1312 | 79 | 178 | 2089 | 3288 | 7297 | 0 | 515 | 1829 | 209 | 1280 | 1000 | 409 | 1200 | 0 | 465 | 0 | 0 | 0 | 0 | 0 | 0 | 0 | 0 | 0
2040-05-17 | 20 | 23.36 | -21621 | -209 | -2184 | 0 | 0 | 594 | 3128 | 0 | 0 | 1378 | 79 | 178 | 2529 | 3288 | 7286 | 0 | 545 | 457 | 209 | 1274 | 1000 | 406 | 1200 | 0 | 465 | 0 | 0 | 0 | 0 | 0 | 0 | 0 | 0 | 0
2040-05-17 | 21 | 23.36 | -21733 | -227 | -2005 | 0 | 0 | 831 | 3192 | 0 | 0 | 1378 | 79 | 171 | 2529 | 3288 | 7232 | 0 | 711 | 0 | 209 | 1269 | 1000 | 413 | 1200 | 0 | 465 | 0 | 0 | 0 | 0 | 0 | 0 | 0 | 0 | 0
2040-05-17 | 22 | 23.36 | -20868 | -245 | -1683 | 0 | 114 | 164 | 2705 | 0 | 0 | 1267 | 79 | 171 | 2529 | 3288 | 7036 | 0 | 878 | 0 | 209 | 1263 | 1000 | 428 | 1200 | 0 | 465 | 0 | 0 | 0 | 0 | 0 | 0 | 0 | 0 | 0
2040-05-17 | 23 | 11 | -19204 | -263 | -1397 | 0 | 0 | 0 | 1775 | 0 | 0 | 1085 | 79 | 160 | 2264 | 3288 | 6784 | 0 | 882 | 0 | 209 | 1257 | 984 | 432 | 1200 | 0 | 465 | 0 | 0 | 0 | 0 | 0 | 16 | 0 | 0 | 0
2040-05-17 | 24 | 11 | -17464 | -263 | -1146 | 0 | 0 | 0 | 798 | 0 | 0 | 964 | 79 | 160 | 2631 | 3288 | 6322 | 0 | 978 | 0 | 193 | 1242 | 180 | 375 | 1200 | 0 | 465 | 0 | 0 | 0 | 0 | 0 | 820 | 0 | 0 | 0
2040-05-18 | 1 | 11.16 | -16162 | -284 | -1003 | 0 | -309 | -1844 | 1284 | 0 | 0 | 725 | 79 | 160 | 2463 | 3288 | 5801 | 0 | 1073 | 0 | 187 | 1190 | 1000 | 688 | 1200 | 0 | 465 | 0 | 0 | 0 | 0 | 0 | 0 | 0 | 0 | 0
2040-05-18 | 2 | 11.16 | -15357 | -323 | -895 | 0 | -4 | -1694 | 771 | 0 | 0 | 819 | 79 | 160 | 2463 | 3288 | 5018 | 0 | 1041 | 0 | 182 | 1167 | 1000 | 620 | 1200 | 0 | 465 | 0 | 0 | 0 | 0 | 0 | 0 | 0 | 0 | 0
2040-05-18 | 3 | 11.16 | -14914 | -347 | -788 | 0 | -142 | -1453 | 528 | 0 | 0 | 714 | 79 | 160 | 1879 | 3288 | 5330 | 0 | 1109 | 0 | 171 | 1166 | 1000 | 554 | 1200 | 0 | 465 | 0 | 0 | 0 | 0 | 0 | 0 | 0 | 0 | 0
2040-05-18 | 4 | 11.16 | -14726 | -368 | -752 | 0 | 0 | -663 | 528 | 0 | 0 | 774 | 79 | 160 | 1559 | 3288 | 4740 | 0 | 1099 | 0 | 163 | 1158 | 1000 | 296 | 1200 | 0 | 465 | 0 | 0 | 0 | 0 | 0 | 0 | 0 | 0 | 0
2040-05-18 | 5 | 15.08 | -14861 | -416 | -716 | 0 | 0 | 167 | 528 | 0 | 0 | 890 | 79 | 160 | 1704 | 3288 | 3883 | 0 | 1040 | 0 | 167 | 1151 | 1000 | 273 | 1200 | 0 | 465 | 0 | 0 | 0 | 0 | 0 | 0 | 0 | 0 | 0
2040-05-18 | 6 | 15.08 | -15243 | -443 | -752 | 0 | 0 | 1225 | 703 | 0 | 0 | 1153 | 79 | 160 | 1536 | 3288 | 2850 | 0 | 1074 | 116 | 184 | 1152 | 1000 | 253 | 1200 | 0 | 465 | 0 | 0 | 0 | 0 | 0 | 0 | 0 | 0 | 0
2040-05-18 | 7 | 15.08 | -16344 | -470 | -967 | 0 | 0 | 1055 | 1400 | 0 | 0 | 1267 | 79 | 160 | 1849 | 3288 | 2261 | 0 | 1015 | 1106 | 193 | 1167 | 1000 | 276 | 1200 | 0 | 465 | 0 | 0 | 0 | 0 | 0 | 0 | 0 | 0 | 0
2040-05-18 | 8 | 15.08 | -17612 | -392 | -1182 | 0 | 0 | 651 | 2203 | 0 | 0 | 890 | 79 | 160 | 1116 | 3288 | 1983 | 0 | 965 | 3530 | 206 | 1193 | 1000 | 257 | 1200 | 0 | 465 | 0 | 0 | 0 | 0 | 0 | 0 | 0 | 0 | 0
2040-05-18 | 9 | 11.16 | -18820 | -347 | -1432 | 0 | -361 | -1168 | 2975 | 0 | 0 | 670 | 79 | 160 | 657 | 3288 | 1868 | 0 | 836 | 7250 | 207 | 1214 | 1000 | 260 | 1200 | 0 | 465 | 0 | 0 | 0 | 0 | 0 | 0 | 0 | 0 | 0
2040-05-18 | 10 | 11 | -19655 | -284 | -1683 | 0 | -3196 | -1604 | 3503 | 0 | 0 | 654 | 79 | 160 | 657 | 3288 | 1758 | 0 | 768 | 11165 | 207 | 1242 | 1000 | 276 | 1200 | 0 | 465 | 0 | 0 | 0 | 0 | 0 | 0 | 0 | 0 | 0
2040-05-18 | 11 | 11 | -20139 | -245 | -1611 | 0 | -5440 | -1859 | 3810 | 0 | 0 | 654 | 79 | 160 | 657 | 3288 | 1549 | 0 | 662 | 14289 | 207 | 1251 | 757 | 268 | 1200 | 0 | 465 | 0 | 0 | 0 | 0 | 0 | 243 | 0 | 0 | 0
2040-05-18 | 12 | 11 | -20380 | -194 | -1397 | 0 | -6838 | -1859 | 3963 | 0 | 0 | 654 | 79 | 160 | 458 | 3288 | 1259 | 0 | 610 | 15856 | 206 | 1253 | 923 | 294 | 1200 | 0 | 465 | 0 | 0 | 0 | 0 | 0 | 77 | 0 | 0 | 0
2040-05-18 | 13 | 11 | -20375 | -165 | -1826 | 0 | -6050 | -1859 | 3958 | 0 | 0 | 654 | 79 | 160 | 145 | 3288 | 1062 | 0 | 570 | 16154 | 206 | 1266 | 778 | 290 | 1200 | 0 | 465 | 0 | 0 | 0 | 0 | 0 | 222 | 0 | 0 | 0
2040-05-18 | 14 | 11 | -20127 | -141 | -1791 | 0 | -4484 | -1853 | 3804 | 0 | 0 | 654 | 79 | 160 | 145 | 3288 | 963 | 0 | 444 | 15056 | 206 | 1269 | 358 | 304 | 1200 | 0 | 465 | 0 | 0 | 0 | 0 | 0 | 642 | 0 | 0 | 0
2040-05-18 | 15 | 11 | -19820 | -129 | -1611 | 0 | -4037 | -1859 | 3609 | 0 | 0 | 654 | 79 | 160 | 0 | 3288 | 899 | 0 | 392 | 14930 | 207 | 1266 | 0 | 307 | 1200 | 0 | 465 | 0 | 0 | 0 | 0 | 0 | 1000 | 0 | 0 | 0
2040-05-18 | 16 | 11 | -19651 | -108 | -2113 | 0 | -2048 | -1500 | 3498 | 0 | 0 | 654 | 79 | 160 | 0 | 3288 | 840 | 0 | 377 | 12223 | 206 | 1262 | 847 | 321 | 1200 | 0 | 465 | 0 | 0 | 0 | 0 | 0 | 153 | 0 | 0 | 0
2040-05-18 | 17 | 19.46 | -19709 | -117 | -2722 | 0 | 184 | 0 | 3535 | 0 | 0 | 725 | 79 | 160 | 494 | 3288 | 803 | 0 | 323 | 8472 | 209 | 1265 | 1000 | 346 | 1200 | 0 | 465 | 0 | 0 | 0 | 0 | 0 | 0 | 0 | 0 | 0
2040-05-18 | 18 | 19.46 | -19952 | -117 | -3259 | 0 | 2351 | 1350 | 3694 | 0 | 0 | 1475 | 79 | 160 | 744 | 3288 | 633 | 0 | 276 | 4749 | 209 | 1266 | 1000 | 388 | 1200 | 0 | 465 | 0 | 0 | 0 | 0 | 0 | 0 | 0 | 0 | 0
2040-05-18 | 19 | 19.46 | -20023 | -141 | -3115 | 0 | 4852 | 1448 | 3736 | 0 | 0 | 1534 | 79 | 160 | 744 | 3288 | 675 | 0 | 260 | 1940 | 209 | 1280 | 1000 | 409 | 1200 | 0 | 465 | 0 | 0 | 0 | 0 | 0 | 0 | 0 | 0 | 0
2040-05-18 | 20 | 19.46 | -19887 | -153 | -2184 | 0 | 5102 | 1700 | 3651 | 0 | 0 | 1534 | 79 | 160 | 744 | 3288 | 598 | 0 | 350 | 464 | 209 | 1274 | 1000 | 406 | 1200 | 0 | 465 | 0 | 0 | 0 | 0 | 0 | 0 | 0 | 0 | 0
2040-05-18 | 21 | 19.46 | -20135 | -209 | -2005 | 0 | 5362 | 1721 | 3804 | 0 | 0 | 1534 | 79 | 160 | 744 | 3288 | 624 | 0 | 478 | 0 | 209 | 1269 | 1000 | 413 | 1200 | 0 | 465 | 0 | 0 | 0 | 0 | 0 | 0 | 0 | 0 | 0
2040-05-18 | 22 | 19.46 | -19492 | -245 | -1683 | 0 | 4870 | 1721 | 3398 | 0 | 0 | 1534 | 79 | 160 | 744 | 3288 | 670 | 0 | 392 | 0 | 209 | 1263 | 1000 | 428 | 1200 | 0 | 465 | 0 | 0 | 0 | 0 | 0 | 0 | 0 | 0 | 0
2040-05-18 | 23 | 19.46 | -18142 | -284 | -1397 | 0 | 3937 | 1680 | 2542 | 0 | 0 | 1534 | 79 | 160 | 744 | 3288 | 909 | 0 | 386 | 0 | 209 | 1257 | 1000 | 432 | 1200 | 0 | 465 | 0 | 0 | 0 | 0 | 0 | 0 | 0 | 0 | 0
2040-05-18 | 24 | 19.46 | -16682 | -284 | -1146 | 0 | 1643 | 1500 | 1617 | 0 | 0 | 1513 | 79 | 160 | 2293 | 3288 | 1176 | 0 | 369 | 0 | 193 | 1242 | 1000 | 375 | 1200 | 0 | 465 | 0 | 0 | 0 | 0 | 0 | 0 | 0 | 0 | 0
2040-05-19 | 1 | 39.47 | -15527 | -323 | -1325 | 0 | 0 | 0 | 528 | 0 | 0 | 1514 | 79 | 319 | 5217 | 3288 | 1183 | 0 | 316 | 0 | 187 | 1190 | 1000 | 688 | 1200 | 0 | 465 | 0 | 0 | 0 | 0 | 0 | 0 | 0 | 0 | 0
2040-05-19 | 2 | 34.21 | -14816 | -368 | -1146 | 0 | 0 | 0 | 528 | 0 | 0 | 1475 | 79 | 335 | 4278 | 3288 | 1405 | 0 | 308 | 0 | 182 | 1167 | 1000 | 620 | 1200 | 0 | 465 | 0 | 0 | 0 | 0 | 0 | 0 | 0 | 0 | 0
2040-05-19 | 3 | 23.29 | -14421 | -368 | -1038 | 0 | 0 | 0 | 528 | 0 | 0 | 1382 | 79 | 186 | 3617 | 3288 | 1943 | 0 | 248 | 0 | 171 | 1166 | 1000 | 554 | 1200 | 0 | 465 | 0 | 0 | 0 | 0 | 0 | 0 | 0 | 0 | 0
2040-05-19 | 4 | 24.21 | -14257 | -392 | -931 | 0 | 0 | 0 | 528 | 0 | 0 | 1378 | 79 | 246 | 3690 | 3288 | 1813 | 0 | 275 | 0 | 163 | 1158 | 1000 | 296 | 1200 | 0 | 465 | 0 | 0 | 0 | 0 | 0 | 0 | 0 | 0 | 0
2040-05-19 | 5 | 23.29 | -14309 | -392 | -931 | 0 | 0 | 0 | 528 | 0 | 0 | 1378 | 79 | 171 | 3608 | 3288 | 2040 | 0 | 284 | 0 | 167 | 1151 | 1000 | 273 | 1200 | 0 | 465 | 0 | 0 | 0 | 0 | 0 | 0 | 0 | 0 | 0
2040-05-19 | 6 | 17.55 | -14499 | -416 | -967 | 0 | 0 | 0 | 528 | 0 | 0 | 1315 | 79 | 160 | 3248 | 3288 | 2633 | 0 | 295 | 83 | 184 | 1152 | 1000 | 253 | 1200 | 0 | 465 | 0 | 0 | 0 | 0 | 0 | 0 | 0 | 0 | 0
2040-05-19 | 7 | 11 | -15194 | -416 | -1074 | 0 | 0 | 0 | 528 | 0 | 0 | 1120 | 79 | 160 | 3208 | 3288 | 3249 | 0 | 337 | 950 | 193 | 1167 | 464 | 276 | 1200 | 0 | 465 | 0 | 0 | 0 | 0 | 0 | 536 | 0 | 0 | 0
2040-05-19 | 8 | 10 | -16451 | -368 | -1253 | 0 | 0 | 0 | 708 | 0 | 0 | 890 | 79 | 160 | 2845 | 3288 | 4002 | 0 | 378 | 2556 | 206 | 1193 | 0 | 103 | 1200 | 0 | 465 | 0 | 0 | 0 | 0 | 0 | 1000 | 154 | 0 | 0
2040-05-19 | 9 | 8.14 | -17958 | -323 | -1504 | 0 | 0 | -664 | 1590 | 0 | 0 | 700 | 79 | 160 | 1877 | 3288 | 5020 | 0 | 338 | 4310 | 207 | 1214 | 0 | 0 | 1200 | 0 | 465 | 0 | 0 | 0 | 0 | 0 | 1000 | 260 | 0 | 0
2040-05-19 | 10 | 8.14 | -19178 | -284 | -1791 | 0 | 0 | -883 | 2309 | 0 | 0 | 670 | 79 | 160 | 1462 | 3288 | 5918 | 0 | 357 | 4778 | 207 | 1242 | 0 | 0 | 1200 | 0 | 465 | 0 | 0 | 0 | 0 | 0 | 1000 | 276 | 0 | 0
2040-05-19 | 11 | 8.14 | -19879 | -263 | -1611 | 0 | 0 | -1033 | 2727 | 0 | 0 | 670 | 79 | 160 | 1462 | 3288 | 5889 | 0 | 372 | 5017 | 207 | 1251 | 0 | 0 | 1200 | 0 | 465 | 0 | 0 | 0 | 0 | 0 | 1000 | 268 | 0 | 0
2040-05-19 | 12 | 8.14 | -20246 | -245 | -1791 | 0 | 0 | -880 | 2938 | 0 | 0 | 655 | 79 | 160 | 790 | 3288 | 5773 | 0 | 398 | 5958 | 206 | 1253 | 0 | 0 | 1200 | 0 | 465 | 0 | 0 | 0 | 0 | 0 | 1000 | 294 | 0 | 0
2040-05-19 | 13 | 5 | -20426 | -227 | -1934 | 0 | -96 | -1859 | 3044 | 0 | 0 | 654 | 79 | 160 | 180 | 3288 | 6339 | 0 | 478 | 8387 | 206 | 64 | 0 | 0 | 1200 | 0 | 465 | 0 | 0 | 0 | 0 | 1202 | 1000 | 290 | 0 | 0
2040-05-19 | 14 | 3.88 | -20411 | -180 | -2005 | 0 | -2529 | -1859 | 3038 | 0 | 0 | 654 | 79 | 160 | 180 | 3288 | 6898 | 0 | 475 | 10547 | 0 | 0 | 0 | 0 | 1200 | 0 | 465 | 0 | 0 | 0 | 206 | 1269 | 1000 | 304 | 0 | 0
2040-05-19 | 15 | 3.88 | -20367 | -129 | -2077 | 0 | -3490 | -1859 | 3012 | 0 | 0 | 654 | 79 | 160 | 0 | 3288 | 7074 | 0 | 425 | 11565 | 0 | 0 | 0 | 0 | 1200 | 0 | 465 | 0 | 0 | 0 | 207 | 1266 | 1000 | 307 | 0 | 0
2040-05-19 | 16 | 3.88 | -20455 | -96 | -1970 | 0 | -2945 | -1859 | 3065 | 0 | 0 | 654 | 79 | 160 | 0 | 3288 | 7309 | 0 | 399 | 10706 | 0 | 0 | 0 | 0 | 1200 | 0 | 465 | 0 | 0 | 0 | 206 | 1262 | 1000 | 321 | 0 | 0
2040-05-19 | 17 | 5 | -20808 | -90 | -1970 | 0 | 0 | -1859 | 3271 | 0 | 0 | 654 | 79 | 160 | 0 | 3288 | 7355 | 0 | 412 | 7465 | 209 | 170 | 0 | 0 | 1200 | 0 | 465 | 0 | 0 | 0 | 0 | 1095 | 1000 | 346 | 0 | 0
2040-05-19 | 18 | 11 | -21381 | -96 | -2005 | 0 | 75 | 0 | 3609 | 0 | 0 | 670 | 79 | 160 | 0 | 3288 | 7348 | 0 | 414 | 4237 | 209 | 1266 | 74 | 388 | 1200 | 0 | 465 | 0 | 0 | 0 | 0 | 0 | 926 | 0 | 0 | 0
2040-05-19 | 19 | 11 | -21696 | -117 | -2077 | 0 | 1006 | 1182 | 3794 | 0 | 0 | 890 | 79 | 160 | 0 | 3288 | 7353 | 0 | 560 | 1753 | 209 | 1280 | 262 | 409 | 1200 | 0 | 465 | 0 | 0 | 0 | 0 | 0 | 738 | 0 | 0 | 0
2040-05-19 | 20 | 11 | -21829 | -153 | -1934 | 0 | 1834 | 1604 | 3873 | 0 | 0 | 1153 | 79 | 160 | 0 | 3288 | 7354 | 0 | 612 | 404 | 209 | 1274 | 0 | 406 | 1200 | 0 | 465 | 0 | 0 | 0 | 0 | 0 | 1000 | 0 | 0 | 0
2040-05-19 | 21 | 11 | -21985 | -165 | -1826 | 0 | 1992 | 1601 | 3963 | 0 | 0 | 1267 | 79 | 160 | 0 | 3288 | 7366 | 0 | 705 | 0 | 209 | 1269 | 0 | 413 | 1200 | 0 | 465 | 0 | 0 | 0 | 0 | 0 | 1000 | 0 | 0 | 0
2040-05-19 | 22 | 11 | -20651 | -180 | -1647 | 0 | 1431 | 1603 | 3176 | 0 | 0 | 1039 | 79 | 160 | 0 | 3288 | 7382 | 0 | 756 | 0 | 209 | 1263 | 0 | 428 | 1200 | 0 | 465 | 0 | 0 | 0 | 0 | 0 | 1000 | 0 | 0 | 0
2040-05-19 | 23 | 11 | -18964 | -180 | -1647 | 0 | 897 | 1617 | 2188 | 0 | 0 | 890 | 79 | 160 | 0 | 3288 | 7382 | 0 | 728 | 0 | 209 | 1257 | 0 | 432 | 1200 | 0 | 465 | 0 | 0 | 0 | 0 | 0 | 1000 | 0 | 0 | 0
2040-05-19 | 24 | 11 | -17437 | -180 | -1504 | 0 | 116 | 1831 | 1284 | 0 | 0 | 823 | 79 | 160 | 0 | 3288 | 7390 | 0 | 674 | 0 | 193 | 1242 | 0 | 375 | 1200 | 0 | 465 | 0 | 0 | 0 | 0 | 0 | 1000 | 0 | 0 | 0
2040-05-20 | 1 | 11 | -16321 | -180 | -1325 | 0 | 0 | -28 | 528 | 0 | 0 | 725 | 79 | 160 | 533 | 3288 | 7367 | 0 | 685 | 0 | 187 | 1190 | 759 | 688 | 1200 | 0 | 465 | 0 | 0 | 0 | 0 | 0 | 241 | 0 | 0 | 0
2040-05-20 | 2 | 11 | -15669 | -180 | -1146 | 0 | 0 | -1038 | 528 | 0 | 0 | 700 | 79 | 160 | 533 | 3288 | 7370 | 0 | 740 | 0 | 182 | 1167 | 1000 | 620 | 1200 | 0 | 465 | 0 | 0 | 0 | 0 | 0 | 0 | 0 | 0 | 0
2040-05-20 | 3 | 11 | -15437 | -194 | -1038 | 0 | 0 | -1273 | 528 | 0 | 0 | 700 | 79 | 160 | 533 | 3288 | 7368 | 0 | 731 | 0 | 171 | 1166 | 1000 | 554 | 1200 | 0 | 465 | 0 | 0 | 0 | 0 | 0 | 0 | 0 | 0 | 0
2040-05-20 | 4 | 11 | -15441 | -180 | -931 | 0 | 0 | -1416 | 528 | 0 | 0 | 670 | 79 | 160 | 533 | 3288 | 7375 | 0 | 1052 | 0 | 163 | 1158 | 1000 | 296 | 1200 | 0 | 465 | 0 | 0 | 0 | 0 | 0 | 0 | 0 | 0 | 0
2040-05-20 | 5 | 11 | -15932 | -180 | -931 | 0 | 0 | -1017 | 528 | 0 | 0 | 700 | 79 | 160 | 533 | 3288 | 7387 | 0 | 1128 | 0 | 167 | 1151 | 1000 | 273 | 1200 | 0 | 465 | 0 | 0 | 0 | 0 | 0 | 0 | 0 | 0 | 0
2040-05-20 | 6 | 11 | -17381 | -194 | -967 | 0 | 0 | -964 | 528 | 0 | 0 | 780 | 79 | 160 | 1884 | 3288 | 7401 | 0 | 1083 | 50 | 184 | 1152 | 1000 | 253 | 1200 | 0 | 465 | 0 | 0 | 0 | 0 | 0 | 0 | 0 | 0 | 0
2040-05-20 | 7 | 14.87 | -19952 | -194 | -1074 | 0 | 0 | 877 | 629 | 0 | 0 | 1187 | 79 | 160 | 1884 | 3288 | 7414 | 0 | 879 | 523 | 193 | 1167 | 1000 | 276 | 1200 | 0 | 465 | 0 | 0 | 0 | 0 | 0 | 0 | 0 | 0 | 0
2040-05-20 | 8 | 14.87 | -22099 | -180 | -1253 | 0 | 0 | 773 | 1664 | 0 | 0 | 1267 | 79 | 160 | 2264 | 3288 | 7423 | 0 | 905 | 1387 | 206 | 1193 | 1000 | 257 | 1200 | 0 | 465 | 0 | 0 | 0 | 0 | 0 | 0 | 0 | 0 | 0
2040-05-20 | 9 | 14.87 | -23144 | -180 | -1504 | 0 | 0 | 284 | 2166 | 0 | 0 | 1085 | 79 | 160 | 2264 | 3288 | 7396 | 0 | 825 | 2934 | 207 | 1214 | 1000 | 260 | 1200 | 0 | 465 | 0 | 0 | 0 | 0 | 0 | 0 | 0 | 0 | 0
2040-05-20 | 10 | 11 | -23966 | -153 | -1791 | 0 | 0 | -1286 | 2563 | 0 | 0 | 819 | 79 | 160 | 2264 | 3288 | 7385 | 0 | 712 | 5535 | 207 | 1242 | 1000 | 276 | 1200 | 0 | 465 | 0 | 0 | 0 | 0 | 0 | 0 | 0 | 0 | 0
2040-05-20 | 11 | 10 | -24809 | -129 | -1611 | 0 | -77 | -1859 | 2970 | 0 | 0 | 655 | 79 | 160 | 1731 | 3288 | 7371 | 0 | 657 | 8281 | 207 | 1251 | 0 | 171 | 1200 | 0 | 465 | 0 | 0 | 0 | 0 | 0 | 1000 | 97 | 0 | 0
2040-05-20 | 12 | 10 | -25621 | -90 | -1791 | 0 | -945 | -1859 | 3361 | 0 | 0 | 654 | 79 | 160 | 1563 | 3288 | 7367 | 0 | 610 | 10100 | 206 | 1253 | 0 | 0 | 1200 | 0 | 465 | 0 | 0 | 0 | 0 | 0 | 1000 | 294 | 0 | 0
2040-05-20 | 13 | 10 | -26290 | -69 | -1934 | 0 | -2465 | -1859 | 3683 | 0 | 0 | 654 | 79 | 160 | 1563 | 3288 | 7361 | 0 | 573 | 12119 | 206 | 1266 | 0 | 0 | 1200 | 0 | 465 | 0 | 0 | 0 | 0 | 0 | 1000 | 290 | 0 | 0
2040-05-20 | 14 | 10 | -26874 | -57 | -2005 | 0 | -2769 | -1859 | 3963 | 0 | 0 | 654 | 79 | 160 | 1273 | 3288 | 7361 | 0 | 576 | 13071 | 206 | 1269 | 0 | 0 | 1200 | 0 | 465 | 0 | 0 | 0 | 0 | 0 | 1000 | 304 | 0 | 0
2040-05-20 | 15 | 10 | -26835 | -51 | -2077 | 0 | -752 | -1859 | 3942 | 0 | 0 | 654 | 79 | 160 | 1273 | 3288 | 7356 | 0 | 586 | 11099 | 207 | 1266 | 0 | 0 | 1200 | 0 | 465 | 0 | 0 | 0 | 0 | 0 | 1000 | 307 | 0 | 0
2040-05-20 | 16 | 11 | -26747 | -51 | -1970 | 0 | 0 | -1180 | 3900 | 0 | 0 | 700 | 79 | 160 | 953 | 3288 | 7353 | 0 | 564 | 8896 | 206 | 1262 | 601 | 321 | 1200 | 0 | 465 | 0 | 0 | 0 | 0 | 0 | 399 | 0 | 0 | 0
2040-05-20 | 17 | 14.87 | -26549 | -51 | -1970 | 0 | 0 | 356 | 3804 | 0 | 0 | 994 | 79 | 160 | 1482 | 3288 | 7351 | 0 | 580 | 5991 | 209 | 1265 | 1000 | 346 | 1200 | 0 | 465 | 0 | 0 | 0 | 0 | 0 | 0 | 0 | 0 | 0
2040-05-20 | 18 | 18.12 | -26549 | -60 | -2005 | 0 | 214 | 1786 | 3804 | 0 | 0 | 1431 | 79 | 160 | 2178 | 3288 | 7345 | 0 | 622 | 3180 | 209 | 1266 | 1000 | 388 | 1200 | 0 | 465 | 0 | 0 | 0 | 0 | 0 | 0 | 0 | 0 | 0
2040-05-20 | 19 | 18.12 | -26139 | -69 | -2077 | 0 | 1608 | 1784 | 3609 | 0 | 0 | 1514 | 79 | 160 | 2178 | 3288 | 7365 | 0 | 664 | 1472 | 209 | 1280 | 1000 | 409 | 1200 | 0 | 465 | 0 | 0 | 0 | 0 | 0 | 0 | 0 | 0 | 0
2040-05-20 | 20 | 18.12 | -25704 | -75 | -1934 | 0 | 2013 | 1772 | 3398 | 0 | 0 | 1534 | 79 | 160 | 2468 | 3288 | 7350 | 0 | 743 | 354 | 209 | 1274 | 1000 | 406 | 1200 | 0 | 465 | 0 | 0 | 0 | 0 | 0 | 0 | 0 | 0 | 0
2040-05-20 | 21 | 18.12 | -25528 | -96 | -1826 | 0 | 1974 | 1761 | 3313 | 0 | 0 | 1534 | 79 | 160 | 2468 | 3288 | 7301 | 0 | 1016 | 0 | 209 | 1269 | 1000 | 413 | 1200 | 0 | 465 | 0 | 0 | 0 | 0 | 0 | 0 | 0 | 0 | 0
2040-05-20 | 22 | 18.12 | -24069 | -117 | -1647 | 0 | 579 | 1858 | 2610 | 0 | 0 | 1513 | 79 | 160 | 2788 | 3288 | 7283 | 0 | 1110 | 0 | 209 | 1263 | 1000 | 428 | 1200 | 0 | 465 | 0 | 0 | 0 | 0 | 0 | 0 | 0 | 0 | 0
2040-05-20 | 23 | 18.12 | -21588 | -129 | -1647 | 0 | 79 | 1168 | 1416 | 0 | 0 | 1431 | 79 | 160 | 2788 | 3288 | 7287 | 0 | 1105 | 0 | 209 | 1257 | 1000 | 432 | 1200 | 0 | 465 | 0 | 0 | 0 | 0 | 0 | 0 | 0 | 0 | 0
2040-05-20 | 24 | 14.87 | -19322 | -141 | -1504 | 0 | 0 | 529 | 528 | 0 | 0 | 1267 | 79 | 160 | 2272 | 3288 | 7264 | 0 | 1105 | 0 | 193 | 1242 | 1000 | 375 | 1200 | 0 | 465 | 0 | 0 | 0 | 0 | 0 | 0 | 0 | 0 | 0
2040-05-21 | 1 | 25.37 | -17636 | -165 | -1003 | 0 | -422 | -1330 | 840 | 0 | 0 | 819 | 79 | 319 | 2112 | 3288 | 7247 | 0 | 1120 | 0 | 187 | 1190 | 1000 | 688 | 1200 | 0 | 465 | 0 | 0 | 0 | 0 | 0 | 0 | 0 | 0 | 0
2040-05-21 | 2 | 26.63 | -16541 | -194 | -895 | 0 | 0 | -915 | 528 | 0 | 0 | 714 | 79 | 335 | 809 | 3288 | 7039 | 0 | 1119 | 0 | 182 | 1167 | 1000 | 620 | 1200 | 0 | 465 | 0 | 0 | 0 | 0 | 0 | 0 | 0 | 0 | 0
2040-05-21 | 3 | 26.63 | -15894 | -227 | -788 | 0 | 0 | -626 | 528 | 0 | 0 | 714 | 79 | 341 | 809 | 3288 | 6091 | 0 | 1129 | 0 | 171 | 1166 | 1000 | 554 | 1200 | 0 | 465 | 0 | 0 | 0 | 0 | 0 | 0 | 0 | 0 | 0
2040-05-21 | 4 | 26.63 | -15629 | -284 | -752 | 0 | 0 | -378 | 528 | 0 | 0 | 714 | 79 | 341 | 519 | 3288 | 5916 | 0 | 1376 | 0 | 163 | 1158 | 1000 | 296 | 1200 | 0 | 465 | 0 | 0 | 0 | 0 | 0 | 0 | 0 | 0 | 0
2040-05-21 | 5 | 35.5 | -15894 | -323 | -716 | 0 | 0 | 0 | 528 | 0 | 0 | 725 | 79 | 341 | 681 | 3288 | 5647 | 0 | 1388 | 0 | 167 | 1151 | 1000 | 273 | 1200 | 0 | 465 | 0 | 0 | 0 | 0 | 0 | 0 | 0 | 0 | 0
2040-05-21 | 6 | 35.98 | -17016 | -368 | -752 | 0 | 0 | 1420 | 528 | 0 | 0 | 1085 | 79 | 341 | 885 | 3288 | 4772 | 0 | 1363 | 121 | 184 | 1152 | 1000 | 253 | 1200 | 0 | 465 | 0 | 0 | 0 | 0 | 0 | 0 | 0 | 0 | 0
2040-05-21 | 7 | 35.98 | -19429 | -368 | -967 | 0 | 131 | 984 | 1839 | 0 | 0 | 1153 | 79 | 335 | 1418 | 3288 | 4659 | 0 | 1445 | 1132 | 193 | 1167 | 1000 | 276 | 1200 | 0 | 465 | 0 | 0 | 0 | 0 | 0 | 0 | 0 | 0 | 0
2040-05-21 | 8 | 32.43 | -21180 | -368 | -1182 | 0 | 74 | 0 | 2811 | 0 | 0 | 752 | 79 | 235 | 712 | 3288 | 5383 | 0 | 1557 | 3518 | 206 | 1193 | 1000 | 257 | 1200 | 0 | 465 | 0 | 0 | 0 | 0 | 0 | 0 | 0 | 0 | 0
2040-05-21 | 9 | 3.7 | -21827 | -347 | -1432 | 0 | 0 | -646 | 3170 | 0 | 0 | 654 | 79 | 160 | 651 | 3288 | 5814 | 0 | 1602 | 7171 | 0 | 0 | 0 | 0 | 1200 | 0 | 465 | 0 | 0 | 0 | 207 | 1214 | 1000 | 260 | 0 | 0
2040-05-21 | 10 | -1.28 | -22265 | -302 | -1683 | 0 | -1087 | -1859 | 3413 | 0 | 0 | 452 | 58 | 160 | 651 | 3288 | 6114 | 0 | 1718 | 11010 | 0 | 0 | 0 | 0 | 0 | 0 | 332 | 0 | 0 | 0 | 207 | 1242 | 1000 | 276 | 1200 | 0
2040-05-21 | 11 | -1.28 | -22797 | -284 | -1611 | 0 | -4298 | -1859 | 3709 | 0 | 0 | 452 | 49 | 160 | 651 | 3288 | 6297 | 0 | 1773 | 14183 | 0 | 0 | 0 | 0 | 0 | 0 | 289 | 0 | 0 | 0 | 207 | 1251 | 1000 | 268 | 1200 | 0
2040-05-21 | 12 | -1.28 | -23111 | -245 | -1397 | 0 | -6030 | -1831 | 3884 | 0 | 0 | 452 | 49 | 160 | 552 | 3288 | 6247 | 0 | 1980 | 15722 | 0 | 0 | 0 | 0 | 0 | 0 | 280 | 0 | 0 | 0 | 206 | 1253 | 1000 | 294 | 1200 | 0
2040-05-21 | 13 | -1.28 | -23195 | -209 | -1826 | 0 | -5770 | -1587 | 3931 | 0 | 0 | 452 | 49 | 160 | 384 | 3288 | 6118 | 0 | 2114 | 15812 | 0 | 0 | 0 | 0 | 0 | 0 | 280 | 0 | 0 | 0 | 206 | 1266 | 1000 | 290 | 1200 | 0
2040-05-21 | 14 | -1.28 | -23249 | -180 | -1791 | 0 | -4785 | -1834 | 3963 | 0 | 0 | 452 | 49 | 160 | 384 | 3288 | 5559 | 0 | 2097 | 15605 | 0 | 0 | 0 | 0 | 0 | 0 | 280 | 0 | 0 | 0 | 206 | 1269 | 1000 | 304 | 1200 | 0
2040-05-21 | 15 | -1.28 | -23081 | -165 | -1611 | 0 | -3595 | -1563 | 3868 | 0 | 0 | 452 | 49 | 160 | 145 | 3288 | 5383 | 0 | 2106 | 14275 | 0 | 0 | 0 | 0 | 0 | 0 | 289 | 0 | 0 | 0 | 207 | 1266 | 1000 | 307 | 1200 | 0
2040-05-21 | 16 | -1.28 | -22797 | -153 | -2113 | 0 | -52 | -1859 | 3709 | 0 | 0 | 452 | 58 | 160 | 0 | 3288 | 5337 | 0 | 2245 | 11393 | 0 | 0 | 0 | 0 | 0 | 0 | 332 | 0 | 0 | 0 | 206 | 1262 | 1000 | 321 | 1200 | 0
2040-05-21 | 17 | 3.7 | -22745 | -153 | -2722 | 0 | 0 | -202 | 3683 | 0 | 0 | 654 | 79 | 160 | 0 | 3288 | 5636 | 0 | 2274 | 8383 | 0 | 0 | 0 | 0 | 1200 | 0 | 465 | 0 | 0 | 0 | 209 | 1265 | 1000 | 346 | 0 | 0
2040-05-21 | 18 | 5 | -22732 | -165 | -3259 | 0 | 954 | 899 | 3672 | 0 | 0 | 725 | 79 | 160 | 0 | 3288 | 6013 | 0 | 2227 | 4999 | 209 | 1266 | 0 | 0 | 1200 | 0 | 465 | 0 | 0 | 0 | 0 | 0 | 1000 | 388 | 0 | 0
2040-05-21 | 19 | 5 | -22573 | -180 | -3115 | 0 | 3887 | 1289 | 3588 | 0 | 0 | 1120 | 79 | 160 | 0 | 3288 | 6394 | 0 | 2227 | 2076 | 95 | 0 | 0 | 0 | 1200 | 0 | 465 | 0 | 0 | 0 | 114 | 1280 | 1000 | 409 | 0 | 0
2040-05-21 | 20 | 5 | -22293 | -194 | -2184 | 0 | 4041 | 1409 | 3429 | 0 | 0 | 1267 | 79 | 160 | 0 | 3288 | 6784 | 0 | 1984 | 566 | 0 | 0 | 0 | 0 | 1200 | 0 | 465 | 0 | 0 | 0 | 209 | 1274 | 1000 | 406 | 0 | 0
2040-05-21 | 21 | 5 | -22391 | -227 | -2005 | 0 | 4266 | 1559 | 3487 | 0 | 0 | 1315 | 79 | 160 | 0 | 3288 | 6869 | 0 | 1936 | 1 | 0 | 0 | 0 | 0 | 1200 | 0 | 465 | 0 | 0 | 0 | 209 | 1269 | 1000 | 413 | 0 | 0
2040-05-21 | 22 | 5 | -21263 | -263 | -1683 | 0 | 4138 | 1266 | 2859 | 0 | 0 | 1220 | 79 | 160 | 0 | 3288 | 6770 | 0 | 1766 | 0 | 0 | 0 | 0 | 0 | 1200 | 0 | 465 | 0 | 0 | 0 | 209 | 1263 | 1000 | 428 | 0 | 0
2040-05-21 | 23 | 5 | -19128 | -284 | -1397 | 0 | 2795 | 1544 | 1670 | 0 | 0 | 890 | 79 | 160 | 0 | 3288 | 6967 | 0 | 1752 | 0 | 0 | 0 | 0 | 0 | 1200 | 0 | 465 | 0 | 0 | 0 | 209 | 1257 | 1000 | 432 | 0 | 0
2040-05-21 | 24 | 5 | -17193 | -323 | -1146 | 0 | 1677 | 1831 | 592 | 0 | 0 | 757 | 79 | 160 | 0 | 3288 | 6888 | 0 | 1726 | 0 | 0 | 0 | 0 | 0 | 1200 | 0 | 465 | 0 | 0 | 0 | 193 | 1242 | 1000 | 375 | 0 | 0
2040-05-22 | 1 | 11.66 | -15943 | -368 | -1003 | -96 | -795 | -6 | 528 | 0 | 0 | 700 | 79 | 160 | 0 | 3288 | 6995 | 0 | 1731 | 0 | 187 | 1190 | 1000 | 688 | 1200 | 0 | 465 | 0 | 0 | 0 | 0 | 0 | 0 | 0 | 0 | 0
2040-05-22 | 2 | 11.66 | -15253 | -368 | -895 | -174 | -1234 | -361 | 528 | 0 | 0 | 655 | 79 | 160 | 0 | 3288 | 7091 | 0 | 1850 | 0 | 182 | 1167 | 1000 | 620 | 1200 | 0 | 465 | 0 | 0 | 0 | 0 | 0 | 0 | 0 | 0 | 0
2040-05-22 | 3 | 11.66 | -14912 | -416 | -788 | 0 | -764 | -1405 | 528 | 0 | 0 | 654 | 79 | 160 | 0 | 3288 | 7166 | 0 | 1853 | 0 | 171 | 1166 | 1000 | 554 | 1200 | 0 | 465 | 0 | 0 | 0 | 0 | 0 | 0 | 0 | 0 | 0
2040-05-22 | 4 | 11.66 | -14883 | -443 | -752 | 0 | -945 | -876 | 528 | 0 | 0 | 654 | 79 | 160 | 0 | 3288 | 7097 | 0 | 1811 | 0 | 163 | 1158 | 1000 | 296 | 1200 | 0 | 465 | 0 | 0 | 0 | 0 | 0 | 0 | 0 | 0 | 0
2040-05-22 | 5 | 11.66 | -15312 | -443 | -716 | 0 | -164 | -1117 | 528 | 0 | 0 | 655 | 79 | 160 | 0 | 3288 | 6993 | 0 | 1793 | 0 | 167 | 1151 | 1000 | 273 | 1200 | 0 | 465 | 0 | 0 | 0 | 0 | 0 | 0 | 0 | 0 | 0
2040-05-22 | 6 | 11.66 | -16602 | -470 | -752 | 0 | -90 | 0 | 528 | 0 | 0 | 700 | 79 | 160 | 0 | 3288 | 7107 | 0 | 1646 | 151 | 184 | 1152 | 1000 | 253 | 1200 | 0 | 465 | 0 | 0 | 0 | 0 | 0 | 0 | 0 | 0 | 0
2040-05-22 | 7 | 15.76 | -19094 | -470 | -967 | 0 | 0 | 625 | 1723 | 0 | 0 | 715 | 79 | 160 | 0 | 3288 | 6927 | 0 | 1458 | 1256 | 193 | 1167 | 1000 | 276 | 1200 | 0 | 465 | 0 | 0 | 0 | 0 | 0 | 0 | 0 | 0 | 0
2040-05-22 | 8 | 11.66 | -20745 | -416 | -1182 | 0 | -599 | 0 | 2653 | 0 | 0 | 700 | 79 | 160 | 0 | 3288 | 6700 | 0 | 1353 | 3688 | 206 | 1193 | 1000 | 257 | 1200 | 0 | 465 | 0 | 0 | 0 | 0 | 0 | 0 | 0 | 0 | 0
2040-05-22 | 9 | 11.66 | -21305 | -347 | -1432 | -57 | -2273 | -1319 | 2964 | 0 | 0 | 654 | 79 | 160 | 0 | 3288 | 6058 | 0 | 1362 | 7823 | 207 | 1214 | 1000 | 260 | 1200 | 0 | 465 | 0 | 0 | 0 | 0 | 0 | 0 | 0 | 0 | 0
2040-05-22 | 10 | 11.66 | -21806 | -284 | -1683 | -789 | -3449 | -1859 | 3244 | 0 | 0 | 654 | 79 | 160 | 0 | 3288 | 4610 | 0 | 1272 | 12173 | 207 | 1242 | 1000 | 276 | 1200 | 0 | 465 | 0 | 0 | 0 | 0 | 0 | 0 | 0 | 0 | 0
2040-05-22 | 11 | 11.66 | -22301 | -245 | -1611 | -1222 | -4726 | -1859 | 3524 | 0 | 0 | 654 | 79 | 160 | 0 | 3288 | 3301 | 0 | 1316 | 15251 | 207 | 1251 | 1000 | 268 | 1200 | 0 | 465 | 0 | 0 | 0 | 0 | 0 | 0 | 0 | 0 | 0
2040-05-22 | 12 | 11.66 | -22780 | -209 | -1397 | -1227 | -5303 | -1859 | 3789 | 0 | 0 | 654 | 79 | 160 | 0 | 3288 | 2470 | 0 | 1100 | 16819 | 206 | 1253 | 1000 | 294 | 1200 | 0 | 465 | 0 | 0 | 0 | 0 | 0 | 0 | 0 | 0 | 0
2040-05-22 | 13 | 11.66 | -22950 | -165 | -1826 | -1477 | -5059 | -1853 | 3884 | 0 | 0 | 654 | 79 | 160 | 0 | 3288 | 2172 | 0 | 995 | 17671 | 206 | 1266 | 1000 | 290 | 1200 | 0 | 465 | 0 | 0 | 0 | 0 | 0 | 0 | 0 | 0 | 0
2040-05-22 | 14 | 11.66 | -23088 | -141 | -1791 | -356 | -4776 | -1786 | 3963 | 0 | 0 | 654 | 79 | 160 | 0 | 3288 | 1895 | 0 | 849 | 16607 | 206 | 1269 | 1000 | 304 | 1200 | 0 | 465 | 0 | 0 | 0 | 0 | 0 | 0 | 0 | 0 | 0
2040-05-22 | 15 | 11.66 | -22838 | -141 | -1611 | -1276 | -2869 | -1168 | 3826 | 0 | 0 | 654 | 79 | 160 | 0 | 3288 | 1563 | 0 | 758 | 15131 | 207 | 1266 | 1000 | 307 | 1200 | 0 | 465 | 0 | 0 | 0 | 0 | 0 | 0 | 0 | 0 | 0
2040-05-22 | 16 | 11.66 | -22608 | -129 | -2113 | 0 | -814 | -404 | 3694 | 0 | 0 | 655 | 79 | 160 | 0 | 3288 | 1117 | 0 | 628 | 11994 | 206 | 1262 | 1000 | 321 | 1200 | 0 | 465 | 0 | 0 | 0 | 0 | 0 | 0 | 0 | 0 | 0
2040-05-22 | 17 | 23.29 | -22587 | -129 | -2722 | 0 | 985 | 192 | 3683 | 0 | 0 | 1115 | 79 | 171 | 1242 | 3288 | 780 | 0 | 492 | 8926 | 209 | 1265 | 1000 | 346 | 1200 | 0 | 465 | 0 | 0 | 0 | 0 | 0 | 0 | 0 | 0 | 0
2040-05-22 | 18 | 23.29 | -22621 | -129 | -3259 | 491 | 2213 | 1378 | 3699 | 0 | 0 | 1534 | 79 | 171 | 2520 | 3288 | 602 | 0 | 380 | 5126 | 209 | 1266 | 1000 | 388 | 1200 | 0 | 465 | 0 | 0 | 0 | 0 | 0 | 0 | 0 | 0 | 0
2040-05-22 | 19 | 23.29 | -22445 | -141 | -3115 | 966 | 4493 | 1641 | 3604 | 0 | 0 | 1534 | 79 | 171 | 2463 | 3288 | 518 | 0 | 246 | 2136 | 209 | 1280 | 1000 | 409 | 1200 | 0 | 465 | 0 | 0 | 0 | 0 | 0 | 0 | 0 | 0 | 0
2040-05-22 | 20 | 23.29 | -22222 | -165 | -2184 | 1290 | 4800 | 1695 | 3477 | 0 | 0 | 1534 | 79 | 171 | 2463 | 3288 | 421 | 0 | 238 | 563 | 209 | 1274 | 1000 | 406 | 1200 | 0 | 465 | 0 | 0 | 0 | 0 | 0 | 0 | 0 | 0 | 0
2040-05-22 | 21 | 23.29 | -22358 | -209 | -2005 | 1354 | 5193 | 1695 | 3556 | 0 | 0 | 1534 | 79 | 171 | 2463 | 3288 | 379 | 0 | 305 | 1 | 209 | 1269 | 1000 | 413 | 1200 | 0 | 465 | 0 | 0 | 0 | 0 | 0 | 0 | 0 | 0 | 0
2040-05-22 | 22 | 23.29 | -21187 | -284 | -1683 | 1200 | 4570 | 1694 | 2896 | 0 | 0 | 1534 | 79 | 171 | 2463 | 3288 | 343 | 0 | 352 | 0 | 209 | 1263 | 1000 | 428 | 1200 | 0 | 465 | 0 | 0 | 0 | 0 | 0 | 0 | 0 | 0 | 0
2040-05-22 | 23 | 23.29 | -19104 | -302 | -1397 | 239 | 4710 | 1112 | 1728 | 0 | 0 | 1534 | 79 | 171 | 2463 | 3288 | 455 | 0 | 462 | 0 | 209 | 1257 | 1000 | 432 | 1200 | 0 | 465 | 0 | 0 | 0 | 0 | 0 | 0 | 0 | 0 | 0
2040-05-22 | 24 | 23.29 | -17208 | -347 | -1146 | 200 | 2587 | 1712 | 666 | 0 | 0 | 1534 | 79 | 171 | 2995 | 3288 | 622 | 0 | 373 | 0 | 193 | 1242 | 1000 | 375 | 1200 | 0 | 465 | 0 | 0 | 0 | 0 | 0 | 0 | 0 | 0 | 0
2040-05-23 | 1 | 38.7 | -15956 | -392 | -1003 | 0 | 0 | 0 | 528 | 0 | 0 | 1534 | 79 | 319 | 5786 | 3288 | 679 | 0 | 407 | 0 | 187 | 1190 | 1000 | 688 | 1200 | 0 | 465 | 0 | 0 | 0 | 0 | 0 | 0 | 0 | 0 | 0
2040-05-23 | 2 | 35.98 | -15237 | -416 | -895 | 0 | 0 | 0 | 528 | 0 | 0 | 1513 | 79 | 335 | 5022 | 3288 | 669 | 0 | 481 | 0 | 182 | 1167 | 1000 | 620 | 1200 | 0 | 465 | 0 | 0 | 0 | 0 | 0 | 0 | 0 | 0 | 0
2040-05-23 | 3 | 35.32 | -14893 | -416 | -788 | 0 | 0 | 0 | 528 | 0 | 0 | 1513 | 79 | 341 | 4717 | 3288 | 708 | 0 | 367 | 0 | 171 | 1166 | 1000 | 554 | 1200 | 0 | 465 | 0 | 0 | 0 | 0 | 0 | 0 | 0 | 0 | 0
2040-05-23 | 4 | 36.08 | -14847 | -416 | -752 | 0 | 0 | 0 | 528 | 0 | 0 | 1513 | 79 | 341 | 5082 | 3288 | 636 | 0 | 267 | 0 | 163 | 1158 | 1000 | 296 | 1200 | 0 | 465 | 0 | 0 | 0 | 0 | 0 | 0 | 0 | 0 | 0
2040-05-23 | 5 | 37.74 | -15309 | -416 | -716 | 0 | 0 | 0 | 528 | 0 | 0 | 1513 | 79 | 341 | 5564 | 3288 | 610 | 0 | 263 | 0 | 167 | 1151 | 1000 | 273 | 1200 | 0 | 465 | 0 | 0 | 0 | 0 | 0 | 0 | 0 | 0 | 0
2040-05-23 | 6 | 39.79 | -16657 | -392 | -752 | 0 | 0 | 0 | 528 | 0 | 0 | 1534 | 79 | 341 | 6698 | 3288 | 695 | 0 | 299 | 86 | 184 | 1152 | 1000 | 253 | 1200 | 0 | 465 | 0 | 0 | 0 | 0 | 0 | 0 | 0 | 0 | 0
2040-05-23 | 7 | 40.97 | -19131 | -392 | -967 | 0 | 0 | 0 | 1781 | 0 | 0 | 1534 | 79 | 341 | 7334 | 3288 | 836 | 0 | 272 | 724 | 193 | 1167 | 1000 | 276 | 1200 | 0 | 465 | 0 | 0 | 0 | 0 | 0 | 0 | 0 | 0 | 0
2040-05-23 | 8 | 39.2 | -20977 | -368 | -1182 | 0 | 0 | 0 | 2816 | 0 | 0 | 1534 | 79 | 341 | 6298 | 3288 | 1209 | 0 | 218 | 2423 | 206 | 1193 | 1000 | 257 | 1200 | 0 | 465 | 0 | 0 | 0 | 0 | 0 | 0 | 0 | 0 | 0
2040-05-23 | 9 | 24.21 | -21708 | -323 | -1432 | 0 | 0 | 0 | 3229 | 0 | 0 | 1382 | 79 | 268 | 3709 | 3288 | 1743 | 0 | 215 | 5204 | 207 | 1214 | 1000 | 260 | 1200 | 0 | 465 | 0 | 0 | 0 | 0 | 0 | 0 | 0 | 0 | 0
2040-05-23 | 10 | 14.4 | -22218 | -284 | -1683 | 0 | 0 | -702 | 3514 | 0 | 0 | 833 | 79 | 166 | 1841 | 3288 | 2112 | 0 | 204 | 8461 | 207 | 1242 | 1000 | 276 | 1200 | 0 | 465 | 0 | 0 | 0 | 0 | 0 | 0 | 0 | 0 | 0
2040-05-23 | 11 | 14.4 | -22599 | -245 | -1611 | 0 | 0 | -1022 | 3731 | 0 | 0 | 700 | 79 | 160 | 528 | 3288 | 2706 | 0 | 208 | 9687 | 207 | 1251 | 1000 | 268 | 1200 | 0 | 465 | 0 | 0 | 0 | 0 | 0 | 0 | 0 | 0 | 0
2040-05-23 | 12 | 11.16 | -22881 | -209 | -1397 | 0 | -950 | -1859 | 3889 | 0 | 0 | 654 | 79 | 160 | 528 | 3288 | 2765 | 0 | 232 | 11283 | 206 | 1253 | 1000 | 294 | 1200 | 0 | 465 | 0 | 0 | 0 | 0 | 0 | 0 | 0 | 0 | 0
2040-05-23 | 13 | 11.16 | -22910 | -180 | -1826 | 0 | -1961 | -1859 | 3905 | 0 | 0 | 654 | 79 | 160 | 199 | 3288 | 3600 | 0 | 263 | 12161 | 206 | 1266 | 1000 | 290 | 1200 | 0 | 465 | 0 | 0 | 0 | 0 | 0 | 0 | 0 | 0 | 0
2040-05-23 | 14 | 11.16 | -23015 | -165 | -1791 | 0 | -2779 | -1859 | 3963 | 0 | 0 | 654 | 79 | 160 | 195 | 3288 | 5181 | 0 | 299 | 11346 | 206 | 1269 | 1000 | 304 | 1200 | 0 | 465 | 0 | 0 | 0 | 0 | 0 | 0 | 0 | 0 | 0
2040-05-23 | 15 | 11.16 | -22961 | -141 | -1611 | 0 | -876 | -1859 | 3931 | 0 | 0 | 654 | 79 | 160 | 15 | 3288 | 6396 | 0 | 370 | 8111 | 207 | 1266 | 1000 | 307 | 1200 | 0 | 465 | 0 | 0 | 0 | 0 | 0 | 0 | 0 | 0 | 0
2040-05-23 | 16 | 19.46 | -22766 | -141 | -2113 | 0 | 482 | 0 | 3826 | 0 | 0 | 715 | 79 | 160 | 15 | 3288 | 6986 | 0 | 485 | 4530 | 206 | 1262 | 1000 | 321 | 1200 | 0 | 465 | 0 | 0 | 0 | 0 | 0 | 0 | 0 | 0 | 0
2040-05-23 | 17 | 19.46 | -22751 | -165 | -2722 | 0 | 750 | 539 | 3815 | 0 | 0 | 1085 | 79 | 160 | 893 | 3288 | 7226 | 0 | 564 | 2753 | 209 | 1265 | 1000 | 346 | 1200 | 0 | 465 | 0 | 0 | 0 | 0 | 0 | 0 | 0 | 0 | 0
2040-05-23 | 18 | 19.46 | -22751 | -194 | -3259 | 0 | 1228 | 1295 | 3815 | 0 | 0 | 1378 | 79 | 160 | 1030 | 3288 | 7233 | 0 | 622 | 1549 | 209 | 1266 | 1000 | 388 | 1200 | 0 | 465 | 0 | 0 | 0 | 0 | 0 | 0 | 0 | 0 | 0
2040-05-23 | 19 | 19.46 | -22529 | -209 | -3115 | 0 | 1025 | 1490 | 3688 | 0 | 0 | 1378 | 79 | 160 | 1030 | 3288 | 7243 | 0 | 735 | 1175 | 209 | 1280 | 1000 | 409 | 1200 | 0 | 465 | 0 | 0 | 0 | 0 | 0 | 0 | 0 | 0 | 0
2040-05-23 | 20 | 19.46 | -22365 | -227 | -2184 | 0 | 537 | 1251 | 3598 | 0 | 0 | 1378 | 79 | 160 | 1470 | 3288 | 7254 | 0 | 884 | 323 | 209 | 1274 | 1000 | 406 | 1200 | 0 | 465 | 0 | 0 | 0 | 0 | 0 | 0 | 0 | 0 | 0
2040-05-23 | 21 | 19.46 | -22390 | -245 | -2005 | 0 | 410 | 1497 | 3614 | 0 | 0 | 1378 | 79 | 160 | 1461 | 3288 | 7234 | 0 | 963 | 1 | 209 | 1269 | 1000 | 413 | 1200 | 0 | 465 | 0 | 0 | 0 | 0 | 0 | 0 | 0 | 0 | 0
2040-05-23 | 22 | 19.46 | -21275 | -263 | -1683 | 0 | 748 | 596 | 2985 | 0 | 0 | 1267 | 79 | 160 | 1404 | 3288 | 7235 | 0 | 895 | 0 | 209 | 1263 | 1000 | 428 | 1200 | 0 | 465 | 0 | 0 | 0 | 0 | 0 | 0 | 0 | 0 | 0
2040-05-23 | 23 | 19.46 | -19309 | -263 | -1397 | 0 | 464 | 111 | 1881 | 0 | 0 | 1039 | 79 | 160 | 1404 | 3288 | 7237 | 0 | 743 | 0 | 209 | 1257 | 1000 | 432 | 1200 | 0 | 465 | 0 | 0 | 0 | 0 | 0 | 0 | 0 | 0 | 0
2040-05-23 | 24 | 11 | -17525 | -245 | -1146 | 0 | 2 | 0 | 877 | 0 | 0 | 833 | 79 | 160 | 1680 | 3288 | 7250 | 0 | 701 | 0 | 193 | 1242 | 571 | 375 | 1200 | 0 | 465 | 0 | 0 | 0 | 0 | 0 | 429 | 0 | 0 | 0
2040-05-24 | 1 | 10 | -16328 | -227 | -1003 | 0 | -113 | 0 | 528 | 0 | 0 | 714 | 79 | 160 | 1195 | 3288 | 7250 | 0 | 726 | 0 | 187 | 1190 | 0 | 688 | 1200 | 0 | 465 | 0 | 0 | 0 | 0 | 0 | 1000 | 0 | 0 | 0
2040-05-24 | 2 | 10 | -15619 | -245 | -895 | 0 | -466 | 0 | 528 | 0 | 0 | 700 | 79 | 160 | 807 | 3288 | 7260 | 0 | 769 | 0 | 182 | 1167 | 0 | 620 | 1200 | 0 | 465 | 0 | 0 | 0 | 0 | 0 | 1000 | 0 | 0 | 0
2040-05-24 | 3 | 10 | -15265 | -245 | -788 | 0 | -3 | -1006 | 528 | 0 | 0 | 655 | 79 | 160 | 807 | 3288 | 7263 | 0 | 972 | 0 | 171 | 1166 | 0 | 554 | 1200 | 0 | 465 | 0 | 0 | 0 | 0 | 0 | 1000 | 0 | 0 | 0
2040-05-24 | 4 | 10 | -15192 | -263 | -752 | 0 | 0 | -1078 | 528 | 0 | 0 | 655 | 79 | 160 | 807 | 3288 | 7272 | 0 | 1215 | 0 | 163 | 1158 | 0 | 296 | 1200 | 0 | 465 | 0 | 0 | 0 | 0 | 0 | 1000 | 0 | 0 | 0
2040-05-24 | 5 | 10 | -15560 | -263 | -716 | 0 | 0 | -735 | 528 | 0 | 0 | 655 | 79 | 160 | 807 | 3288 | 7285 | 0 | 1216 | 0 | 167 | 1151 | 0 | 273 | 1200 | 0 | 465 | 0 | 0 | 0 | 0 | 0 | 1000 | 0 | 0 | 0
2040-05-24 | 6 | 11 | -16709 | -263 | -752 | 0 | 0 | 0 | 528 | 0 | 0 | 700 | 79 | 160 | 639 | 3288 | 7284 | 0 | 1312 | 126 | 184 | 1152 | 354 | 253 | 1200 | 0 | 465 | 0 | 0 | 0 | 0 | 0 | 646 | 0 | 0 | 0
2040-05-24 | 7 | 13.52 | -19148 | -263 | -967 | 0 | 0 | 70 | 1622 | 0 | 0 | 725 | 79 | 160 | 639 | 3288 | 7292 | 0 | 1223 | 979 | 193 | 1167 | 1000 | 276 | 1200 | 0 | 465 | 0 | 0 | 0 | 0 | 0 | 0 | 0 | 0 | 0
2040-05-24 | 8 | 11 | -21046 | -245 | -1182 | 0 | 0 | 0 | 2674 | 0 | 0 | 700 | 79 | 160 | 199 | 3288 | 7272 | 0 | 1250 | 2981 | 206 | 1193 | 549 | 257 | 1200 | 0 | 465 | 0 | 0 | 0 | 0 | 0 | 451 | 0 | 0 | 0
2040-05-24 | 9 | 10 | -22085 | -209 | -1432 | 0 | 0 | -748 | 3244 | 0 | 0 | 655 | 79 | 160 | 199 | 3288 | 7245 | 0 | 1317 | 4943 | 207 | 1214 | 0 | 260 | 1200 | 0 | 465 | 0 | 0 | 0 | 0 | 0 | 1000 | 0 | 0 | 0
2040-05-24 | 10 | 10 | -22752 | -194 | -1683 | 0 | -135 | -1448 | 3614 | 0 | 0 | 654 | 79 | 160 | 199 | 3288 | 7161 | 0 | 1239 | 6429 | 207 | 1242 | 0 | 276 | 1200 | 0 | 465 | 0 | 0 | 0 | 0 | 0 | 1000 | 0 | 0 | 0
2040-05-24 | 11 | 10 | -23227 | -194 | -1611 | 0 | -1799 | -1859 | 3878 | 0 | 0 | 654 | 79 | 160 | 199 | 3288 | 7180 | 0 | 1074 | 8789 | 207 | 1251 | 0 | 268 | 1200 | 0 | 465 | 0 | 0 | 0 | 0 | 0 | 1000 | 0 | 0 | 0
2040-05-24 | 12 | 10 | -23379 | -165 | -1397 | 0 | -2870 | -1859 | 3963 | 0 | 0 | 654 | 79 | 160 | 0 | 3288 | 7044 | 0 | 982 | 10296 | 206 | 1253 | 0 | 79 | 1200 | 0 | 465 | 0 | 0 | 0 | 0 | 0 | 1000 | 215 | 0 | 0
2040-05-24 | 13 | 10 | -23306 | -153 | -1826 | 0 | -2776 | -1859 | 3921 | 0 | 0 | 654 | 79 | 160 | 0 | 3288 | 6970 | 0 | 880 | 10580 | 206 | 1266 | 0 | 251 | 1200 | 0 | 465 | 0 | 0 | 0 | 0 | 0 | 1000 | 39 | 0 | 0
2040-05-24 | 14 | 10 | -23211 | -129 | -1791 | 0 | -1725 | -1859 | 3868 | 0 | 0 | 654 | 79 | 160 | 0 | 3288 | 7125 | 0 | 804 | 9292 | 206 | 1269 | 0 | 304 | 1200 | 0 | 465 | 0 | 0 | 0 | 0 | 0 | 1000 | 0 | 0 | 0
2040-05-24 | 15 | 10 | -22863 | -117 | -1611 | 0 | -255 | -1859 | 3678 | 0 | 0 | 654 | 79 | 160 | 0 | 3288 | 7181 | 0 | 696 | 7832 | 207 | 1266 | 0 | 0 | 1200 | 0 | 465 | 0 | 0 | 0 | 0 | 0 | 1000 | 307 | 0 | 0
2040-05-24 | 16 | 10 | -22511 | -129 | -2113 | 0 | -160 | -811 | 3482 | 0 | 0 | 654 | 79 | 160 | 0 | 3288 | 7259 | 0 | 623 | 6950 | 206 | 1262 | 0 | 96 | 1200 | 0 | 465 | 0 | 0 | 0 | 0 | 0 | 1000 | 225 | 0 | 0
2040-05-24 | 17 | 18.12 | -22267 | -141 | -2722 | 0 | 0 | 688 | 3350 | 0 | 0 | 725 | 79 | 160 | 0 | 3288 | 7269 | 0 | 519 | 4566 | 209 | 1265 | 1000 | 346 | 1200 | 0 | 465 | 0 | 0 | 0 | 0 | 0 | 0 | 0 | 0 | 0
2040-05-24 | 18 | 18.12 | -22162 | -153 | -3259 | 0 | 1034 | 1329 | 3287 | 0 | 0 | 1085 | 79 | 160 | 0 | 3288 | 7187 | 0 | 569 | 3028 | 209 | 1266 | 1000 | 388 | 1200 | 0 | 465 | 0 | 0 | 0 | 0 | 0 | 0 | 0 | 0 | 0
2040-05-24 | 19 | 18.12 | -21756 | -180 | -3115 | 0 | 1398 | 1608 | 3065 | 0 | 0 | 1378 | 79 | 160 | 0 | 3288 | 7257 | 0 | 593 | 1663 | 209 | 1280 | 1000 | 409 | 1200 | 0 | 465 | 0 | 0 | 0 | 0 | 0 | 0 | 0 | 0 | 0
2040-05-24 | 20 | 18.12 | -21396 | -209 | -2184 | 0 | 1696 | 1606 | 2864 | 0 | 0 | 1378 | 79 | 160 | 0 | 3288 | 7214 | 0 | 440 | 511 | 209 | 1274 | 1000 | 406 | 1200 | 0 | 465 | 0 | 0 | 0 | 0 | 0 | 0 | 0 | 0 | 0
2040-05-24 | 21 | 18.12 | -21356 | -227 | -2005 | 0 | 1727 | 1583 | 2843 | 0 | 0 | 1378 | 79 | 160 | 0 | 3288 | 7107 | 0 | 867 | 2 | 209 | 1269 | 1000 | 413 | 1200 | 0 | 465 | 0 | 0 | 0 | 0 | 0 | 0 | 0 | 0 | 0
2040-05-24 | 22 | 18.12 | -20463 | -245 | -1683 | 0 | 1390 | 1232 | 2351 | 0 | 0 | 1267 | 79 | 160 | 0 | 3288 | 6964 | 0 | 1096 | 0 | 209 | 1263 | 1000 | 428 | 1200 | 0 | 465 | 0 | 0 | 0 | 0 | 0 | 0 | 0 | 0 | 0
2040-05-24 | 23 | 18.12 | -18809 | -302 | -1397 | 0 | 541 | 1575 | 1432 | 0 | 0 | 1085 | 79 | 160 | 0 | 3288 | 6597 | 0 | 1190 | 0 | 209 | 1257 | 1000 | 432 | 1200 | 0 | 465 | 0 | 0 | 0 | 0 | 0 | 0 | 0 | 0 | 0
2040-05-24 | 24 | 18.12 | -17112 | -323 | -1146 | 0 | 595 | 1500 | 528 | 0 | 0 | 1039 | 79 | 160 | 0 | 3288 | 5614 | 0 | 1303 | 0 | 193 | 1242 | 1000 | 375 | 1200 | 0 | 465 | 0 | 0 | 0 | 0 | 0 | 0 | 0 | 0 | 0
2040-05-25 | 1 | 24.21 | -15877 | -347 | -1003 | 0 | 0 | -360 | 1052 | 0 | 0 | 998 | 79 | 259 | 1856 | 3288 | 4003 | 0 | 1322 | 0 | 187 | 1190 | 1000 | 688 | 1200 | 0 | 465 | 0 | 0 | 0 | 0 | 0 | 0 | 0 | 0 | 0
2040-05-25 | 2 | 25.21 | -15103 | -392 | -895 | 0 | 0 | 0 | 560 | 0 | 0 | 1208 | 79 | 335 | 2250 | 3288 | 2999 | 0 | 1038 | 0 | 182 | 1167 | 1000 | 620 | 1200 | 0 | 465 | 0 | 0 | 0 | 0 | 0 | 0 | 0 | 0 | 0
2040-05-25 | 3 | 24.81 | -14616 | -470 | -788 | 0 | 0 | -81 | 528 | 0 | 0 | 1378 | 79 | 341 | 3297 | 3288 | 1674 | 0 | 815 | 0 | 171 | 1166 | 1000 | 554 | 1200 | 0 | 465 | 0 | 0 | 0 | 0 | 0 | 0 | 0 | 0 | 0
2040-05-25 | 4 | 31.99 | -14448 | -497 | -752 | 0 | 0 | 0 | 528 | 0 | 0 | 1382 | 79 | 341 | 3920 | 3288 | 1030 | 0 | 847 | 0 | 163 | 1158 | 1000 | 296 | 1200 | 0 | 465 | 0 | 0 | 0 | 0 | 0 | 0 | 0 | 0 | 0
2040-05-25 | 5 | 33.54 | -14542 | -497 | -716 | 0 | 54 | 216 | 528 | 0 | 0 | 1475 | 79 | 341 | 4080 | 3288 | 796 | 0 | 642 | 0 | 167 | 1151 | 1000 | 273 | 1200 | 0 | 465 | 0 | 0 | 0 | 0 | 0 | 0 | 0 | 0 | 0
2040-05-25 | 6 | 33.53 | -14809 | -497 | -752 | 0 | 347 | 111 | 528 | 0 | 0 | 1475 | 79 | 341 | 4048 | 3288 | 779 | 0 | 646 | 162 | 184 | 1152 | 1000 | 253 | 1200 | 0 | 465 | 0 | 0 | 0 | 0 | 0 | 0 | 0 | 0 | 0
2040-05-25 | 7 | 33.53 | -15719 | -497 | -967 | 0 | 75 | 0 | 951 | 0 | 0 | 1431 | 79 | 325 | 4035 | 3288 | 776 | 0 | 645 | 1275 | 193 | 1167 | 1000 | 276 | 1200 | 0 | 465 | 0 | 0 | 0 | 0 | 0 | 0 | 0 | 0 | 0
2040-05-25 | 8 | 13.4 | -17012 | -392 | -1182 | 0 | 0 | -454 | 1765 | 0 | 0 | 1159 | 79 | 166 | 3158 | 3288 | 1122 | 0 | 387 | 3593 | 206 | 1193 | 1000 | 257 | 1200 | 0 | 465 | 0 | 0 | 0 | 0 | 0 | 0 | 0 | 0 | 0
2040-05-25 | 9 | 11 | -18389 | -302 | -1432 | 0 | 0 | -1244 | 2637 | 0 | 0 | 700 | 79 | 160 | 2167 | 3288 | 1394 | 0 | 201 | 7349 | 207 | 1214 | 48 | 260 | 1200 | 0 | 465 | 0 | 0 | 0 | 0 | 0 | 952 | 0 | 0 | 0
2040-05-25 | 10 | 10 | -19420 | -227 | -1683 | 0 | -2943 | -1859 | 3287 | 0 | 0 | 654 | 79 | 160 | 2167 | 3288 | 1560 | 0 | 92 | 11457 | 207 | 1242 | 0 | 276 | 1200 | 0 | 465 | 0 | 0 | 0 | 0 | 0 | 1000 | 0 | 0 | 0
2040-05-25 | 11 | 10 | -20102 | -180 | -1611 | 0 | -4943 | -1853 | 3715 | 0 | 0 | 654 | 79 | 160 | 1717 | 3288 | 1274 | 0 | 67 | 14345 | 207 | 1251 | 0 | 268 | 1200 | 0 | 465 | 0 | 0 | 0 | 0 | 0 | 1000 | 0 | 0 | 0
2040-05-25 | 12 | 10 | -20400 | -141 | -1397 | 0 | -6162 | -1859 | 3905 | 0 | 0 | 654 | 79 | 160 | 1462 | 3288 | 918 | 0 | 117 | 15958 | 206 | 1253 | 0 | 294 | 1200 | 0 | 465 | 0 | 0 | 0 | 0 | 0 | 1000 | 0 | 0 | 0
2040-05-25 | 13 | 10 | -20491 | -129 | -1826 | 0 | -5263 | -1859 | 3963 | 0 | 0 | 654 | 79 | 160 | 1022 | 3288 | 571 | 0 | 137 | 16267 | 206 | 1266 | 0 | 290 | 1200 | 0 | 465 | 0 | 0 | 0 | 0 | 0 | 1000 | 0 | 0 | 0
2040-05-25 | 14 | 10 | -20342 | -117 | -1791 | 0 | -4862 | -1859 | 3868 | 0 | 0 | 654 | 79 | 160 | 1022 | 3288 | 312 | 0 | 181 | 15963 | 206 | 1269 | 0 | 304 | 1200 | 0 | 465 | 0 | 0 | 0 | 0 | 0 | 1000 | 0 | 0 | 0
2040-05-25 | 15 | 10 | -20164 | -108 | -1611 | 0 | -2627 | -1859 | 3757 | 0 | 0 | 654 | 79 | 160 | 379 | 3288 | 181 | 0 | 330 | 14130 | 207 | 1266 | 0 | 275 | 1200 | 0 | 465 | 0 | 0 | 0 | 0 | 0 | 1000 | 32 | 0 | 0
2040-05-25 | 16 | 11 | -20091 | -108 | -2113 | 0 | 0 | -1168 | 3709 | 0 | 0 | 655 | 79 | 160 | 180 | 3288 | 243 | 0 | 451 | 11052 | 206 | 1262 | 209 | 321 | 1200 | 0 | 465 | 0 | 0 | 0 | 0 | 0 | 791 | 0 | 0 | 0
2040-05-25 | 17 | 18.12 | -20164 | -117 | -2722 | 0 | 1625 | 127 | 3757 | 0 | 0 | 1039 | 79 | 160 | 309 | 3288 | 429 | 0 | 594 | 7110 | 209 | 1265 | 1000 | 346 | 1200 | 0 | 465 | 0 | 0 | 0 | 0 | 0 | 0 | 0 | 0 | 0
2040-05-25 | 18 | 18.12 | -20240 | -129 | -3259 | 0 | 3134 | 1723 | 3804 | 0 | 0 | 1513 | 79 | 160 | 309 | 3288 | 743 | 0 | 628 | 3719 | 209 | 1266 | 1000 | 388 | 1200 | 0 | 465 | 0 | 0 | 0 | 0 | 0 | 0 | 0 | 0 | 0
2040-05-25 | 19 | 18.12 | -20140 | -153 | -3115 | 0 | 4633 | 1721 | 3741 | 0 | 0 | 1534 | 79 | 160 | 309 | 3288 | 1014 | 0 | 741 | 1626 | 209 | 1280 | 1000 | 409 | 1200 | 0 | 465 | 0 | 0 | 0 | 0 | 0 | 0 | 0 | 0 | 0
2040-05-25 | 20 | 18.12 | -19977 | -153 | -2184 | 0 | 4370 | 1720 | 3635 | 0 | 0 | 1534 | 79 | 160 | 309 | 3288 | 1342 | 0 | 952 | 371 | 209 | 1274 | 1000 | 406 | 1200 | 0 | 465 | 0 | 0 | 0 | 0 | 0 | 0 | 0 | 0 | 0
2040-05-25 | 21 | 18.12 | -20067 | -194 | -2005 | 0 | 3925 | 1721 | 3694 | 0 | 0 | 1514 | 79 | 160 | 309 | 3288 | 1807 | 0 | 1213 | 1 | 209 | 1269 | 1000 | 413 | 1200 | 0 | 465 | 0 | 0 | 0 | 0 | 0 | 0 | 0 | 0 | 0
2040-05-25 | 22 | 18.12 | -19360 | -227 | -1683 | 0 | 2927 | 1445 | 3250 | 0 | 0 | 1492 | 79 | 160 | 309 | 3288 | 2256 | 0 | 1500 | 0 | 209 | 1263 | 1000 | 428 | 1200 | 0 | 465 | 0 | 0 | 0 | 0 | 0 | 0 | 0 | 0 | 0
2040-05-25 | 23 | 18.12 | -17973 | -245 | -1397 | 0 | 1933 | 1273 | 2373 | 0 | 0 | 1378 | 79 | 160 | 309 | 3288 | 2906 | 0 | 1355 | 0 | 209 | 1257 | 1000 | 432 | 1200 | 0 | 465 | 0 | 0 | 0 | 0 | 0 | 0 | 0 | 0 | 0
2040-05-25 | 24 | 18.12 | -16524 | -263 | -1146 | 0 | 500 | 641 | 1458 | 0 | 0 | 1034 | 79 | 160 | 844 | 3288 | 3999 | 0 | 1455 | 0 | 193 | 1242 | 1000 | 375 | 1200 | 0 | 465 | 0 | 0 | 0 | 0 | 0 | 0 | 0 | 0 | 0
2040-05-26 | 1 | 11 | -15363 | -302 | -1325 | 0 | 0 | 0 | 528 | 0 | 0 | 819 | 79 | 160 | 778 | 3288 | 5336 | 0 | 1424 | 0 | 187 | 1190 | 848 | 688 | 1200 | 0 | 465 | 0 | 0 | 0 | 0 | 0 | 152 | 0 | 0 | 0
2040-05-26 | 2 | 5 | -14623 | -323 | -1146 | 0 | 0 | -220 | 528 | 0 | 0 | 655 | 79 | 160 | 535 | 3288 | 6603 | 0 | 1450 | 0 | 182 | 1167 | 0 | 0 | 1200 | 0 | 465 | 0 | 0 | 0 | 0 | 0 | 1000 | 620 | 0 | 0
2040-05-26 | 3 | 5 | -14252 | -347 | -1038 | 0 | 0 | -1051 | 528 | 0 | 0 | 654 | 79 | 160 | 535 | 3288 | 7119 | 0 | 1324 | 0 | 171 | 1166 | 0 | 0 | 1200 | 0 | 465 | 0 | 0 | 0 | 0 | 0 | 1000 | 554 | 0 | 0
2040-05-26 | 4 | 5 | -14093 | -347 | -931 | 0 | 0 | -1168 | 528 | 0 | 0 | 654 | 79 | 160 | 535 | 3288 | 7218 | 0 | 1297 | 0 | 163 | 953 | 0 | 0 | 1200 | 0 | 465 | 0 | 0 | 0 | 0 | 205 | 1000 | 296 | 0 | 0
2040-05-26 | 5 | 5 | -14122 | -323 | -931 | 0 | 0 | -868 | 528 | 0 | 0 | 654 | 79 | 160 | 535 | 3288 | 7236 | 0 | 1292 | 0 | 167 | 641 | 0 | 0 | 1200 | 0 | 465 | 0 | 0 | 0 | 0 | 510 | 1000 | 273 | 0 | 0
2040-05-26 | 6 | 5 | -14351 | -323 | -967 | 0 | 0 | -292 | 528 | 0 | 0 | 654 | 79 | 160 | 199 | 3288 | 7253 | 0 | 1301 | 84 | 184 | 538 | 0 | 0 | 1200 | 0 | 465 | 0 | 0 | 0 | 0 | 614 | 1000 | 253 | 0 | 0
2040-05-26 | 7 | 5 | -14977 | -302 | -1074 | 0 | 0 | 0 | 528 | 0 | 0 | 654 | 79 | 160 | 199 | 3288 | 7259 | 0 | 1178 | 894 | 193 | 256 | 0 | 0 | 1200 | 0 | 465 | 0 | 0 | 0 | 0 | 911 | 1000 | 276 | 0 | 0
2040-05-26 | 8 | 5 | -16192 | -284 | -1253 | 0 | 0 | -280 | 528 | 0 | 0 | 654 | 79 | 160 | 199 | 3288 | 7266 | 0 | 1098 | 3072 | 0 | 0 | 0 | 0 | 1200 | 0 | 465 | 0 | 0 | 0 | 206 | 1193 | 1000 | 257 | 0 | 0
2040-05-26 | 9 | 3.88 | -17818 | -209 | -1504 | 0 | -417 | -1853 | 1004 | 0 | 0 | 654 | 79 | 160 | 199 | 3288 | 7239 | 0 | 885 | 6630 | 0 | 0 | 0 | 0 | 1200 | 0 | 465 | 0 | 0 | 0 | 207 | 1214 | 1000 | 260 | 0 | 0
2040-05-26 | 10 | 3.88 | -19282 | -153 | -1791 | 0 | -3403 | -1859 | 1823 | 0 | 0 | 654 | 79 | 160 | 199 | 3288 | 7169 | 0 | 748 | 10703 | 0 | 0 | 0 | 0 | 1200 | 0 | 465 | 0 | 0 | 0 | 207 | 1242 | 1000 | 276 | 0 | 0
2040-05-26 | 11 | 3.88 | -20454 | -96 | -1611 | 0 | -5774 | -1859 | 2478 | 0 | 0 | 654 | 79 | 160 | 199 | 3288 | 6994 | 0 | 770 | 13508 | 0 | 0 | 0 | 0 | 1200 | 0 | 465 | 0 | 0 | 0 | 207 | 1251 | 1000 | 268 | 0 | 0
2040-05-26 | 12 | 3.88 | -21354 | -69 | -1791 | 0 | -6365 | -1859 | 2980 | 0 | 0 | 654 | 79 | 160 | 0 | 3288 | 6076 | 0 | 873 | 15663 | 0 | 0 | 0 | 0 | 1200 | 0 | 465 | 0 | 0 | 0 | 206 | 1253 | 1000 | 294 | 0 | 0
2040-05-26 | 13 | 3.88 | -22011 | -57 | -1934 | 0 | -4650 | -1859 | 3350 | 0 | 0 | 654 | 79 | 160 | 0 | 3288 | 4224 | 0 | 918 | 16173 | 0 | 0 | 0 | 0 | 1200 | 0 | 465 | 0 | 0 | 0 | 206 | 1266 | 1000 | 290 | 0 | 0
2040-05-26 | 14 | 3.88 | -22388 | -51 | -2005 | 0 | -246 | -1859 | 3561 | 0 | 0 | 654 | 79 | 160 | 0 | 3288 | 2374 | 0 | 870 | 13899 | 0 | 0 | 0 | 0 | 1200 | 0 | 465 | 0 | 0 | 0 | 206 | 1269 | 1000 | 304 | 0 | 0
2040-05-26 | 15 | 5 | -22587 | -51 | -2077 | 0 | 0 | 0 | 3672 | 0 | 0 | 654 | 79 | 160 | 0 | 3288 | 1730 | 0 | 830 | 12134 | 207 | 296 | 0 | 0 | 1200 | 0 | 465 | 0 | 0 | 0 | 0 | 970 | 1000 | 307 | 0 | 0
2040-05-26 | 16 | 10 | -22712 | -51 | -1970 | 0 | 0 | 0 | 3741 | 0 | 0 | 655 | 79 | 160 | 0 | 3288 | 2415 | 0 | 806 | 10261 | 206 | 1262 | 0 | 195 | 1200 | 0 | 465 | 0 | 0 | 0 | 0 | 0 | 1000 | 126 | 0 | 0
2040-05-26 | 17 | 11 | -22932 | -51 | -1970 | 0 | 0 | 963 | 3868 | 0 | 0 | 819 | 79 | 160 | 0 | 3288 | 2980 | 0 | 815 | 7612 | 209 | 1265 | 884 | 346 | 1200 | 0 | 465 | 0 | 0 | 0 | 0 | 0 | 116 | 0 | 0 | 0
2040-05-26 | 18 | 11 | -23106 | -51 | -2005 | 0 | 1367 | 1445 | 3963 | 0 | 0 | 1267 | 79 | 160 | 0 | 3288 | 4118 | 0 | 719 | 4229 | 209 | 1266 | 1000 | 388 | 1200 | 0 | 465 | 0 | 0 | 0 | 0 | 0 | 0 | 0 | 0 | 0
2040-05-26 | 19 | 11 | -22866 | -51 | -2077 | 0 | 2688 | 1282 | 3831 | 0 | 0 | 1382 | 79 | 160 | 0 | 3288 | 5152 | 0 | 658 | 1911 | 209 | 1280 | 1000 | 409 | 1200 | 0 | 465 | 0 | 0 | 0 | 0 | 0 | 0 | 0 | 0 | 0
2040-05-26 | 20 | 11 | -22539 | -54 | -1934 | 0 | 2791 | 1559 | 3646 | 0 | 0 | 1475 | 79 | 160 | 0 | 3288 | 5886 | 0 | 616 | 474 | 209 | 1274 | 1000 | 406 | 1200 | 0 | 465 | 0 | 0 | 0 | 0 | 0 | 0 | 0 | 0 | 0
2040-05-26 | 21 | 11 | -22539 | -63 | -1826 | 0 | 2637 | 1559 | 3646 | 0 | 0 | 1431 | 79 | 160 | 0 | 3288 | 6244 | 0 | 826 | 2 | 209 | 1269 | 1000 | 413 | 1200 | 0 | 465 | 0 | 0 | 0 | 0 | 0 | 0 | 0 | 0 | 0
2040-05-26 | 22 | 11 | -21792 | -75 | -1647 | 0 | 2429 | 1531 | 3229 | 0 | 0 | 1382 | 79 | 160 | 0 | 3288 | 5729 | 0 | 1124 | 0 | 209 | 1263 | 1000 | 428 | 1200 | 0 | 465 | 0 | 0 | 0 | 0 | 0 | 0 | 0 | 0 | 0
2040-05-26 | 23 | 11 | -20225 | -81 | -1647 | 0 | 2853 | 1282 | 2351 | 0 | 0 | 1378 | 79 | 160 | 0 | 3288 | 5558 | 0 | 1320 | 0 | 209 | 1257 | 121 | 432 | 1200 | 0 | 465 | 0 | 0 | 0 | 0 | 0 | 879 | 0 | 0 | 0
2040-05-26 | 24 | 11 | -18523 | -108 | -1504 | 0 | 2659 | 1500 | 1395 | 0 | 0 | 1378 | 79 | 160 | 0 | 3288 | 4992 | 0 | 1210 | 0 | 193 | 1242 | 0 | 375 | 1200 | 0 | 465 | 0 | 0 | 0 | 0 | 0 | 1000 | 0 | 0 | 0
2040-05-27 | 1 | 28.61 | -17069 | -129 | -1325 | 0 | 1 | 0 | 550 | 0 | 0 | 1329 | 79 | 319 | 2634 | 3288 | 4302 | 0 | 1291 | 0 | 187 | 1190 | 1000 | 688 | 1200 | 0 | 465 | 0 | 0 | 0 | 0 | 0 | 0 | 0 | 0 | 0
2040-05-27 | 2 | 19.02 | -16155 | -141 | -1146 | 0 | -217 | -402 | 528 | 0 | 0 | 972 | 79 | 160 | 2275 | 3288 | 4839 | 0 | 1285 | 0 | 182 | 1167 | 1000 | 620 | 1200 | 0 | 465 | 0 | 0 | 0 | 0 | 0 | 0 | 0 | 0 | 0
2040-05-27 | 3 | 19.02 | -15537 | -153 | -1038 | 0 | -537 | -1528 | 528 | 0 | 0 | 714 | 79 | 160 | 2275 | 3288 | 6089 | 0 | 1103 | 0 | 171 | 1166 | 1000 | 554 | 1200 | 0 | 465 | 0 | 0 | 0 | 0 | 0 | 0 | 0 | 0 | 0
2040-05-27 | 4 | 19.02 | -15178 | -180 | -931 | 0 | -979 | -1664 | 528 | 0 | 0 | 700 | 79 | 160 | 2275 | 3288 | 6479 | 0 | 1140 | 0 | 163 | 1158 | 1000 | 296 | 1200 | 0 | 465 | 0 | 0 | 0 | 0 | 0 | 0 | 0 | 0 | 0
2040-05-27 | 5 | 19.02 | -15145 | -209 | -931 | 0 | -722 | -834 | 528 | 0 | 0 | 725 | 79 | 160 | 2275 | 3288 | 5440 | 0 | 1090 | 0 | 167 | 1151 | 1000 | 273 | 1200 | 0 | 465 | 0 | 0 | 0 | 0 | 0 | 0 | 0 | 0 | 0
2040-05-27 | 6 | 19.02 | -15284 | -227 | -967 | 0 | -531 | 0 | 528 | 0 | 0 | 890 | 79 | 160 | 2275 | 3288 | 4298 | 0 | 1081 | 156 | 184 | 1152 | 1000 | 253 | 1200 | 0 | 465 | 0 | 0 | 0 | 0 | 0 | 0 | 0 | 0 | 0
2040-05-27 | 7 | 24.21 | -16176 | -227 | -1074 | 0 | 0 | 0 | 528 | 0 | 0 | 1085 | 79 | 245 | 2474 | 3288 | 3310 | 0 | 973 | 1195 | 193 | 1167 | 1000 | 276 | 1200 | 0 | 465 | 0 | 0 | 0 | 0 | 0 | 0 | 0 | 0 | 0
2040-05-27 | 8 | 19.02 | -17492 | -194 | -1253 | 0 | -24 | 0 | 787 | 0 | 0 | 930 | 79 | 160 | 1939 | 3288 | 3060 | 0 | 760 | 3640 | 206 | 1193 | 1000 | 257 | 1200 | 0 | 465 | 0 | 0 | 0 | 0 | 0 | 0 | 0 | 0 | 0
2040-05-27 | 9 | 19.02 | -19090 | -153 | -1504 | 0 | -260 | -876 | 1680 | 0 | 0 | 700 | 79 | 160 | 831 | 3288 | 2797 | 0 | 638 | 7364 | 207 | 1214 | 1000 | 260 | 1200 | 0 | 465 | 0 | 0 | 0 | 0 | 0 | 0 | 0 | 0 | 0
2040-05-27 | 10 | 19.02 | -20503 | -117 | -1791 | 0 | -1799 | -1831 | 2468 | 0 | 0 | 654 | 79 | 160 | 760 | 3288 | 2459 | 0 | 551 | 11232 | 207 | 1242 | 1000 | 276 | 1200 | 0 | 465 | 0 | 0 | 0 | 0 | 0 | 0 | 0 | 0 | 0
2040-05-27 | 11 | 19.02 | -21453 | -96 | -1611 | 0 | -4238 | -1528 | 2996 | 0 | 0 | 654 | 79 | 160 | 440 | 3288 | 2160 | 0 | 508 | 14250 | 207 | 1251 | 1000 | 268 | 1200 | 0 | 465 | 0 | 0 | 0 | 0 | 0 | 0 | 0 | 0 | 0
2040-05-27 | 12 | 19.02 | -22206 | -96 | -1791 | 0 | -6075 | -1182 | 3419 | 0 | 0 | 654 | 79 | 160 | 440 | 3288 | 2086 | 0 | 572 | 16234 | 206 | 1253 | 1000 | 294 | 1200 | 0 | 465 | 0 | 0 | 0 | 0 | 0 | 0 | 0 | 0 | 0
2040-05-27 | 13 | 19.02 | -22624 | -90 | -1934 | 0 | -4730 | -1859 | 3651 | 0 | 0 | 654 | 79 | 160 | 0 | 3288 | 1452 | 0 | 548 | 16978 | 206 | 1266 | 1000 | 290 | 1200 | 0 | 465 | 0 | 0 | 0 | 0 | 0 | 0 | 0 | 0 | 0
2040-05-27 | 14 | 19.02 | -22645 | -90 | -2005 | 0 | -3371 | -1859 | 3662 | 0 | 0 | 654 | 79 | 160 | 0 | 3288 | 1113 | 0 | 594 | 15977 | 206 | 1269 | 1000 | 304 | 1200 | 0 | 465 | 0 | 0 | 0 | 0 | 0 | 0 | 0 | 0 | 0
2040-05-27 | 15 | 19.02 | -22579 | -90 | -2077 | 0 | -614 | -1465 | 3625 | 0 | 0 | 654 | 79 | 166 | 0 | 3288 | 811 | 0 | 690 | 13068 | 207 | 1266 | 1000 | 307 | 1200 | 0 | 465 | 0 | 0 | 0 | 0 | 0 | 0 | 0 | 0 | 0
2040-05-27 | 16 | 28.61 | -22610 | -96 | -1970 | 0 | 0 | 34 | 3641 | 0 | 0 | 784 | 79 | 325 | 529 | 3288 | 566 | 0 | 846 | 10129 | 206 | 1262 | 1000 | 321 | 1200 | 0 | 465 | 0 | 0 | 0 | 0 | 0 | 0 | 0 | 0 | 0
2040-05-27 | 17 | 28.61 | -22888 | -96 | -1970 | 0 | 0 | 178 | 3799 | 0 | 0 | 1315 | 79 | 341 | 2679 | 3288 | 430 | 0 | 1043 | 7316 | 209 | 1265 | 1000 | 346 | 1200 | 0 | 465 | 0 | 0 | 0 | 0 | 0 | 0 | 0 | 0 | 0
2040-05-27 | 18 | 28.61 | -23184 | -96 | -2005 | 0 | 991 | 1112 | 3963 | 0 | 0 | 1514 | 79 | 341 | 3358 | 3288 | 313 | 0 | 1183 | 4615 | 209 | 1266 | 1000 | 388 | 1200 | 0 | 465 | 0 | 0 | 0 | 0 | 0 | 0 | 0 | 0 | 0
2040-05-27 | 19 | 28.61 | -23055 | -108 | -2077 | 0 | 3356 | 1419 | 3889 | 0 | 0 | 1534 | 79 | 341 | 3358 | 3288 | 201 | 0 | 1143 | 2069 | 209 | 1280 | 1000 | 409 | 1200 | 0 | 465 | 0 | 0 | 0 | 0 | 0 | 0 | 0 | 0 | 0
2040-05-27 | 20 | 28.61 | -22755 | -117 | -1934 | 0 | 4349 | 1665 | 3725 | 0 | 0 | 1534 | 79 | 341 | 3358 | 3288 | 156 | 0 | 1189 | 568 | 209 | 1274 | 1000 | 406 | 1200 | 0 | 465 | 0 | 0 | 0 | 0 | 0 | 0 | 0 | 0 | 0
2040-05-27 | 21 | 28.61 | -22641 | -141 | -1826 | 0 | 4787 | 1700 | 3662 | 0 | 0 | 1534 | 79 | 341 | 3358 | 3288 | 184 | 0 | 1117 | 2 | 209 | 1269 | 1000 | 413 | 1200 | 0 | 465 | 0 | 0 | 0 | 0 | 0 | 0 | 0 | 0 | 0
2040-05-27 | 22 | 28.61 | -21466 | -165 | -1647 | 0 | 3631 | 1654 | 3007 | 0 | 0 | 1534 | 79 | 341 | 3798 | 3288 | 232 | 0 | 1150 | 0 | 209 | 1263 | 1000 | 428 | 1200 | 0 | 465 | 0 | 0 | 0 | 0 | 0 | 0 | 0 | 0 | 0
2040-05-27 | 23 | 28.61 | -19308 | -209 | -1647 | 0 | 2532 | 1672 | 1802 | 0 | 0 | 1534 | 79 | 341 | 3794 | 3288 | 352 | 0 | 1209 | 0 | 209 | 1257 | 1000 | 432 | 1200 | 0 | 465 | 0 | 0 | 0 | 0 | 0 | 0 | 0 | 0 | 0
2040-05-27 | 24 | 28.61 | -17324 | -227 | -1504 | 0 | 1590 | 1686 | 692 | 0 | 0 | 1534 | 79 | 341 | 3823 | 3288 | 416 | 0 | 1132 | 0 | 193 | 1242 | 1000 | 375 | 1200 | 0 | 465 | 0 | 0 | 0 | 0 | 0 | 0 | 0 | 0 | 0
2040-05-28 | 1 | 37.1 | -15994 | -245 | -1003 | 0 | 0 | 0 | 528 | 0 | 0 | 1514 | 79 | 341 | 5485 | 3288 | 298 | 0 | 979 | 0 | 187 | 1190 | 1000 | 688 | 1200 | 0 | 465 | 0 | 0 | 0 | 0 | 0 | 0 | 0 | 0 | 0
2040-05-28 | 2 | 35.69 | -15230 | -263 | -895 | 0 | 0 | 0 | 528 | 0 | 0 | 1513 | 79 | 341 | 5019 | 3288 | 172 | 0 | 815 | 0 | 182 | 1167 | 1000 | 620 | 1200 | 0 | 465 | 0 | 0 | 0 | 0 | 0 | 0 | 0 | 0 | 0
2040-05-28 | 3 | 35.32 | -14813 | -302 | -788 | 0 | 0 | 0 | 528 | 0 | 0 | 1513 | 79 | 341 | 4890 | 3288 | 99 | 0 | 609 | 0 | 171 | 1166 | 1000 | 554 | 1200 | 0 | 465 | 0 | 0 | 0 | 0 | 0 | 0 | 0 | 0 | 0
2040-05-28 | 4 | 35.98 | -14735 | -323 | -752 | 0 | 0 | 0 | 528 | 0 | 0 | 1513 | 79 | 341 | 5151 | 3288 | 79 | 0 | 550 | 0 | 163 | 1158 | 1000 | 296 | 1200 | 0 | 465 | 0 | 0 | 0 | 0 | 0 | 0 | 0 | 0 | 0
2040-05-28 | 5 | 37.74 | -15108 | -347 | -716 | 0 | 0 | 0 | 528 | 0 | 0 | 1514 | 79 | 341 | 5611 | 3288 | 85 | 0 | 469 | 0 | 167 | 1151 | 1000 | 273 | 1200 | 0 | 465 | 0 | 0 | 0 | 0 | 0 | 0 | 0 | 0 | 0
2040-05-28 | 6 | 40.24 | -16342 | -368 | -752 | 0 | 0 | 0 | 528 | 0 | 0 | 1534 | 79 | 341 | 6812 | 3288 | 111 | 0 | 383 | 132 | 184 | 1152 | 1000 | 253 | 1200 | 0 | 465 | 0 | 0 | 0 | 0 | 0 | 0 | 0 | 0 | 0
2040-05-28 | 7 | 40.63 | -18779 | -368 | -967 | 0 | 0 | 0 | 1575 | 0 | 0 | 1534 | 79 | 341 | 7585 | 3288 | 96 | 0 | 261 | 1054 | 193 | 1167 | 1000 | 276 | 1200 | 0 | 465 | 0 | 0 | 0 | 0 | 0 | 0 | 0 | 0 | 0
2040-05-28 | 8 | 39.73 | -20666 | -347 | -1182 | 0 | 0 | 0 | 2637 | 0 | 0 | 1534 | 79 | 341 | 7033 | 3288 | 86 | 0 | 191 | 2686 | 206 | 1193 | 1000 | 257 | 1200 | 0 | 465 | 0 | 0 | 0 | 0 | 0 | 0 | 0 | 0 | 0
2040-05-28 | 9 | 37.9 | -21526 | -323 | -1432 | 0 | 0 | 0 | 3118 | 0 | 0 | 1514 | 79 | 341 | 5848 | 3288 | 218 | 0 | 158 | 4372 | 207 | 1214 | 1000 | 260 | 1200 | 0 | 465 | 0 | 0 | 0 | 0 | 0 | 0 | 0 | 0 | 0
2040-05-28 | 10 | 35.37 | -22042 | -302 | -1683 | 0 | 0 | 0 | 3408 | 0 | 0 | 1513 | 79 | 341 | 4885 | 3288 | 562 | 0 | 197 | 5365 | 207 | 1242 | 1000 | 276 | 1200 | 0 | 465 | 0 | 0 | 0 | 0 | 0 | 0 | 0 | 0 | 0
2040-05-28 | 11 | 31.99 | -22485 | -302 | -1611 | 0 | 0 | 0 | 3657 | 0 | 0 | 1448 | 79 | 341 | 4235 | 3288 | 775 | 0 | 302 | 5884 | 207 | 1251 | 1000 | 268 | 1200 | 0 | 465 | 0 | 0 | 0 | 0 | 0 | 0 | 0 | 0 | 0
2040-05-28 | 12 | 37.71 | -22676 | -302 | -1397 | 0 | 0 | 0 | 3767 | 0 | 0 | 1513 | 79 | 341 | 5244 | 3288 | 1245 | 0 | 318 | 4162 | 206 | 1253 | 1000 | 294 | 1200 | 0 | 465 | 0 | 0 | 0 | 0 | 0 | 0 | 0 | 0 | 0
2040-05-28 | 13 | 38.01 | -22658 | -323 | -1826 | 0 | 0 | 0 | 3757 | 0 | 0 | 1513 | 79 | 341 | 5426 | 3288 | 1964 | 0 | 320 | 3693 | 206 | 1266 | 1000 | 290 | 1200 | 0 | 465 | 0 | 0 | 0 | 0 | 0 | 0 | 0 | 0 | 0
2040-05-28 | 14 | 36.7 | -22629 | -368 | -1791 | 0 | 0 | 0 | 3741 | 0 | 0 | 1513 | 79 | 341 | 4972 | 3288 | 3026 | 0 | 372 | 3011 | 206 | 1269 | 1000 | 304 | 1200 | 0 | 465 | 0 | 0 | 0 | 0 | 0 | 0 | 0 | 0 | 0
2040-05-28 | 15 | 35.98 | -22450 | -392 | -1611 | 0 | 0 | 0 | 3635 | 0 | 0 | 1513 | 79 | 341 | 4743 | 3288 | 3869 | 0 | 466 | 2074 | 207 | 1266 | 1000 | 307 | 1200 | 0 | 465 | 0 | 0 | 0 | 0 | 0 | 0 | 0 | 0 | 0
2040-05-28 | 16 | 37.13 | -22334 | -416 | -2113 | 0 | 0 | 0 | 3572 | 0 | 0 | 1513 | 79 | 341 | 4998 | 3288 | 4345 | 0 | 553 | 1720 | 206 | 1262 | 1000 | 321 | 1200 | 0 | 465 | 0 | 0 | 0 | 0 | 0 | 0 | 0 | 0 | 0
2040-05-28 | 17 | 37.72 | -22633 | -443 | -2722 | 0 | 0 | 0 | 3741 | 0 | 0 | 1513 | 79 | 341 | 5058 | 3288 | 5370 | 0 | 594 | 1329 | 209 | 1265 | 1000 | 346 | 1200 | 0 | 465 | 0 | 0 | 0 | 0 | 0 | 0 | 0 | 0 | 0
2040-05-28 | 18 | 38.17 | -23028 | -443 | -3259 | 0 | 0 | 0 | 3963 | 0 | 0 | 1514 | 79 | 341 | 5670 | 3288 | 5858 | 0 | 582 | 907 | 209 | 1266 | 1000 | 388 | 1200 | 0 | 465 | 0 | 0 | 0 | 0 | 0 | 0 | 0 | 0 | 0
2040-05-28 | 19 | 35.59 | -22930 | -443 | -3115 | 0 | 0 | 0 | 3910 | 0 | 0 | 1513 | 79 | 341 | 4791 | 3288 | 6729 | 0 | 614 | 660 | 209 | 1280 | 1000 | 409 | 1200 | 0 | 465 | 0 | 0 | 0 | 0 | 0 | 0 | 0 | 0 | 0
2040-05-28 | 20 | 24.22 | -22516 | -470 | -2184 | 0 | 0 | 0 | 3672 | 0 | 0 | 1382 | 79 | 324 | 3695 | 3288 | 7220 | 0 | 626 | 331 | 209 | 1274 | 1000 | 406 | 1200 | 0 | 465 | 0 | 0 | 0 | 0 | 0 | 0 | 0 | 0 | 0
2040-05-28 | 21 | 24.22 | -21995 | -470 | -2005 | 0 | 0 | 0 | 3382 | 0 | 0 | 1382 | 79 | 329 | 3496 | 3288 | 7223 | 0 | 733 | 2 | 209 | 1269 | 1000 | 413 | 1200 | 0 | 465 | 0 | 0 | 0 | 0 | 0 | 0 | 0 | 0 | 0
2040-05-28 | 22 | 24.21 | -20537 | -497 | -1683 | 0 | -18 | -140 | 2563 | 0 | 0 | 1267 | 79 | 257 | 2778 | 3288 | 7204 | 0 | 874 | 0 | 209 | 1263 | 1000 | 428 | 1200 | 0 | 465 | 0 | 0 | 0 | 0 | 0 | 0 | 0 | 0 | 0
2040-05-28 | 23 | 24.21 | -18575 | -497 | -1397 | 0 | 0 | -241 | 1458 | 0 | 0 | 1039 | 79 | 261 | 2120 | 3288 | 7193 | 0 | 708 | 0 | 209 | 1257 | 1000 | 432 | 1200 | 0 | 465 | 0 | 0 | 0 | 0 | 0 | 0 | 0 | 0 | 0
2040-05-28 | 24 | 32.71 | -16876 | -497 | -1146 | 0 | 0 | 282 | 528 | 0 | 0 | 833 | 79 | 254 | 804 | 3288 | 7193 | 0 | 782 | 0 | 193 | 1242 | 1000 | 375 | 1200 | 0 | 465 | 0 | 0 | 0 | 0 | 0 | 0 | 0 | 0 | 0
2040-05-29 | 1 | 29.01 | -15770 | -524 | -1003 | 0 | -564 | -456 | 528 | 0 | 0 | 714 | 79 | 341 | 813 | 3288 | 7178 | 0 | 645 | 0 | 187 | 1190 | 1000 | 688 | 1200 | 0 | 465 | 0 | 0 | 0 | 0 | 0 | 0 | 0 | 0 | 0
2040-05-29 | 2 | 29.01 | -15124 | -524 | -895 | 0 | -430 | -1075 | 528 | 0 | 0 | 700 | 79 | 341 | 808 | 3288 | 7175 | 0 | 494 | 0 | 182 | 1167 | 1000 | 620 | 1200 | 0 | 465 | 0 | 0 | 0 | 0 | 0 | 0 | 0 | 0 | 0
2040-05-29 | 3 | 29.01 | -14777 | -554 | -788 | 0 | 0 | -1816 | 528 | 0 | 0 | 670 | 79 | 341 | 808 | 3288 | 7177 | 0 | 487 | 0 | 171 | 1166 | 1000 | 554 | 1200 | 0 | 465 | 0 | 0 | 0 | 0 | 0 | 0 | 0 | 0 | 0
2040-05-29 | 4 | 29.01 | -14757 | -554 | -752 | 0 | -119 | -1539 | 528 | 0 | 0 | 670 | 79 | 341 | 808 | 3288 | 7178 | 0 | 545 | 0 | 163 | 1158 | 1000 | 296 | 1200 | 0 | 465 | 0 | 0 | 0 | 0 | 0 | 0 | 0 | 0 | 0
2040-05-29 | 5 | 29.01 | -15181 | -580 | -716 | 0 | -56 | -1208 | 528 | 0 | 0 | 700 | 79 | 341 | 908 | 3288 | 7174 | 0 | 467 | 0 | 167 | 1151 | 1000 | 273 | 1200 | 0 | 465 | 0 | 0 | 0 | 0 | 0 | 0 | 0 | 0 | 0
2040-05-29 | 6 | 29.01 | -16516 | -580 | -752 | 0 | -57 | -825 | 581 | 0 | 0 | 819 | 79 | 341 | 1808 | 3288 | 7090 | 0 | 358 | 113 | 184 | 1152 | 1000 | 253 | 1200 | 0 | 465 | 0 | 0 | 0 | 0 | 0 | 0 | 0 | 0 | 0
2040-05-29 | 7 | 29.01 | -18978 | -580 | -967 | 0 | -85 | -899 | 2008 | 0 | 0 | 1034 | 79 | 341 | 2959 | 3288 | 6534 | 0 | 274 | 692 | 193 | 1167 | 1000 | 276 | 1200 | 0 | 465 | 0 | 0 | 0 | 0 | 0 | 0 | 0 | 0 | 0
2040-05-29 | 8 | 31.99 | -20808 | -580 | -1182 | 0 | 0 | 0 | 3065 | 0 | 0 | 1378 | 79 | 341 | 3400 | 3288 | 4832 | 0 | 197 | 1670 | 206 | 1193 | 1000 | 257 | 1200 | 0 | 465 | 0 | 0 | 0 | 0 | 0 | 0 | 0 | 0 | 0
2040-05-29 | 9 | 35.32 | -21558 | -554 | -1432 | 0 | 0 | 0 | 3498 | 0 | 0 | 1475 | 79 | 341 | 4302 | 3288 | 3001 | 0 | 148 | 3067 | 207 | 1214 | 1000 | 260 | 1200 | 0 | 465 | 0 | 0 | 0 | 0 | 0 | 0 | 0 | 0 | 0
2040-05-29 | 10 | 29.01 | -21946 | -497 | -1683 | 0 | 0 | -65 | 3725 | 0 | 0 | 1382 | 79 | 341 | 3898 | 3288 | 2335 | 0 | 115 | 4638 | 207 | 1242 | 1000 | 276 | 1200 | 0 | 465 | 0 | 0 | 0 | 0 | 0 | 0 | 0 | 0 | 0
2040-05-29 | 11 | 29.01 | -22191 | -470 | -1611 | 0 | -723 | -1530 | 3868 | 0 | 0 | 916 | 79 | 341 | 3898 | 3288 | 1807 | 0 | 74 | 7864 | 207 | 1251 | 1000 | 268 | 1200 | 0 | 465 | 0 | 0 | 0 | 0 | 0 | 0 | 0 | 0 | 0
2040-05-29 | 12 | 29.01 | -22353 | -416 | -1397 | 0 | -172 | -1380 | 3958 | 0 | 0 | 1120 | 79 | 341 | 3898 | 3288 | 1605 | 0 | 63 | 6949 | 206 | 1253 | 1000 | 294 | 1200 | 0 | 465 | 0 | 0 | 0 | 0 | 0 | 0 | 0 | 0 | 0
2040-05-29 | 13 | 29.01 | -22241 | -392 | -1826 | 0 | -1567 | -1859 | 3894 | 0 | 0 | 714 | 79 | 341 | 3730 | 3288 | 1141 | 0 | 63 | 10208 | 206 | 1266 | 1000 | 290 | 1200 | 0 | 465 | 0 | 0 | 0 | 0 | 0 | 0 | 0 | 0 | 0
2040-05-29 | 14 | 29.01 | -22235 | -347 | -1791 | 0 | -998 | -1859 | 3894 | 0 | 0 | 833 | 79 | 341 | 3730 | 3288 | 882 | 0 | 44 | 9695 | 206 | 1269 | 1000 | 304 | 1200 | 0 | 465 | 0 | 0 | 0 | 0 | 0 | 0 | 0 | 0 | 0
2040-05-29 | 15 | 34.21 | -21980 | -323 | -1611 | 0 | 0 | 0 | 3746 | 0 | 0 | 1431 | 79 | 341 | 4050 | 3288 | 655 | 0 | 49 | 5831 | 207 | 1266 | 1000 | 307 | 1200 | 0 | 465 | 0 | 0 | 0 | 0 | 0 | 0 | 0 | 0 | 0
2040-05-29 | 16 | 37.76 | -21856 | -323 | -2113 | 0 | 0 | 0 | 3672 | 0 | 0 | 1513 | 79 | 341 | 5225 | 3288 | 525 | 0 | 75 | 5120 | 206 | 1262 | 1000 | 321 | 1200 | 0 | 465 | 0 | 0 | 0 | 0 | 0 | 0 | 0 | 0 | 0
2040-05-29 | 17 | 39.2 | -21933 | -302 | -2722 | 0 | 0 | 857 | 3715 | 0 | 0 | 1534 | 79 | 341 | 5945 | 3288 | 539 | 0 | 205 | 3970 | 209 | 1265 | 1000 | 346 | 1200 | 0 | 465 | 0 | 0 | 0 | 0 | 0 | 0 | 0 | 0 | 0
2040-05-29 | 18 | 40.22 | -22257 | -323 | -3259 | 0 | 592 | 1859 | 3905 | 0 | 0 | 1534 | 79 | 341 | 6499 | 3288 | 477 | 0 | 262 | 2475 | 209 | 1266 | 1000 | 388 | 1200 | 0 | 465 | 0 | 0 | 0 | 0 | 0 | 0 | 0 | 0 | 0
2040-05-29 | 19 | 40.22 | -22358 | -347 | -3115 | 0 | 1498 | 1859 | 3963 | 0 | 0 | 1534 | 79 | 341 | 6784 | 3288 | 502 | 0 | 341 | 1069 | 209 | 1280 | 1000 | 409 | 1200 | 0 | 465 | 0 | 0 | 0 | 0 | 0 | 0 | 0 | 0 | 0
2040-05-29 | 20 | 40.22 | -22191 | -368 | -2184 | 0 | 1200 | 1859 | 3868 | 0 | 0 | 1534 | 79 | 341 | 6784 | 3288 | 637 | 0 | 236 | 365 | 209 | 1274 | 1000 | 406 | 1200 | 0 | 465 | 0 | 0 | 0 | 0 | 0 | 0 | 0 | 0 | 0
2040-05-29 | 21 | 40.22 | -21902 | -392 | -2005 | 0 | 828 | 1859 | 3699 | 0 | 0 | 1534 | 79 | 341 | 6784 | 3288 | 913 | 0 | 411 | 8 | 209 | 1269 | 1000 | 413 | 1200 | 0 | 465 | 0 | 0 | 0 | 0 | 0 | 0 | 0 | 0 | 0
2040-05-29 | 22 | 39.54 | -20659 | -416 | -1683 | 0 | 0 | 1524 | 2980 | 0 | 0 | 1534 | 79 | 341 | 6557 | 3288 | 1372 | 0 | 518 | 0 | 209 | 1263 | 1000 | 428 | 1200 | 0 | 465 | 0 | 0 | 0 | 0 | 0 | 0 | 0 | 0 | 0
2040-05-29 | 23 | 39.2 | -18709 | -443 | -1397 | 0 | 0 | 921 | 1849 | 0 | 0 | 1534 | 79 | 341 | 6286 | 3288 | 1159 | 0 | 529 | 0 | 209 | 1257 | 1000 | 432 | 1200 | 0 | 465 | 0 | 0 | 0 | 0 | 0 | 0 | 0 | 0 | 0
2040-05-29 | 24 | 38.7 | -16944 | -443 | -1146 | 0 | 0 | 0 | 830 | 0 | 0 | 1514 | 79 | 341 | 6038 | 3288 | 1266 | 0 | 703 | 0 | 193 | 1242 | 1000 | 375 | 1200 | 0 | 465 | 0 | 0 | 0 | 0 | 0 | 0 | 0 | 0 | 0
2040-05-30 | 1 | 31.75 | -15737 | -443 | -1003 | 0 | 0 | 0 | 528 | 0 | 0 | 1513 | 79 | 341 | 4376 | 3288 | 1583 | 0 | 744 | 0 | 187 | 1190 | 1000 | 688 | 1200 | 0 | 465 | 0 | 0 | 0 | 0 | 0 | 0 | 0 | 0 | 0
2040-05-30 | 2 | 28.77 | -15052 | -470 | -895 | 0 | 0 | -151 | 528 | 0 | 0 | 1427 | 79 | 341 | 3913 | 3288 | 1557 | 0 | 801 | 0 | 182 | 1167 | 1000 | 620 | 1200 | 0 | 465 | 0 | 0 | 0 | 0 | 0 | 0 | 0 | 0 | 0
2040-05-30 | 3 | 28.77 | -14738 | -470 | -788 | 0 | 0 | -180 | 528 | 0 | 0 | 1382 | 79 | 341 | 3913 | 3288 | 1283 | 0 | 806 | 0 | 171 | 1166 | 1000 | 554 | 1200 | 0 | 465 | 0 | 0 | 0 | 0 | 0 | 0 | 0 | 0 | 0
2040-05-30 | 4 | 28.77 | -14686 | -470 | -752 | 0 | 0 | -314 | 528 | 0 | 0 | 1378 | 79 | 341 | 3913 | 3288 | 1674 | 0 | 740 | 0 | 163 | 1158 | 1000 | 296 | 1200 | 0 | 465 | 0 | 0 | 0 | 0 | 0 | 0 | 0 | 0 | 0
2040-05-30 | 5 | 32.43 | -15129 | -470 | -716 | 0 | 0 | 0 | 528 | 0 | 0 | 1382 | 79 | 341 | 4082 | 3288 | 1845 | 0 | 514 | 0 | 167 | 1151 | 1000 | 273 | 1200 | 0 | 465 | 0 | 0 | 0 | 0 | 0 | 0 | 0 | 0 | 0
2040-05-30 | 6 | 37.76 | -16422 | -470 | -752 | 0 | 0 | 0 | 560 | 0 | 0 | 1513 | 79 | 341 | 5018 | 3288 | 2120 | 0 | 369 | 101 | 184 | 1152 | 1000 | 253 | 1200 | 0 | 465 | 0 | 0 | 0 | 0 | 0 | 0 | 0 | 0 | 0
2040-05-30 | 7 | 38.88 | -18911 | -470 | -967 | 0 | 0 | 459 | 2003 | 0 | 0 | 1514 | 79 | 341 | 5362 | 3288 | 1877 | 0 | 394 | 730 | 193 | 1167 | 1000 | 276 | 1200 | 0 | 465 | 0 | 0 | 0 | 0 | 0 | 0 | 0 | 0 | 0
2040-05-30 | 8 | 38.88 | -20751 | -443 | -1182 | 0 | 0 | 19 | 3075 | 0 | 0 | 1513 | 79 | 341 | 5328 | 3288 | 1966 | 0 | 316 | 2130 | 206 | 1193 | 1000 | 257 | 1200 | 0 | 465 | 0 | 0 | 0 | 0 | 0 | 0 | 0 | 0 | 0
2040-05-30 | 9 | 27.91 | -21433 | -416 | -1432 | 0 | 0 | -483 | 3472 | 0 | 0 | 1267 | 79 | 341 | 3219 | 3288 | 1754 | 0 | 305 | 5694 | 207 | 1214 | 1000 | 260 | 1200 | 0 | 465 | 0 | 0 | 0 | 0 | 0 | 0 | 0 | 0 | 0
2040-05-30 | 10 | 27.91 | -21765 | -392 | -1683 | 0 | 0 | -514 | 3662 | 0 | 0 | 774 | 79 | 341 | 1114 | 3288 | 1352 | 0 | 298 | 9058 | 207 | 1242 | 1000 | 276 | 1200 | 0 | 465 | 0 | 0 | 0 | 0 | 0 | 0 | 0 | 0 | 0
2040-05-30 | 11 | 26.86 | -22070 | -347 | -1611 | 0 | -286 | -1859 | 3841 | 0 | 0 | 655 | 79 | 341 | 574 | 3288 | 693 | 0 | 405 | 11907 | 207 | 1251 | 1000 | 268 | 1200 | 0 | 465 | 0 | 0 | 0 | 0 | 0 | 0 | 0 | 0 | 0
2040-05-30 | 12 | 26.86 | -22271 | -323 | -1397 | 0 | -2252 | -1859 | 3952 | 0 | 0 | 654 | 79 | 341 | 574 | 3288 | 351 | 0 | 427 | 14018 | 206 | 1253 | 1000 | 294 | 1200 | 0 | 465 | 0 | 0 | 0 | 0 | 0 | 0 | 0 | 0 | 0
2040-05-30 | 13 | 26.86 | -22204 | -263 | -1826 | 0 | -2732 | -1859 | 3915 | 0 | 0 | 654 | 79 | 341 | 574 | 3288 | 312 | 0 | 526 | 14769 | 206 | 1266 | 1000 | 290 | 1200 | 0 | 465 | 0 | 0 | 0 | 0 | 0 | 0 | 0 | 0 | 0
2040-05-30 | 14 | 26.86 | -22284 | -245 | -1791 | 0 | -1720 | -1859 | 3963 | 0 | 0 | 654 | 79 | 341 | 335 | 3288 | 253 | 0 | 658 | 13885 | 206 | 1269 | 1000 | 304 | 1200 | 0 | 465 | 0 | 0 | 0 | 0 | 0 | 0 | 0 | 0 | 0
2040-05-30 | 15 | 26.86 | -22167 | -227 | -1611 | 0 | -134 | -1859 | 3894 | 0 | 0 | 655 | 79 | 341 | 335 | 3288 | 204 | 0 | 807 | 11952 | 207 | 1266 | 1000 | 307 | 1200 | 0 | 465 | 0 | 0 | 0 | 0 | 0 | 0 | 0 | 0 | 0
2040-05-30 | 16 | 37.72 | -22060 | -227 | -2113 | 0 | 210 | 0 | 3831 | 0 | 0 | 1034 | 79 | 341 | 1630 | 3288 | 236 | 0 | 923 | 8374 | 206 | 1262 | 1000 | 321 | 1200 | 0 | 465 | 0 | 0 | 0 | 0 | 0 | 0 | 0 | 0 | 0
2040-05-30 | 17 | 37.71 | -22008 | -209 | -2722 | 0 | 0 | 0 | 3804 | 0 | 0 | 1427 | 79 | 341 | 3906 | 3288 | 302 | 0 | 1197 | 6109 | 209 | 1265 | 1000 | 346 | 1200 | 0 | 465 | 0 | 0 | 0 | 0 | 0 | 0 | 0 | 0 | 0
2040-05-30 | 18 | 37.72 | -22067 | -209 | -3259 | 0 | 426 | 1174 | 3836 | 0 | 0 | 1534 | 79 | 341 | 4631 | 3288 | 345 | 0 | 1252 | 4101 | 209 | 1266 | 1000 | 388 | 1200 | 0 | 465 | 0 | 0 | 0 | 0 | 0 | 0 | 0 | 0 | 0
2040-05-30 | 19 | 37.72 | -22008 | -209 | -3115 | 0 | 1806 | 1559 | 3804 | 0 | 0 | 1534 | 79 | 341 | 4851 | 3288 | 457 | 0 | 1251 | 1799 | 209 | 1280 | 1000 | 409 | 1200 | 0 | 465 | 0 | 0 | 0 | 0 | 0 | 0 | 0 | 0 | 0
2040-05-30 | 20 | 37.72 | -21999 | -227 | -2184 | 0 | 1517 | 1559 | 3799 | 0 | 0 | 1534 | 79 | 341 | 5469 | 3288 | 671 | 0 | 1210 | 391 | 209 | 1274 | 1000 | 406 | 1200 | 0 | 465 | 0 | 0 | 0 | 0 | 0 | 0 | 0 | 0 | 0
2040-05-30 | 21 | 37.72 | -21985 | -245 | -2005 | 0 | 1390 | 1547 | 3789 | 0 | 0 | 1534 | 79 | 341 | 5466 | 3288 | 807 | 0 | 1433 | 6 | 209 | 1269 | 1000 | 413 | 1200 | 0 | 465 | 0 | 0 | 0 | 0 | 0 | 0 | 0 | 0 | 0
2040-05-30 | 22 | 37.72 | -20796 | -263 | -1683 | 0 | 277 | 1650 | 3096 | 0 | 0 | 1534 | 79 | 341 | 5466 | 3288 | 1069 | 0 | 1377 | 0 | 209 | 1263 | 1000 | 428 | 1200 | 0 | 465 | 0 | 0 | 0 | 0 | 0 | 0 | 0 | 0 | 0
2040-05-30 | 23 | 37.72 | -18846 | -284 | -1397 | 0 | 500 | 128 | 1966 | 0 | 0 | 1534 | 79 | 341 | 5466 | 3288 | 1221 | 0 | 1441 | 0 | 209 | 1257 | 1000 | 432 | 1200 | 0 | 465 | 0 | 0 | 0 | 0 | 0 | 0 | 0 | 0 | 0
2040-05-30 | 24 | 35.37 | -17069 | -302 | -1146 | 0 | 0 | 0 | 935 | 0 | 0 | 1513 | 79 | 341 | 4859 | 3288 | 1620 | 0 | 1407 | 0 | 193 | 1242 | 1000 | 375 | 1200 | 0 | 465 | 0 | 0 | 0 | 0 | 0 | 0 | 0 | 0 | 0
2040-05-31 | 1 | 27.38 | -15866 | -302 | -1003 | 0 | 0 | -706 | 528 | 0 | 0 | 1382 | 79 | 341 | 3977 | 3288 | 2102 | 0 | 1450 | 0 | 187 | 1190 | 1000 | 688 | 1200 | 0 | 465 | 0 | 0 | 0 | 0 | 0 | 0 | 0 | 0 | 0
2040-05-31 | 2 | 27.38 | -15187 | -302 | -895 | 0 | 0 | -1565 | 528 | 0 | 0 | 1085 | 79 | 341 | 3643 | 3288 | 2883 | 0 | 1468 | 0 | 182 | 1167 | 1000 | 620 | 1200 | 0 | 465 | 0 | 0 | 0 | 0 | 0 | 0 | 0 | 0 | 0
2040-05-31 | 3 | 27.38 | -14829 | -302 | -788 | 0 | 0 | -1287 | 528 | 0 | 0 | 1267 | 79 | 341 | 3643 | 3288 | 2126 | 0 | 1379 | 0 | 171 | 1166 | 1000 | 554 | 1200 | 0 | 465 | 0 | 0 | 0 | 0 | 0 | 0 | 0 | 0 | 0
2040-05-31 | 4 | 27.38 | -14763 | -302 | -752 | 0 | 0 | -691 | 528 | 0 | 0 | 1315 | 79 | 341 | 3643 | 3288 | 1843 | 0 | 1189 | 0 | 163 | 1158 | 1000 | 296 | 1200 | 0 | 465 | 0 | 0 | 0 | 0 | 0 | 0 | 0 | 0 | 0
2040-05-31 | 5 | 27.38 | -15201 | -323 | -716 | 0 | 0 | -779 | 528 | 0 | 0 | 1267 | 79 | 341 | 3643 | 3288 | 2605 | 0 | 1013 | 0 | 167 | 1151 | 1000 | 273 | 1200 | 0 | 465 | 0 | 0 | 0 | 0 | 0 | 0 | 0 | 0 | 0
2040-05-31 | 6 | 35.69 | -16415 | -302 | -752 | 0 | 0 | 0 | 528 | 0 | 0 | 1382 | 79 | 341 | 4098 | 3288 | 2480 | 0 | 887 | 133 | 184 | 1152 | 1000 | 253 | 1200 | 0 | 465 | 0 | 0 | 0 | 0 | 0 | 0 | 0 | 0 | 0
2040-05-31 | 7 | 37 | -18794 | -302 | -967 | 0 | 0 | 565 | 1273 | 0 | 0 | 1513 | 79 | 341 | 4493 | 3288 | 2256 | 0 | 843 | 1111 | 193 | 1167 | 1000 | 276 | 1200 | 0 | 465 | 0 | 0 | 0 | 0 | 0 | 0 | 0 | 0 | 0
2040-05-31 | 8 | 35.98 | -20776 | -263 | -1182 | 0 | 0 | 0 | 2351 | 0 | 0 | 1475 | 79 | 341 | 4669 | 3288 | 1309 | 0 | 960 | 3427 | 206 | 1193 | 1000 | 257 | 1200 | 0 | 465 | 0 | 0 | 0 | 0 | 0 | 0 | 0 | 0 | 0
2040-05-31 | 9 | 27.38 | -21812 | -227 | -1432 | 0 | 0 | -607 | 2917 | 0 | 0 | 1120 | 79 | 341 | 3013 | 3288 | 964 | 0 | 999 | 7011 | 207 | 1214 | 1000 | 260 | 1200 | 0 | 465 | 0 | 0 | 0 | 0 | 0 | 0 | 0 | 0 | 0
2040-05-31 | 10 | 27.38 | -22575 | -153 | -1683 | 0 | 0 | -671 | 3334 | 0 | 0 | 725 | 79 | 341 | 1125 | 3288 | 964 | 0 | 973 | 9864 | 207 | 1242 | 1000 | 276 | 1200 | 0 | 465 | 0 | 0 | 0 | 0 | 0 | 0 | 0 | 0 | 0
2040-05-31 | 11 | 26.24 | -23295 | -117 | -1611 | 0 | -1625 | -1859 | 3725 | 0 | 0 | 654 | 79 | 341 | 769 | 3288 | 1096 | 0 | 948 | 13216 | 207 | 1251 | 1000 | 268 | 1200 | 0 | 465 | 0 | 0 | 0 | 0 | 0 | 0 | 0 | 0 | 0
2040-05-31 | 12 | 26.24 | -23612 | -108 | -1397 | 0 | -3768 | -1859 | 3900 | 0 | 0 | 654 | 79 | 341 | 769 | 3288 | 1058 | 0 | 990 | 15248 | 206 | 1253 | 1000 | 294 | 1200 | 0 | 465 | 0 | 0 | 0 | 0 | 0 | 0 | 0 | 0 | 0
2040-05-31 | 13 | 26.24 | -23598 | -108 | -1826 | 0 | -3536 | -1859 | 3894 | 0 | 0 | 654 | 79 | 341 | 769 | 3288 | 849 | 0 | 959 | 15668 | 206 | 1266 | 1000 | 290 | 1200 | 0 | 465 | 0 | 0 | 0 | 0 | 0 | 0 | 0 | 0 | 0
2040-05-31 | 14 | 26.24 | -23728 | -117 | -1791 | 0 | -2775 | -1859 | 3963 | 0 | 0 | 654 | 79 | 341 | 769 | 3288 | 515 | 0 | 820 | 15396 | 206 | 1269 | 1000 | 304 | 1200 | 0 | 465 | 0 | 0 | 0 | 0 | 0 | 0 | 0 | 0 | 0
2040-05-31 | 15 | 26.24 | -23664 | -96 | -1611 | 0 | -1463 | -1859 | 3926 | 0 | 0 | 654 | 79 | 341 | 669 | 3288 | 227 | 0 | 647 | 14418 | 207 | 1266 | 1000 | 307 | 1200 | 0 | 465 | 0 | 0 | 0 | 0 | 0 | 0 | 0 | 0 | 0
2040-05-31 | 16 | 27.38 | -23453 | -96 | -2113 | 0 | 0 | -77 | 3815 | 0 | 0 | 801 | 79 | 341 | 640 | 3288 | 77 | 0 | 656 | 11588 | 206 | 1262 | 1000 | 321 | 1200 | 0 | 465 | 0 | 0 | 0 | 0 | 0 | 0 | 0 | 0 | 0
2040-05-31 | 17 | 36.7 | -23357 | -96 | -2722 | 0 | 0 | 0 | 3762 | 0 | 0 | 1412 | 79 | 341 | 3893 | 3288 | 106 | 0 | 583 | 8226 | 209 | 1265 | 1000 | 346 | 1200 | 0 | 465 | 0 | 0 | 0 | 0 | 0 | 0 | 0 | 0 | 0
2040-05-31 | 18 | 37 | -23067 | -96 | -3259 | 0 | 1184 | 1743 | 3604 | 0 | 0 | 1534 | 79 | 341 | 4453 | 3288 | 291 | 0 | 561 | 4817 | 209 | 1266 | 1000 | 388 | 1200 | 0 | 465 | 0 | 0 | 0 | 0 | 0 | 0 | 0 | 0 | 0
2040-05-31 | 19 | 37 | -22598 | -117 | -3115 | 0 | 2752 | 1744 | 3345 | 0 | 0 | 1534 | 79 | 341 | 4893 | 3288 | 550 | 0 | 532 | 2211 | 209 | 1280 | 1000 | 409 | 1200 | 0 | 465 | 0 | 0 | 0 | 0 | 0 | 0 | 0 | 0 | 0
2040-05-31 | 20 | 37 | -22091 | -117 | -2184 | 0 | 2744 | 1744 | 3070 | 0 | 0 | 1534 | 79 | 341 | 5042 | 3288 | 760 | 0 | 565 | 672 | 209 | 1274 | 1000 | 406 | 1200 | 0 | 465 | 0 | 0 | 0 | 0 | 0 | 0 | 0 | 0 | 0
2040-05-31 | 21 | 37 | -22003 | -165 | -2005 | 0 | 2680 | 1744 | 3022 | 0 | 0 | 1534 | 79 | 341 | 5042 | 3288 | 1126 | 0 | 743 | 18 | 209 | 1269 | 1000 | 413 | 1200 | 0 | 465 | 0 | 0 | 0 | 0 | 0 | 0 | 0 | 0 | 0
2040-05-31 | 22 | 37 | -21161 | -209 | -1683 | 0 | 1377 | 1749 | 2563 | 0 | 0 | 1534 | 79 | 341 | 5362 | 3288 | 1491 | 0 | 706 | 0 | 209 | 1263 | 1000 | 428 | 1200 | 0 | 465 | 0 | 0 | 0 | 0 | 0 | 0 | 0 | 0 | 0
2040-05-31 | 23 | 37 | -19425 | -263 | -1397 | 0 | 585 | 1405 | 1617 | 0 | 0 | 1534 | 79 | 341 | 5362 | 3288 | 1545 | 0 | 766 | 0 | 209 | 1257 | 1000 | 432 | 1200 | 0 | 465 | 0 | 0 | 0 | 0 | 0 | 0 | 0 | 0 | 0
2040-05-31 | 24 | 37 | -17630 | -263 | -1146 | 0 | 2 | 909 | 639 | 0 | 0 | 1534 | 79 | 341 | 5359 | 3288 | 1704 | 0 | 710 | 0 | 193 | 1242 | 1000 | 375 | 1200 | 0 | 465 | 0 | 0 | 0 | 0 | 0 | 0 | 0 | 0 | 0
2040-06-01 | 1 | 28.67 | -16269 | -263 | -1003 | 0 | 0 | 0 | 1157 | 0 | 0 | 1031 | 79 | 341 | 4316 | 3288 | 1776 | 0 | 524 | 0 | 199 | 1254 | 1000 | 906 | 1200 | 0 | 465 | 0 | 0 | 0 | 0 | 0 | 0 | 0 | 0 | 0
2040-06-01 | 2 | 32.2 | -15429 | -284 | -895 | 0 | 0 | 0 | 544 | 0 | 0 | 1035 | 79 | 341 | 4460 | 3288 | 1491 | 0 | 409 | 0 | 196 | 1205 | 1000 | 895 | 1200 | 0 | 465 | 0 | 0 | 0 | 0 | 0 | 0 | 0 | 0 | 0
2040-06-01 | 3 | 31.57 | -14909 | -302 | -788 | 0 | 0 | 0 | 528 | 0 | 0 | 1031 | 79 | 341 | 4402 | 3288 | 975 | 0 | 445 | 0 | 194 | 1184 | 1000 | 868 | 1200 | 0 | 465 | 0 | 0 | 0 | 0 | 0 | 0 | 0 | 0 | 0
2040-06-01 | 4 | 32.2 | -14638 | -323 | -752 | 0 | 0 | 0 | 528 | 0 | 0 | 1031 | 79 | 341 | 4594 | 3288 | 881 | 0 | 482 | 0 | 189 | 1169 | 1000 | 466 | 1200 | 0 | 465 | 0 | 0 | 0 | 0 | 0 | 0 | 0 | 0 | 0
2040-06-01 | 5 | 35.49 | -14655 | -347 | -716 | 0 | 0 | 0 | 528 | 0 | 0 | 1035 | 79 | 341 | 5206 | 3288 | 481 | 0 | 291 | 0 | 187 | 1161 | 1000 | 456 | 1200 | 0 | 465 | 0 | 0 | 0 | 0 | 0 | 0 | 0 | 0 | 0
2040-06-01 | 6 | 35.93 | -14944 | -347 | -752 | 0 | 0 | 0 | 528 | 0 | 0 | 1035 | 79 | 341 | 5641 | 3288 | 262 | 0 | 255 | 180 | 190 | 1167 | 1000 | 412 | 1200 | 0 | 465 | 0 | 0 | 0 | 0 | 0 | 0 | 0 | 0 | 0
2040-06-01 | 7 | 35.93 | -15888 | -368 | -967 | 0 | 0 | 0 | 877 | 0 | 0 | 1035 | 79 | 341 | 5602 | 3288 | 200 | 0 | 208 | 1208 | 189 | 1172 | 1000 | 358 | 1200 | 0 | 465 | 0 | 0 | 0 | 0 | 0 | 0 | 0 | 0 | 0
2040-06-01 | 8 | 32.2 | -17274 | -323 | -1182 | 0 | 0 | 0 | 1892 | 0 | 0 | 902 | 79 | 341 | 4514 | 3288 | 194 | 0 | 166 | 3040 | 192 | 1190 | 1000 | 317 | 1200 | 0 | 465 | 0 | 0 | 0 | 0 | 0 | 0 | 0 | 0 | 0
2040-06-01 | 9 | 25.06 | -18692 | -284 | -1432 | 0 | 0 | -275 | 2933 | 0 | 0 | 794 | 79 | 341 | 3219 | 3288 | 240 | 0 | 148 | 5273 | 193 | 1209 | 1000 | 302 | 1200 | 0 | 465 | 0 | 0 | 0 | 0 | 0 | 0 | 0 | 0 | 0
2040-06-01 | 10 | 25.06 | -19728 | -245 | -1683 | 0 | 0 | -721 | 3694 | 0 | 0 | 560 | 79 | 341 | 1793 | 3288 | 247 | 0 | 134 | 7844 | 195 | 1251 | 1000 | 287 | 1200 | 0 | 465 | 0 | 0 | 0 | 0 | 0 | 0 | 0 | 0 | 0
2040-06-01 | 11 | 25.06 | -20434 | -209 | -1611 | 0 | 0 | -1714 | 4211 | 0 | 0 | 523 | 79 | 280 | 574 | 3288 | 223 | 0 | 219 | 10164 | 195 | 1277 | 1000 | 271 | 1200 | 0 | 465 | 0 | 0 | 0 | 0 | 0 | 0 | 0 | 0 | 0
2040-06-01 | 12 | 23.54 | -20869 | -180 | -1397 | 0 | -1479 | -1859 | 4528 | 0 | 0 | 523 | 79 | 227 | 0 | 3288 | 358 | 0 | 218 | 12130 | 195 | 1293 | 1000 | 279 | 1200 | 0 | 465 | 0 | 0 | 0 | 0 | 0 | 0 | 0 | 0 | 0
2040-06-01 | 13 | 23.54 | -21100 | -153 | -1826 | 0 | -2802 | -1859 | 4697 | 0 | 0 | 523 | 79 | 212 | 0 | 3288 | 463 | 0 | 203 | 13814 | 196 | 1310 | 1000 | 290 | 1200 | 0 | 465 | 0 | 0 | 0 | 0 | 0 | 0 | 0 | 0 | 0
2040-06-01 | 14 | 23.54 | -21176 | -129 | -1791 | 0 | -2719 | -1859 | 4756 | 0 | 0 | 523 | 79 | 212 | 0 | 3288 | 466 | 0 | 239 | 13623 | 196 | 1319 | 1000 | 309 | 1200 | 0 | 465 | 0 | 0 | 0 | 0 | 0 | 0 | 0 | 0 | 0
2040-06-01 | 15 | 23.54 | -21165 | -117 | -1611 | 0 | -1845 | -1859 | 4750 | 0 | 0 | 523 | 79 | 227 | 0 | 3288 | 597 | 0 | 228 | 12401 | 194 | 1320 | 1000 | 325 | 1200 | 0 | 465 | 0 | 0 | 0 | 0 | 0 | 0 | 0 | 0 | 0
2040-06-01 | 16 | 25.06 | -21091 | -108 | -2113 | 0 | 0 | -483 | 4692 | 0 | 0 | 523 | 79 | 335 | 0 | 3288 | 740 | 0 | 241 | 9392 | 197 | 1323 | 1000 | 320 | 1200 | 0 | 465 | 0 | 0 | 0 | 0 | 0 | 0 | 0 | 0 | 0
2040-06-01 | 17 | 33.86 | -21041 | -117 | -2722 | 0 | 374 | 283 | 4655 | 0 | 0 | 676 | 79 | 341 | 1775 | 3288 | 842 | 0 | 398 | 6612 | 198 | 1341 | 1000 | 352 | 1200 | 0 | 465 | 0 | 0 | 0 | 0 | 0 | 0 | 0 | 0 | 0
2040-06-01 | 18 | 33.86 | -21090 | -129 | -3259 | 0 | 380 | 1006 | 4692 | 0 | 0 | 1035 | 79 | 341 | 3890 | 3288 | 662 | 0 | 312 | 4183 | 198 | 1349 | 1000 | 397 | 1200 | 0 | 465 | 0 | 0 | 0 | 0 | 0 | 0 | 0 | 0 | 0
2040-06-01 | 19 | 33.86 | -20886 | -141 | -3115 | 0 | 1269 | 1559 | 4544 | 0 | 0 | 1219 | 79 | 341 | 4359 | 3288 | 411 | 0 | 355 | 2079 | 198 | 1349 | 1000 | 427 | 1200 | 0 | 465 | 0 | 0 | 0 | 0 | 0 | 0 | 0 | 0 | 0
2040-06-01 | 20 | 33.86 | -20552 | -165 | -2184 | 0 | 1405 | 1559 | 4296 | 0 | 0 | 1282 | 79 | 341 | 4775 | 3288 | 303 | 0 | 361 | 559 | 199 | 1349 | 1000 | 440 | 1200 | 0 | 465 | 0 | 0 | 0 | 0 | 0 | 0 | 0 | 0 | 0
2040-06-01 | 21 | 33.86 | -20560 | -194 | -2005 | 0 | 2290 | 589 | 4306 | 0 | 0 | 1282 | 79 | 341 | 4775 | 3288 | 426 | 0 | 724 | 16 | 199 | 1346 | 1000 | 434 | 1200 | 0 | 465 | 0 | 0 | 0 | 0 | 0 | 0 | 0 | 0 | 0
2040-06-01 | 22 | 33.86 | -19919 | -227 | -1683 | 0 | 1133 | 1283 | 3836 | 0 | 0 | 1231 | 79 | 341 | 4775 | 3288 | 547 | 0 | 645 | 0 | 199 | 1352 | 1000 | 456 | 1200 | 0 | 465 | 0 | 0 | 0 | 0 | 0 | 0 | 0 | 0 | 0
2040-06-01 | 23 | 33.86 | -18525 | -263 | -1397 | 0 | 252 | 1283 | 2811 | 0 | 0 | 1078 | 79 | 341 | 4775 | 3288 | 779 | 0 | 805 | 0 | 198 | 1338 | 1000 | 494 | 1200 | 0 | 465 | 0 | 0 | 0 | 0 | 0 | 0 | 0 | 0 | 0
2040-06-01 | 24 | 33.86 | -17020 | -284 | -1146 | 0 | 504 | 303 | 1707 | 0 | 0 | 1039 | 79 | 341 | 4775 | 3288 | 861 | 0 | 925 | 0 | 195 | 1311 | 1000 | 458 | 1200 | 0 | 465 | 0 | 0 | 0 | 0 | 0 | 0 | 0 | 0 | 0
2040-06-02 | 1 | 36.05 | -15810 | -302 | -1325 | 0 | 0 | 0 | 528 | 0 | 0 | 1039 | 79 | 335 | 5749 | 3273 | 572 | 0 | 841 | 0 | 199 | 1254 | 1000 | 906 | 1200 | 0 | 462 | 0 | 0 | 0 | 0 | 0 | 0 | 0 | 0 | 0
2040-06-02 | 2 | 33.97 | -15010 | -302 | -1146 | 0 | 0 | 0 | 528 | 0 | 0 | 1035 | 79 | 335 | 5021 | 3273 | 481 | 0 | 749 | 0 | 196 | 1205 | 1000 | 895 | 1200 | 0 | 462 | 0 | 0 | 0 | 0 | 0 | 0 | 0 | 0 | 0
2040-06-02 | 3 | 31.75 | -14528 | -323 | -1038 | 0 | 0 | 0 | 528 | 0 | 0 | 1031 | 79 | 335 | 4430 | 3273 | 568 | 0 | 738 | 0 | 194 | 1184 | 1000 | 868 | 1200 | 0 | 462 | 0 | 0 | 0 | 0 | 0 | 0 | 0 | 0 | 0
2040-06-02 | 4 | 32.2 | -14319 | -323 | -931 | 0 | 0 | 0 | 528 | 0 | 0 | 1007 | 79 | 335 | 4579 | 3273 | 606 | 0 | 681 | 0 | 189 | 1169 | 1000 | 466 | 1200 | 0 | 462 | 0 | 0 | 0 | 0 | 0 | 0 | 0 | 0 | 0
2040-06-02 | 5 | 32.2 | -14306 | -323 | -931 | 0 | 0 | 0 | 528 | 0 | 0 | 942 | 79 | 335 | 4550 | 3273 | 686 | 0 | 702 | 0 | 187 | 1161 | 1000 | 456 | 1200 | 0 | 462 | 0 | 0 | 0 | 0 | 0 | 0 | 0 | 0 | 0
2040-06-02 | 6 | 33.01 | -14411 | -323 | -967 | 0 | 0 | 0 | 528 | 0 | 0 | 905 | 79 | 335 | 4584 | 3273 | 767 | 0 | 652 | 148 | 190 | 1167 | 1000 | 412 | 1200 | 0 | 462 | 0 | 0 | 0 | 0 | 0 | 0 | 0 | 0 | 0
2040-06-02 | 7 | 33.6 | -15004 | -323 | -1074 | 0 | 0 | 0 | 528 | 0 | 0 | 1031 | 79 | 335 | 4781 | 3273 | 554 | 0 | 555 | 885 | 189 | 1172 | 1000 | 358 | 1200 | 0 | 462 | 0 | 0 | 0 | 0 | 0 | 0 | 0 | 0 | 0
2040-06-02 | 8 | 33.97 | -16165 | -323 | -1253 | 0 | 0 | 0 | 597 | 0 | 0 | 1035 | 79 | 335 | 5044 | 3273 | 565 | 0 | 661 | 1792 | 192 | 1190 | 1000 | 317 | 1200 | 0 | 462 | 0 | 0 | 0 | 0 | 0 | 0 | 0 | 0 | 0
2040-06-02 | 9 | 32.2 | -17652 | -302 | -1504 | 0 | 0 | 0 | 1643 | 0 | 0 | 875 | 79 | 335 | 4255 | 3273 | 604 | 0 | 662 | 3366 | 193 | 1209 | 1000 | 302 | 1200 | 0 | 462 | 0 | 0 | 0 | 0 | 0 | 0 | 0 | 0 | 0
2040-06-02 | 10 | 24.98 | -18806 | -284 | -1791 | 0 | -91 | -42 | 2452 | 0 | 0 | 826 | 79 | 335 | 3524 | 3273 | 473 | 0 | 696 | 4963 | 195 | 1251 | 1000 | 287 | 1200 | 0 | 462 | 0 | 0 | 0 | 0 | 0 | 0 | 0 | 0 | 0
2040-06-02 | 11 | 24.98 | -19590 | -263 | -1611 | 0 | 0 | -889 | 3007 | 0 | 0 | 628 | 79 | 335 | 2756 | 3273 | 405 | 0 | 687 | 6779 | 195 | 1277 | 1000 | 271 | 1200 | 0 | 462 | 0 | 0 | 0 | 0 | 0 | 0 | 0 | 0 | 0
2040-06-02 | 12 | 24.98 | -20211 | -209 | -1791 | 0 | 0 | -443 | 3440 | 0 | 0 | 523 | 79 | 323 | 334 | 3273 | 198 | 0 | 1031 | 9024 | 195 | 1293 | 1000 | 279 | 1200 | 0 | 462 | 0 | 0 | 0 | 0 | 0 | 0 | 0 | 0 | 0
2040-06-02 | 13 | 24.98 | -20739 | -180 | -1934 | 0 | 0 | -1721 | 3810 | 0 | 0 | 523 | 79 | 264 | 95 | 3273 | 327 | 0 | 952 | 10793 | 196 | 1310 | 1000 | 290 | 1200 | 0 | 462 | 0 | 0 | 0 | 0 | 0 | 0 | 0 | 0 | 0
2040-06-02 | 14 | 23.45 | -21033 | -153 | -2005 | 0 | -527 | -1859 | 4021 | 0 | 0 | 523 | 79 | 222 | 95 | 3273 | 386 | 0 | 1041 | 11452 | 196 | 1319 | 1000 | 309 | 1200 | 0 | 462 | 0 | 0 | 0 | 0 | 0 | 0 | 0 | 0 | 0
2040-06-02 | 15 | 23.45 | -21171 | -141 | -2077 | 0 | -170 | -1859 | 4116 | 0 | 0 | 523 | 79 | 221 | 95 | 3273 | 681 | 0 | 1011 | 10917 | 194 | 1320 | 1000 | 325 | 1200 | 0 | 462 | 0 | 0 | 0 | 0 | 0 | 0 | 0 | 0 | 0
2040-06-02 | 16 | 24.98 | -21303 | -117 | -1970 | 0 | 0 | -314 | 4211 | 0 | 0 | 523 | 79 | 329 | 0 | 3273 | 1340 | 0 | 858 | 8589 | 197 | 1323 | 1000 | 320 | 1200 | 0 | 462 | 0 | 0 | 0 | 0 | 0 | 0 | 0 | 0 | 0
2040-06-02 | 17 | 33.75 | -21570 | -129 | -1970 | 0 | 124 | 1426 | 4396 | 0 | 0 | 628 | 79 | 335 | 173 | 3273 | 1797 | 0 | 926 | 5958 | 198 | 1341 | 1000 | 352 | 1200 | 0 | 462 | 0 | 0 | 0 | 0 | 0 | 0 | 0 | 0 | 0
2040-06-02 | 18 | 33.75 | -22027 | -141 | -2005 | 0 | 0 | 1445 | 4719 | 0 | 0 | 869 | 79 | 335 | 2103 | 3273 | 2167 | 0 | 809 | 3769 | 198 | 1349 | 1000 | 397 | 1200 | 0 | 462 | 0 | 0 | 0 | 0 | 0 | 0 | 0 | 0 | 0
2040-06-02 | 19 | 33.75 | -22081 | -153 | -2077 | 0 | 0 | 1514 | 4756 | 0 | 0 | 925 | 79 | 335 | 2866 | 3273 | 3412 | 0 | 742 | 1774 | 198 | 1349 | 1000 | 427 | 1200 | 0 | 462 | 0 | 0 | 0 | 0 | 0 | 0 | 0 | 0 | 0
2040-06-02 | 20 | 33.75 | -21841 | -153 | -1934 | 0 | 555 | 889 | 4587 | 0 | 0 | 1031 | 79 | 332 | 2999 | 3273 | 4242 | 0 | 750 | 542 | 199 | 1349 | 1000 | 440 | 1200 | 0 | 462 | 0 | 0 | 0 | 0 | 0 | 0 | 0 | 0 | 0
2040-06-02 | 21 | 20.92 | -21680 | -165 | -1826 | 0 | 0 | 0 | 4476 | 0 | 0 | 813 | 79 | 173 | 2980 | 3273 | 6288 | 0 | 926 | 23 | 199 | 1346 | 1000 | 434 | 1200 | 0 | 462 | 0 | 0 | 0 | 0 | 0 | 0 | 0 | 0 | 0
2040-06-02 | 22 | 11 | -20665 | -209 | -1647 | 0 | 0 | 0 | 3762 | 0 | 0 | 628 | 79 | 157 | 2722 | 3273 | 7057 | 0 | 974 | 0 | 199 | 1352 | 200 | 456 | 1200 | 0 | 462 | 0 | 0 | 0 | 0 | 0 | 800 | 0 | 0 | 0
2040-06-02 | 23 | 10 | -18708 | -245 | -1647 | 0 | 0 | 0 | 2383 | 0 | 0 | 561 | 79 | 157 | 2722 | 3273 | 7134 | 0 | 900 | 0 | 198 | 1338 | 0 | 193 | 1200 | 0 | 462 | 0 | 0 | 0 | 0 | 0 | 1000 | 301 | 0 | 0
2040-06-02 | 24 | 5 | -16912 | -263 | -1504 | 0 | 0 | 0 | 1120 | 0 | 0 | 535 | 79 | 157 | 2554 | 3273 | 7196 | 0 | 888 | 0 | 195 | 1020 | 0 | 0 | 1200 | 0 | 462 | 0 | 0 | 0 | 0 | 291 | 1000 | 458 | 0 | 0
2040-06-03 | 1 | 15.25 | -15705 | -302 | -1325 | 0 | -750 | -1859 | 528 | 0 | 0 | 523 | 79 | 157 | 2386 | 3273 | 6995 | 0 | 979 | 0 | 199 | 1254 | 1000 | 906 | 1200 | 0 | 462 | 0 | 0 | 0 | 0 | 0 | 0 | 0 | 0 | 0
2040-06-03 | 2 | 15.25 | -14974 | -302 | -1146 | 0 | -710 | -1859 | 528 | 0 | 0 | 523 | 79 | 157 | 1516 | 3273 | 7094 | 0 | 863 | 0 | 196 | 1205 | 1000 | 895 | 1200 | 0 | 462 | 0 | 0 | 0 | 0 | 0 | 0 | 0 | 0 | 0
2040-06-03 | 3 | 15.25 | -14549 | -302 | -1038 | 0 | -949 | -1859 | 528 | 0 | 0 | 523 | 79 | 157 | 1273 | 3273 | 7098 | 0 | 859 | 0 | 194 | 1184 | 1000 | 868 | 1200 | 0 | 462 | 0 | 0 | 0 | 0 | 0 | 0 | 0 | 0 | 0
2040-06-03 | 4 | 17.92 | -14445 | -347 | -931 | 0 | 0 | -918 | 528 | 0 | 0 | 523 | 79 | 157 | 953 | 3273 | 5879 | 0 | 764 | 0 | 189 | 1169 | 1000 | 466 | 1200 | 0 | 462 | 0 | 0 | 0 | 0 | 0 | 0 | 0 | 0 | 0
2040-06-03 | 5 | 24.22 | -14814 | -368 | -931 | 0 | 0 | 418 | 528 | 0 | 0 | 610 | 79 | 302 | 1161 | 3273 | 4472 | 0 | 803 | 0 | 187 | 1161 | 1000 | 456 | 1200 | 0 | 462 | 0 | 0 | 0 | 0 | 0 | 0 | 0 | 0 | 0
2040-06-03 | 6 | 24.22 | -15981 | -392 | -967 | 0 | 218 | 1859 | 528 | 0 | 0 | 826 | 79 | 318 | 1329 | 3273 | 3631 | 0 | 666 | 182 | 190 | 1167 | 1000 | 412 | 1200 | 0 | 462 | 0 | 0 | 0 | 0 | 0 | 0 | 0 | 0 | 0
2040-06-03 | 7 | 24.22 | -18372 | -392 | -1074 | 0 | 1354 | 1735 | 1723 | 0 | 0 | 902 | 79 | 318 | 1497 | 3273 | 2681 | 0 | 634 | 1262 | 189 | 1172 | 1000 | 358 | 1200 | 0 | 462 | 0 | 0 | 0 | 0 | 0 | 0 | 0 | 0 | 0
2040-06-03 | 8 | 24.22 | -20086 | -368 | -1253 | 0 | 500 | 795 | 2890 | 0 | 0 | 833 | 79 | 301 | 2367 | 3273 | 2213 | 0 | 533 | 3563 | 192 | 1190 | 1000 | 317 | 1200 | 0 | 462 | 0 | 0 | 0 | 0 | 0 | 0 | 0 | 0 | 0
2040-06-03 | 9 | 11 | -20848 | -302 | -1504 | 0 | 0 | 0 | 3408 | 0 | 0 | 523 | 79 | 157 | 1625 | 3273 | 2114 | 0 | 443 | 7376 | 193 | 1209 | 290 | 302 | 1200 | 0 | 462 | 0 | 0 | 0 | 0 | 0 | 710 | 0 | 0 | 0
2040-06-03 | 10 | 4.92 | -21546 | -245 | -1791 | 0 | 0 | -1041 | 3884 | 0 | 0 | 523 | 79 | 157 | 1625 | 3273 | 1445 | 0 | 441 | 11535 | 0 | 0 | 0 | 0 | 1200 | 0 | 462 | 0 | 0 | 0 | 195 | 1251 | 1000 | 287 | 0 | 0
2040-06-03 | 11 | 0.14 | -22199 | -209 | -1611 | 0 | -1130 | -1859 | 4328 | 0 | 0 | 523 | 79 | 157 | 1625 | 3273 | 1274 | 0 | 474 | 14852 | 0 | 0 | 0 | 0 | 0 | 0 | 425 | 0 | 0 | 0 | 195 | 1277 | 1000 | 271 | 1200 | 0
2040-06-03 | 12 | 0.14 | -22648 | -180 | -1791 | 0 | -1865 | -1859 | 4634 | 0 | 0 | 523 | 79 | 157 | 1457 | 3273 | 1197 | 0 | 539 | 16082 | 0 | 0 | 0 | 0 | 0 | 0 | 402 | 0 | 0 | 0 | 195 | 1293 | 1000 | 279 | 1200 | 0
2040-06-03 | 13 | 0.14 | -22777 | -153 | -1934 | 0 | -2174 | -1859 | 4719 | 0 | 0 | 523 | 79 | 157 | 1289 | 3273 | 1477 | 0 | 601 | 16386 | 0 | 0 | 0 | 0 | 0 | 0 | 393 | 0 | 0 | 0 | 196 | 1310 | 1000 | 290 | 1200 | 0
2040-06-03 | 14 | 0.14 | -22829 | -153 | -2005 | 0 | -2300 | -1853 | 4756 | 0 | 0 | 523 | 79 | 157 | 1289 | 3273 | 2254 | 0 | 796 | 15622 | 0 | 0 | 0 | 0 | 0 | 0 | 393 | 0 | 0 | 0 | 196 | 1319 | 1000 | 309 | 1200 | 0
2040-06-03 | 15 | 0.14 | -22613 | -141 | -2077 | 0 | -3300 | -1859 | 4608 | 0 | 0 | 523 | 79 | 157 | 1289 | 3273 | 3932 | 0 | 1028 | 14702 | 0 | 0 | 0 | 0 | 0 | 0 | 399 | 0 | 0 | 0 | 194 | 1320 | 1000 | 325 | 1200 | 0
2040-06-03 | 16 | 0.14 | -22383 | -141 | -1970 | 0 | -1745 | -1859 | 4454 | 0 | 0 | 523 | 79 | 157 | 419 | 3273 | 5319 | 0 | 1289 | 12162 | 0 | 0 | 0 | 0 | 0 | 0 | 422 | 0 | 0 | 0 | 197 | 1323 | 1000 | 320 | 1200 | 0
2040-06-03 | 17 | 2 | -22316 | -153 | -1970 | 0 | 0 | -1244 | 4407 | 0 | 0 | 523 | 79 | 157 | 180 | 3273 | 6202 | 0 | 1506 | 8639 | 0 | 0 | 0 | 0 | 254 | 0 | 462 | 0 | 0 | 0 | 198 | 1341 | 1000 | 352 | 946 | 0
2040-06-03 | 18 | 5 | -22324 | -153 | -2005 | 0 | 0 | 0 | 4412 | 0 | 0 | 523 | 79 | 157 | 180 | 3273 | 6271 | 0 | 1723 | 4982 | 198 | 1022 | 0 | 0 | 1200 | 0 | 462 | 0 | 0 | 0 | 0 | 327 | 1000 | 397 | 0 | 0
2040-06-03 | 19 | 6.65 | -22132 | -180 | -2077 | 0 | 627 | 1600 | 4280 | 0 | 0 | 537 | 79 | 157 | 0 | 3273 | 6459 | 0 | 1907 | 2260 | 198 | 1349 | 0 | 0 | 1200 | 0 | 462 | 0 | 0 | 0 | 0 | 0 | 1000 | 427 | 0 | 0
2040-06-03 | 20 | 6.65 | -21740 | -209 | -1934 | 0 | 1446 | 1695 | 4016 | 0 | 0 | 628 | 79 | 157 | 0 | 3273 | 6755 | 0 | 1956 | 668 | 199 | 1349 | 0 | 0 | 1200 | 0 | 462 | 0 | 0 | 0 | 0 | 0 | 1000 | 440 | 0 | 0
2040-06-03 | 21 | 6.65 | -21553 | -263 | -1826 | 0 | 1797 | 1744 | 3889 | 0 | 0 | 640 | 79 | 157 | 0 | 3273 | 6953 | 0 | 1882 | 22 | 199 | 1346 | 0 | 0 | 1200 | 0 | 462 | 0 | 0 | 0 | 0 | 0 | 1000 | 434 | 0 | 0
2040-06-03 | 22 | 6.65 | -20472 | -302 | -1647 | 0 | 1686 | 1700 | 3155 | 0 | 0 | 628 | 79 | 157 | 0 | 3273 | 6802 | 0 | 1728 | 0 | 199 | 1352 | 0 | 0 | 1200 | 0 | 462 | 0 | 0 | 0 | 0 | 0 | 1000 | 456 | 0 | 0
2040-06-03 | 23 | 6.65 | -18513 | -347 | -1647 | 0 | 2204 | 1697 | 1818 | 0 | 0 | 654 | 79 | 157 | 0 | 3273 | 5738 | 0 | 1690 | 0 | 198 | 1338 | 0 | 0 | 1200 | 0 | 462 | 0 | 0 | 0 | 0 | 0 | 1000 | 494 | 0 | 0
2040-06-03 | 24 | 6.65 | -16637 | -392 | -1504 | 0 | 2570 | 1504 | 544 | 0 | 0 | 716 | 79 | 157 | 0 | 3273 | 4916 | 0 | 1605 | 0 | 195 | 1311 | 0 | 0 | 1200 | 0 | 462 | 0 | 0 | 0 | 0 | 0 | 1000 | 458 | 0 | 0
2040-06-04 | 1 | 22.56 | -15388 | -416 | -1003 | 0 | -468 | -355 | 528 | 0 | 0 | 653 | 79 | 168 | 2819 | 3273 | 3600 | 0 | 1488 | 0 | 199 | 1254 | 1000 | 906 | 1200 | 0 | 462 | 0 | 0 | 0 | 0 | 0 | 0 | 0 | 0 | 0
2040-06-04 | 2 | 24.21 | -14695 | -470 | -895 | 0 | 0 | -951 | 528 | 0 | 0 | 654 | 79 | 254 | 3053 | 3273 | 2720 | 0 | 1492 | 0 | 196 | 1205 | 1000 | 895 | 1200 | 0 | 462 | 0 | 0 | 0 | 0 | 0 | 0 | 0 | 0 | 0
2040-06-04 | 3 | 24.21 | -14352 | -497 | -788 | 0 | 0 | -274 | 528 | 0 | 0 | 826 | 79 | 256 | 3053 | 3273 | 1528 | 0 | 1460 | 0 | 194 | 1184 | 1000 | 868 | 1200 | 0 | 462 | 0 | 0 | 0 | 0 | 0 | 0 | 0 | 0 | 0
2040-06-04 | 4 | 24.22 | -14307 | -524 | -752 | 0 | 0 | 0 | 528 | 0 | 0 | 826 | 79 | 327 | 3363 | 3273 | 1215 | 0 | 1486 | 0 | 189 | 1169 | 1000 | 466 | 1200 | 0 | 462 | 0 | 0 | 0 | 0 | 0 | 0 | 0 | 0 | 0
2040-06-04 | 5 | 32.2 | -14735 | -524 | -716 | 0 | 0 | 0 | 528 | 0 | 0 | 869 | 79 | 335 | 4100 | 3273 | 814 | 0 | 1511 | 0 | 187 | 1161 | 1000 | 456 | 1200 | 0 | 462 | 0 | 0 | 0 | 0 | 0 | 0 | 0 | 0 | 0
2040-06-04 | 6 | 32.72 | -15954 | -524 | -752 | 0 | 235 | 546 | 528 | 0 | 0 | 1035 | 79 | 335 | 4774 | 3273 | 498 | 0 | 1296 | 200 | 190 | 1167 | 1000 | 412 | 1200 | 0 | 462 | 0 | 0 | 0 | 0 | 0 | 0 | 0 | 0 | 0
2040-06-04 | 7 | 32.72 | -18317 | -554 | -967 | 0 | 600 | 624 | 1955 | 0 | 0 | 1039 | 79 | 335 | 4774 | 3273 | 276 | 0 | 1233 | 1270 | 189 | 1172 | 1000 | 358 | 1200 | 0 | 462 | 0 | 0 | 0 | 0 | 0 | 0 | 0 | 0 | 0
2040-06-04 | 8 | 31.75 | -19899 | -443 | -1182 | 0 | 0 | 0 | 3054 | 0 | 0 | 902 | 79 | 319 | 4514 | 3273 | 161 | 0 | 1161 | 3699 | 192 | 1190 | 1000 | 317 | 1200 | 0 | 462 | 0 | 0 | 0 | 0 | 0 | 0 | 0 | 0 | 0
2040-06-04 | 9 | 10 | -20570 | -368 | -1432 | 0 | 0 | 0 | 3519 | 0 | 0 | 561 | 79 | 160 | 2890 | 3273 | 125 | 0 | 1056 | 7638 | 193 | 1209 | 0 | 6 | 1200 | 0 | 462 | 0 | 0 | 0 | 0 | 0 | 1000 | 296 | 0 | 0
2040-06-04 | 10 | 5 | -21123 | -284 | -1683 | 0 | 0 | -1527 | 3905 | 0 | 0 | 523 | 79 | 157 | 2067 | 3273 | 172 | 0 | 1111 | 11447 | 195 | 27 | 0 | 0 | 1200 | 0 | 462 | 0 | 0 | 0 | 0 | 1224 | 1000 | 287 | 0 | 0
2040-06-04 | 11 | 3.88 | -21745 | -245 | -1611 | 0 | -1392 | -1859 | 4338 | 0 | 0 | 523 | 79 | 157 | 1747 | 3273 | 493 | 0 | 1294 | 13288 | 0 | 0 | 0 | 0 | 1200 | 0 | 462 | 0 | 0 | 0 | 195 | 1277 | 1000 | 271 | 0 | 0
2040-06-04 | 12 | 3.88 | -22230 | -194 | -1397 | 0 | -2434 | -1859 | 4671 | 0 | 0 | 523 | 79 | 157 | 1747 | 3273 | 940 | 0 | 1499 | 13564 | 0 | 0 | 0 | 0 | 1200 | 0 | 462 | 0 | 0 | 0 | 195 | 1293 | 1000 | 279 | 0 | 0
2040-06-04 | 13 | 3.88 | -22249 | -194 | -1826 | 0 | -2285 | -1859 | 4687 | 0 | 0 | 523 | 79 | 157 | 699 | 3273 | 1488 | 0 | 1533 | 14314 | 0 | 0 | 0 | 0 | 1200 | 0 | 462 | 0 | 0 | 0 | 196 | 1310 | 1000 | 290 | 0 | 0
2040-06-04 | 14 | 3.88 | -22349 | -180 | -1791 | 0 | -2783 | -1859 | 4756 | 0 | 0 | 523 | 79 | 157 | 509 | 3273 | 1998 | 0 | 1543 | 14461 | 0 | 0 | 0 | 0 | 1200 | 0 | 462 | 0 | 0 | 0 | 196 | 1319 | 1000 | 309 | 0 | 0
2040-06-04 | 15 | 3.88 | -22182 | -141 | -1611 | 0 | -2426 | -1859 | 4639 | 0 | 0 | 523 | 79 | 157 | 509 | 3273 | 2446 | 0 | 1646 | 13285 | 0 | 0 | 0 | 0 | 1200 | 0 | 462 | 0 | 0 | 0 | 194 | 1320 | 1000 | 325 | 0 | 0
2040-06-04 | 16 | 5 | -21997 | -129 | -2113 | 0 | 0 | -1570 | 4513 | 0 | 0 | 523 | 79 | 157 | 379 | 3273 | 2961 | 0 | 1572 | 10493 | 197 | 0 | 0 | 0 | 1200 | 0 | 462 | 0 | 0 | 0 | 0 | 1323 | 1000 | 320 | 0 | 0
2040-06-04 | 17 | 11 | -21968 | -141 | -2722 | 0 | 0 | 289 | 4491 | 0 | 0 | 523 | 79 | 157 | 180 | 3273 | 3708 | 0 | 1576 | 6836 | 198 | 1341 | 164 | 352 | 1200 | 0 | 462 | 0 | 0 | 0 | 0 | 0 | 836 | 0 | 0 | 0
2040-06-04 | 18 | 11 | -22055 | -141 | -3259 | 0 | 541 | 1281 | 4550 | 0 | 0 | 628 | 79 | 157 | 0 | 3273 | 4590 | 0 | 1539 | 4210 | 198 | 1349 | 1000 | 397 | 1200 | 0 | 462 | 0 | 0 | 0 | 0 | 0 | 0 | 0 | 0 | 0
2040-06-04 | 19 | 11 | -21856 | -153 | -3115 | 0 | 2161 | 1332 | 4412 | 0 | 0 | 833 | 79 | 157 | 0 | 3273 | 5021 | 0 | 1414 | 1805 | 198 | 1349 | 1000 | 427 | 1200 | 0 | 462 | 0 | 0 | 0 | 0 | 0 | 0 | 0 | 0 | 0
2040-06-04 | 20 | 11 | -21595 | -165 | -2184 | 0 | 1963 | 1572 | 4232 | 0 | 0 | 863 | 79 | 157 | 0 | 3273 | 5473 | 0 | 1108 | 574 | 199 | 1349 | 1000 | 440 | 1200 | 0 | 462 | 0 | 0 | 0 | 0 | 0 | 0 | 0 | 0 | 0
2040-06-04 | 21 | 11 | -21575 | -180 | -2005 | 0 | 2048 | 1541 | 4217 | 0 | 0 | 863 | 79 | 157 | 0 | 3273 | 6051 | 0 | 868 | 22 | 199 | 1346 | 1000 | 434 | 1200 | 0 | 462 | 0 | 0 | 0 | 0 | 0 | 0 | 0 | 0 | 0
2040-06-04 | 22 | 11 | -20535 | -209 | -1683 | 0 | 825 | 1551 | 3493 | 0 | 0 | 654 | 79 | 157 | 0 | 3273 | 6966 | 0 | 760 | 0 | 199 | 1352 | 1000 | 456 | 1200 | 0 | 462 | 0 | 0 | 0 | 0 | 0 | 0 | 0 | 0 | 0
2040-06-04 | 23 | 11 | -18602 | -245 | -1397 | 0 | 1109 | 878 | 2151 | 0 | 0 | 610 | 79 | 157 | 0 | 3273 | 6958 | 0 | 882 | 0 | 198 | 1338 | 454 | 494 | 1200 | 0 | 462 | 0 | 0 | 0 | 0 | 0 | 546 | 0 | 0 | 0
2040-06-04 | 24 | 11 | -16769 | -245 | -1146 | 0 | 684 | 725 | 877 | 0 | 0 | 523 | 79 | 157 | 0 | 3273 | 7144 | 0 | 1072 | 0 | 195 | 1311 | 0 | 458 | 1200 | 0 | 462 | 0 | 0 | 0 | 0 | 0 | 1000 | 0 | 0 | 0
2040-06-05 | 1 | 11 | -15583 | -263 | -1003 | 0 | -122 | -789 | 528 | 0 | 0 | 523 | 79 | 157 | 0 | 3273 | 7198 | 0 | 981 | 0 | 199 | 1254 | 1000 | 906 | 1200 | 0 | 462 | 0 | 0 | 0 | 0 | 0 | 0 | 0 | 0 | 0
2040-06-05 | 2 | 11 | -14909 | -263 | -895 | 0 | -12 | -1842 | 528 | 0 | 0 | 523 | 79 | 157 | 0 | 3273 | 7335 | 0 | 1069 | 0 | 196 | 1205 | 1000 | 895 | 1200 | 0 | 462 | 0 | 0 | 0 | 0 | 0 | 0 | 0 | 0 | 0
2040-06-05 | 3 | 11 | -14575 | -284 | -788 | 0 | -219 | -1859 | 528 | 0 | 0 | 523 | 79 | 157 | 0 | 3273 | 7366 | 0 | 892 | 0 | 194 | 1184 | 1000 | 868 | 1200 | 0 | 462 | 0 | 0 | 0 | 0 | 0 | 0 | 0 | 0 | 0
2040-06-05 | 4 | 11 | -14522 | -263 | -752 | 0 | -63 | -1859 | 528 | 0 | 0 | 523 | 79 | 157 | 0 | 3273 | 7378 | 0 | 1035 | 0 | 189 | 1169 | 1000 | 466 | 1200 | 0 | 462 | 0 | 0 | 0 | 0 | 0 | 0 | 0 | 0 | 0
2040-06-05 | 5 | 11 | -14977 | -263 | -716 | 0 | 0 | -1148 | 528 | 0 | 0 | 523 | 79 | 157 | 0 | 3273 | 7380 | 0 | 699 | 0 | 187 | 1161 | 1000 | 456 | 1200 | 0 | 462 | 0 | 0 | 0 | 0 | 0 | 0 | 0 | 0 | 0
2040-06-05 | 6 | 14.87 | -16241 | -263 | -752 | 0 | 0 | 129 | 528 | 0 | 0 | 523 | 79 | 157 | 0 | 3273 | 7394 | 0 | 626 | 116 | 190 | 1167 | 1000 | 412 | 1200 | 0 | 462 | 0 | 0 | 0 | 0 | 0 | 0 | 0 | 0 | 0
2040-06-05 | 7 | 14.87 | -18725 | -245 | -967 | 0 | 0 | 1754 | 904 | 0 | 0 | 610 | 79 | 157 | 0 | 3273 | 7413 | 0 | 458 | 909 | 189 | 1172 | 1000 | 358 | 1200 | 0 | 462 | 0 | 0 | 0 | 0 | 0 | 0 | 0 | 0 | 0
2040-06-05 | 8 | 14.87 | -20601 | -245 | -1182 | 0 | 0 | 1461 | 2071 | 0 | 0 | 561 | 79 | 157 | 0 | 3273 | 7408 | 0 | 348 | 2309 | 192 | 1190 | 1000 | 317 | 1200 | 0 | 462 | 0 | 0 | 0 | 0 | 0 | 0 | 0 | 0 | 0
2040-06-05 | 9 | 14.87 | -21510 | -209 | -1432 | 0 | 0 | 68 | 2642 | 0 | 0 | 523 | 79 | 157 | 0 | 3273 | 7386 | 0 | 313 | 4345 | 193 | 1209 | 1000 | 302 | 1200 | 0 | 462 | 0 | 0 | 0 | 0 | 0 | 0 | 0 | 0 | 0
2040-06-05 | 10 | 11 | -22196 | -180 | -1683 | 0 | -364 | -1758 | 3070 | 0 | 0 | 523 | 79 | 157 | 0 | 3273 | 7368 | 0 | 317 | 6999 | 195 | 1251 | 1000 | 287 | 1200 | 0 | 462 | 0 | 0 | 0 | 0 | 0 | 0 | 0 | 0 | 0
2040-06-05 | 11 | 11 | -22923 | -153 | -1611 | 0 | -3466 | -1859 | 3519 | 0 | 0 | 523 | 79 | 157 | 0 | 3273 | 7371 | 0 | 314 | 10372 | 195 | 1277 | 1000 | 271 | 1200 | 0 | 462 | 0 | 0 | 0 | 0 | 0 | 0 | 0 | 0 | 0
2040-06-05 | 12 | 11 | -23591 | -108 | -1397 | 0 | -4670 | -1859 | 3937 | 0 | 0 | 523 | 79 | 157 | 0 | 3273 | 7351 | 0 | 258 | 11618 | 195 | 1293 | 1000 | 279 | 1200 | 0 | 462 | 0 | 0 | 0 | 0 | 0 | 0 | 0 | 0 | 0
2040-06-05 | 13 | 11 | -24105 | -81 | -1826 | 0 | -5266 | -1859 | 4259 | 0 | 0 | 523 | 79 | 157 | 0 | 3273 | 7326 | 0 | 269 | 13116 | 196 | 1310 | 678 | 290 | 1200 | 0 | 462 | 0 | 0 | 0 | 0 | 0 | 322 | 0 | 0 | 0
2040-06-05 | 14 | 11 | -24617 | -69 | -1791 | 0 | -3951 | -1859 | 4576 | 0 | 0 | 523 | 79 | 157 | 0 | 3273 | 7319 | 0 | 278 | 12596 | 196 | 1319 | 0 | 309 | 1200 | 0 | 462 | 0 | 0 | 0 | 0 | 0 | 1000 | 0 | 0 | 0
2040-06-05 | 15 | 11 | -24726 | -63 | -1611 | 0 | -1605 | -1859 | 4645 | 0 | 0 | 523 | 79 | 157 | 0 | 3273 | 7320 | 0 | 310 | 10056 | 194 | 1320 | 0 | 325 | 1200 | 0 | 462 | 0 | 0 | 0 | 0 | 0 | 1000 | 0 | 0 | 0
2040-06-05 | 16 | 11 | -24760 | -63 | -2113 | 0 | 0 | -1089 | 4666 | 0 | 0 | 523 | 79 | 157 | 0 | 3273 | 7328 | 0 | 425 | 8072 | 197 | 1323 | 0 | 320 | 1200 | 0 | 462 | 0 | 0 | 0 | 0 | 0 | 1000 | 0 | 0 | 0
2040-06-05 | 17 | 19.28 | -24903 | -63 | -2722 | 0 | 263 | 90 | 4756 | 0 | 0 | 523 | 79 | 157 | 0 | 3273 | 7332 | 0 | 413 | 6250 | 198 | 1341 | 1000 | 352 | 1200 | 0 | 462 | 0 | 0 | 0 | 0 | 0 | 0 | 0 | 0 | 0
2040-06-05 | 18 | 19.28 | -24795 | -75 | -3259 | 0 | 1747 | 1695 | 4687 | 0 | 0 | 826 | 79 | 157 | 0 | 3273 | 7332 | 0 | 393 | 3333 | 198 | 1349 | 1000 | 397 | 1200 | 0 | 462 | 0 | 0 | 0 | 0 | 0 | 0 | 0 | 0 | 0
2040-06-05 | 19 | 19.28 | -24329 | -90 | -3115 | 0 | 3444 | 1445 | 4396 | 0 | 0 | 1031 | 79 | 157 | 0 | 3273 | 7340 | 0 | 342 | 1391 | 198 | 1349 | 1000 | 427 | 1200 | 0 | 462 | 0 | 0 | 0 | 0 | 0 | 0 | 0 | 0 | 0
2040-06-05 | 20 | 19.28 | -23941 | -96 | -2184 | 0 | 3234 | 1672 | 4159 | 0 | 0 | 1031 | 79 | 157 | 0 | 3273 | 7352 | 0 | 332 | 283 | 199 | 1349 | 1000 | 440 | 1200 | 0 | 462 | 0 | 0 | 0 | 0 | 0 | 0 | 0 | 0 | 0
2040-06-05 | 21 | 19.28 | -23823 | -117 | -2005 | 0 | 3167 | 1695 | 4085 | 0 | 0 | 1031 | 79 | 157 | 0 | 3273 | 7358 | 0 | 445 | 14 | 199 | 1346 | 1000 | 434 | 1200 | 0 | 462 | 0 | 0 | 0 | 0 | 0 | 0 | 0 | 0 | 0
2040-06-05 | 22 | 19.28 | -22664 | -129 | -1683 | 0 | 2468 | 1694 | 3361 | 0 | 0 | 875 | 79 | 157 | 0 | 3273 | 7364 | 0 | 536 | 0 | 199 | 1352 | 1000 | 456 | 1200 | 0 | 462 | 0 | 0 | 0 | 0 | 0 | 0 | 0 | 0 | 0
2040-06-05 | 23 | 19.28 | -20561 | -141 | -1397 | 0 | 1558 | 1546 | 2050 | 0 | 0 | 826 | 79 | 157 | 0 | 3273 | 7363 | 0 | 554 | 0 | 198 | 1338 | 1000 | 494 | 1200 | 0 | 462 | 0 | 0 | 0 | 0 | 0 | 0 | 0 | 0 | 0
2040-06-05 | 24 | 19.28 | -18603 | -165 | -1146 | 0 | 1077 | 1283 | 830 | 0 | 0 | 640 | 79 | 157 | 0 | 3273 | 7378 | 0 | 571 | 0 | 195 | 1311 | 1000 | 458 | 1200 | 0 | 462 | 0 | 0 | 0 | 0 | 0 | 0 | 0 | 0 | 0
2040-06-06 | 1 | 22.11 | -17276 | -165 | -1003 | 0 | -197 | -149 | 528 | 0 | 0 | 561 | 79 | 157 | 1308 | 3273 | 7378 | 0 | 485 | 0 | 199 | 1254 | 1000 | 906 | 1200 | 0 | 462 | 0 | 0 | 0 | 0 | 0 | 0 | 0 | 0 | 0
2040-06-06 | 2 | 22.11 | -16510 | -165 | -895 | 0 | -785 | -292 | 528 | 0 | 0 | 523 | 79 | 157 | 1308 | 3273 | 7380 | 0 | 441 | 0 | 196 | 1205 | 1000 | 895 | 1200 | 0 | 462 | 0 | 0 | 0 | 0 | 0 | 0 | 0 | 0 | 0
2040-06-06 | 3 | 22.11 | -16124 | -165 | -788 | 0 | 0 | -1480 | 528 | 0 | 0 | 523 | 79 | 157 | 1308 | 3273 | 7384 | 0 | 397 | 0 | 194 | 1184 | 1000 | 868 | 1200 | 0 | 462 | 0 | 0 | 0 | 0 | 0 | 0 | 0 | 0 | 0
2040-06-06 | 4 | 22.11 | -16004 | -153 | -752 | 0 | -160 | -979 | 528 | 0 | 0 | 523 | 79 | 157 | 1308 | 3273 | 7375 | 0 | 318 | 0 | 189 | 1169 | 1000 | 466 | 1200 | 0 | 462 | 0 | 0 | 0 | 0 | 0 | 0 | 0 | 0 | 0
2040-06-06 | 5 | 22.11 | -16405 | -165 | -716 | 0 | -1351 | -876 | 528 | 0 | 0 | 523 | 79 | 157 | 2819 | 3273 | 7377 | 0 | 292 | 0 | 187 | 1161 | 1000 | 456 | 1200 | 0 | 462 | 0 | 0 | 0 | 0 | 0 | 0 | 0 | 0 | 0
2040-06-06 | 6 | 22.11 | -17753 | -153 | -752 | 0 | -482 | -634 | 528 | 0 | 0 | 610 | 79 | 157 | 2987 | 3273 | 7383 | 0 | 237 | 88 | 190 | 1167 | 1000 | 412 | 1200 | 0 | 462 | 0 | 0 | 0 | 0 | 0 | 0 | 0 | 0 | 0
2040-06-06 | 7 | 24.36 | -20284 | -165 | -967 | 0 | 0 | 0 | 1231 | 0 | 0 | 822 | 79 | 317 | 3094 | 3273 | 7347 | 0 | 268 | 604 | 189 | 1172 | 1000 | 358 | 1200 | 0 | 462 | 0 | 0 | 0 | 0 | 0 | 0 | 0 | 0 | 0
2040-06-06 | 8 | 22.64 | -22363 | -165 | -1182 | 0 | 0 | 0 | 2462 | 0 | 0 | 745 | 79 | 168 | 3044 | 3273 | 7307 | 0 | 296 | 1974 | 192 | 1190 | 1000 | 317 | 1200 | 0 | 462 | 0 | 0 | 0 | 0 | 0 | 0 | 0 | 0 | 0
2040-06-06 | 9 | 22.11 | -23579 | -141 | -1432 | 0 | 0 | -559 | 3181 | 0 | 0 | 640 | 79 | 157 | 2987 | 3273 | 7254 | 0 | 339 | 3435 | 193 | 1209 | 1000 | 302 | 1200 | 0 | 462 | 0 | 0 | 0 | 0 | 0 | 0 | 0 | 0 | 0
2040-06-06 | 10 | 22.11 | -24356 | -108 | -1683 | 0 | -301 | -1528 | 3641 | 0 | 0 | 526 | 79 | 157 | 2842 | 3273 | 7152 | 0 | 248 | 5663 | 195 | 1251 | 1000 | 287 | 1200 | 0 | 462 | 0 | 0 | 0 | 0 | 0 | 0 | 0 | 0 | 0
2040-06-06 | 11 | 22.11 | -25021 | -90 | -1611 | 0 | -3535 | -1167 | 4032 | 0 | 0 | 523 | 79 | 157 | 2384 | 3273 | 7023 | 0 | 380 | 9170 | 195 | 1277 | 1000 | 271 | 1200 | 0 | 462 | 0 | 0 | 0 | 0 | 0 | 0 | 0 | 0 | 0
2040-06-06 | 12 | 22.11 | -25564 | -96 | -1397 | 0 | -4507 | -1466 | 4354 | 0 | 0 | 523 | 79 | 157 | 2071 | 3273 | 6583 | 0 | 303 | 11258 | 195 | 1293 | 1000 | 279 | 1200 | 0 | 462 | 0 | 0 | 0 | 0 | 0 | 0 | 0 | 0 | 0
2040-06-06 | 13 | 22.11 | -25803 | -90 | -1826 | 0 | -4387 | -1522 | 4497 | 0 | 0 | 523 | 79 | 157 | 1561 | 3273 | 5352 | 0 | 381 | 13348 | 196 | 1310 | 1000 | 290 | 1200 | 0 | 462 | 0 | 0 | 0 | 0 | 0 | 0 | 0 | 0 | 0
2040-06-06 | 14 | 22.11 | -26139 | -81 | -1791 | 0 | -4238 | -1859 | 4697 | 0 | 0 | 523 | 79 | 157 | 1561 | 3273 | 4551 | 0 | 342 | 14439 | 196 | 1319 | 1000 | 309 | 1200 | 0 | 462 | 0 | 0 | 0 | 0 | 0 | 0 | 0 | 0 | 0
2040-06-06 | 15 | 22.11 | -26218 | -75 | -1611 | 0 | -2740 | -1831 | 4740 | 0 | 0 | 523 | 79 | 160 | 1241 | 3273 | 4035 | 0 | 373 | 13552 | 194 | 1320 | 1000 | 325 | 1200 | 0 | 462 | 0 | 0 | 0 | 0 | 0 | 0 | 0 | 0 | 0
2040-06-06 | 16 | 22.11 | -26242 | -69 | -2113 | 0 | -771 | -685 | 4756 | 0 | 0 | 523 | 79 | 175 | 1241 | 3273 | 3348 | 0 | 363 | 11620 | 197 | 1323 | 1000 | 320 | 1200 | 0 | 462 | 0 | 0 | 0 | 0 | 0 | 0 | 0 | 0 | 0
2040-06-06 | 17 | 32.2 | -26187 | -69 | -2722 | 0 | 12 | 843 | 4724 | 0 | 0 | 869 | 79 | 335 | 2912 | 3273 | 2497 | 0 | 449 | 8433 | 198 | 1341 | 1000 | 352 | 1200 | 0 | 462 | 0 | 0 | 0 | 0 | 0 | 0 | 0 | 0 | 0
2040-06-06 | 18 | 32.2 | -26011 | -69 | -3259 | 0 | 1901 | 1562 | 4618 | 0 | 0 | 1263 | 79 | 335 | 3884 | 3273 | 2230 | 0 | 570 | 5017 | 198 | 1349 | 1000 | 397 | 1200 | 0 | 462 | 0 | 0 | 0 | 0 | 0 | 0 | 0 | 0 | 0
2040-06-06 | 19 | 32.2 | -25460 | -75 | -3115 | 0 | 3831 | 1567 | 4291 | 0 | 0 | 1373 | 79 | 335 | 4171 | 3273 | 2267 | 0 | 546 | 2282 | 198 | 1349 | 1000 | 427 | 1200 | 0 | 462 | 0 | 0 | 0 | 0 | 0 | 0 | 0 | 0 | 0
2040-06-06 | 20 | 32.2 | -24836 | -81 | -2184 | 0 | 3857 | 1575 | 3926 | 0 | 0 | 1373 | 79 | 335 | 4085 | 3273 | 2702 | 0 | 601 | 646 | 199 | 1349 | 1000 | 440 | 1200 | 0 | 462 | 0 | 0 | 0 | 0 | 0 | 0 | 0 | 0 | 0
2040-06-06 | 21 | 32.2 | -24435 | -96 | -2005 | 0 | 3818 | 1603 | 3688 | 0 | 0 | 1392 | 79 | 335 | 4405 | 3273 | 2503 | 0 | 772 | 29 | 199 | 1346 | 1000 | 434 | 1200 | 0 | 462 | 0 | 0 | 0 | 0 | 0 | 0 | 0 | 0 | 0
2040-06-06 | 22 | 32.2 | -23363 | -129 | -1683 | 0 | 2709 | 1559 | 3054 | 0 | 0 | 1283 | 79 | 335 | 4625 | 3273 | 2512 | 0 | 1077 | 0 | 199 | 1352 | 1000 | 456 | 1200 | 0 | 462 | 0 | 0 | 0 | 0 | 0 | 0 | 0 | 0 | 0
2040-06-06 | 23 | 32.2 | -21176 | -153 | -1397 | 0 | 2458 | 1134 | 1760 | 0 | 0 | 1282 | 79 | 335 | 4625 | 3273 | 2120 | 0 | 969 | 0 | 198 | 1338 | 1000 | 494 | 1200 | 0 | 462 | 0 | 0 | 0 | 0 | 0 | 0 | 0 | 0 | 0
2040-06-06 | 24 | 32.2 | -19009 | -165 | -1146 | 0 | 2006 | 1279 | 528 | 0 | 0 | 1282 | 79 | 335 | 4625 | 3273 | 1424 | 0 | 863 | 0 | 195 | 1311 | 1000 | 458 | 1200 | 0 | 462 | 0 | 0 | 0 | 0 | 0 | 0 | 0 | 0 | 0
2040-06-07 | 1 | 37.19 | -17366 | -194 | -1003 | 0 | 0 | 0 | 528 | 0 | 0 | 1126 | 79 | 335 | 6428 | 3273 | 1021 | 0 | 753 | 0 | 199 | 1254 | 1000 | 906 | 1200 | 0 | 462 | 0 | 0 | 0 | 0 | 0 | 0 | 0 | 0 | 0
2040-06-07 | 2 | 35.68 | -16383 | -209 | -895 | 0 | 0 | 0 | 528 | 0 | 0 | 1039 | 79 | 335 | 5829 | 3273 | 836 | 0 | 611 | 0 | 196 | 1205 | 1000 | 895 | 1200 | 0 | 462 | 0 | 0 | 0 | 0 | 0 | 0 | 0 | 0 | 0
2040-06-07 | 3 | 34.83 | -15826 | -227 | -788 | 0 | 0 | 0 | 528 | 0 | 0 | 1039 | 79 | 335 | 5370 | 3273 | 891 | 0 | 418 | 0 | 194 | 1184 | 1000 | 868 | 1200 | 0 | 462 | 0 | 0 | 0 | 0 | 0 | 0 | 0 | 0 | 0
2040-06-07 | 4 | 34.83 | -15529 | -245 | -752 | 0 | 0 | 0 | 528 | 0 | 0 | 1035 | 79 | 335 | 5419 | 3273 | 1080 | 0 | 291 | 0 | 189 | 1169 | 1000 | 466 | 1200 | 0 | 462 | 0 | 0 | 0 | 0 | 0 | 0 | 0 | 0 | 0
2040-06-07 | 5 | 35.41 | -15769 | -263 | -716 | 0 | 0 | 0 | 528 | 0 | 0 | 1035 | 79 | 335 | 5580 | 3273 | 1198 | 0 | 254 | 0 | 187 | 1161 | 1000 | 456 | 1200 | 0 | 462 | 0 | 0 | 0 | 0 | 0 | 0 | 0 | 0 | 0
2040-06-07 | 6 | 37.36 | -16780 | -284 | -752 | 0 | 0 | 0 | 528 | 0 | 0 | 1126 | 79 | 335 | 6825 | 3273 | 838 | 0 | 191 | 190 | 190 | 1167 | 1000 | 412 | 1200 | 0 | 462 | 0 | 0 | 0 | 0 | 0 | 0 | 0 | 0 | 0
2040-06-07 | 7 | 39.51 | -19132 | -284 | -967 | 0 | 0 | 0 | 861 | 0 | 0 | 1282 | 79 | 335 | 8248 | 3273 | 467 | 0 | 168 | 1290 | 189 | 1172 | 1000 | 358 | 1200 | 0 | 462 | 0 | 0 | 0 | 0 | 0 | 0 | 0 | 0 | 0
2040-06-07 | 8 | 37.91 | -21019 | -227 | -1182 | 0 | 0 | 0 | 2008 | 0 | 0 | 1163 | 79 | 335 | 7253 | 3273 | 320 | 0 | 160 | 3476 | 192 | 1190 | 1000 | 317 | 1200 | 0 | 462 | 0 | 0 | 0 | 0 | 0 | 0 | 0 | 0 | 0
2040-06-07 | 9 | 32.2 | -22147 | -165 | -1432 | 0 | 0 | 0 | 2695 | 0 | 0 | 870 | 79 | 335 | 4215 | 3273 | 521 | 0 | 202 | 7189 | 193 | 1209 | 1000 | 302 | 1200 | 0 | 462 | 0 | 0 | 0 | 0 | 0 | 0 | 0 | 0 | 0
2040-06-07 | 10 | 26.04 | -23138 | -129 | -1683 | 0 | -583 | -1842 | 3297 | 0 | 0 | 537 | 79 | 335 | 3461 | 3273 | 578 | 0 | 260 | 11159 | 195 | 1251 | 1000 | 287 | 1200 | 0 | 462 | 0 | 0 | 0 | 0 | 0 | 0 | 0 | 0 | 0
2040-06-07 | 11 | 26.04 | -24067 | -108 | -1611 | 0 | -2920 | -1859 | 3863 | 0 | 0 | 523 | 79 | 335 | 3151 | 3273 | 738 | 0 | 262 | 13938 | 195 | 1277 | 1000 | 271 | 1200 | 0 | 462 | 0 | 0 | 0 | 0 | 0 | 0 | 0 | 0 | 0
2040-06-07 | 12 | 26.04 | -24747 | -90 | -1397 | 0 | -4615 | -1786 | 4275 | 0 | 0 | 523 | 79 | 335 | 3151 | 3273 | 760 | 0 | 300 | 15511 | 195 | 1293 | 1000 | 279 | 1200 | 0 | 462 | 0 | 0 | 0 | 0 | 0 | 0 | 0 | 0 | 0
2040-06-07 | 13 | 26.04 | -25103 | -81 | -1826 | 0 | -4589 | -1859 | 4491 | 0 | 0 | 523 | 79 | 335 | 3151 | 3273 | 586 | 0 | 370 | 16193 | 196 | 1310 | 1000 | 290 | 1200 | 0 | 462 | 0 | 0 | 0 | 0 | 0 | 0 | 0 | 0 | 0
2040-06-07 | 14 | 26.04 | -25435 | -81 | -1791 | 0 | -3942 | -1859 | 4692 | 0 | 0 | 523 | 79 | 335 | 2955 | 3273 | 554 | 0 | 511 | 15700 | 196 | 1319 | 1000 | 309 | 1200 | 0 | 462 | 0 | 0 | 0 | 0 | 0 | 0 | 0 | 0 | 0
2040-06-07 | 15 | 26.04 | -25537 | -69 | -1611 | 0 | -2424 | -1859 | 4756 | 0 | 0 | 523 | 79 | 335 | 2951 | 3273 | 643 | 0 | 614 | 13826 | 194 | 1320 | 1000 | 325 | 1200 | 0 | 462 | 0 | 0 | 0 | 0 | 0 | 0 | 0 | 0 | 0
2040-06-07 | 16 | 26.04 | -25480 | -75 | -2113 | 0 | 0 | -1328 | 4719 | 0 | 0 | 618 | 79 | 335 | 2951 | 3273 | 559 | 0 | 787 | 11174 | 197 | 1323 | 1000 | 320 | 1200 | 0 | 462 | 0 | 0 | 0 | 0 | 0 | 0 | 0 | 0 | 0
2040-06-07 | 17 | 36.77 | -25321 | -69 | -2722 | 0 | 43 | 76 | 4624 | 0 | 0 | 1031 | 79 | 335 | 4700 | 3273 | 483 | 0 | 922 | 7995 | 198 | 1341 | 1000 | 352 | 1200 | 0 | 462 | 0 | 0 | 0 | 0 | 0 | 0 | 0 | 0 | 0
2040-06-07 | 18 | 36.77 | -24891 | -69 | -3259 | 0 | 1641 | 830 | 4365 | 0 | 0 | 1282 | 79 | 335 | 5452 | 3273 | 477 | 0 | 1099 | 4781 | 198 | 1349 | 1000 | 397 | 1200 | 0 | 462 | 0 | 0 | 0 | 0 | 0 | 0 | 0 | 0 | 0
2040-06-07 | 19 | 36.77 | -24213 | -75 | -3115 | 0 | 3198 | 1283 | 3952 | 0 | 0 | 1414 | 79 | 335 | 5803 | 3273 | 300 | 0 | 961 | 2169 | 198 | 1349 | 1000 | 427 | 1200 | 0 | 462 | 0 | 0 | 0 | 0 | 0 | 0 | 0 | 0 | 0
2040-06-07 | 20 | 36.77 | -23416 | -81 | -2184 | 0 | 2948 | 1559 | 3466 | 0 | 0 | 1414 | 79 | 335 | 6064 | 3273 | 262 | 0 | 906 | 725 | 199 | 1349 | 1000 | 440 | 1200 | 0 | 462 | 0 | 0 | 0 | 0 | 0 | 0 | 0 | 0 | 0
2040-06-07 | 21 | 36.77 | -22981 | -96 | -2005 | 0 | 3136 | 1559 | 3202 | 0 | 0 | 1414 | 79 | 335 | 6064 | 3273 | 222 | 0 | 1123 | 34 | 199 | 1346 | 1000 | 434 | 1200 | 0 | 462 | 0 | 0 | 0 | 0 | 0 | 0 | 0 | 0 | 0
2040-06-07 | 22 | 36.77 | -22199 | -141 | -1683 | 0 | 2405 | 1536 | 2727 | 0 | 0 | 1414 | 79 | 335 | 6061 | 3273 | 182 | 0 | 1342 | 0 | 199 | 1352 | 1000 | 456 | 1200 | 0 | 462 | 0 | 0 | 0 | 0 | 0 | 0 | 0 | 0 | 0
2040-06-07 | 23 | 36.77 | -20388 | -165 | -1397 | 0 | 1513 | 1528 | 1627 | 0 | 0 | 1373 | 79 | 335 | 6048 | 3273 | 160 | 0 | 1321 | 0 | 198 | 1338 | 1000 | 494 | 1200 | 0 | 462 | 0 | 0 | 0 | 0 | 0 | 0 | 0 | 0 | 0
2040-06-07 | 24 | 36.77 | -18445 | -180 | -1146 | 0 | 1519 | 799 | 528 | 0 | 0 | 1282 | 79 | 335 | 6048 | 3273 | 117 | 0 | 1166 | 0 | 195 | 1311 | 1000 | 458 | 1200 | 0 | 462 | 0 | 0 | 0 | 0 | 0 | 0 | 0 | 0 | 0
2040-06-08 | 1 | 37.36 | -16928 | -209 | -1003 | 0 | 0 | 0 | 713 | 0 | 0 | 1126 | 79 | 335 | 6369 | 3273 | 131 | 0 | 1094 | 0 | 199 | 1254 | 1000 | 906 | 1200 | 0 | 462 | 0 | 0 | 0 | 0 | 0 | 0 | 0 | 0 | 0
2040-06-08 | 2 | 35.62 | -15910 | -227 | -895 | 0 | 0 | 0 | 528 | 0 | 0 | 1039 | 79 | 335 | 5699 | 3273 | 110 | 0 | 1012 | 0 | 196 | 1205 | 1000 | 895 | 1200 | 0 | 462 | 0 | 0 | 0 | 0 | 0 | 0 | 0 | 0 | 0
2040-06-08 | 3 | 33.86 | -15283 | -245 | -788 | 0 | -52 | 0 | 528 | 0 | 0 | 1035 | 79 | 335 | 5123 | 3273 | 173 | 0 | 914 | 0 | 194 | 1184 | 1000 | 868 | 1200 | 0 | 462 | 0 | 0 | 0 | 0 | 0 | 0 | 0 | 0 | 0
2040-06-08 | 4 | 33.86 | -14958 | -245 | -752 | 0 | 0 | -115 | 528 | 0 | 0 | 1035 | 79 | 335 | 5123 | 3273 | 274 | 0 | 938 | 0 | 189 | 1169 | 1000 | 466 | 1200 | 0 | 462 | 0 | 0 | 0 | 0 | 0 | 0 | 0 | 0 | 0
2040-06-08 | 5 | 33.86 | -14939 | -263 | -716 | 0 | 0 | -106 | 528 | 0 | 0 | 1035 | 79 | 335 | 5077 | 3273 | 356 | 0 | 876 | 0 | 187 | 1161 | 1000 | 456 | 1200 | 0 | 462 | 0 | 0 | 0 | 0 | 0 | 0 | 0 | 0 | 0
2040-06-08 | 6 | 33.86 | -15085 | -284 | -752 | 0 | 0 | 0 | 528 | 0 | 0 | 1031 | 79 | 335 | 4937 | 3273 | 476 | 0 | 830 | 202 | 190 | 1167 | 1000 | 412 | 1200 | 0 | 462 | 0 | 0 | 0 | 0 | 0 | 0 | 0 | 0 | 0
2040-06-08 | 7 | 34.95 | -16171 | -284 | -967 | 0 | 0 | 0 | 528 | 0 | 0 | 1035 | 79 | 335 | 5282 | 3273 | 459 | 0 | 793 | 1258 | 189 | 1172 | 1000 | 358 | 1200 | 0 | 462 | 0 | 0 | 0 | 0 | 0 | 0 | 0 | 0 | 0
2040-06-08 | 8 | 33.86 | -17612 | -227 | -1182 | 0 | -179 | -42 | 1178 | 0 | 0 | 868 | 79 | 335 | 3927 | 3273 | 1002 | 0 | 609 | 3610 | 192 | 1190 | 1000 | 317 | 1200 | 0 | 462 | 0 | 0 | 0 | 0 | 0 | 0 | 0 | 0 | 0
2040-06-08 | 9 | 33.86 | -19236 | -165 | -1432 | 0 | -12 | 0 | 2277 | 0 | 0 | 523 | 79 | 235 | 0 | 3273 | 1900 | 0 | 723 | 7469 | 193 | 1209 | 1000 | 302 | 1200 | 0 | 462 | 0 | 0 | 0 | 0 | 0 | 0 | 0 | 0 | 0
2040-06-08 | 10 | 11 | -20497 | -141 | -1683 | 0 | -2052 | -1500 | 3133 | 0 | 0 | 523 | 79 | 160 | 0 | 3273 | 2787 | 0 | 766 | 11711 | 195 | 1251 | 46 | 287 | 1200 | 0 | 462 | 0 | 0 | 0 | 0 | 0 | 954 | 0 | 0 | 0
2040-06-08 | 11 | 11 | -21374 | -117 | -1611 | -1575 | -4294 | -1859 | 3731 | 0 | 0 | 523 | 79 | 157 | 0 | 3273 | 3613 | 0 | 913 | 14987 | 195 | 1277 | 150 | 271 | 1200 | 0 | 462 | 0 | 0 | 0 | 0 | 0 | 850 | 0 | 0 | 0
2040-06-08 | 12 | 11 | -21931 | -96 | -1397 | -1791 | -6206 | -1859 | 4106 | 0 | 0 | 523 | 79 | 157 | 0 | 3273 | 3929 | 0 | 933 | 16851 | 195 | 1293 | 0 | 279 | 1200 | 0 | 462 | 0 | 0 | 0 | 0 | 0 | 1000 | 0 | 0 | 0
2040-06-08 | 13 | 10 | -22254 | -90 | -1826 | -1791 | -6895 | -1859 | 4328 | 0 | 0 | 523 | 79 | 157 | 0 | 3273 | 4417 | 0 | 891 | 17636 | 196 | 1310 | 0 | 243 | 1200 | 0 | 462 | 0 | 0 | 0 | 0 | 0 | 1000 | 47 | 0 | 0
2040-06-08 | 14 | 11 | -22357 | -81 | -1791 | -1791 | -5895 | -1859 | 4396 | 0 | 0 | 523 | 79 | 157 | 0 | 3273 | 3799 | 0 | 867 | 17192 | 196 | 1319 | 0 | 309 | 1200 | 0 | 462 | 0 | 0 | 0 | 0 | 0 | 1000 | 0 | 0 | 0
2040-06-08 | 15 | 11 | -22415 | -75 | -1611 | -524 | -5144 | -1859 | 4433 | 0 | 0 | 523 | 79 | 157 | 0 | 3273 | 3450 | 0 | 806 | 15406 | 194 | 1320 | 0 | 325 | 1200 | 0 | 462 | 0 | 0 | 0 | 0 | 0 | 1000 | 0 | 0 | 0
2040-06-08 | 16 | 11 | -22536 | -69 | -2113 | -798 | -1554 | -1598 | 4518 | 0 | 0 | 523 | 79 | 157 | 0 | 3273 | 3152 | 0 | 784 | 12679 | 197 | 1323 | 0 | 320 | 1200 | 0 | 462 | 0 | 0 | 0 | 0 | 0 | 1000 | 0 | 0 | 0
2040-06-08 | 17 | 16.67 | -22749 | -69 | -2722 | 0 | 0 | -378 | 4660 | 0 | 0 | 523 | 79 | 157 | 0 | 3273 | 2840 | 0 | 716 | 9116 | 198 | 1341 | 1000 | 352 | 1200 | 0 | 462 | 0 | 0 | 0 | 0 | 0 | 0 | 0 | 0 | 0
2040-06-08 | 18 | 22.52 | -22889 | -69 | -3259 | 1074 | 2069 | 593 | 4756 | 0 | 0 | 869 | 79 | 168 | 0 | 3273 | 2892 | 0 | 627 | 5212 | 198 | 1349 | 1000 | 397 | 1200 | 0 | 462 | 0 | 0 | 0 | 0 | 0 | 0 | 0 | 0 | 0
2040-06-08 | 19 | 22.52 | -22657 | -69 | -3115 | 1082 | 4136 | 1007 | 4597 | 0 | 0 | 1039 | 79 | 168 | 0 | 3273 | 2869 | 0 | 525 | 2430 | 198 | 1349 | 1000 | 427 | 1200 | 0 | 462 | 0 | 0 | 0 | 0 | 0 | 0 | 0 | 0 | 0
2040-06-08 | 20 | 22.52 | -21899 | -75 | -2184 | 1058 | 3986 | 1535 | 4085 | 0 | 0 | 1078 | 79 | 168 | 0 | 3273 | 3054 | 0 | 479 | 713 | 199 | 1349 | 1000 | 440 | 1200 | 0 | 462 | 0 | 0 | 0 | 0 | 0 | 0 | 0 | 0 | 0
2040-06-08 | 21 | 22.52 | -21321 | -108 | -2005 | 1340 | 4228 | 1559 | 3694 | 0 | 0 | 1126 | 79 | 168 | 0 | 3273 | 2813 | 0 | 478 | 35 | 199 | 1346 | 1000 | 434 | 1200 | 0 | 462 | 0 | 0 | 0 | 0 | 0 | 0 | 0 | 0 | 0
2040-06-08 | 22 | 22.52 | -20640 | -153 | -1683 | 767 | 4768 | 1556 | 3229 | 0 | 0 | 1126 | 79 | 168 | 0 | 3273 | 2398 | 0 | 443 | 0 | 199 | 1352 | 1000 | 456 | 1200 | 0 | 462 | 0 | 0 | 0 | 0 | 0 | 0 | 0 | 0 | 0
2040-06-08 | 23 | 22.52 | -19029 | -194 | -1397 | 914 | 4360 | 1559 | 2135 | 0 | 0 | 1126 | 79 | 168 | 0 | 3273 | 1915 | 0 | 399 | 0 | 198 | 1338 | 1000 | 494 | 1200 | 0 | 462 | 0 | 0 | 0 | 0 | 0 | 0 | 0 | 0 | 0
2040-06-08 | 24 | 22.52 | -17303 | -245 | -1146 | 578 | 4024 | 1835 | 967 | 0 | 0 | 1039 | 79 | 157 | 0 | 3273 | 1802 | 0 | 315 | 0 | 195 | 1311 | 1000 | 458 | 1200 | 0 | 462 | 0 | 0 | 0 | 0 | 0 | 0 | 0 | 0 | 0
2040-06-09 | 1 | 35.37 | -15949 | -284 | -1325 | 298 | 36 | 0 | 528 | 0 | 0 | 1039 | 79 | 317 | 5409 | 3273 | 1315 | 0 | 243 | 0 | 199 | 1254 | 1000 | 906 | 1200 | 0 | 462 | 0 | 0 | 0 | 0 | 0 | 0 | 0 | 0 | 0
2040-06-09 | 2 | 34.83 | -15047 | -302 | -1146 | 0 | 0 | 0 | 528 | 0 | 0 | 1035 | 79 | 332 | 5167 | 3273 | 920 | 0 | 202 | 0 | 196 | 1205 | 1000 | 895 | 1200 | 0 | 462 | 0 | 0 | 0 | 0 | 0 | 0 | 0 | 0 | 0
2040-06-09 | 3 | 34.68 | -14474 | -347 | -1038 | 0 | 0 | 0 | 528 | 0 | 0 | 1035 | 79 | 335 | 5126 | 3273 | 424 | 0 | 151 | 0 | 194 | 1184 | 1000 | 868 | 1200 | 0 | 462 | 0 | 0 | 0 | 0 | 0 | 0 | 0 | 0 | 0
2040-06-09 | 4 | 35.37 | -14206 | -368 | -931 | 0 | 0 | 0 | 528 | 0 | 0 | 1035 | 79 | 335 | 5458 | 3273 | 151 | 0 | 161 | 0 | 189 | 1169 | 1000 | 466 | 1200 | 0 | 462 | 0 | 0 | 0 | 0 | 0 | 0 | 0 | 0 | 0
2040-06-09 | 5 | 35.37 | -14152 | -392 | -931 | 0 | 91 | 0 | 528 | 0 | 0 | 1035 | 79 | 335 | 5464 | 3273 | 65 | 0 | 139 | 0 | 187 | 1161 | 1000 | 456 | 1200 | 0 | 462 | 0 | 0 | 0 | 0 | 0 | 0 | 0 | 0 | 0
2040-06-09 | 6 | 35.37 | -14141 | -416 | -967 | 0 | 64 | 0 | 528 | 0 | 0 | 1035 | 79 | 335 | 5451 | 3273 | 40 | 0 | 94 | 193 | 190 | 1167 | 1000 | 412 | 1200 | 0 | 462 | 0 | 0 | 0 | 0 | 0 | 0 | 0 | 0 | 0
2040-06-09 | 7 | 34.83 | -14861 | -416 | -1074 | 0 | 0 | 0 | 528 | 0 | 0 | 1035 | 79 | 335 | 5290 | 3273 | 68 | 0 | 86 | 1276 | 189 | 1172 | 1000 | 358 | 1200 | 0 | 462 | 0 | 0 | 0 | 0 | 0 | 0 | 0 | 0 | 0
2040-06-09 | 8 | 30.53 | -16020 | -284 | -1253 | 0 | 0 | 0 | 528 | 0 | 0 | 875 | 79 | 319 | 4348 | 3273 | 136 | 0 | 60 | 3577 | 192 | 1190 | 1000 | 317 | 1200 | 0 | 462 | 0 | 0 | 0 | 0 | 0 | 0 | 0 | 0 | 0
2040-06-09 | 9 | 14.26 | -17591 | -209 | -1504 | 0 | 0 | -398 | 1305 | 0 | 0 | 610 | 79 | 160 | 2185 | 3273 | 232 | 0 | 75 | 7416 | 193 | 1209 | 1000 | 302 | 1200 | 0 | 462 | 0 | 0 | 0 | 0 | 0 | 0 | 0 | 0 | 0
2040-06-09 | 10 | 11 | -19052 | -165 | -1791 | 0 | -1988 | -1500 | 2309 | 0 | 0 | 523 | 79 | 157 | 1797 | 3273 | 393 | 0 | 48 | 11521 | 195 | 1251 | 1000 | 287 | 1200 | 0 | 462 | 0 | 0 | 0 | 0 | 0 | 0 | 0 | 0 | 0
2040-06-09 | 11 | 11 | -20052 | -129 | -1611 | 0 | -4440 | -1853 | 2996 | 0 | 0 | 523 | 79 | 157 | 1477 | 3273 | 395 | 0 | 60 | 14721 | 195 | 1277 | 1000 | 271 | 1200 | 0 | 462 | 0 | 0 | 0 | 0 | 0 | 0 | 0 | 0 | 0
2040-06-09 | 12 | 11 | -20844 | -108 | -1791 | 0 | -5565 | -1859 | 3540 | 0 | 0 | 523 | 79 | 157 | 1477 | 3273 | 552 | 0 | 100 | 16035 | 195 | 1293 | 1000 | 279 | 1200 | 0 | 462 | 0 | 0 | 0 | 0 | 0 | 0 | 0 | 0 | 0
2040-06-09 | 13 | 11 | -21325 | -90 | -1934 | 0 | -5363 | -1859 | 3873 | 0 | 0 | 523 | 79 | 157 | 195 | 3273 | 661 | 0 | 143 | 17208 | 196 | 1310 | 1000 | 290 | 1200 | 0 | 462 | 0 | 0 | 0 | 0 | 0 | 0 | 0 | 0 | 0
2040-06-09 | 14 | 11 | -21526 | -81 | -2005 | 0 | -5532 | -1604 | 4011 | 0 | 0 | 523 | 79 | 157 | 195 | 3273 | 765 | 0 | 190 | 17070 | 196 | 1319 | 1000 | 309 | 1200 | 0 | 462 | 0 | 0 | 0 | 0 | 0 | 0 | 0 | 0 | 0
2040-06-09 | 15 | 11 | -21670 | -69 | -2077 | 0 | -2960 | -1859 | 4106 | 0 | 0 | 523 | 79 | 157 | 15 | 3273 | 807 | 0 | 201 | 15817 | 194 | 1320 | 157 | 325 | 1200 | 0 | 462 | 0 | 0 | 0 | 0 | 0 | 843 | 0 | 0 | 0
2040-06-09 | 16 | 11 | -21897 | -69 | -1970 | 0 | -1056 | -1859 | 4264 | 0 | 0 | 523 | 79 | 157 | 0 | 3273 | 812 | 0 | 210 | 13031 | 197 | 1323 | 1000 | 320 | 1200 | 0 | 462 | 0 | 0 | 0 | 0 | 0 | 0 | 0 | 0 | 0
2040-06-09 | 17 | 19.2 | -22251 | -69 | -1970 | 0 | 0 | 0 | 4507 | 0 | 0 | 523 | 79 | 157 | 851 | 3273 | 743 | 0 | 209 | 9394 | 198 | 1341 | 1000 | 352 | 1200 | 0 | 462 | 0 | 0 | 0 | 0 | 0 | 0 | 0 | 0 | 0
2040-06-09 | 18 | 19.28 | -22613 | -69 | -2005 | 0 | 1403 | 1149 | 4756 | 0 | 0 | 902 | 79 | 157 | 1968 | 3273 | 746 | 0 | 201 | 5447 | 198 | 1349 | 1000 | 397 | 1200 | 0 | 462 | 0 | 0 | 0 | 0 | 0 | 0 | 0 | 0 | 0
2040-06-09 | 19 | 19.28 | -22543 | -75 | -2077 | 0 | 3671 | 1283 | 4708 | 0 | 0 | 1219 | 79 | 157 | 2348 | 3273 | 762 | 0 | 187 | 2372 | 198 | 1349 | 1000 | 427 | 1200 | 0 | 462 | 0 | 0 | 0 | 0 | 0 | 0 | 0 | 0 | 0
2040-06-09 | 20 | 19.28 | -21997 | -90 | -1934 | 0 | 4606 | 1559 | 4333 | 0 | 0 | 1282 | 79 | 157 | 2348 | 3273 | 811 | 0 | 206 | 717 | 199 | 1349 | 1000 | 440 | 1200 | 0 | 462 | 0 | 0 | 0 | 0 | 0 | 0 | 0 | 0 | 0
2040-06-09 | 21 | 19.28 | -21655 | -129 | -1826 | 0 | 4713 | 1559 | 4100 | 0 | 0 | 1282 | 79 | 157 | 2481 | 3273 | 959 | 0 | 332 | 34 | 199 | 1346 | 1000 | 434 | 1200 | 0 | 462 | 0 | 0 | 0 | 0 | 0 | 0 | 0 | 0 | 0
2040-06-09 | 22 | 19.28 | -20781 | -165 | -1647 | 0 | 4049 | 1099 | 3498 | 0 | 0 | 1282 | 79 | 157 | 2921 | 3273 | 1192 | 0 | 373 | 0 | 199 | 1352 | 1000 | 456 | 1200 | 0 | 462 | 0 | 0 | 0 | 0 | 0 | 0 | 0 | 0 | 0
2040-06-09 | 23 | 19.28 | -18857 | -194 | -1647 | 0 | 2630 | 1536 | 2177 | 0 | 0 | 1126 | 79 | 157 | 2921 | 3273 | 1659 | 0 | 449 | 0 | 198 | 1338 | 1000 | 494 | 1200 | 0 | 462 | 0 | 0 | 0 | 0 | 0 | 0 | 0 | 0 | 0
2040-06-09 | 24 | 19.28 | -16954 | -227 | -1504 | 0 | 2065 | 1279 | 872 | 0 | 0 | 1039 | 79 | 157 | 3020 | 3273 | 1737 | 0 | 539 | 0 | 195 | 1311 | 1000 | 458 | 1200 | 0 | 462 | 0 | 0 | 0 | 0 | 0 | 0 | 0 | 0 | 0
2040-06-10 | 1 | 31.49 | -15606 | -263 | -1325 | 0 | 0 | 0 | 528 | 0 | 0 | 1035 | 79 | 317 | 4494 | 3273 | 1866 | 0 | 581 | 0 | 199 | 1254 | 1000 | 906 | 1200 | 0 | 462 | 0 | 0 | 0 | 0 | 0 | 0 | 0 | 0 | 0
2040-06-10 | 2 | 27.28 | -14836 | -302 | -1146 | 0 | 0 | -42 | 528 | 0 | 0 | 916 | 79 | 332 | 4077 | 3273 | 1571 | 0 | 592 | 0 | 196 | 1205 | 1000 | 895 | 1200 | 0 | 462 | 0 | 0 | 0 | 0 | 0 | 0 | 0 | 0 | 0
2040-06-10 | 3 | 27.28 | -14436 | -302 | -1038 | 0 | 0 | -337 | 528 | 0 | 0 | 875 | 79 | 335 | 4077 | 3273 | 1549 | 0 | 490 | 0 | 194 | 1184 | 1000 | 868 | 1200 | 0 | 462 | 0 | 0 | 0 | 0 | 0 | 0 | 0 | 0 | 0
2040-06-10 | 4 | 27.28 | -14308 | -368 | -931 | 0 | 0 | -295 | 528 | 0 | 0 | 869 | 79 | 335 | 4077 | 3273 | 1821 | 0 | 435 | 0 | 189 | 1169 | 1000 | 466 | 1200 | 0 | 462 | 0 | 0 | 0 | 0 | 0 | 0 | 0 | 0 | 0
2040-06-10 | 5 | 29.97 | -14710 | -368 | -931 | 0 | 0 | 0 | 528 | 0 | 0 | 875 | 79 | 335 | 4228 | 3273 | 1785 | 0 | 441 | 0 | 187 | 1161 | 1000 | 456 | 1200 | 0 | 462 | 0 | 0 | 0 | 0 | 0 | 0 | 0 | 0 | 0
2040-06-10 | 6 | 34.83 | -15805 | -392 | -967 | 0 | 0 | 0 | 528 | 0 | 0 | 1035 | 79 | 335 | 5150 | 3273 | 1691 | 0 | 444 | 198 | 190 | 1167 | 1000 | 412 | 1200 | 0 | 462 | 0 | 0 | 0 | 0 | 0 | 0 | 0 | 0 | 0
2040-06-10 | 7 | 36.86 | -18245 | -368 | -1074 | 0 | 0 | 499 | 539 | 0 | 0 | 1039 | 79 | 335 | 5941 | 3273 | 1957 | 0 | 375 | 1270 | 189 | 1172 | 1000 | 358 | 1200 | 0 | 462 | 0 | 0 | 0 | 0 | 0 | 0 | 0 | 0 | 0
2040-06-10 | 8 | 33.86 | -20192 | -302 | -1253 | 0 | 0 | 0 | 1744 | 0 | 0 | 1031 | 79 | 319 | 4948 | 3273 | 2117 | 0 | 328 | 3548 | 192 | 1190 | 1000 | 317 | 1200 | 0 | 462 | 0 | 0 | 0 | 0 | 0 | 0 | 0 | 0 | 0
2040-06-10 | 9 | 14.26 | -21324 | -227 | -1504 | 0 | 0 | -135 | 2446 | 0 | 0 | 640 | 79 | 160 | 2583 | 3273 | 2331 | 0 | 215 | 7097 | 193 | 1209 | 1000 | 302 | 1200 | 0 | 462 | 0 | 0 | 0 | 0 | 0 | 0 | 0 | 0 | 0
2040-06-10 | 10 | 14.26 | -22383 | -180 | -1791 | 0 | 0 | -922 | 3102 | 0 | 0 | 523 | 79 | 157 | 509 | 3273 | 2305 | 0 | 216 | 10716 | 195 | 1251 | 1000 | 287 | 1200 | 0 | 462 | 0 | 0 | 0 | 0 | 0 | 0 | 0 | 0 | 0
2040-06-10 | 11 | 11 | -23314 | -141 | -1611 | 0 | -1828 | -1859 | 3683 | 0 | 0 | 523 | 79 | 157 | 509 | 3273 | 2584 | 0 | 228 | 13313 | 195 | 1277 | 1000 | 271 | 1200 | 0 | 462 | 0 | 0 | 0 | 0 | 0 | 0 | 0 | 0 | 0
2040-06-10 | 12 | 11 | -24019 | -117 | -1791 | 0 | -2866 | -1859 | 4116 | 0 | 0 | 523 | 79 | 157 | 410 | 3273 | 2856 | 0 | 227 | 14582 | 195 | 1293 | 1000 | 279 | 1200 | 0 | 462 | 0 | 0 | 0 | 0 | 0 | 0 | 0 | 0 | 0
2040-06-10 | 13 | 11 | -24457 | -96 | -1934 | 0 | -3078 | -1859 | 4391 | 0 | 0 | 523 | 79 | 157 | 180 | 3273 | 3543 | 0 | 279 | 14540 | 196 | 1310 | 1000 | 290 | 1200 | 0 | 462 | 0 | 0 | 0 | 0 | 0 | 0 | 0 | 0 | 0
2040-06-10 | 14 | 11 | -24849 | -81 | -2005 | 0 | -3366 | -1859 | 4634 | 0 | 0 | 523 | 79 | 157 | 180 | 3273 | 4129 | 0 | 366 | 14333 | 196 | 1319 | 1000 | 309 | 1200 | 0 | 462 | 0 | 0 | 0 | 0 | 0 | 0 | 0 | 0 | 0
2040-06-10 | 15 | 11 | -25010 | -75 | -2077 | 0 | -1254 | -1859 | 4734 | 0 | 0 | 523 | 79 | 157 | 0 | 3273 | 4670 | 0 | 420 | 12494 | 194 | 1320 | 424 | 325 | 1200 | 0 | 462 | 0 | 0 | 0 | 0 | 0 | 576 | 0 | 0 | 0
2040-06-10 | 16 | 14.26 | -25038 | -69 | -1970 | 0 | 0 | -1341 | 4750 | 0 | 0 | 523 | 79 | 157 | 0 | 3273 | 4915 | 0 | 526 | 9692 | 197 | 1323 | 1000 | 320 | 1200 | 0 | 462 | 0 | 0 | 0 | 0 | 0 | 0 | 0 | 0 | 0
2040-06-10 | 17 | 19.28 | -25047 | -75 | -1970 | 0 | 75 | 141 | 4756 | 0 | 0 | 523 | 79 | 157 | 587 | 3273 | 5603 | 0 | 690 | 6656 | 198 | 1341 | 1000 | 352 | 1200 | 0 | 462 | 0 | 0 | 0 | 0 | 0 | 0 | 0 | 0 | 0
2040-06-10 | 18 | 19.28 | -25047 | -90 | -2005 | 0 | 1118 | 1175 | 4756 | 0 | 0 | 783 | 79 | 157 | 587 | 3273 | 6036 | 0 | 741 | 3833 | 198 | 1349 | 1000 | 397 | 1200 | 0 | 462 | 0 | 0 | 0 | 0 | 0 | 0 | 0 | 0 | 0
2040-06-10 | 19 | 19.28 | -24711 | -96 | -2077 | 0 | 2260 | 1116 | 4550 | 0 | 0 | 869 | 79 | 157 | 587 | 3273 | 6702 | 0 | 871 | 1785 | 198 | 1349 | 1000 | 427 | 1200 | 0 | 462 | 0 | 0 | 0 | 0 | 0 | 0 | 0 | 0 | 0
2040-06-10 | 20 | 19.28 | -24182 | -129 | -1934 | 0 | 2321 | 1569 | 4217 | 0 | 0 | 902 | 79 | 157 | 587 | 3273 | 7063 | 0 | 871 | 556 | 199 | 1349 | 1000 | 440 | 1200 | 0 | 462 | 0 | 0 | 0 | 0 | 0 | 0 | 0 | 0 | 0
2040-06-10 | 21 | 19.28 | -23908 | -141 | -1826 | 0 | 2235 | 1541 | 4048 | 0 | 0 | 902 | 79 | 157 | 587 | 3273 | 7135 | 0 | 1249 | 27 | 199 | 1346 | 1000 | 434 | 1200 | 0 | 462 | 0 | 0 | 0 | 0 | 0 | 0 | 0 | 0 | 0
2040-06-10 | 22 | 19.28 | -22709 | -153 | -1647 | 0 | 1491 | 1566 | 3308 | 0 | 0 | 869 | 79 | 157 | 587 | 3273 | 7079 | 0 | 1431 | 0 | 199 | 1352 | 1000 | 456 | 1200 | 0 | 462 | 0 | 0 | 0 | 0 | 0 | 0 | 0 | 0 | 0
2040-06-10 | 23 | 19.28 | -20608 | -165 | -1647 | 0 | 689 | 1434 | 2003 | 0 | 0 | 783 | 79 | 157 | 587 | 3273 | 7233 | 0 | 1490 | 0 | 198 | 1338 | 1000 | 494 | 1200 | 0 | 462 | 0 | 0 | 0 | 0 | 0 | 0 | 0 | 0 | 0
2040-06-10 | 24 | 19.28 | -18692 | -180 | -1504 | 0 | 467 | 111 | 814 | 0 | 0 | 640 | 79 | 157 | 1412 | 3273 | 7359 | 0 | 1438 | 0 | 195 | 1311 | 1000 | 458 | 1200 | 0 | 462 | 0 | 0 | 0 | 0 | 0 | 0 | 0 | 0 | 0
2040-06-11 | 1 | 11 | -17386 | -165 | -1003 | 0 | -773 | -553 | 528 | 0 | 0 | 523 | 79 | 157 | 1578 | 3273 | 7355 | 0 | 1365 | 0 | 199 | 1254 | 1000 | 906 | 1200 | 0 | 462 | 0 | 0 | 0 | 0 | 0 | 0 | 0 | 0 | 0
2040-06-11 | 2 | 11 | -16617 | -180 | -895 | 0 | -838 | -983 | 528 | 0 | 0 | 523 | 79 | 157 | 1190 | 3273 | 7366 | 0 | 1439 | 0 | 196 | 1205 | 1000 | 895 | 1200 | 0 | 462 | 0 | 0 | 0 | 0 | 0 | 0 | 0 | 0 | 0
2040-06-11 | 3 | 11 | -16244 | -165 | -788 | 0 | -670 | -1567 | 528 | 0 | 0 | 523 | 79 | 157 | 1190 | 3273 | 7365 | 0 | 1411 | 0 | 194 | 1184 | 1000 | 868 | 1200 | 0 | 462 | 0 | 0 | 0 | 0 | 0 | 0 | 0 | 0 | 0
2040-06-11 | 4 | 11 | -16125 | -165 | -752 | 0 | -181 | -1730 | 528 | 0 | 0 | 523 | 79 | 157 | 1190 | 3273 | 7365 | 0 | 1351 | 0 | 189 | 1169 | 1000 | 466 | 1200 | 0 | 462 | 0 | 0 | 0 | 0 | 0 | 0 | 0 | 0 | 0
2040-06-11 | 5 | 11 | -16549 | -165 | -716 | 0 | -525 | -958 | 528 | 0 | 0 | 523 | 79 | 157 | 1190 | 3273 | 7348 | 0 | 1349 | 0 | 187 | 1161 | 1000 | 456 | 1200 | 0 | 462 | 0 | 0 | 0 | 0 | 0 | 0 | 0 | 0 | 0
2040-06-11 | 6 | 11 | -17865 | -165 | -752 | 0 | -211 | -292 | 528 | 0 | 0 | 537 | 79 | 157 | 1695 | 3273 | 7311 | 0 | 1196 | 77 | 190 | 1167 | 1000 | 412 | 1200 | 0 | 462 | 0 | 0 | 0 | 0 | 0 | 0 | 0 | 0 | 0
2040-06-11 | 7 | 14.87 | -20316 | -165 | -967 | 0 | 0 | 476 | 1981 | 0 | 0 | 628 | 79 | 157 | 1695 | 3273 | 7353 | 0 | 1035 | 388 | 189 | 1172 | 1000 | 358 | 1200 | 0 | 462 | 0 | 0 | 0 | 0 | 0 | 0 | 0 | 0 | 0
2040-06-11 | 8 | 14.87 | -22265 | -153 | -1182 | 0 | 0 | 637 | 3202 | 0 | 0 | 654 | 79 | 157 | 2079 | 3273 | 7309 | 0 | 969 | 879 | 192 | 1190 | 1000 | 317 | 1200 | 0 | 462 | 0 | 0 | 0 | 0 | 0 | 0 | 0 | 0 | 0
2040-06-11 | 9 | 14.87 | -23207 | -153 | -1432 | 0 | 0 | 501 | 3794 | 0 | 0 | 640 | 79 | 157 | 2083 | 3273 | 7223 | 0 | 812 | 1863 | 193 | 1209 | 1000 | 302 | 1200 | 0 | 462 | 0 | 0 | 0 | 0 | 0 | 0 | 0 | 0 | 0
2040-06-11 | 10 | 14.87 | -23805 | -165 | -1683 | 0 | 0 | 483 | 4169 | 0 | 0 | 640 | 79 | 157 | 2083 | 3273 | 7175 | 0 | 840 | 2359 | 195 | 1251 | 1000 | 287 | 1200 | 0 | 462 | 0 | 0 | 0 | 0 | 0 | 0 | 0 | 0 | 0
2040-06-11 | 11 | 11 | -24229 | -165 | -1611 | 0 | 0 | -198 | 4433 | 0 | 0 | 610 | 79 | 157 | 2083 | 3273 | 7011 | 0 | 952 | 3200 | 195 | 1277 | 1000 | 271 | 1200 | 0 | 462 | 0 | 0 | 0 | 0 | 0 | 0 | 0 | 0 | 0
2040-06-11 | 12 | 11 | -24336 | -153 | -1397 | 0 | -353 | -1236 | 4502 | 0 | 0 | 523 | 79 | 157 | 1281 | 3273 | 6794 | 0 | 1196 | 5670 | 195 | 1293 | 569 | 279 | 1200 | 0 | 462 | 0 | 0 | 0 | 0 | 0 | 431 | 0 | 0 | 0
2040-06-11 | 13 | 11 | -24497 | -141 | -1826 | 0 | -141 | -1597 | 4602 | 0 | 0 | 523 | 79 | 157 | 1061 | 3273 | 5832 | 0 | 1171 | 8045 | 196 | 1310 | 0 | 290 | 1200 | 0 | 462 | 0 | 0 | 0 | 0 | 0 | 1000 | 0 | 0 | 0
2040-06-11 | 14 | 11 | -24741 | -117 | -1791 | 0 | -552 | -1859 | 4756 | 0 | 0 | 523 | 79 | 157 | 1061 | 3273 | 5374 | 0 | 1161 | 9189 | 196 | 1319 | 0 | 309 | 1200 | 0 | 462 | 0 | 0 | 0 | 0 | 0 | 1000 | 0 | 0 | 0
2040-06-11 | 15 | 11 | -24667 | -108 | -1611 | 0 | -1778 | -1859 | 4708 | 0 | 0 | 523 | 79 | 157 | 1061 | 3273 | 5916 | 0 | 1159 | 9646 | 194 | 1320 | 0 | 325 | 1200 | 0 | 462 | 0 | 0 | 0 | 0 | 0 | 1000 | 0 | 0 | 0
2040-06-11 | 16 | 11 | -24650 | -90 | -2113 | 0 | -1067 | -1528 | 4697 | 0 | 0 | 523 | 79 | 157 | 358 | 3273 | 5695 | 0 | 1331 | 9833 | 197 | 1323 | 0 | 320 | 1200 | 0 | 462 | 0 | 0 | 0 | 0 | 0 | 1000 | 0 | 0 | 0
2040-06-11 | 17 | 11 | -24736 | -81 | -2722 | 0 | -349 | 0 | 4750 | 0 | 0 | 523 | 79 | 157 | 353 | 3273 | 5149 | 0 | 1373 | 8575 | 198 | 1341 | 101 | 352 | 1200 | 0 | 462 | 0 | 0 | 0 | 0 | 0 | 899 | 0 | 0 | 0
2040-06-11 | 18 | 19.28 | -24663 | -75 | -3259 | 0 | 251 | 1859 | 4708 | 0 | 0 | 826 | 79 | 157 | 1336 | 3273 | 4322 | 0 | 1264 | 5315 | 198 | 1349 | 1000 | 397 | 1200 | 0 | 462 | 0 | 0 | 0 | 0 | 0 | 0 | 0 | 0 | 0
2040-06-11 | 19 | 19.28 | -24226 | -81 | -3115 | 0 | 2861 | 1859 | 4433 | 0 | 0 | 1039 | 79 | 157 | 1336 | 3273 | 4075 | 0 | 1266 | 2408 | 198 | 1349 | 1000 | 427 | 1200 | 0 | 462 | 0 | 0 | 0 | 0 | 0 | 0 | 0 | 0 | 0
2040-06-11 | 20 | 19.28 | -23423 | -96 | -2184 | 0 | 2043 | 1859 | 3926 | 0 | 0 | 1035 | 79 | 157 | 1336 | 3273 | 4811 | 0 | 1791 | 743 | 199 | 1349 | 1000 | 440 | 1200 | 0 | 462 | 0 | 0 | 0 | 0 | 0 | 0 | 0 | 0 | 0
2040-06-11 | 21 | 19.28 | -22792 | -129 | -2005 | 0 | 1160 | 1859 | 3530 | 0 | 0 | 902 | 79 | 157 | 1336 | 3273 | 5970 | 0 | 1969 | 50 | 199 | 1346 | 1000 | 434 | 1200 | 0 | 462 | 0 | 0 | 0 | 0 | 0 | 0 | 0 | 0 | 0
2040-06-11 | 22 | 14.87 | -21722 | -165 | -1683 | 0 | 0 | 871 | 2859 | 0 | 0 | 826 | 79 | 157 | 2260 | 3273 | 6537 | 0 | 2040 | 0 | 199 | 1352 | 1000 | 456 | 1200 | 0 | 462 | 0 | 0 | 0 | 0 | 0 | 0 | 0 | 0 | 0
2040-06-11 | 23 | 14.87 | -19589 | -180 | -1397 | 0 | 80 | 222 | 1522 | 0 | 0 | 716 | 79 | 157 | 2260 | 3273 | 6136 | 0 | 2029 | 0 | 198 | 1338 | 1000 | 494 | 1200 | 0 | 462 | 0 | 0 | 0 | 0 | 0 | 0 | 0 | 0 | 0
2040-06-11 | 24 | 11 | -17546 | -209 | -1146 | 0 | 0 | 0 | 528 | 0 | 0 | 561 | 79 | 157 | 2110 | 3273 | 6299 | 0 | 1926 | 0 | 195 | 1311 | 343 | 458 | 1200 | 0 | 462 | 0 | 0 | 0 | 0 | 0 | 657 | 0 | 0 | 0
2040-06-12 | 1 | 15.37 | -16090 | -245 | -1003 | 0 | -824 | -1033 | 528 | 0 | 0 | 523 | 79 | 157 | 1942 | 3273 | 5749 | 0 | 1922 | 0 | 199 | 1254 | 1000 | 906 | 1200 | 0 | 462 | 0 | 0 | 0 | 0 | 0 | 0 | 0 | 0 | 0
2040-06-12 | 2 | 15.37 | -15229 | -284 | -895 | 0 | -642 | -1500 | 528 | 0 | 0 | 523 | 79 | 157 | 1507 | 3273 | 5740 | 0 | 1784 | 0 | 196 | 1205 | 1000 | 895 | 1200 | 0 | 462 | 0 | 0 | 0 | 0 | 0 | 0 | 0 | 0 | 0
2040-06-12 | 3 | 15.37 | -14757 | -323 | -788 | 0 | -503 | -1859 | 528 | 0 | 0 | 523 | 79 | 157 | 1507 | 3273 | 5528 | 0 | 1726 | 0 | 194 | 1184 | 1000 | 868 | 1200 | 0 | 462 | 0 | 0 | 0 | 0 | 0 | 0 | 0 | 0 | 0
2040-06-12 | 4 | 15.37 | -14547 | -368 | -752 | 0 | -870 | -1859 | 528 | 0 | 0 | 523 | 79 | 157 | 1637 | 3273 | 6013 | 0 | 1699 | 0 | 189 | 1169 | 1000 | 466 | 1200 | 0 | 462 | 0 | 0 | 0 | 0 | 0 | 0 | 0 | 0 | 0
2040-06-12 | 5 | 15.37 | -14864 | -392 | -716 | 0 | -134 | -1566 | 528 | 0 | 0 | 523 | 79 | 157 | 2095 | 3273 | 4910 | 0 | 1641 | 0 | 187 | 1161 | 1000 | 456 | 1200 | 0 | 462 | 0 | 0 | 0 | 0 | 0 | 0 | 0 | 0 | 0
2040-06-12 | 6 | 15.76 | -15956 | -392 | -752 | 0 | 0 | 0 | 528 | 0 | 0 | 640 | 79 | 157 | 2327 | 3273 | 3867 | 0 | 1606 | 191 | 190 | 1167 | 1000 | 412 | 1200 | 0 | 462 | 0 | 0 | 0 | 0 | 0 | 0 | 0 | 0 | 0
2040-06-12 | 7 | 24.22 | -18291 | -392 | -967 | 0 | 0 | 1859 | 904 | 0 | 0 | 924 | 79 | 313 | 2774 | 3273 | 2381 | 0 | 1469 | 1293 | 189 | 1172 | 1000 | 358 | 1200 | 0 | 462 | 0 | 0 | 0 | 0 | 0 | 0 | 0 | 0 | 0
2040-06-12 | 8 | 20.78 | -20078 | -302 | -1182 | 0 | 0 | 877 | 2045 | 0 | 0 | 869 | 79 | 157 | 3210 | 3273 | 1791 | 0 | 1296 | 3605 | 192 | 1190 | 1000 | 317 | 1200 | 0 | 462 | 0 | 0 | 0 | 0 | 0 | 0 | 0 | 0 | 0
2040-06-12 | 9 | 15.37 | -21091 | -209 | -1432 | 0 | -1132 | -183 | 2690 | 0 | 0 | 537 | 79 | 157 | 2531 | 3273 | 1820 | 0 | 1182 | 7412 | 193 | 1209 | 1000 | 302 | 1200 | 0 | 462 | 0 | 0 | 0 | 0 | 0 | 0 | 0 | 0 | 0
2040-06-12 | 10 | 15.37 | -21974 | -165 | -1683 | 0 | -2758 | -1088 | 3255 | 0 | 0 | 523 | 79 | 157 | 1928 | 3273 | 1281 | 0 | 1250 | 11527 | 195 | 1251 | 1000 | 287 | 1200 | 0 | 462 | 0 | 0 | 0 | 0 | 0 | 0 | 0 | 0 | 0
2040-06-12 | 11 | 15.37 | -22754 | -141 | -1611 | 0 | -4051 | -1831 | 3752 | 0 | 0 | 523 | 79 | 157 | 1760 | 3273 | 563 | 0 | 1287 | 14591 | 195 | 1277 | 1000 | 271 | 1200 | 0 | 462 | 0 | 0 | 0 | 0 | 0 | 0 | 0 | 0 | 0
2040-06-12 | 12 | 15.37 | -23310 | -117 | -1397 | 0 | -5232 | -1859 | 4106 | 0 | 0 | 523 | 79 | 157 | 1561 | 3273 | 223 | 0 | 1258 | 16306 | 195 | 1293 | 1000 | 279 | 1200 | 0 | 462 | 0 | 0 | 0 | 0 | 0 | 0 | 0 | 0 | 0
2040-06-12 | 13 | 15.37 | -23689 | -108 | -1826 | 0 | -4391 | -1859 | 4349 | 0 | 0 | 523 | 79 | 157 | 1103 | 3273 | 139 | 0 | 1175 | 16618 | 196 | 1310 | 1000 | 290 | 1200 | 0 | 462 | 0 | 0 | 0 | 0 | 0 | 0 | 0 | 0 | 0
2040-06-12 | 14 | 15.37 | -24020 | -96 | -1791 | 0 | -4377 | -1528 | 4560 | 0 | 0 | 523 | 79 | 157 | 1103 | 3273 | 107 | 0 | 1024 | 16499 | 196 | 1319 | 1000 | 309 | 1200 | 0 | 462 | 0 | 0 | 0 | 0 | 0 | 0 | 0 | 0 | 0
2040-06-12 | 15 | 15.37 | -24141 | -90 | -1611 | 0 | -3624 | -1701 | 4639 | 0 | 0 | 523 | 79 | 157 | 1103 | 3273 | 126 | 0 | 1101 | 15666 | 194 | 1320 | 1000 | 325 | 1200 | 0 | 462 | 0 | 0 | 0 | 0 | 0 | 0 | 0 | 0 | 0
2040-06-12 | 16 | 15.37 | -24233 | -81 | -2113 | 0 | -982 | -859 | 4697 | 0 | 0 | 523 | 79 | 157 | 538 | 3273 | 133 | 0 | 1128 | 13238 | 197 | 1323 | 1000 | 320 | 1200 | 0 | 462 | 0 | 0 | 0 | 0 | 0 | 0 | 0 | 0 | 0
2040-06-12 | 17 | 24.36 | -24324 | -81 | -2722 | 0 | 0 | 534 | 4756 | 0 | 0 | 710 | 79 | 317 | 1952 | 3273 | 170 | 0 | 1066 | 9718 | 198 | 1341 | 1000 | 352 | 1200 | 0 | 462 | 0 | 0 | 0 | 0 | 0 | 0 | 0 | 0 | 0
2040-06-12 | 18 | 24.36 | -24165 | -90 | -3259 | 0 | 2656 | 1308 | 4655 | 0 | 0 | 1078 | 79 | 332 | 2421 | 3273 | 243 | 0 | 1147 | 5717 | 198 | 1349 | 1000 | 397 | 1200 | 0 | 462 | 0 | 0 | 0 | 0 | 0 | 0 | 0 | 0 | 0
2040-06-12 | 19 | 24.36 | -23707 | -96 | -3115 | 0 | 4622 | 1521 | 4365 | 0 | 0 | 1373 | 79 | 335 | 3064 | 3273 | 236 | 0 | 937 | 2478 | 198 | 1349 | 1000 | 427 | 1200 | 0 | 462 | 0 | 0 | 0 | 0 | 0 | 0 | 0 | 0 | 0
2040-06-12 | 20 | 24.36 | -22939 | -108 | -2184 | 0 | 4967 | 1615 | 3873 | 0 | 0 | 1373 | 79 | 335 | 3231 | 3273 | 254 | 0 | 802 | 778 | 199 | 1349 | 1000 | 440 | 1200 | 0 | 462 | 0 | 0 | 0 | 0 | 0 | 0 | 0 | 0 | 0
2040-06-12 | 21 | 24.36 | -22328 | -141 | -2005 | 0 | 5131 | 1617 | 3482 | 0 | 0 | 1414 | 79 | 335 | 3231 | 3273 | 314 | 0 | 904 | 54 | 199 | 1346 | 1000 | 434 | 1200 | 0 | 462 | 0 | 0 | 0 | 0 | 0 | 0 | 0 | 0 | 0
2040-06-12 | 22 | 24.36 | -21313 | -180 | -1683 | 0 | 3676 | 1651 | 2832 | 0 | 0 | 1283 | 79 | 335 | 3666 | 3273 | 615 | 0 | 1096 | 0 | 199 | 1352 | 1000 | 456 | 1200 | 0 | 462 | 0 | 0 | 0 | 0 | 0 | 0 | 0 | 0 | 0
2040-06-12 | 23 | 24.36 | -19311 | -227 | -1397 | 0 | 2750 | 1361 | 1553 | 0 | 0 | 1282 | 79 | 335 | 3666 | 3273 | 741 | 0 | 1202 | 0 | 198 | 1338 | 1000 | 494 | 1200 | 0 | 462 | 0 | 0 | 0 | 0 | 0 | 0 | 0 | 0 | 0
2040-06-12 | 24 | 24.36 | -17336 | -263 | -1146 | 0 | 1584 | 1512 | 528 | 0 | 0 | 1126 | 79 | 335 | 3891 | 3273 | 718 | 0 | 1074 | 0 | 195 | 1311 | 1000 | 458 | 1200 | 0 | 462 | 0 | 0 | 0 | 0 | 0 | 0 | 0 | 0 | 0
2040-06-13 | 1 | 34.68 | -15961 | -284 | -1003 | 0 | 0 | 0 | 528 | 0 | 0 | 1039 | 79 | 335 | 5188 | 3273 | 855 | 0 | 931 | 0 | 199 | 1254 | 1000 | 906 | 1200 | 0 | 462 | 0 | 0 | 0 | 0 | 0 | 0 | 0 | 0 | 0
2040-06-13 | 2 | 32.2 | -15129 | -302 | -895 | 0 | 0 | 0 | 528 | 0 | 0 | 1031 | 79 | 319 | 4257 | 3273 | 1026 | 0 | 856 | 0 | 196 | 1205 | 1000 | 895 | 1200 | 0 | 462 | 0 | 0 | 0 | 0 | 0 | 0 | 0 | 0 | 0
2040-06-13 | 3 | 14.21 | -14660 | -302 | -788 | 0 | -75 | 0 | 528 | 0 | 0 | 826 | 79 | 160 | 3101 | 3273 | 2254 | 0 | 696 | 0 | 194 | 1184 | 1000 | 868 | 1200 | 0 | 462 | 0 | 0 | 0 | 0 | 0 | 0 | 0 | 0 | 0
2040-06-13 | 4 | 14.21 | -14528 | -347 | -752 | 0 | -8 | 0 | 528 | 0 | 0 | 766 | 79 | 157 | 2933 | 3273 | 2840 | 0 | 572 | 0 | 189 | 1169 | 1000 | 466 | 1200 | 0 | 462 | 0 | 0 | 0 | 0 | 0 | 0 | 0 | 0 | 0
2040-06-13 | 5 | 14.21 | -14881 | -347 | -716 | 0 | -26 | -45 | 528 | 0 | 0 | 654 | 79 | 157 | 2788 | 3273 | 3632 | 0 | 437 | 0 | 187 | 1161 | 1000 | 456 | 1200 | 0 | 462 | 0 | 0 | 0 | 0 | 0 | 0 | 0 | 0 | 0
2040-06-13 | 6 | 14.21 | -16011 | -347 | -752 | 0 | 0 | -142 | 555 | 0 | 0 | 640 | 79 | 157 | 2643 | 3273 | 4974 | 0 | 387 | 114 | 190 | 1167 | 1000 | 412 | 1200 | 0 | 462 | 0 | 0 | 0 | 0 | 0 | 0 | 0 | 0 | 0
2040-06-13 | 7 | 14.21 | -18187 | -347 | -967 | 0 | 0 | -125 | 2092 | 0 | 0 | 628 | 79 | 157 | 2263 | 3273 | 5638 | 0 | 392 | 721 | 189 | 1172 | 1000 | 358 | 1200 | 0 | 462 | 0 | 0 | 0 | 0 | 0 | 0 | 0 | 0 | 0
2040-06-13 | 8 | 19.21 | -20001 | -323 | -1182 | 0 | 0 | 90 | 3376 | 0 | 0 | 537 | 79 | 157 | 1152 | 3273 | 6660 | 0 | 411 | 1410 | 192 | 1190 | 1000 | 317 | 1200 | 0 | 462 | 0 | 0 | 0 | 0 | 0 | 0 | 0 | 0 | 0
2040-06-13 | 9 | 15.76 | -20843 | -302 | -1432 | 0 | 0 | 0 | 3974 | 0 | 0 | 523 | 79 | 157 | 703 | 3273 | 7238 | 0 | 385 | 1880 | 193 | 1209 | 1000 | 302 | 1200 | 0 | 462 | 0 | 0 | 0 | 0 | 0 | 0 | 0 | 0 | 0
2040-06-13 | 10 | 14.21 | -21386 | -302 | -1683 | 0 | 0 | -32 | 4359 | 0 | 0 | 523 | 79 | 157 | 135 | 3273 | 7278 | 0 | 472 | 2733 | 195 | 1251 | 1000 | 287 | 1200 | 0 | 462 | 0 | 0 | 0 | 0 | 0 | 0 | 0 | 0 | 0
2040-06-13 | 11 | 14.21 | -21808 | -302 | -1611 | 0 | 0 | -253 | 4655 | 0 | 0 | 523 | 79 | 157 | 130 | 3273 | 7384 | 0 | 514 | 2855 | 195 | 1277 | 1000 | 271 | 1200 | 0 | 462 | 0 | 0 | 0 | 0 | 0 | 0 | 0 | 0 | 0
2040-06-13 | 12 | 14.21 | -21947 | -368 | -1397 | 0 | 0 | -758 | 4756 | 0 | 0 | 523 | 79 | 157 | 0 | 3273 | 7371 | 0 | 692 | 3190 | 195 | 1293 | 1000 | 279 | 1200 | 0 | 462 | 0 | 0 | 0 | 0 | 0 | 0 | 0 | 0 | 0
2040-06-13 | 13 | 14.21 | -21882 | -368 | -1826 | 0 | 0 | -777 | 4708 | 0 | 0 | 523 | 79 | 157 | 0 | 3273 | 7414 | 0 | 896 | 3346 | 196 | 1310 | 1000 | 290 | 1200 | 0 | 462 | 0 | 0 | 0 | 0 | 0 | 0 | 0 | 0 | 0
2040-06-13 | 14 | 14.21 | -21796 | -392 | -1791 | 0 | 0 | -1340 | 4650 | 0 | 0 | 523 | 79 | 157 | 0 | 3273 | 7417 | 0 | 1000 | 3734 | 196 | 1319 | 1000 | 309 | 1200 | 0 | 462 | 0 | 0 | 0 | 0 | 0 | 0 | 0 | 0 | 0
2040-06-13 | 15 | 14.21 | -21591 | -392 | -1611 | 0 | 0 | -1658 | 4502 | 0 | 0 | 523 | 79 | 157 | 0 | 3273 | 7419 | 0 | 1159 | 3640 | 194 | 1320 | 1000 | 325 | 1200 | 0 | 462 | 0 | 0 | 0 | 0 | 0 | 0 | 0 | 0 | 0
2040-06-13 | 16 | 14.21 | -21399 | -392 | -2113 | 0 | 0 | -1021 | 4370 | 0 | 0 | 523 | 79 | 157 | 0 | 3273 | 7433 | 0 | 1278 | 3310 | 197 | 1323 | 1000 | 320 | 1200 | 0 | 462 | 0 | 0 | 0 | 0 | 0 | 0 | 0 | 0 | 0
2040-06-13 | 17 | 19.2 | -21359 | -392 | -2722 | 0 | 0 | 181 | 4338 | 0 | 0 | 523 | 79 | 157 | 0 | 3273 | 7441 | 0 | 1216 | 2712 | 198 | 1341 | 1000 | 352 | 1200 | 0 | 462 | 0 | 0 | 0 | 0 | 0 | 0 | 0 | 0 | 0
2040-06-13 | 18 | 19.2 | -21461 | -392 | -3259 | 0 | 0 | 928 | 4412 | 0 | 0 | 610 | 79 | 157 | 732 | 3273 | 7441 | 0 | 1227 | 1647 | 198 | 1349 | 1000 | 397 | 1200 | 0 | 462 | 0 | 0 | 0 | 0 | 0 | 0 | 0 | 0 | 0
2040-06-13 | 19 | 19.2 | -21282 | -392 | -3115 | 0 | 0 | 1063 | 4285 | 0 | 0 | 628 | 79 | 157 | 732 | 3273 | 7470 | 0 | 1337 | 1129 | 198 | 1349 | 1000 | 427 | 1200 | 0 | 462 | 0 | 0 | 0 | 0 | 0 | 0 | 0 | 0 | 0
2040-06-13 | 20 | 19.2 | -20879 | -368 | -2184 | 0 | 0 | 581 | 4000 | 0 | 0 | 561 | 79 | 157 | 732 | 3273 | 7447 | 0 | 1383 | 569 | 199 | 1349 | 1000 | 440 | 1200 | 0 | 462 | 0 | 0 | 0 | 0 | 0 | 0 | 0 | 0 | 0
2040-06-13 | 21 | 19.2 | -20680 | -392 | -2005 | 0 | 0 | 934 | 3857 | 0 | 0 | 620 | 79 | 157 | 732 | 3273 | 7407 | 0 | 1333 | 44 | 199 | 1346 | 1000 | 434 | 1200 | 0 | 462 | 0 | 0 | 0 | 0 | 0 | 0 | 0 | 0 | 0
2040-06-13 | 22 | 19.2 | -19769 | -392 | -1683 | 0 | 0 | 710 | 3213 | 0 | 0 | 561 | 79 | 157 | 676 | 3273 | 7268 | 0 | 1238 | 0 | 199 | 1352 | 1000 | 456 | 1200 | 0 | 462 | 0 | 0 | 0 | 0 | 0 | 0 | 0 | 0 | 0
2040-06-13 | 23 | 19.2 | -18004 | -392 | -1397 | 0 | 0 | 50 | 1966 | 0 | 0 | 531 | 79 | 157 | 665 | 3273 | 7139 | 0 | 1240 | 0 | 198 | 1338 | 1000 | 494 | 1200 | 0 | 462 | 0 | 0 | 0 | 0 | 0 | 0 | 0 | 0 | 0
2040-06-13 | 24 | 11 | -16374 | -392 | -1146 | 0 | 52 | 15 | 814 | 0 | 0 | 523 | 79 | 157 | 701 | 3273 | 6602 | 0 | 1098 | 0 | 195 | 1311 | 972 | 458 | 1200 | 0 | 462 | 0 | 0 | 0 | 0 | 0 | 28 | 0 | 0 | 0
2040-06-14 | 1 | 22.59 | -15247 | -416 | -1003 | 0 | 0 | -401 | 528 | 0 | 0 | 560 | 79 | 168 | 1111 | 3273 | 5249 | 0 | 1077 | 0 | 199 | 1254 | 1000 | 906 | 1200 | 0 | 462 | 0 | 0 | 0 | 0 | 0 | 0 | 0 | 0 | 0
2040-06-14 | 2 | 22.59 | -14566 | -416 | -895 | 0 | 0 | -324 | 528 | 0 | 0 | 561 | 79 | 180 | 1111 | 3273 | 4514 | 0 | 997 | 0 | 196 | 1205 | 1000 | 895 | 1200 | 0 | 462 | 0 | 0 | 0 | 0 | 0 | 0 | 0 | 0 | 0
2040-06-14 | 3 | 27.29 | -14244 | -416 | -788 | 0 | 0 | 0 | 528 | 0 | 0 | 654 | 79 | 328 | 2019 | 3273 | 2732 | 0 | 927 | 0 | 194 | 1184 | 1000 | 868 | 1200 | 0 | 462 | 0 | 0 | 0 | 0 | 0 | 0 | 0 | 0 | 0
2040-06-14 | 4 | 22.59 | -14141 | -416 | -752 | 0 | 0 | -216 | 528 | 0 | 0 | 783 | 79 | 180 | 3129 | 3273 | 2171 | 0 | 896 | 0 | 189 | 1169 | 1000 | 466 | 1200 | 0 | 462 | 0 | 0 | 0 | 0 | 0 | 0 | 0 | 0 | 0
2040-06-14 | 5 | 24.36 | -14550 | -392 | -716 | 0 | 0 | 0 | 528 | 0 | 0 | 833 | 79 | 328 | 3524 | 3273 | 1989 | 0 | 638 | 0 | 187 | 1161 | 1000 | 456 | 1200 | 0 | 462 | 0 | 0 | 0 | 0 | 0 | 0 | 0 | 0 | 0
2040-06-14 | 6 | 30.53 | -15693 | -392 | -752 | 0 | 0 | 397 | 528 | 0 | 0 | 902 | 79 | 332 | 3955 | 3273 | 2183 | 0 | 584 | 173 | 190 | 1167 | 1000 | 412 | 1200 | 0 | 462 | 0 | 0 | 0 | 0 | 0 | 0 | 0 | 0 | 0
2040-06-14 | 7 | 30.53 | -17809 | -368 | -967 | 0 | 42 | 299 | 1490 | 0 | 0 | 875 | 79 | 317 | 3930 | 3273 | 2830 | 0 | 480 | 1148 | 189 | 1172 | 1000 | 358 | 1200 | 0 | 462 | 0 | 0 | 0 | 0 | 0 | 0 | 0 | 0 | 0
2040-06-14 | 8 | 11 | -19652 | -323 | -1182 | 0 | 0 | 0 | 2758 | 0 | 0 | 742 | 79 | 157 | 3326 | 3273 | 3138 | 0 | 469 | 3167 | 192 | 1190 | 686 | 317 | 1200 | 0 | 462 | 0 | 0 | 0 | 0 | 0 | 314 | 0 | 0 | 0
2040-06-14 | 9 | 5.87 | -20643 | -263 | -1432 | 0 | 0 | -907 | 3445 | 0 | 0 | 523 | 79 | 157 | 3013 | 3273 | 3289 | 0 | 444 | 5959 | 193 | 1209 | 0 | 0 | 1200 | 0 | 462 | 0 | 0 | 0 | 0 | 0 | 1000 | 302 | 0 | 0
2040-06-14 | 10 | 2 | -21437 | -209 | -1683 | 0 | -83 | -1244 | 3989 | 0 | 0 | 523 | 79 | 157 | 2480 | 3273 | 3357 | 0 | 374 | 8763 | 0 | 0 | 0 | 0 | 1200 | 0 | 462 | 0 | 0 | 0 | 195 | 1251 | 1000 | 287 | 0 | 0
2040-06-14 | 11 | 2 | -22174 | -165 | -1611 | 0 | -1837 | -1859 | 4497 | 0 | 0 | 523 | 79 | 157 | 1877 | 3273 | 4816 | 0 | 428 | 10335 | 0 | 0 | 0 | 0 | 1200 | 0 | 462 | 0 | 0 | 0 | 195 | 1277 | 1000 | 271 | 0 | 0
2040-06-14 | 12 | 2 | -22550 | -153 | -1397 | 0 | -2891 | -1859 | 4756 | 0 | 0 | 523 | 79 | 157 | 1877 | 3273 | 6288 | 0 | 541 | 10413 | 0 | 0 | 0 | 0 | 480 | 0 | 462 | 0 | 0 | 0 | 195 | 1293 | 1000 | 279 | 720 | 0
2040-06-14 | 13 | 2 | -22484 | -141 | -1826 | 0 | -1897 | -1859 | 4708 | 0 | 0 | 523 | 79 | 157 | 1462 | 3273 | 6460 | 0 | 646 | 10416 | 0 | 0 | 0 | 0 | 21 | 0 | 462 | 0 | 0 | 0 | 196 | 1310 | 1000 | 290 | 1179 | 0
2040-06-14 | 14 | 2 | -22463 | -129 | -1791 | 0 | -3693 | -1859 | 4697 | 0 | 0 | 523 | 79 | 157 | 1462 | 3273 | 6983 | 0 | 774 | 11523 | 0 | 0 | 0 | 0 | 0 | 0 | 462 | 0 | 0 | 0 | 196 | 1319 | 1000 | 309 | 1200 | 0
2040-06-14 | 15 | 2 | -22271 | -117 | -1611 | 0 | -3028 | -1859 | 4565 | 0 | 0 | 523 | 79 | 157 | 1462 | 3273 | 7111 | 0 | 771 | 10484 | 0 | 0 | 0 | 0 | 0 | 0 | 462 | 0 | 0 | 0 | 194 | 1320 | 1000 | 325 | 1200 | 0
2040-06-14 | 16 | 2 | -22018 | -117 | -2113 | 0 | -230 | -1853 | 4391 | 0 | 0 | 523 | 79 | 157 | 379 | 3273 | 7113 | 0 | 806 | 9148 | 0 | 0 | 0 | 0 | 0 | 0 | 462 | 0 | 0 | 0 | 197 | 1323 | 1000 | 320 | 1200 | 0
2040-06-14 | 17 | 5 | -21824 | -117 | -2722 | 0 | 0 | -836 | 4254 | 0 | 0 | 523 | 79 | 157 | 379 | 3273 | 6885 | 0 | 864 | 6665 | 198 | 560 | 0 | 0 | 1200 | 0 | 462 | 0 | 0 | 0 | 0 | 781 | 1000 | 352 | 0 | 0
2040-06-14 | 18 | 8.81 | -21531 | -141 | -3259 | 0 | 514 | 813 | 4053 | 0 | 0 | 523 | 79 | 157 | 0 | 3273 | 6814 | 0 | 1004 | 4493 | 198 | 1349 | 0 | 0 | 1200 | 0 | 462 | 0 | 0 | 0 | 0 | 0 | 1000 | 397 | 0 | 0
2040-06-14 | 19 | 8.81 | -21056 | -153 | -3115 | 0 | 1774 | 1468 | 3725 | 0 | 0 | 628 | 79 | 157 | 0 | 3273 | 6783 | 0 | 983 | 2244 | 198 | 1349 | 0 | 0 | 1200 | 0 | 462 | 0 | 0 | 0 | 0 | 0 | 1000 | 427 | 0 | 0
2040-06-14 | 20 | 8.81 | -20552 | -165 | -2184 | 0 | 2113 | 1744 | 3382 | 0 | 0 | 654 | 79 | 157 | 0 | 3273 | 6593 | 0 | 936 | 760 | 199 | 1349 | 0 | 0 | 1200 | 0 | 462 | 0 | 0 | 0 | 0 | 0 | 1000 | 440 | 0 | 0
2040-06-14 | 21 | 8.81 | -20326 | -194 | -2005 | 0 | 2268 | 1744 | 3223 | 0 | 0 | 681 | 79 | 157 | 0 | 3273 | 6780 | 0 | 1070 | 44 | 199 | 1346 | 0 | 0 | 1200 | 0 | 462 | 0 | 0 | 0 | 0 | 0 | 1000 | 434 | 0 | 0
2040-06-14 | 22 | 8.81 | -19746 | -209 | -1683 | 0 | 2181 | 1444 | 2827 | 0 | 0 | 640 | 79 | 157 | 0 | 3273 | 6696 | 0 | 1129 | 0 | 199 | 1352 | 0 | 0 | 1200 | 0 | 462 | 0 | 0 | 0 | 0 | 0 | 1000 | 456 | 0 | 0
2040-06-14 | 23 | 8.81 | -18197 | -245 | -1397 | 0 | 1482 | 1744 | 1760 | 0 | 0 | 628 | 79 | 157 | 0 | 3273 | 6400 | 0 | 1117 | 0 | 198 | 1338 | 0 | 0 | 1200 | 0 | 462 | 0 | 0 | 0 | 0 | 0 | 1000 | 494 | 0 | 0
2040-06-14 | 24 | 8.81 | -16526 | -263 | -1146 | 0 | 1009 | 1504 | 608 | 0 | 0 | 547 | 79 | 157 | 0 | 3273 | 6117 | 0 | 1474 | 0 | 195 | 1311 | 0 | 0 | 1200 | 0 | 462 | 0 | 0 | 0 | 0 | 0 | 1000 | 458 | 0 | 0
2040-06-15 | 1 | 15.76 | -15308 | -302 | -1003 | 0 | 0 | 0 | 528 | 0 | 0 | 523 | 79 | 157 | 244 | 3273 | 5360 | 0 | 1428 | 0 | 199 | 1254 | 1000 | 906 | 1200 | 0 | 462 | 0 | 0 | 0 | 0 | 0 | 0 | 0 | 0 | 0
2040-06-15 | 2 | 17.49 | -14542 | -302 | -895 | 0 | 150 | 0 | 528 | 0 | 0 | 561 | 79 | 157 | 955 | 3273 | 3659 | 0 | 1418 | 0 | 196 | 1205 | 1000 | 895 | 1200 | 0 | 462 | 0 | 0 | 0 | 0 | 0 | 0 | 0 | 0 | 0
2040-06-15 | 3 | 17.49 | -14120 | -302 | -788 | 0 | 1 | 0 | 528 | 0 | 0 | 628 | 79 | 157 | 1563 | 3273 | 2746 | 0 | 1326 | 0 | 194 | 1184 | 1000 | 868 | 1200 | 0 | 462 | 0 | 0 | 0 | 0 | 0 | 0 | 0 | 0 | 0
2040-06-15 | 4 | 17.49 | -13928 | -323 | -752 | 0 | 71 | 0 | 528 | 0 | 0 | 610 | 79 | 157 | 1723 | 3273 | 2801 | 0 | 1274 | 0 | 189 | 1169 | 1000 | 466 | 1200 | 0 | 462 | 0 | 0 | 0 | 0 | 0 | 0 | 0 | 0 | 0
2040-06-15 | 5 | 12.94 | -13980 | -347 | -716 | 0 | 0 | -420 | 528 | 0 | 0 | 537 | 79 | 157 | 1591 | 3273 | 3566 | 0 | 1265 | 0 | 187 | 1161 | 1000 | 456 | 1200 | 0 | 462 | 0 | 0 | 0 | 0 | 0 | 0 | 0 | 0 | 0
2040-06-15 | 6 | 17.48 | -14233 | -368 | -752 | 0 | 0 | 48 | 528 | 0 | 0 | 610 | 79 | 157 | 1688 | 3273 | 3101 | 0 | 1236 | 203 | 190 | 1167 | 1000 | 412 | 1200 | 0 | 462 | 0 | 0 | 0 | 0 | 0 | 0 | 0 | 0 | 0
2040-06-15 | 7 | 17.48 | -15259 | -347 | -967 | 0 | 124 | 263 | 528 | 0 | 0 | 628 | 79 | 157 | 1657 | 3273 | 2995 | 0 | 1123 | 1365 | 189 | 1172 | 1000 | 358 | 1200 | 0 | 462 | 0 | 0 | 0 | 0 | 0 | 0 | 0 | 0 | 0
2040-06-15 | 8 | 11 | -16667 | -263 | -1182 | 0 | 0 | 0 | 1289 | 0 | 0 | 561 | 79 | 157 | 1591 | 3273 | 2683 | 0 | 807 | 3328 | 192 | 1190 | 983 | 317 | 1200 | 0 | 462 | 0 | 0 | 0 | 0 | 0 | 17 | 0 | 0 | 0
2040-06-15 | 9 | 10 | -18177 | -209 | -1432 | 0 | 0 | -28 | 2383 | 0 | 0 | 523 | 72 | 157 | 1180 | 3273 | 2077 | 0 | 570 | 6299 | 193 | 1209 | 0 | 295 | 1200 | 0 | 415 | 0 | 0 | 0 | 0 | 0 | 1000 | 7 | 0 | 0
2040-06-15 | 10 | 2.22 | -19368 | -153 | -1683 | 0 | 0 | -530 | 3244 | 0 | 0 | 523 | 65 | 157 | 600 | 3273 | 1536 | 0 | 459 | 10295 | 0 | 0 | 0 | 0 | 1200 | 0 | 382 | 0 | 0 | 0 | 195 | 1251 | 1000 | 287 | 0 | 0
2040-06-15 | 11 | -3 | -20246 | -96 | -1611 | 0 | -449 | -1244 | 3878 | 0 | 0 | 357 | 49 | 157 | 600 | 3273 | 1376 | 0 | 665 | 13005 | 0 | 0 | 0 | 0 | 0 | 0 | 287 | 0 | 0 | 0 | 195 | 1277 | 1000 | 271 | 1200 | 0
2040-06-15 | 12 | -3 | -20792 | -81 | -1397 | 0 | -3009 | -1859 | 4275 | 0 | 0 | 357 | 49 | 157 | 600 | 3273 | 1593 | 0 | 843 | 15709 | 0 | 0 | 0 | 0 | 0 | 0 | 282 | 0 | 0 | 0 | 195 | 1293 | 1000 | 279 | 1200 | 0
2040-06-15 | 13 | -3 | -21014 | -63 | -1826 | 0 | -4496 | -1859 | 4439 | 0 | 0 | 357 | 49 | 157 | 600 | 3273 | 2528 | 0 | 1089 | 16485 | 0 | 0 | 0 | 0 | 0 | 0 | 282 | 0 | 0 | 0 | 196 | 1310 | 1000 | 290 | 1200 | 0
2040-06-15 | 14 | -3 | -21071 | -63 | -1791 | 0 | -6517 | -1859 | 4476 | 0 | 0 | 357 | 49 | 157 | 440 | 3273 | 4655 | 0 | 1234 | 16378 | 0 | 0 | 0 | 0 | 0 | 0 | 282 | 0 | 0 | 0 | 196 | 1319 | 1000 | 309 | 1200 | 0
2040-06-15 | 15 | -3 | -21106 | -57 | -1611 | 0 | -6706 | -1853 | 4502 | 0 | 0 | 357 | 49 | 157 | 0 | 3273 | 6214 | 0 | 1206 | 15293 | 0 | 0 | 0 | 0 | 0 | 0 | 282 | 0 | 0 | 0 | 194 | 1320 | 1000 | 325 | 1200 | 0
2040-06-15 | 16 | -3 | -21191 | -57 | -2113 | 0 | -4414 | -1859 | 4565 | 0 | 0 | 357 | 49 | 157 | 0 | 3273 | 7001 | 0 | 1194 | 12755 | 0 | 0 | 0 | 0 | 0 | 0 | 282 | 0 | 0 | 0 | 197 | 1323 | 1000 | 320 | 1200 | 0
2040-06-15 | 17 | -3 | -21342 | -57 | -2722 | 0 | -214 | -1859 | 4671 | 0 | 0 | 357 | 49 | 157 | 0 | 3273 | 7174 | 0 | 1216 | 9006 | 0 | 0 | 0 | 0 | 0 | 0 | 291 | 0 | 0 | 0 | 198 | 1341 | 1000 | 352 | 1200 | 0
2040-06-15 | 18 | 3 | -21456 | -60 | -3259 | 0 | 905 | 0 | 4756 | 0 | 0 | 523 | 70 | 157 | 0 | 3273 | 7263 | 0 | 1184 | 5024 | 0 | 0 | 0 | 0 | 1200 | 0 | 422 | 0 | 0 | 0 | 198 | 1349 | 1000 | 397 | 0 | 0
2040-06-15 | 19 | 3 | -21227 | -63 | -3115 | 0 | 1979 | 1589 | 4592 | 0 | 0 | 523 | 79 | 157 | 0 | 3273 | 7263 | 0 | 1131 | 2158 | 0 | 0 | 0 | 0 | 1200 | 0 | 462 | 0 | 0 | 0 | 198 | 1349 | 1000 | 427 | 0 | 0
2040-06-15 | 20 | 3 | -20808 | -81 | -2184 | 0 | 2519 | 1292 | 4285 | 0 | 0 | 537 | 79 | 157 | 0 | 3273 | 7271 | 0 | 1257 | 740 | 0 | 0 | 0 | 0 | 1200 | 0 | 462 | 0 | 0 | 0 | 199 | 1349 | 1000 | 440 | 0 | 0
2040-06-15 | 21 | 3 | -20655 | -96 | -2005 | 0 | 2645 | 1585 | 4174 | 0 | 0 | 561 | 79 | 157 | 0 | 3273 | 7261 | 0 | 1318 | 40 | 0 | 0 | 0 | 0 | 1200 | 0 | 462 | 0 | 0 | 0 | 199 | 1346 | 1000 | 434 | 0 | 0
2040-06-15 | 22 | 3 | -20159 | -108 | -1683 | 0 | 2184 | 1639 | 3815 | 0 | 0 | 537 | 79 | 157 | 0 | 3273 | 7248 | 0 | 1356 | 0 | 0 | 0 | 0 | 0 | 1200 | 0 | 462 | 0 | 0 | 0 | 199 | 1352 | 1000 | 456 | 0 | 0
2040-06-15 | 23 | 3 | -18848 | -117 | -1397 | 0 | 1614 | 1639 | 2869 | 0 | 0 | 523 | 79 | 157 | 0 | 3273 | 7248 | 0 | 1297 | 0 | 0 | 0 | 0 | 0 | 1200 | 0 | 462 | 0 | 0 | 0 | 198 | 1338 | 1000 | 494 | 0 | 0
2040-06-15 | 24 | 3 | -17361 | -141 | -1146 | 0 | 769 | 1839 | 1791 | 0 | 0 | 523 | 79 | 157 | 0 | 3273 | 7261 | 0 | 1294 | 0 | 0 | 0 | 0 | 0 | 1200 | 0 | 462 | 0 | 0 | 0 | 195 | 1311 | 1000 | 458 | 0 | 0
2040-06-16 | 1 | 10 | -16175 | -141 | -1325 | 0 | 0 | 0 | 1057 | 0 | 0 | 523 | 79 | 157 | 0 | 3273 | 7271 | 0 | 1296 | 0 | 199 | 1254 | 0 | 870 | 1200 | 0 | 462 | 0 | 0 | 0 | 0 | 0 | 1000 | 36 | 0 | 0
2040-06-16 | 2 | 10 | -15377 | -141 | -1146 | 0 | 0 | 0 | 528 | 0 | 0 | 523 | 79 | 157 | 0 | 3273 | 7270 | 0 | 1273 | 0 | 196 | 1205 | 0 | 497 | 1200 | 0 | 462 | 0 | 0 | 0 | 0 | 0 | 1000 | 398 | 0 | 0
2040-06-16 | 3 | 10 | -14906 | -153 | -1038 | 0 | 0 | 0 | 528 | 0 | 0 | 523 | 79 | 157 | 0 | 3273 | 7284 | 0 | 1199 | 0 | 194 | 1184 | 0 | 14 | 1200 | 0 | 462 | 0 | 0 | 0 | 0 | 0 | 1000 | 854 | 0 | 0
2040-06-16 | 4 | 8.14 | -14617 | -165 | -931 | 0 | 0 | -160 | 528 | 0 | 0 | 523 | 79 | 157 | 0 | 3273 | 7275 | 0 | 1017 | 0 | 189 | 1169 | 0 | 0 | 1200 | 0 | 462 | 0 | 0 | 0 | 0 | 0 | 1000 | 466 | 0 | 0
2040-06-16 | 5 | 8.14 | -14570 | -194 | -931 | 0 | 0 | -207 | 528 | 0 | 0 | 523 | 79 | 157 | 0 | 3273 | 7277 | 0 | 1055 | 0 | 187 | 1161 | 0 | 0 | 1200 | 0 | 462 | 0 | 0 | 0 | 0 | 0 | 1000 | 456 | 0 | 0
2040-06-16 | 6 | 8.14 | -14696 | -194 | -967 | 0 | 0 | -98 | 528 | 0 | 0 | 523 | 79 | 157 | 0 | 3273 | 7270 | 0 | 964 | 142 | 190 | 1167 | 0 | 0 | 1200 | 0 | 462 | 0 | 0 | 0 | 0 | 0 | 1000 | 412 | 0 | 0
2040-06-16 | 7 | 10 | -15309 | -194 | -1074 | 0 | 0 | 0 | 528 | 0 | 0 | 523 | 79 | 157 | 0 | 3273 | 7271 | 0 | 919 | 730 | 189 | 1172 | 0 | 75 | 1200 | 0 | 462 | 0 | 0 | 0 | 0 | 0 | 1000 | 283 | 0 | 0
2040-06-16 | 8 | 8.14 | -16427 | -194 | -1253 | 0 | 0 | -378 | 1236 | 0 | 0 | 523 | 79 | 157 | 0 | 3273 | 7263 | 0 | 725 | 1952 | 192 | 1190 | 0 | 0 | 1200 | 0 | 462 | 0 | 0 | 0 | 0 | 0 | 1000 | 317 | 0 | 0
2040-06-16 | 9 | 8.14 | -17912 | -180 | -1504 | 0 | 0 | -596 | 2325 | 0 | 0 | 523 | 79 | 157 | 0 | 3273 | 7232 | 0 | 600 | 2938 | 193 | 1209 | 0 | 0 | 1200 | 0 | 462 | 0 | 0 | 0 | 0 | 0 | 1000 | 302 | 0 | 0
2040-06-16 | 10 | 8.14 | -19260 | -153 | -1791 | 0 | 0 | -1249 | 3308 | 0 | 0 | 523 | 79 | 157 | 0 | 3273 | 7170 | 0 | 515 | 4319 | 195 | 1251 | 0 | 0 | 1200 | 0 | 462 | 0 | 0 | 0 | 0 | 0 | 1000 | 287 | 0 | 0
2040-06-16 | 11 | 8.14 | -20140 | -153 | -1611 | 0 | 0 | -1417 | 3952 | 0 | 0 | 523 | 79 | 157 | 0 | 3273 | 7175 | 0 | 473 | 4554 | 195 | 1277 | 0 | 0 | 1200 | 0 | 462 | 0 | 0 | 0 | 0 | 0 | 1000 | 271 | 0 | 0
2040-06-16 | 12 | 8.14 | -20692 | -141 | -1791 | 0 | 0 | -1517 | 4359 | 0 | 0 | 523 | 79 | 157 | 0 | 3273 | 7178 | 0 | 361 | 5060 | 195 | 1293 | 0 | 0 | 1200 | 0 | 462 | 0 | 0 | 0 | 0 | 0 | 1000 | 279 | 0 | 0
2040-06-16 | 13 | 8.14 | -20986 | -141 | -1934 | 0 | 0 | -1325 | 4571 | 0 | 0 | 523 | 79 | 157 | 0 | 3273 | 7182 | 0 | 295 | 5138 | 196 | 1310 | 0 | 0 | 1200 | 0 | 462 | 0 | 0 | 0 | 0 | 0 | 1000 | 290 | 0 | 0
2040-06-16 | 14 | 8.14 | -21011 | -129 | -2005 | 0 | 0 | -746 | 4592 | 0 | 0 | 523 | 79 | 157 | 0 | 3273 | 7165 | 0 | 334 | 4592 | 196 | 1319 | 0 | 0 | 1200 | 0 | 462 | 0 | 0 | 0 | 0 | 0 | 1000 | 309 | 0 | 0
2040-06-16 | 15 | 10 | -20907 | -129 | -2077 | 0 | 0 | 0 | 4513 | 0 | 0 | 523 | 79 | 157 | 0 | 3273 | 7168 | 0 | 314 | 3859 | 194 | 1320 | 0 | 52 | 1200 | 0 | 462 | 0 | 0 | 0 | 0 | 0 | 1000 | 273 | 0 | 0
2040-06-16 | 16 | 11 | -20833 | -141 | -1970 | 0 | 0 | 0 | 4460 | 0 | 0 | 523 | 79 | 157 | 0 | 3273 | 7133 | 0 | 336 | 3312 | 197 | 1323 | 168 | 320 | 1200 | 0 | 462 | 0 | 0 | 0 | 0 | 0 | 832 | 0 | 0 | 0
2040-06-16 | 17 | 10 | -20980 | -141 | -1970 | 0 | 0 | 0 | 4565 | 0 | 0 | 523 | 79 | 157 | 0 | 3273 | 7035 | 0 | 371 | 3752 | 198 | 1341 | 0 | 135 | 1200 | 0 | 462 | 0 | 0 | 0 | 0 | 0 | 1000 | 217 | 0 | 0
2040-06-16 | 18 | 11 | -21222 | -153 | -2005 | 0 | 199 | 730 | 4745 | 0 | 0 | 537 | 79 | 157 | 0 | 3273 | 7025 | 0 | 355 | 1675 | 198 | 1349 | 1000 | 397 | 1200 | 0 | 462 | 0 | 0 | 0 | 0 | 0 | 0 | 0 | 0 | 0
2040-06-16 | 19 | 11 | -21237 | -153 | -2077 | 0 | 1366 | 1070 | 4756 | 0 | 0 | 593 | 79 | 157 | 0 | 3273 | 7161 | 0 | 357 | 981 | 198 | 1349 | 39 | 427 | 1200 | 0 | 462 | 0 | 0 | 0 | 0 | 0 | 961 | 0 | 0 | 0
2040-06-16 | 20 | 11 | -21102 | -165 | -1934 | 0 | 1753 | 994 | 4655 | 0 | 0 | 628 | 79 | 157 | 0 | 3273 | 7167 | 0 | 522 | 321 | 199 | 1349 | 0 | 440 | 1200 | 0 | 462 | 0 | 0 | 0 | 0 | 0 | 1000 | 0 | 0 | 0
2040-06-16 | 21 | 11 | -21067 | -153 | -1826 | 0 | 2045 | 796 | 4629 | 0 | 0 | 628 | 79 | 157 | 0 | 3273 | 7160 | 0 | 611 | 27 | 199 | 1346 | 0 | 434 | 1200 | 0 | 462 | 0 | 0 | 0 | 0 | 0 | 1000 | 0 | 0 | 0
2040-06-16 | 22 | 11 | -20307 | -165 | -1647 | 0 | 1686 | 821 | 4074 | 0 | 0 | 610 | 79 | 157 | 0 | 3273 | 7138 | 0 | 611 | 0 | 199 | 1352 | 0 | 456 | 1200 | 0 | 462 | 0 | 0 | 0 | 0 | 0 | 1000 | 0 | 0 | 0
2040-06-16 | 23 | 11 | -18756 | -180 | -1647 | 0 | 1500 | 512 | 2943 | 0 | 0 | 560 | 79 | 157 | 0 | 3273 | 7134 | 0 | 732 | 0 | 198 | 1338 | 0 | 494 | 1200 | 0 | 462 | 0 | 0 | 0 | 0 | 0 | 1000 | 0 | 0 | 0
2040-06-16 | 24 | 11 | -17187 | -180 | -1504 | 0 | 687 | 770 | 1797 | 0 | 0 | 523 | 79 | 157 | 0 | 3273 | 7120 | 0 | 840 | 0 | 195 | 1311 | 0 | 458 | 1200 | 0 | 462 | 0 | 0 | 0 | 0 | 0 | 1000 | 0 | 0 | 0
2040-06-17 | 1 | 24.37 | -16085 | -180 | -1325 | 0 | -2056 | -916 | 528 | 0 | 0 | 523 | 79 | 317 | 2951 | 3273 | 7092 | 0 | 777 | 0 | 199 | 1254 | 1000 | 906 | 1200 | 0 | 462 | 0 | 0 | 0 | 0 | 0 | 0 | 0 | 0 | 0
2040-06-17 | 2 | 24.37 | -15445 | -180 | -1146 | 0 | -2239 | -1500 | 528 | 0 | 0 | 523 | 79 | 332 | 2951 | 3273 | 7098 | 0 | 767 | 0 | 196 | 1205 | 1000 | 895 | 1200 | 0 | 462 | 0 | 0 | 0 | 0 | 0 | 0 | 0 | 0 | 0
2040-06-17 | 3 | 24.37 | -15061 | -180 | -1038 | 0 | -2606 | -1528 | 528 | 0 | 0 | 523 | 79 | 335 | 2951 | 3273 | 7023 | 0 | 793 | 0 | 194 | 1184 | 1000 | 868 | 1200 | 0 | 462 | 0 | 0 | 0 | 0 | 0 | 0 | 0 | 0 | 0
2040-06-17 | 4 | 24.37 | -14961 | -194 | -931 | 0 | -2018 | -1168 | 528 | 0 | 0 | 523 | 79 | 335 | 3081 | 3273 | 6158 | 0 | 810 | 0 | 189 | 1169 | 1000 | 466 | 1200 | 0 | 462 | 0 | 0 | 0 | 0 | 0 | 0 | 0 | 0 | 0
2040-06-17 | 5 | 24.37 | -15350 | -209 | -931 | 0 | -250 | -1831 | 528 | 0 | 0 | 610 | 79 | 335 | 3678 | 3273 | 4788 | 0 | 814 | 0 | 187 | 1161 | 1000 | 456 | 1200 | 0 | 462 | 0 | 0 | 0 | 0 | 0 | 0 | 0 | 0 | 0
2040-06-17 | 6 | 24.37 | -16509 | -209 | -967 | 0 | -308 | -125 | 528 | 0 | 0 | 833 | 79 | 335 | 3953 | 3273 | 3691 | 0 | 806 | 189 | 190 | 1167 | 1000 | 412 | 1200 | 0 | 462 | 0 | 0 | 0 | 0 | 0 | 0 | 0 | 0 | 0
2040-06-17 | 7 | 32.93 | -18791 | -209 | -1074 | 0 | 0 | 1234 | 898 | 0 | 0 | 1039 | 79 | 335 | 4571 | 3273 | 2288 | 0 | 719 | 1258 | 189 | 1172 | 1000 | 358 | 1200 | 0 | 462 | 0 | 0 | 0 | 0 | 0 | 0 | 0 | 0 | 0
2040-06-17 | 8 | 32.93 | -20774 | -180 | -1253 | 0 | 0 | 956 | 2129 | 0 | 0 | 1035 | 79 | 335 | 4571 | 3273 | 1608 | 0 | 454 | 3405 | 192 | 1190 | 1000 | 317 | 1200 | 0 | 462 | 0 | 0 | 0 | 0 | 0 | 0 | 0 | 0 | 0
2040-06-17 | 9 | 24.37 | -22009 | -153 | -1504 | 0 | -324 | -530 | 2896 | 0 | 0 | 826 | 79 | 335 | 3953 | 3273 | 1414 | 0 | 326 | 7053 | 193 | 1209 | 1000 | 302 | 1200 | 0 | 462 | 0 | 0 | 0 | 0 | 0 | 0 | 0 | 0 | 0
2040-06-17 | 10 | 24.37 | -23067 | -117 | -1791 | 0 | -1643 | -1500 | 3556 | 0 | 0 | 523 | 79 | 335 | 3663 | 3273 | 1193 | 0 | 312 | 10788 | 195 | 1251 | 1000 | 287 | 1200 | 0 | 462 | 0 | 0 | 0 | 0 | 0 | 0 | 0 | 0 | 0
2040-06-17 | 11 | 24.37 | -24019 | -108 | -1611 | 0 | -2942 | -1853 | 4143 | 0 | 0 | 523 | 79 | 335 | 3495 | 3273 | 838 | 0 | 350 | 13093 | 195 | 1277 | 1000 | 271 | 1200 | 0 | 462 | 0 | 0 | 0 | 0 | 0 | 0 | 0 | 0 | 0
2040-06-17 | 12 | 24.37 | -24619 | -108 | -1791 | 0 | -3640 | -1859 | 4518 | 0 | 0 | 523 | 79 | 335 | 3495 | 3273 | 500 | 0 | 521 | 14345 | 195 | 1293 | 1000 | 279 | 1200 | 0 | 462 | 0 | 0 | 0 | 0 | 0 | 0 | 0 | 0 | 0
2040-06-17 | 13 | 24.37 | -24812 | -96 | -1934 | 0 | -2778 | -1859 | 4639 | 0 | 0 | 523 | 79 | 335 | 3265 | 3273 | 264 | 0 | 506 | 14137 | 196 | 1310 | 1000 | 290 | 1200 | 0 | 462 | 0 | 0 | 0 | 0 | 0 | 0 | 0 | 0 | 0
2040-06-17 | 14 | 24.37 | -25002 | -96 | -2005 | 0 | -2278 | -1528 | 4756 | 0 | 0 | 523 | 79 | 335 | 3170 | 3273 | 173 | 0 | 644 | 13471 | 196 | 1319 | 1000 | 309 | 1200 | 0 | 462 | 0 | 0 | 0 | 0 | 0 | 0 | 0 | 0 | 0
2040-06-17 | 15 | 24.37 | -24920 | -90 | -2077 | 0 | -1047 | -1402 | 4703 | 0 | 0 | 537 | 79 | 335 | 3170 | 3273 | 95 | 0 | 686 | 12158 | 194 | 1320 | 1000 | 325 | 1200 | 0 | 462 | 0 | 0 | 0 | 0 | 0 | 0 | 0 | 0 | 0
2040-06-17 | 16 | 24.37 | -24854 | -90 | -1970 | 0 | -307 | -391 | 4666 | 0 | 0 | 653 | 79 | 335 | 3040 | 3273 | 47 | 0 | 588 | 10429 | 197 | 1323 | 1000 | 320 | 1200 | 0 | 462 | 0 | 0 | 0 | 0 | 0 | 0 | 0 | 0 | 0
2040-06-17 | 17 | 34.83 | -24874 | -81 | -1970 | 0 | 0 | 4 | 4676 | 0 | 0 | 902 | 79 | 335 | 4207 | 3273 | 33 | 0 | 608 | 8253 | 198 | 1341 | 1000 | 352 | 1200 | 0 | 462 | 0 | 0 | 0 | 0 | 0 | 0 | 0 | 0 | 0
2040-06-17 | 18 | 34.83 | -24985 | -75 | -2005 | 0 | 793 | 1297 | 4745 | 0 | 0 | 1126 | 79 | 335 | 4755 | 3273 | 61 | 0 | 635 | 5363 | 198 | 1349 | 1000 | 397 | 1200 | 0 | 462 | 0 | 0 | 0 | 0 | 0 | 0 | 0 | 0 | 0
2040-06-17 | 19 | 34.83 | -24688 | -81 | -2077 | 0 | 3269 | 1442 | 4560 | 0 | 0 | 1373 | 79 | 335 | 4755 | 3273 | 109 | 0 | 554 | 2462 | 198 | 1349 | 1000 | 427 | 1200 | 0 | 462 | 0 | 0 | 0 | 0 | 0 | 0 | 0 | 0 | 0
2040-06-17 | 20 | 34.83 | -24111 | -81 | -1934 | 0 | 4056 | 1701 | 4201 | 0 | 0 | 1414 | 79 | 335 | 4967 | 3273 | 160 | 0 | 495 | 795 | 199 | 1349 | 1000 | 440 | 1200 | 0 | 462 | 0 | 0 | 0 | 0 | 0 | 0 | 0 | 0 | 0
2040-06-17 | 21 | 34.83 | -23649 | -96 | -1826 | 0 | 4255 | 1722 | 3915 | 0 | 0 | 1414 | 79 | 335 | 5093 | 3273 | 235 | 0 | 553 | 56 | 199 | 1346 | 1000 | 434 | 1200 | 0 | 462 | 0 | 0 | 0 | 0 | 0 | 0 | 0 | 0 | 0
2040-06-17 | 22 | 34.83 | -22742 | -129 | -1647 | 0 | 3809 | 1695 | 3350 | 0 | 0 | 1414 | 79 | 335 | 5093 | 3273 | 270 | 0 | 532 | 0 | 199 | 1352 | 1000 | 456 | 1200 | 0 | 462 | 0 | 0 | 0 | 0 | 0 | 0 | 0 | 0 | 0
2040-06-17 | 23 | 34.83 | -20616 | -141 | -1647 | 0 | 3307 | 1423 | 2034 | 0 | 0 | 1414 | 79 | 335 | 5093 | 3273 | 269 | 0 | 486 | 0 | 198 | 1338 | 1000 | 494 | 1200 | 0 | 462 | 0 | 0 | 0 | 0 | 0 | 0 | 0 | 0 | 0
2040-06-17 | 24 | 34.83 | -18591 | -165 | -1504 | 0 | 1928 | 1836 | 771 | 0 | 0 | 1283 | 79 | 335 | 5243 | 3273 | 181 | 0 | 705 | 0 | 195 | 1311 | 1000 | 458 | 1200 | 0 | 462 | 0 | 0 | 0 | 0 | 0 | 0 | 0 | 0 | 0
2040-06-18 | 1 | 37.2 | -17102 | -180 | -1003 | 0 | 0 | 0 | 528 | 0 | 0 | 1172 | 79 | 335 | 6720 | 3273 | 142 | 0 | 1014 | 0 | 199 | 1254 | 1000 | 906 | 1200 | 0 | 462 | 0 | 0 | 0 | 0 | 0 | 0 | 0 | 0 | 0
2040-06-18 | 2 | 35.74 | -16254 | -180 | -895 | 0 | 0 | 0 | 528 | 0 | 0 | 1065 | 79 | 335 | 6012 | 3273 | 243 | 0 | 836 | 0 | 196 | 1205 | 1000 | 895 | 1200 | 0 | 462 | 0 | 0 | 0 | 0 | 0 | 0 | 0 | 0 | 0
2040-06-18 | 3 | 33.97 | -15771 | -180 | -788 | 0 | 0 | 0 | 528 | 0 | 0 | 1035 | 79 | 335 | 5216 | 3273 | 341 | 0 | 1023 | 0 | 194 | 1184 | 1000 | 868 | 1200 | 0 | 462 | 0 | 0 | 0 | 0 | 0 | 0 | 0 | 0 | 0
2040-06-18 | 4 | 34.98 | -15593 | -194 | -752 | 0 | 0 | 0 | 528 | 0 | 0 | 1035 | 79 | 335 | 5514 | 3273 | 637 | 0 | 652 | 0 | 189 | 1169 | 1000 | 466 | 1200 | 0 | 462 | 0 | 0 | 0 | 0 | 0 | 0 | 0 | 0 | 0
2040-06-18 | 5 | 35.74 | -15905 | -194 | -716 | 0 | 0 | 0 | 528 | 0 | 0 | 1039 | 79 | 335 | 6049 | 3273 | 572 | 0 | 475 | 0 | 187 | 1161 | 1000 | 456 | 1200 | 0 | 462 | 0 | 0 | 0 | 0 | 0 | 0 | 0 | 0 | 0
2040-06-18 | 6 | 38.06 | -16994 | -194 | -752 | 0 | 0 | 0 | 528 | 0 | 0 | 1263 | 79 | 335 | 7486 | 3273 | 68 | 0 | 318 | 160 | 190 | 1167 | 1000 | 412 | 1200 | 0 | 462 | 0 | 0 | 0 | 0 | 0 | 0 | 0 | 0 | 0
2040-06-18 | 7 | 38.84 | -19107 | -194 | -967 | 0 | 0 | 0 | 1580 | 0 | 0 | 1282 | 79 | 335 | 8051 | 3273 | 75 | 0 | 223 | 990 | 189 | 1172 | 1000 | 358 | 1200 | 0 | 462 | 0 | 0 | 0 | 0 | 0 | 0 | 0 | 0 | 0
2040-06-18 | 8 | 38.84 | -21010 | -194 | -1182 | 0 | 0 | 0 | 2811 | 0 | 0 | 1282 | 79 | 335 | 8051 | 3273 | 47 | 0 | 91 | 2057 | 192 | 1190 | 1000 | 317 | 1200 | 0 | 462 | 0 | 0 | 0 | 0 | 0 | 0 | 0 | 0 | 0
2040-06-18 | 9 | 38.72 | -22150 | -165 | -1432 | 0 | 0 | 0 | 3546 | 0 | 0 | 1282 | 79 | 335 | 7866 | 3273 | 28 | 0 | 84 | 2889 | 193 | 1209 | 1000 | 302 | 1200 | 0 | 462 | 0 | 0 | 0 | 0 | 0 | 0 | 0 | 0 | 0
2040-06-18 | 10 | 37.91 | -22918 | -153 | -1683 | 0 | 0 | 0 | 4042 | 0 | 0 | 1219 | 79 | 335 | 7402 | 3273 | 65 | 0 | 53 | 3891 | 195 | 1251 | 1000 | 287 | 1200 | 0 | 462 | 0 | 0 | 0 | 0 | 0 | 0 | 0 | 0 | 0
2040-06-18 | 11 | 36.03 | -23517 | -153 | -1611 | 0 | 0 | 0 | 4428 | 0 | 0 | 1039 | 79 | 335 | 6027 | 3273 | 158 | 0 | 84 | 5454 | 195 | 1277 | 1000 | 271 | 1200 | 0 | 462 | 0 | 0 | 0 | 0 | 0 | 0 | 0 | 0 | 0
2040-06-18 | 12 | 33.6 | -23936 | -141 | -1397 | 0 | 0 | 0 | 4703 | 0 | 0 | 1031 | 79 | 335 | 4922 | 3273 | 503 | 0 | 167 | 6032 | 195 | 1293 | 1000 | 279 | 1200 | 0 | 462 | 0 | 0 | 0 | 0 | 0 | 0 | 0 | 0 | 0
2040-06-18 | 13 | 34.23 | -24020 | -141 | -1826 | 0 | 0 | 0 | 4756 | 0 | 0 | 1035 | 79 | 335 | 5071 | 3273 | 785 | 0 | 165 | 6030 | 196 | 1310 | 1000 | 290 | 1200 | 0 | 462 | 0 | 0 | 0 | 0 | 0 | 0 | 0 | 0 | 0
2040-06-18 | 14 | 34.23 | -24010 | -153 | -1791 | 0 | 0 | 0 | 4750 | 0 | 0 | 1035 | 79 | 335 | 5076 | 3273 | 827 | 0 | 192 | 5900 | 196 | 1319 | 1000 | 309 | 1200 | 0 | 462 | 0 | 0 | 0 | 0 | 0 | 0 | 0 | 0 | 0
2040-06-18 | 15 | 34.68 | -23764 | -141 | -1611 | 0 | 0 | 0 | 4592 | 0 | 0 | 1035 | 79 | 335 | 5116 | 3273 | 872 | 0 | 241 | 5473 | 194 | 1320 | 1000 | 325 | 1200 | 0 | 462 | 0 | 0 | 0 | 0 | 0 | 0 | 0 | 0 | 0
2040-06-18 | 16 | 37.19 | -23554 | -153 | -2113 | 0 | 0 | 0 | 4454 | 0 | 0 | 1039 | 79 | 335 | 6045 | 3273 | 1166 | 0 | 254 | 4673 | 197 | 1323 | 1000 | 320 | 1200 | 0 | 462 | 0 | 0 | 0 | 0 | 0 | 0 | 0 | 0 | 0
2040-06-18 | 17 | 38.04 | -23512 | -153 | -2722 | 0 | 0 | 0 | 4428 | 0 | 0 | 1172 | 79 | 335 | 7123 | 3273 | 1247 | 0 | 282 | 3894 | 198 | 1341 | 1000 | 352 | 1200 | 0 | 462 | 0 | 0 | 0 | 0 | 0 | 0 | 0 | 0 | 0
2040-06-18 | 18 | 39.74 | -23510 | -141 | -3259 | 0 | 0 | 0 | 4428 | 0 | 0 | 1282 | 79 | 335 | 8244 | 3273 | 1442 | 0 | 233 | 2988 | 198 | 1349 | 1000 | 397 | 1200 | 0 | 462 | 0 | 0 | 0 | 0 | 0 | 0 | 0 | 0 | 0
2040-06-18 | 19 | 41.3 | -23198 | -165 | -3115 | 0 | 0 | 0 | 4222 | 0 | 0 | 1283 | 79 | 335 | 8987 | 3273 | 1903 | 0 | 242 | 1518 | 198 | 1349 | 1000 | 427 | 1200 | 0 | 462 | 0 | 0 | 0 | 0 | 0 | 0 | 0 | 0 | 0
2040-06-18 | 20 | 39.96 | -22784 | -180 | -2184 | 0 | 0 | 0 | 3958 | 0 | 0 | 1282 | 79 | 335 | 8663 | 3273 | 1985 | 0 | 318 | 606 | 199 | 1349 | 1000 | 440 | 1200 | 0 | 462 | 0 | 0 | 0 | 0 | 0 | 0 | 0 | 0 | 0
2040-06-18 | 21 | 39.65 | -22413 | -180 | -2005 | 0 | 0 | 0 | 3715 | 0 | 0 | 1282 | 79 | 335 | 8484 | 3273 | 2198 | 0 | 535 | 56 | 199 | 1346 | 1000 | 434 | 1200 | 0 | 462 | 0 | 0 | 0 | 0 | 0 | 0 | 0 | 0 | 0
2040-06-18 | 22 | 37.89 | -21488 | -194 | -1683 | 0 | 0 | 0 | 3118 | 0 | 0 | 1263 | 79 | 335 | 7282 | 3273 | 2722 | 0 | 626 | 0 | 199 | 1352 | 1000 | 456 | 1200 | 0 | 462 | 0 | 0 | 0 | 0 | 0 | 0 | 0 | 0 | 0
2040-06-18 | 23 | 35.68 | -19632 | -209 | -1397 | 0 | 0 | 0 | 1918 | 0 | 0 | 1039 | 79 | 335 | 5989 | 3273 | 3145 | 0 | 769 | 0 | 198 | 1338 | 1000 | 494 | 1200 | 0 | 462 | 0 | 0 | 0 | 0 | 0 | 0 | 0 | 0 | 0
2040-06-18 | 24 | 34.63 | -17802 | -194 | -1146 | 0 | 0 | 0 | 734 | 0 | 0 | 1035 | 79 | 335 | 4810 | 3273 | 3491 | 0 | 759 | 0 | 195 | 1311 | 1000 | 458 | 1200 | 0 | 462 | 0 | 0 | 0 | 0 | 0 | 0 | 0 | 0 | 0
2040-06-19 | 1 | 32.2 | -16540 | -209 | -1003 | 0 | -581 | -20 | 528 | 0 | 0 | 902 | 79 | 335 | 4437 | 3273 | 3083 | 0 | 696 | 0 | 199 | 1254 | 1000 | 906 | 1200 | 0 | 462 | 0 | 0 | 0 | 0 | 0 | 0 | 0 | 0 | 0
2040-06-19 | 2 | 32.2 | -15776 | -209 | -895 | 0 | 0 | -866 | 528 | 0 | 0 | 869 | 79 | 335 | 4384 | 3273 | 2798 | 0 | 523 | 0 | 196 | 1205 | 1000 | 895 | 1200 | 0 | 462 | 0 | 0 | 0 | 0 | 0 | 0 | 0 | 0 | 0
2040-06-19 | 3 | 32.2 | -15347 | -209 | -788 | 0 | -12 | -697 | 528 | 0 | 0 | 875 | 79 | 335 | 4380 | 3273 | 2272 | 0 | 403 | 0 | 194 | 1184 | 1000 | 868 | 1200 | 0 | 462 | 0 | 0 | 0 | 0 | 0 | 0 | 0 | 0 | 0
2040-06-19 | 4 | 32.2 | -15215 | -209 | -752 | 0 | 0 | -8 | 528 | 0 | 0 | 902 | 79 | 335 | 4376 | 3273 | 1866 | 0 | 339 | 0 | 189 | 1169 | 1000 | 466 | 1200 | 0 | 462 | 0 | 0 | 0 | 0 | 0 | 0 | 0 | 0 | 0
2040-06-19 | 5 | 35.37 | -15584 | -209 | -716 | 0 | 0 | 0 | 528 | 0 | 0 | 1035 | 79 | 335 | 5011 | 3273 | 1525 | 0 | 257 | 0 | 187 | 1161 | 1000 | 456 | 1200 | 0 | 462 | 0 | 0 | 0 | 0 | 0 | 0 | 0 | 0 | 0
2040-06-19 | 6 | 38.85 | -16699 | -209 | -752 | 0 | 0 | 0 | 528 | 0 | 0 | 1078 | 79 | 335 | 6559 | 3273 | 1033 | 0 | 182 | 162 | 190 | 1167 | 1000 | 412 | 1200 | 0 | 462 | 0 | 0 | 0 | 0 | 0 | 0 | 0 | 0 | 0
2040-06-19 | 7 | 39.44 | -18801 | -209 | -967 | 0 | 0 | 0 | 941 | 0 | 0 | 1282 | 79 | 335 | 7682 | 3273 | 872 | 0 | 129 | 1004 | 189 | 1172 | 1000 | 358 | 1200 | 0 | 462 | 0 | 0 | 0 | 0 | 0 | 0 | 0 | 0 | 0
2040-06-19 | 8 | 38.48 | -20725 | -194 | -1182 | 0 | 0 | 0 | 2140 | 0 | 0 | 1263 | 79 | 335 | 7596 | 3273 | 686 | 0 | 93 | 2276 | 192 | 1190 | 1000 | 317 | 1200 | 0 | 462 | 0 | 0 | 0 | 0 | 0 | 0 | 0 | 0 | 0
2040-06-19 | 9 | 37.27 | -21960 | -180 | -1432 | 0 | 0 | 0 | 2911 | 0 | 0 | 1126 | 79 | 335 | 6906 | 3273 | 550 | 0 | 76 | 3950 | 193 | 1209 | 1000 | 302 | 1200 | 0 | 462 | 0 | 0 | 0 | 0 | 0 | 0 | 0 | 0 | 0
2040-06-19 | 10 | 34.88 | -22842 | -153 | -1683 | 0 | 0 | 0 | 3461 | 0 | 0 | 1035 | 79 | 335 | 5485 | 3273 | 453 | 0 | 76 | 6086 | 195 | 1251 | 1000 | 287 | 1200 | 0 | 462 | 0 | 0 | 0 | 0 | 0 | 0 | 0 | 0 | 0
2040-06-19 | 11 | 32.2 | -23646 | -141 | -1611 | 0 | -75 | -1223 | 3958 | 0 | 0 | 826 | 79 | 335 | 4735 | 3273 | 334 | 0 | 70 | 8682 | 195 | 1277 | 1000 | 271 | 1200 | 0 | 462 | 0 | 0 | 0 | 0 | 0 | 0 | 0 | 0 | 0
2040-06-19 | 12 | 32.2 | -24123 | -129 | -1397 | 0 | -562 | -1859 | 4259 | 0 | 0 | 640 | 79 | 335 | 4734 | 3273 | 249 | 0 | 109 | 9963 | 195 | 1293 | 1000 | 279 | 1200 | 0 | 462 | 0 | 0 | 0 | 0 | 0 | 0 | 0 | 0 | 0
2040-06-19 | 13 | 32.2 | -24463 | -117 | -1826 | 0 | -765 | -1859 | 4470 | 0 | 0 | 610 | 79 | 335 | 4124 | 3273 | 213 | 0 | 141 | 11328 | 196 | 1310 | 1000 | 290 | 1200 | 0 | 462 | 0 | 0 | 0 | 0 | 0 | 0 | 0 | 0 | 0
2040-06-19 | 14 | 32.2 | -24920 | -96 | -1791 | 0 | -1008 | -1859 | 4756 | 0 | 0 | 561 | 79 | 335 | 4120 | 3273 | 223 | 0 | 190 | 11652 | 196 | 1319 | 1000 | 309 | 1200 | 0 | 462 | 0 | 0 | 0 | 0 | 0 | 0 | 0 | 0 | 0
2040-06-19 | 15 | 32.2 | -24923 | -90 | -1611 | 0 | -13 | -1859 | 4756 | 0 | 0 | 640 | 79 | 335 | 3889 | 3273 | 399 | 0 | 238 | 10388 | 194 | 1320 | 1000 | 325 | 1200 | 0 | 462 | 0 | 0 | 0 | 0 | 0 | 0 | 0 | 0 | 0
2040-06-19 | 16 | 32.2 | -24847 | -96 | -2113 | 0 | -36 | -15 | 4708 | 0 | 0 | 869 | 79 | 335 | 3750 | 3273 | 575 | 0 | 280 | 8735 | 197 | 1323 | 1000 | 320 | 1200 | 0 | 462 | 0 | 0 | 0 | 0 | 0 | 0 | 0 | 0 | 0
2040-06-19 | 17 | 43.51 | -24769 | -81 | -2722 | 0 | 0 | 343 | 4660 | 0 | 0 | 1078 | 79 | 335 | 6284 | 3273 | 598 | 0 | 328 | 6041 | 198 | 1341 | 1000 | 352 | 1200 | 0 | 462 | 0 | 0 | 0 | 0 | 0 | 0 | 0 | 0 | 0
2040-06-19 | 18 | 43.93 | -24520 | -90 | -3259 | 0 | 404 | 1859 | 4507 | 0 | 0 | 1283 | 79 | 335 | 6589 | 3273 | 756 | 0 | 419 | 3759 | 198 | 1349 | 1000 | 397 | 1200 | 0 | 462 | 0 | 0 | 0 | 0 | 0 | 0 | 0 | 0 | 0
2040-06-19 | 19 | 43.93 | -24007 | -117 | -3115 | 0 | 1012 | 1859 | 4185 | 0 | 0 | 1414 | 79 | 335 | 7369 | 3273 | 819 | 0 | 466 | 1792 | 198 | 1349 | 1000 | 427 | 1200 | 0 | 462 | 0 | 0 | 0 | 0 | 0 | 0 | 0 | 0 | 0
2040-06-19 | 20 | 43.93 | -23466 | -117 | -2184 | 0 | 953 | 1859 | 3847 | 0 | 0 | 1414 | 79 | 335 | 7362 | 3273 | 757 | 0 | 654 | 584 | 199 | 1349 | 1000 | 440 | 1200 | 0 | 462 | 0 | 0 | 0 | 0 | 0 | 0 | 0 | 0 | 0
2040-06-19 | 21 | 43.51 | -23228 | -129 | -2005 | 0 | 0 | 1621 | 3699 | 0 | 0 | 1414 | 79 | 335 | 8781 | 3273 | 800 | 0 | 679 | 40 | 199 | 1346 | 1000 | 434 | 1200 | 0 | 462 | 0 | 0 | 0 | 0 | 0 | 0 | 0 | 0 | 0
2040-06-19 | 22 | 43.51 | -22298 | -153 | -1683 | 0 | 255 | 54 | 3118 | 0 | 0 | 1373 | 79 | 335 | 9174 | 3273 | 890 | 0 | 914 | 0 | 199 | 1352 | 1000 | 456 | 1200 | 0 | 462 | 0 | 0 | 0 | 0 | 0 | 0 | 0 | 0 | 0
2040-06-19 | 23 | 40.6 | -20338 | -153 | -1397 | 0 | 0 | 0 | 1897 | 0 | 0 | 1282 | 79 | 335 | 8299 | 3273 | 1059 | 0 | 972 | 0 | 198 | 1338 | 1000 | 494 | 1200 | 0 | 462 | 0 | 0 | 0 | 0 | 0 | 0 | 0 | 0 | 0
2040-06-19 | 24 | 37.91 | -18424 | -165 | -1146 | 0 | 0 | 0 | 708 | 0 | 0 | 1270 | 79 | 335 | 7384 | 3273 | 1025 | 0 | 1035 | 0 | 195 | 1311 | 1000 | 458 | 1200 | 0 | 462 | 0 | 0 | 0 | 0 | 0 | 0 | 0 | 0 | 0
2040-06-20 | 1 | 35.41 | -17062 | -165 | -1003 | 0 | 0 | 0 | 528 | 0 | 0 | 1039 | 79 | 335 | 5749 | 3273 | 1222 | 0 | 983 | 0 | 199 | 1254 | 1000 | 906 | 1200 | 0 | 462 | 0 | 0 | 0 | 0 | 0 | 0 | 0 | 0 | 0
2040-06-20 | 2 | 32.34 | -16208 | -180 | -895 | 0 | 0 | 0 | 528 | 0 | 0 | 1035 | 79 | 335 | 4789 | 3273 | 1493 | 0 | 793 | 0 | 196 | 1205 | 1000 | 895 | 1200 | 0 | 462 | 0 | 0 | 0 | 0 | 0 | 0 | 0 | 0 | 0
2040-06-20 | 3 | 30.33 | -15758 | -180 | -788 | 0 | 0 | -52 | 528 | 0 | 0 | 1031 | 79 | 335 | 4334 | 3273 | 1635 | 0 | 655 | 0 | 194 | 1184 | 1000 | 868 | 1200 | 0 | 462 | 0 | 0 | 0 | 0 | 0 | 0 | 0 | 0 | 0
2040-06-20 | 4 | 32.2 | -15561 | -194 | -752 | 0 | 0 | 0 | 528 | 0 | 0 | 1031 | 79 | 335 | 4742 | 3273 | 1505 | 0 | 530 | 0 | 189 | 1169 | 1000 | 466 | 1200 | 0 | 462 | 0 | 0 | 0 | 0 | 0 | 0 | 0 | 0 | 0
2040-06-20 | 5 | 33.5 | -15875 | -194 | -716 | 0 | 0 | 0 | 528 | 0 | 0 | 1034 | 79 | 335 | 4904 | 3273 | 1729 | 0 | 438 | 0 | 187 | 1161 | 1000 | 456 | 1200 | 0 | 462 | 0 | 0 | 0 | 0 | 0 | 0 | 0 | 0 | 0
2040-06-20 | 6 | 36.77 | -16945 | -209 | -752 | 0 | 0 | 0 | 528 | 0 | 0 | 1039 | 79 | 335 | 5914 | 3273 | 1842 | 0 | 353 | 113 | 190 | 1167 | 1000 | 412 | 1200 | 0 | 462 | 0 | 0 | 0 | 0 | 0 | 0 | 0 | 0 | 0
2040-06-20 | 7 | 39.31 | -18952 | -209 | -967 | 0 | 0 | 0 | 1517 | 0 | 0 | 1126 | 79 | 335 | 7072 | 3273 | 1555 | 0 | 285 | 506 | 189 | 1172 | 1000 | 358 | 1200 | 0 | 462 | 0 | 0 | 0 | 0 | 0 | 0 | 0 | 0 | 0
2040-06-20 | 8 | 40.58 | -20837 | -194 | -1182 | 0 | 0 | 0 | 2737 | 0 | 0 | 1282 | 79 | 335 | 7866 | 3273 | 1045 | 0 | 204 | 1033 | 192 | 1190 | 1000 | 317 | 1200 | 0 | 462 | 0 | 0 | 0 | 0 | 0 | 0 | 0 | 0 | 0
2040-06-20 | 9 | 40.99 | -21993 | -209 | -1432 | 0 | 0 | 38 | 3487 | 0 | 0 | 1282 | 79 | 335 | 8095 | 3273 | 1038 | 0 | 193 | 1449 | 193 | 1209 | 1000 | 302 | 1200 | 0 | 462 | 0 | 0 | 0 | 0 | 0 | 0 | 0 | 0 | 0
2040-06-20 | 10 | 39.74 | -22795 | -194 | -1683 | 0 | 0 | 0 | 4011 | 0 | 0 | 1282 | 79 | 335 | 7783 | 3273 | 1472 | 0 | 158 | 1886 | 195 | 1251 | 1000 | 287 | 1200 | 0 | 462 | 0 | 0 | 0 | 0 | 0 | 0 | 0 | 0 | 0
2040-06-20 | 11 | 38.04 | -23376 | -180 | -1611 | 0 | 0 | 0 | 4386 | 0 | 0 | 1263 | 79 | 335 | 7484 | 3273 | 1807 | 0 | 179 | 1957 | 195 | 1277 | 1000 | 271 | 1200 | 0 | 462 | 0 | 0 | 0 | 0 | 0 | 0 | 0 | 0 | 0
2040-06-20 | 12 | 36.27 | -23683 | -180 | -1397 | 0 | 0 | 0 | 4587 | 0 | 0 | 1039 | 79 | 335 | 6320 | 3273 | 2423 | 0 | 168 | 2607 | 195 | 1293 | 1000 | 279 | 1200 | 0 | 462 | 0 | 0 | 0 | 0 | 0 | 0 | 0 | 0 | 0
2040-06-20 | 13 | 35.74 | -23775 | -180 | -1826 | 0 | 0 | 0 | 4645 | 0 | 0 | 1039 | 79 | 335 | 6064 | 3273 | 2705 | 0 | 180 | 3004 | 196 | 1310 | 1000 | 290 | 1200 | 0 | 462 | 0 | 0 | 0 | 0 | 0 | 0 | 0 | 0 | 0
2040-06-20 | 14 | 32.2 | -23906 | -165 | -1791 | 0 | 0 | 0 | 4729 | 0 | 0 | 1031 | 79 | 335 | 4653 | 3273 | 3936 | 0 | 195 | 3145 | 196 | 1319 | 1000 | 309 | 1200 | 0 | 462 | 0 | 0 | 0 | 0 | 0 | 0 | 0 | 0 | 0
2040-06-20 | 15 | 24.36 | -23820 | -153 | -1611 | 0 | 0 | -403 | 4671 | 0 | 0 | 826 | 79 | 335 | 3679 | 3273 | 5486 | 0 | 216 | 2922 | 194 | 1320 | 1000 | 325 | 1200 | 0 | 462 | 0 | 0 | 0 | 0 | 0 | 0 | 0 | 0 | 0
2040-06-20 | 16 | 24.36 | -23731 | -141 | -2113 | 0 | 0 | -659 | 4613 | 0 | 0 | 783 | 79 | 335 | 3468 | 3273 | 6613 | 0 | 253 | 2725 | 197 | 1323 | 1000 | 320 | 1200 | 0 | 462 | 0 | 0 | 0 | 0 | 0 | 0 | 0 | 0 | 0
2040-06-20 | 17 | 24.36 | -23856 | -129 | -2722 | 0 | 0 | -277 | 4697 | 0 | 0 | 826 | 79 | 335 | 3410 | 3273 | 7106 | 0 | 326 | 2378 | 198 | 1341 | 1000 | 352 | 1200 | 0 | 462 | 0 | 0 | 0 | 0 | 0 | 0 | 0 | 0 | 0
2040-06-20 | 18 | 32.93 | -23948 | -117 | -3259 | 0 | 0 | 289 | 4756 | 0 | 0 | 900 | 79 | 335 | 3818 | 3273 | 7214 | 0 | 347 | 1707 | 198 | 1349 | 1000 | 397 | 1200 | 0 | 462 | 0 | 0 | 0 | 0 | 0 | 0 | 0 | 0 | 0
2040-06-20 | 19 | 32.93 | -23742 | -117 | -3115 | 0 | 0 | 584 | 4624 | 0 | 0 | 953 | 79 | 335 | 3790 | 3273 | 7269 | 0 | 409 | 1024 | 198 | 1349 | 1000 | 427 | 1200 | 0 | 462 | 0 | 0 | 0 | 0 | 0 | 0 | 0 | 0 | 0
2040-06-20 | 20 | 32.93 | -23437 | -117 | -2184 | 0 | 0 | 117 | 4423 | 0 | 0 | 869 | 79 | 335 | 3790 | 3273 | 7274 | 0 | 456 | 473 | 199 | 1349 | 1000 | 440 | 1200 | 0 | 462 | 0 | 0 | 0 | 0 | 0 | 0 | 0 | 0 | 0
2040-06-20 | 21 | 31.49 | -23154 | -129 | -2005 | 0 | 0 | 0 | 4243 | 0 | 0 | 875 | 79 | 335 | 4031 | 3273 | 7231 | 0 | 543 | 38 | 199 | 1346 | 1000 | 434 | 1200 | 0 | 462 | 0 | 0 | 0 | 0 | 0 | 0 | 0 | 0 | 0
2040-06-20 | 22 | 24.2 | -22289 | -129 | -1683 | 0 | 0 | 0 | 3678 | 0 | 0 | 869 | 79 | 231 | 3568 | 3273 | 7232 | 0 | 502 | 0 | 199 | 1352 | 1000 | 456 | 1200 | 0 | 462 | 0 | 0 | 0 | 0 | 0 | 0 | 0 | 0 | 0
2040-06-20 | 23 | 19.2 | -20518 | -129 | -1397 | 0 | 0 | -3 | 2531 | 0 | 0 | 783 | 79 | 160 | 2763 | 3273 | 7218 | 0 | 547 | 0 | 198 | 1338 | 1000 | 494 | 1200 | 0 | 462 | 0 | 0 | 0 | 0 | 0 | 0 | 0 | 0 | 0
2040-06-20 | 24 | 25.95 | -18727 | -129 | -1146 | 0 | 0 | 2 | 1369 | 0 | 0 | 640 | 79 | 319 | 2120 | 3273 | 7194 | 0 | 379 | 0 | 195 | 1311 | 1000 | 458 | 1200 | 0 | 462 | 0 | 0 | 0 | 0 | 0 | 0 | 0 | 0 | 0
2040-06-21 | 1 | 26.59 | -17405 | -141 | -1003 | 0 | 0 | -1088 | 750 | 0 | 0 | 561 | 79 | 335 | 1952 | 3273 | 7194 | 0 | 471 | 0 | 199 | 1254 | 1000 | 906 | 1200 | 0 | 462 | 0 | 0 | 0 | 0 | 0 | 0 | 0 | 0 | 0
2040-06-21 | 2 | 26.59 | -16525 | -141 | -895 | 0 | 0 | -1262 | 528 | 0 | 0 | 523 | 79 | 335 | 1464 | 3273 | 7164 | 0 | 499 | 0 | 196 | 1205 | 1000 | 895 | 1200 | 0 | 462 | 0 | 0 | 0 | 0 | 0 | 0 | 0 | 0 | 0
2040-06-21 | 3 | 26.59 | -15953 | -153 | -788 | 0 | 0 | -1699 | 528 | 0 | 0 | 523 | 79 | 335 | 1319 | 3273 | 6999 | 0 | 630 | 0 | 194 | 1184 | 1000 | 868 | 1200 | 0 | 462 | 0 | 0 | 0 | 0 | 0 | 0 | 0 | 0 | 0
2040-06-21 | 4 | 26.59 | -15668 | -165 | -752 | 0 | 0 | -720 | 528 | 0 | 0 | 523 | 79 | 335 | 1319 | 3273 | 6074 | 0 | 688 | 0 | 189 | 1169 | 1000 | 466 | 1200 | 0 | 462 | 0 | 0 | 0 | 0 | 0 | 0 | 0 | 0 | 0
2040-06-21 | 5 | 32.2 | -15884 | -194 | -716 | 0 | 0 | 0 | 528 | 0 | 0 | 627 | 79 | 335 | 1653 | 3273 | 5124 | 0 | 709 | 0 | 187 | 1161 | 1000 | 456 | 1200 | 0 | 462 | 0 | 0 | 0 | 0 | 0 | 0 | 0 | 0 | 0
2040-06-21 | 6 | 35.93 | -16889 | -194 | -752 | 0 | 0 | 785 | 528 | 0 | 0 | 863 | 79 | 335 | 2788 | 3273 | 3835 | 0 | 834 | 85 | 190 | 1167 | 1000 | 412 | 1200 | 0 | 462 | 0 | 0 | 0 | 0 | 0 | 0 | 0 | 0 | 0
2040-06-21 | 7 | 35.93 | -18690 | -194 | -967 | 0 | 0 | 921 | 1596 | 0 | 0 | 1031 | 79 | 335 | 4016 | 3273 | 2940 | 0 | 852 | 429 | 189 | 1172 | 1000 | 358 | 1200 | 0 | 462 | 0 | 0 | 0 | 0 | 0 | 0 | 0 | 0 | 0
2040-06-21 | 8 | 35.93 | -20475 | -209 | -1182 | 0 | 0 | 1048 | 2779 | 0 | 0 | 1035 | 79 | 335 | 4584 | 3273 | 2331 | 0 | 882 | 1159 | 192 | 1190 | 1000 | 317 | 1200 | 0 | 462 | 0 | 0 | 0 | 0 | 0 | 0 | 0 | 0 | 0
2040-06-21 | 9 | 35.93 | -21714 | -194 | -1432 | 0 | 0 | 776 | 3598 | 0 | 0 | 1039 | 79 | 335 | 5150 | 3273 | 1683 | 0 | 960 | 2083 | 193 | 1209 | 1000 | 302 | 1200 | 0 | 462 | 0 | 0 | 0 | 0 | 0 | 0 | 0 | 0 | 0
2040-06-21 | 10 | 35.52 | -22547 | -180 | -1683 | 0 | 0 | 0 | 4153 | 0 | 0 | 1035 | 79 | 319 | 5024 | 3273 | 1920 | 0 | 1106 | 3106 | 195 | 1251 | 1000 | 287 | 1200 | 0 | 462 | 0 | 0 | 0 | 0 | 0 | 0 | 0 | 0 | 0
2040-06-21 | 11 | 11 | -23015 | -165 | -1611 | 0 | 0 | 0 | 4460 | 0 | 0 | 769 | 79 | 160 | 3421 | 3273 | 2476 | 0 | 1570 | 4587 | 195 | 1277 | 592 | 271 | 1200 | 0 | 462 | 0 | 0 | 0 | 0 | 0 | 408 | 0 | 0 | 0
2040-06-21 | 12 | 10 | -23381 | -153 | -1397 | 0 | 0 | -937 | 4703 | 0 | 0 | 560 | 79 | 157 | 3222 | 3273 | 2509 | 0 | 1598 | 6337 | 195 | 1293 | 0 | 279 | 1200 | 0 | 462 | 0 | 0 | 0 | 0 | 0 | 1000 | 0 | 0 | 0
2040-06-21 | 13 | 10 | -23444 | -141 | -1826 | 0 | 0 | -508 | 4745 | 0 | 0 | 561 | 79 | 157 | 2909 | 3273 | 2531 | 0 | 1654 | 6626 | 196 | 1310 | 0 | 216 | 1200 | 0 | 462 | 0 | 0 | 0 | 0 | 0 | 1000 | 74 | 0 | 0
2040-06-21 | 14 | 10 | -23461 | -141 | -1791 | 0 | 0 | -929 | 4756 | 0 | 0 | 523 | 79 | 157 | 2764 | 3273 | 3227 | 0 | 1688 | 6369 | 196 | 1319 | 0 | 309 | 1200 | 0 | 462 | 0 | 0 | 0 | 0 | 0 | 1000 | 0 | 0 | 0
2040-06-21 | 15 | 10 | -23220 | -129 | -1611 | 0 | 0 | -584 | 4597 | 0 | 0 | 523 | 79 | 157 | 2017 | 3273 | 4305 | 0 | 1662 | 5733 | 194 | 1320 | 0 | 22 | 1200 | 0 | 462 | 0 | 0 | 0 | 0 | 0 | 1000 | 303 | 0 | 0
2040-06-21 | 16 | 11 | -22898 | -141 | -2113 | 0 | 0 | 0 | 4380 | 0 | 0 | 560 | 79 | 157 | 2017 | 3273 | 4563 | 0 | 1772 | 4652 | 197 | 1323 | 196 | 320 | 1200 | 0 | 462 | 0 | 0 | 0 | 0 | 0 | 804 | 0 | 0 | 0
2040-06-21 | 17 | 11 | -22697 | -117 | -2722 | 0 | 0 | 0 | 4248 | 0 | 0 | 617 | 79 | 157 | 2017 | 3273 | 4976 | 0 | 1821 | 4030 | 198 | 1341 | 764 | 352 | 1200 | 0 | 462 | 0 | 0 | 0 | 0 | 0 | 236 | 0 | 0 | 0
2040-06-21 | 18 | 13.52 | -22525 | -108 | -3259 | 0 | 0 | 649 | 4137 | 0 | 0 | 697 | 79 | 157 | 1967 | 3273 | 5430 | 0 | 1854 | 3042 | 198 | 1349 | 1000 | 397 | 1200 | 0 | 462 | 0 | 0 | 0 | 0 | 0 | 0 | 0 | 0 | 0
2040-06-21 | 19 | 13.52 | -22060 | -96 | -3115 | 0 | 0 | 770 | 3826 | 0 | 0 | 744 | 79 | 157 | 1982 | 3273 | 6004 | 0 | 1799 | 2003 | 198 | 1349 | 1000 | 427 | 1200 | 0 | 462 | 0 | 0 | 0 | 0 | 0 | 0 | 0 | 0 | 0
2040-06-21 | 20 | 13.52 | -21483 | -96 | -2184 | 0 | 0 | 401 | 3445 | 0 | 0 | 654 | 79 | 157 | 2127 | 3273 | 6465 | 0 | 1694 | 818 | 199 | 1349 | 1000 | 440 | 1200 | 0 | 462 | 0 | 0 | 0 | 0 | 0 | 0 | 0 | 0 | 0
2040-06-21 | 21 | 13.52 | -21153 | -117 | -2005 | 0 | 0 | 97 | 3229 | 0 | 0 | 783 | 79 | 157 | 2718 | 3273 | 6554 | 0 | 1695 | 50 | 199 | 1346 | 1000 | 434 | 1200 | 0 | 462 | 0 | 0 | 0 | 0 | 0 | 0 | 0 | 0 | 0
2040-06-21 | 22 | 13.52 | -20540 | -153 | -1683 | 0 | 0 | 24 | 2822 | 0 | 0 | 745 | 79 | 157 | 2722 | 3273 | 6183 | 0 | 1702 | 0 | 199 | 1352 | 1000 | 456 | 1200 | 0 | 462 | 0 | 0 | 0 | 0 | 0 | 0 | 0 | 0 | 0
2040-06-21 | 23 | 11 | -18989 | -153 | -1397 | 0 | 0 | 0 | 1797 | 0 | 0 | 716 | 79 | 157 | 2722 | 3273 | 5635 | 0 | 1640 | 0 | 198 | 1338 | 828 | 494 | 1200 | 0 | 462 | 0 | 0 | 0 | 0 | 0 | 172 | 0 | 0 | 0
2040-06-21 | 24 | 13.52 | -17257 | -165 | -1146 | 0 | 0 | 248 | 650 | 0 | 0 | 640 | 79 | 157 | 2101 | 3273 | 5119 | 0 | 1674 | 0 | 195 | 1311 | 1000 | 458 | 1200 | 0 | 462 | 0 | 0 | 0 | 0 | 0 | 0 | 0 | 0 | 0
2040-06-22 | 1 | 11.66 | -15899 | -180 | -1003 | 0 | 0 | -1075 | 671 | 0 | 0 | 561 | 79 | 157 | 2101 | 3273 | 4560 | 0 | 1733 | 0 | 199 | 1254 | 1000 | 906 | 1200 | 0 | 462 | 0 | 0 | 0 | 0 | 0 | 0 | 0 | 0 | 0
2040-06-22 | 2 | 11.66 | -14990 | -194 | -895 | 0 | 0 | -762 | 528 | 0 | 0 | 537 | 79 | 157 | 1265 | 3273 | 4364 | 0 | 1680 | 0 | 196 | 1205 | 1000 | 895 | 1200 | 0 | 462 | 0 | 0 | 0 | 0 | 0 | 0 | 0 | 0 | 0
2040-06-22 | 3 | 11.66 | -14481 | -227 | -788 | 0 | 0 | -860 | 528 | 0 | 0 | 523 | 79 | 157 | 784 | 3273 | 4443 | 0 | 1661 | 0 | 194 | 1184 | 1000 | 868 | 1200 | 0 | 462 | 0 | 0 | 0 | 0 | 0 | 0 | 0 | 0 | 0
2040-06-22 | 4 | 11.66 | -14192 | -245 | -752 | 0 | 0 | -649 | 528 | 0 | 0 | 523 | 79 | 157 | 639 | 3273 | 4498 | 0 | 1656 | 0 | 189 | 1169 | 1000 | 466 | 1200 | 0 | 462 | 0 | 0 | 0 | 0 | 0 | 0 | 0 | 0 | 0
2040-06-22 | 5 | 11.66 | -14178 | -263 | -716 | 0 | 0 | -25 | 528 | 0 | 0 | 523 | 79 | 157 | 204 | 3273 | 4260 | 0 | 1693 | 0 | 187 | 1161 | 1000 | 456 | 1200 | 0 | 462 | 0 | 0 | 0 | 0 | 0 | 0 | 0 | 0 | 0
2040-06-22 | 6 | 15.76 | -14378 | -263 | -752 | 0 | 0 | 550 | 528 | 0 | 0 | 523 | 79 | 157 | 270 | 3273 | 3732 | 0 | 1655 | 195 | 190 | 1167 | 1000 | 412 | 1200 | 0 | 462 | 0 | 0 | 0 | 0 | 0 | 0 | 0 | 0 | 0
2040-06-22 | 7 | 15.76 | -15268 | -284 | -967 | 0 | 0 | 1404 | 528 | 0 | 0 | 561 | 79 | 157 | 204 | 3273 | 3089 | 0 | 1556 | 1287 | 189 | 1172 | 1000 | 358 | 1200 | 0 | 462 | 0 | 0 | 0 | 0 | 0 | 0 | 0 | 0 | 0
2040-06-22 | 8 | 15.76 | -16630 | -227 | -1182 | 0 | 0 | 541 | 1199 | 0 | 0 | 523 | 79 | 157 | 442 | 3273 | 2738 | 0 | 1358 | 3368 | 192 | 1190 | 1000 | 317 | 1200 | 0 | 462 | 0 | 0 | 0 | 0 | 0 | 0 | 0 | 0 | 0
2040-06-22 | 9 | 6.52 | -18158 | -165 | -1432 | 0 | 0 | -520 | 2299 | 0 | 0 | 523 | 79 | 157 | 438 | 3273 | 2520 | 0 | 1324 | 6598 | 193 | 1209 | 0 | 0 | 1200 | 0 | 462 | 0 | 0 | 0 | 0 | 0 | 1000 | 302 | 0 | 0
2040-06-22 | 10 | 2 | -19447 | -129 | -1683 | 0 | -504 | -1853 | 3223 | 0 | 0 | 523 | 79 | 157 | 438 | 3273 | 2053 | 0 | 1445 | 10763 | 0 | 0 | 0 | 0 | 1200 | 0 | 462 | 0 | 0 | 0 | 195 | 1251 | 1000 | 287 | 0 | 0
2040-06-22 | 11 | 2 | -20430 | -96 | -1611 | 0 | -3879 | -1859 | 3931 | 0 | 0 | 523 | 79 | 157 | 438 | 3273 | 1539 | 0 | 1784 | 14490 | 0 | 0 | 0 | 0 | 1200 | 0 | 462 | 0 | 0 | 0 | 195 | 1277 | 1000 | 271 | 0 | 0
2040-06-22 | 12 | 2 | -21088 | -75 | -1397 | 0 | -4848 | -1859 | 4407 | 0 | 0 | 523 | 79 | 157 | 239 | 3273 | 1172 | 0 | 1861 | 15893 | 0 | 0 | 0 | 0 | 1200 | 0 | 462 | 0 | 0 | 0 | 195 | 1293 | 1000 | 279 | 0 | 0
2040-06-22 | 13 | 2 | -21461 | -69 | -1826 | 0 | -3272 | -1859 | 4676 | 0 | 0 | 523 | 79 | 157 | 239 | 3273 | 857 | 0 | 1912 | 15110 | 0 | 0 | 0 | 0 | 1200 | 0 | 462 | 0 | 0 | 0 | 196 | 1310 | 1000 | 290 | 0 | 0
2040-06-22 | 14 | 2 | -21575 | -60 | -1791 | 0 | -1838 | -1859 | 4756 | 0 | 0 | 523 | 79 | 157 | 239 | 3273 | 688 | 0 | 2015 | 14257 | 0 | 0 | 0 | 0 | 675 | 0 | 462 | 0 | 0 | 0 | 196 | 1319 | 1000 | 309 | 525 | 0
2040-06-22 | 15 | 2 | -21425 | -57 | -1611 | 0 | 0 | -1859 | 4650 | 0 | 0 | 523 | 79 | 157 | 239 | 3273 | 814 | 0 | 2034 | 11910 | 0 | 0 | 0 | 0 | 812 | 0 | 462 | 0 | 0 | 0 | 194 | 1320 | 1000 | 325 | 388 | 0
2040-06-22 | 16 | 5 | -21148 | -57 | -2113 | 0 | 0 | -1244 | 4449 | 0 | 0 | 523 | 79 | 157 | 0 | 3273 | 1616 | 0 | 2056 | 9499 | 197 | 1051 | 0 | 0 | 1200 | 0 | 462 | 0 | 0 | 0 | 0 | 272 | 1000 | 320 | 0 | 0
2040-06-22 | 17 | 6.52 | -21142 | -81 | -2722 | 0 | 0 | -590 | 4444 | 0 | 0 | 523 | 79 | 157 | 0 | 3273 | 2445 | 0 | 2037 | 8375 | 198 | 1341 | 0 | 0 | 1200 | 0 | 462 | 0 | 0 | 0 | 0 | 0 | 1000 | 352 | 0 | 0
2040-06-22 | 18 | 8.81 | -21233 | -69 | -3259 | 0 | 597 | 1158 | 4507 | 0 | 0 | 523 | 79 | 157 | 0 | 3273 | 3837 | 0 | 1978 | 5243 | 198 | 1349 | 0 | 0 | 1200 | 0 | 462 | 0 | 0 | 0 | 0 | 0 | 1000 | 397 | 0 | 0
2040-06-22 | 19 | 8.81 | -21036 | -75 | -3115 | 0 | 1514 | 1603 | 4370 | 0 | 0 | 628 | 79 | 157 | 0 | 3273 | 5074 | 0 | 1910 | 2410 | 198 | 1349 | 0 | 0 | 1200 | 0 | 462 | 0 | 0 | 0 | 0 | 0 | 1000 | 427 | 0 | 0
2040-06-22 | 20 | 8.81 | -20414 | -90 | -2184 | 0 | 1622 | 1583 | 3921 | 0 | 0 | 628 | 79 | 157 | 0 | 3273 | 5907 | 0 | 1521 | 788 | 199 | 1349 | 0 | 0 | 1200 | 0 | 462 | 0 | 0 | 0 | 0 | 0 | 1000 | 440 | 0 | 0
2040-06-22 | 21 | 8.81 | -20076 | -117 | -2005 | 0 | 2530 | 1298 | 3678 | 0 | 0 | 653 | 79 | 157 | 0 | 3273 | 5999 | 0 | 1265 | 60 | 199 | 1346 | 0 | 0 | 1200 | 0 | 462 | 0 | 0 | 0 | 0 | 0 | 1000 | 434 | 0 | 0
2040-06-22 | 22 | 8.81 | -19602 | -153 | -1683 | 0 | 2409 | 1326 | 3334 | 0 | 0 | 640 | 79 | 157 | 0 | 3273 | 5644 | 0 | 1362 | 0 | 199 | 1352 | 0 | 0 | 1200 | 0 | 462 | 0 | 0 | 0 | 0 | 0 | 1000 | 456 | 0 | 0
2040-06-22 | 23 | 8.81 | -18260 | -165 | -1397 | 0 | 1708 | 1618 | 2373 | 0 | 0 | 628 | 79 | 157 | 0 | 3273 | 5220 | 0 | 1567 | 0 | 198 | 1338 | 0 | 0 | 1200 | 0 | 462 | 0 | 0 | 0 | 0 | 0 | 1000 | 494 | 0 | 0
2040-06-22 | 24 | 8.81 | -16721 | -194 | -1146 | 0 | 1543 | 1405 | 1263 | 0 | 0 | 561 | 79 | 157 | 0 | 3273 | 4944 | 0 | 1668 | 0 | 195 | 1311 | 0 | 0 | 1200 | 0 | 462 | 0 | 0 | 0 | 0 | 0 | 1000 | 458 | 0 | 0
2040-06-23 | 1 | 43.42 | -15504 | -194 | -1325 | 0 | 411 | 0 | 528 | 0 | 0 | 610 | 79 | 317 | 605 | 3273 | 4428 | 0 | 1750 | 0 | 199 | 1254 | 1000 | 906 | 1200 | 0 | 462 | 0 | 0 | 0 | 0 | 0 | 0 | 0 | 0 | 0
2040-06-23 | 2 | 20.92 | -14685 | -194 | -1146 | 0 | -62 | 0 | 528 | 0 | 0 | 537 | 79 | 157 | 526 | 3273 | 4255 | 0 | 1773 | 0 | 196 | 1205 | 1000 | 895 | 1200 | 0 | 462 | 0 | 0 | 0 | 0 | 0 | 0 | 0 | 0 | 0
2040-06-23 | 3 | 11 | -14156 | -227 | -1038 | 0 | 0 | -214 | 528 | 0 | 0 | 523 | 79 | 157 | 173 | 3273 | 4714 | 0 | 1766 | 0 | 194 | 1184 | 515 | 868 | 1200 | 0 | 462 | 0 | 0 | 0 | 0 | 0 | 485 | 0 | 0 | 0
2040-06-23 | 4 | 11 | -13855 | -245 | -931 | 0 | 0 | -54 | 528 | 0 | 0 | 523 | 79 | 157 | 173 | 3273 | 5103 | 0 | 1763 | 0 | 189 | 1169 | 0 | 466 | 1200 | 0 | 462 | 0 | 0 | 0 | 0 | 0 | 1000 | 0 | 0 | 0
2040-06-23 | 5 | 11 | -13797 | -284 | -931 | 0 | 0 | 0 | 528 | 0 | 0 | 523 | 79 | 157 | 173 | 3273 | 5020 | 0 | 1763 | 0 | 187 | 1161 | 31 | 456 | 1200 | 0 | 462 | 0 | 0 | 0 | 0 | 0 | 969 | 0 | 0 | 0
2040-06-23 | 6 | 11 | -13819 | -302 | -967 | 0 | 0 | 0 | 528 | 0 | 0 | 523 | 79 | 157 | 173 | 3273 | 4932 | 0 | 1742 | 192 | 190 | 1167 | 59 | 412 | 1200 | 0 | 462 | 0 | 0 | 0 | 0 | 0 | 941 | 0 | 0 | 0
2040-06-23 | 7 | 11 | -14504 | -284 | -1074 | 0 | 0 | 0 | 528 | 0 | 0 | 523 | 79 | 157 | 173 | 3273 | 3964 | 0 | 1735 | 1253 | 189 | 1172 | 797 | 358 | 1200 | 0 | 462 | 0 | 0 | 0 | 0 | 0 | 203 | 0 | 0 | 0
2040-06-23 | 8 | 11 | -15662 | -194 | -1253 | 0 | 0 | 0 | 528 | 0 | 0 | 523 | 79 | 157 | 5 | 3273 | 3367 | 0 | 1708 | 3424 | 192 | 1190 | 686 | 317 | 1200 | 0 | 462 | 0 | 0 | 0 | 0 | 0 | 314 | 0 | 0 | 0
2040-06-23 | 9 | 5 | -17207 | -129 | -1504 | 0 | 0 | 3 | 528 | 0 | 0 | 523 | 79 | 157 | 5 | 3273 | 3247 | 0 | 1602 | 7217 | 193 | 355 | 0 | 0 | 1200 | 0 | 458 | 0 | 0 | 0 | 0 | 854 | 1000 | 302 | 0 | 0
2040-06-23 | 10 | -1.28 | -18679 | -96 | -1791 | 0 | -344 | -1168 | 1427 | 0 | 0 | 357 | 59 | 157 | 0 | 3273 | 3241 | 0 | 1685 | 11551 | 0 | 0 | 0 | 0 | 0 | 0 | 328 | 0 | 0 | 0 | 195 | 1251 | 1000 | 287 | 1200 | 0
2040-06-23 | 11 | -1.28 | -19844 | -75 | -1611 | 0 | -2500 | -1783 | 2188 | 0 | 0 | 357 | 49 | 157 | 0 | 3273 | 2966 | 0 | 1847 | 14690 | 0 | 0 | 0 | 0 | 0 | 0 | 287 | 0 | 0 | 0 | 195 | 1277 | 1000 | 271 | 1200 | 0
2040-06-23 | 12 | -1.28 | -20762 | -60 | -1791 | 0 | -3545 | -1859 | 2790 | 0 | 0 | 357 | 49 | 157 | 0 | 3273 | 2770 | 0 | 2052 | 16286 | 0 | 0 | 0 | 0 | 0 | 0 | 282 | 0 | 0 | 0 | 195 | 1293 | 1000 | 279 | 1200 | 0
2040-06-23 | 13 | -1.28 | -21390 | -54 | -1934 | 0 | -4574 | -1859 | 3197 | 0 | 0 | 357 | 49 | 157 | 0 | 3273 | 3047 | 0 | 2148 | 17301 | 0 | 0 | 0 | 0 | 0 | 0 | 282 | 0 | 0 | 0 | 196 | 1310 | 1000 | 290 | 1200 | 0
2040-06-23 | 14 | -1.28 | -21786 | -51 | -2005 | 0 | -4132 | -1859 | 3456 | 0 | 0 | 357 | 49 | 157 | 0 | 3273 | 3317 | 0 | 2182 | 16762 | 0 | 0 | 0 | 0 | 0 | 0 | 282 | 0 | 0 | 0 | 196 | 1319 | 1000 | 309 | 1200 | 0
2040-06-23 | 15 | -1.28 | -22149 | -51 | -2077 | 0 | -3460 | -1591 | 3694 | 0 | 0 | 357 | 49 | 157 | 0 | 3273 | 3891 | 0 | 2169 | 15457 | 0 | 0 | 0 | 0 | 0 | 0 | 282 | 0 | 0 | 0 | 194 | 1320 | 1000 | 325 | 1200 | 0
2040-06-23 | 16 | -1.28 | -22647 | -51 | -1970 | 0 | -1915 | -1853 | 4021 | 0 | 0 | 357 | 49 | 157 | 0 | 3273 | 5131 | 0 | 2188 | 12969 | 0 | 0 | 0 | 0 | 0 | 0 | 291 | 0 | 0 | 0 | 197 | 1323 | 1000 | 320 | 1200 | 0
2040-06-23 | 17 | -1.28 | -23255 | -51 | -1970 | 0 | 0 | -1531 | 4417 | 0 | 0 | 357 | 59 | 157 | 0 | 3273 | 6405 | 0 | 2203 | 9604 | 0 | 0 | 0 | 0 | 0 | 0 | 331 | 0 | 0 | 0 | 198 | 1341 | 1000 | 352 | 1200 | 0
2040-06-23 | 18 | 5 | -23735 | -51 | -2005 | 0 | 0 | 58 | 4729 | 0 | 0 | 523 | 79 | 157 | 0 | 3273 | 7085 | 0 | 2135 | 5638 | 198 | 254 | 0 | 0 | 1200 | 0 | 462 | 0 | 0 | 0 | 0 | 1095 | 1000 | 397 | 0 | 0
2040-06-23 | 19 | 5 | -23774 | -51 | -2077 | 0 | 901 | 1318 | 4756 | 0 | 0 | 527 | 79 | 157 | 0 | 3273 | 7184 | 0 | 1967 | 2531 | 198 | 1349 | 0 | 0 | 1200 | 0 | 462 | 0 | 0 | 0 | 0 | 0 | 1000 | 427 | 0 | 0
2040-06-23 | 20 | 5 | -23296 | -51 | -1934 | 0 | 2131 | 1744 | 4444 | 0 | 0 | 654 | 79 | 157 | 0 | 3273 | 7199 | 0 | 1605 | 785 | 199 | 1349 | 0 | 0 | 1200 | 0 | 462 | 0 | 0 | 0 | 0 | 0 | 1000 | 440 | 0 | 0
2040-06-23 | 21 | 5 | -22784 | -57 | -1826 | 0 | 4233 | 1744 | 4111 | 0 | 0 | 826 | 79 | 157 | 0 | 3273 | 7177 | 0 | 1307 | 65 | 34 | 0 | 0 | 0 | 1200 | 0 | 462 | 0 | 0 | 0 | 165 | 1346 | 1000 | 434 | 0 | 0
2040-06-23 | 22 | 5 | -22128 | -75 | -1647 | 0 | 3981 | 1743 | 3683 | 0 | 0 | 725 | 79 | 157 | 0 | 3273 | 7165 | 0 | 1383 | 0 | 0 | 0 | 0 | 0 | 1200 | 0 | 462 | 0 | 0 | 0 | 199 | 1352 | 1000 | 456 | 0 | 0
2040-06-23 | 23 | 5 | -20290 | -90 | -1647 | 0 | 3388 | 1721 | 2478 | 0 | 0 | 640 | 79 | 157 | 0 | 3273 | 7168 | 0 | 1461 | 0 | 0 | 0 | 0 | 0 | 1200 | 0 | 462 | 0 | 0 | 0 | 198 | 1338 | 1000 | 494 | 0 | 0
2040-06-23 | 24 | 5 | -18334 | -96 | -1504 | 0 | 2614 | 1859 | 1205 | 0 | 0 | 593 | 79 | 157 | 0 | 3273 | 7149 | 0 | 1343 | 0 | 0 | 0 | 0 | 0 | 1200 | 0 | 462 | 0 | 0 | 0 | 195 | 1311 | 1000 | 458 | 0 | 0
2040-06-24 | 1 | 25.09 | -16821 | -117 | -1325 | 0 | -2650 | 0 | 528 | 0 | 0 | 537 | 79 | 317 | 3119 | 3273 | 6951 | 0 | 1087 | 0 | 199 | 1254 | 1000 | 906 | 1200 | 0 | 462 | 0 | 0 | 0 | 0 | 0 | 0 | 0 | 0 | 0
2040-06-24 | 2 | 25.09 | -15875 | -141 | -1146 | 0 | -1278 | -1859 | 528 | 0 | 0 | 523 | 79 | 332 | 3119 | 3273 | 6399 | 0 | 1088 | 0 | 196 | 1205 | 1000 | 895 | 1200 | 0 | 462 | 0 | 0 | 0 | 0 | 0 | 0 | 0 | 0 | 0
2040-06-24 | 3 | 25.09 | -15284 | -153 | -1038 | 0 | -1036 | -1831 | 528 | 0 | 0 | 523 | 79 | 335 | 3119 | 3273 | 5523 | 0 | 1054 | 0 | 194 | 1184 | 1000 | 868 | 1200 | 0 | 462 | 0 | 0 | 0 | 0 | 0 | 0 | 0 | 0 | 0
2040-06-24 | 4 | 25.09 | -15021 | -165 | -931 | 0 | -117 | -1146 | 528 | 0 | 0 | 628 | 79 | 335 | 3119 | 3273 | 3878 | 0 | 1053 | 0 | 189 | 1169 | 1000 | 466 | 1200 | 0 | 462 | 0 | 0 | 0 | 0 | 0 | 0 | 0 | 0 | 0
2040-06-24 | 5 | 25.09 | -15243 | -194 | -931 | 0 | -44 | -759 | 528 | 0 | 0 | 665 | 79 | 335 | 3344 | 3273 | 3457 | 0 | 1024 | 0 | 187 | 1161 | 1000 | 456 | 1200 | 0 | 462 | 0 | 0 | 0 | 0 | 0 | 0 | 0 | 0 | 0
2040-06-24 | 6 | 25.09 | -16136 | -209 | -967 | 0 | -37 | -904 | 528 | 0 | 0 | 814 | 79 | 335 | 3953 | 3273 | 3677 | 0 | 972 | 191 | 190 | 1167 | 1000 | 412 | 1200 | 0 | 462 | 0 | 0 | 0 | 0 | 0 | 0 | 0 | 0 | 0
2040-06-24 | 7 | 33.86 | -18244 | -227 | -1074 | 0 | 0 | 0 | 528 | 0 | 0 | 1031 | 79 | 335 | 4939 | 3273 | 2920 | 0 | 843 | 1217 | 189 | 1172 | 1000 | 358 | 1200 | 0 | 462 | 0 | 0 | 0 | 0 | 0 | 0 | 0 | 0 | 0
2040-06-24 | 8 | 33.91 | -20351 | -180 | -1253 | 0 | 0 | 1202 | 835 | 0 | 0 | 1039 | 79 | 335 | 5018 | 3273 | 1686 | 0 | 528 | 3429 | 192 | 1190 | 1000 | 317 | 1200 | 0 | 462 | 0 | 0 | 0 | 0 | 0 | 0 | 0 | 0 | 0
2040-06-24 | 9 | 31.49 | -21922 | -108 | -1504 | 0 | 0 | 0 | 1733 | 0 | 0 | 902 | 79 | 335 | 4376 | 3273 | 840 | 0 | 425 | 7205 | 193 | 1209 | 1000 | 302 | 1200 | 0 | 462 | 0 | 0 | 0 | 0 | 0 | 0 | 0 | 0 | 0
2040-06-24 | 10 | 25.09 | -23310 | -81 | -1791 | 0 | -962 | -1500 | 2526 | 0 | 0 | 561 | 79 | 335 | 3958 | 3273 | 505 | 0 | 632 | 11380 | 195 | 1251 | 1000 | 287 | 1200 | 0 | 462 | 0 | 0 | 0 | 0 | 0 | 0 | 0 | 0 | 0
2040-06-24 | 11 | 25.09 | -24579 | -69 | -1611 | 0 | -3339 | -1859 | 3250 | 0 | 0 | 523 | 79 | 335 | 3958 | 3273 | 342 | 0 | 783 | 14512 | 195 | 1277 | 1000 | 271 | 1200 | 0 | 462 | 0 | 0 | 0 | 0 | 0 | 0 | 0 | 0 | 0
2040-06-24 | 12 | 25.09 | -25612 | -57 | -1791 | 0 | -4541 | -1859 | 3836 | 0 | 0 | 523 | 79 | 335 | 3958 | 3273 | 264 | 0 | 740 | 16424 | 195 | 1293 | 1000 | 279 | 1200 | 0 | 462 | 0 | 0 | 0 | 0 | 0 | 0 | 0 | 0 | 0
2040-06-24 | 13 | 25.09 | -26272 | -57 | -1934 | 0 | -4524 | -1831 | 4211 | 0 | 0 | 523 | 79 | 335 | 3863 | 3273 | 208 | 0 | 644 | 17024 | 196 | 1310 | 1000 | 290 | 1200 | 0 | 462 | 0 | 0 | 0 | 0 | 0 | 0 | 0 | 0 | 0
2040-06-24 | 14 | 25.09 | -26896 | -54 | -2005 | 0 | -3377 | -1859 | 4571 | 0 | 0 | 523 | 79 | 335 | 3633 | 3273 | 141 | 0 | 618 | 16534 | 196 | 1319 | 1000 | 309 | 1200 | 0 | 462 | 0 | 0 | 0 | 0 | 0 | 0 | 0 | 0 | 0
2040-06-24 | 15 | 25.09 | -27180 | -51 | -2077 | 0 | -1743 | -1196 | 4729 | 0 | 0 | 523 | 79 | 335 | 3628 | 3273 | 97 | 0 | 553 | 14530 | 194 | 1320 | 1000 | 325 | 1200 | 0 | 462 | 0 | 0 | 0 | 0 | 0 | 0 | 0 | 0 | 0
2040-06-24 | 16 | 25.09 | -27223 | -54 | -1970 | 0 | -415 | -49 | 4756 | 0 | 0 | 826 | 79 | 335 | 3628 | 3273 | 110 | 0 | 499 | 11704 | 197 | 1323 | 1000 | 320 | 1200 | 0 | 462 | 0 | 0 | 0 | 0 | 0 | 0 | 0 | 0 | 0
2040-06-24 | 17 | 35.67 | -27094 | -57 | -1970 | 0 | 0 | 1302 | 4682 | 0 | 0 | 1039 | 79 | 335 | 4846 | 3273 | 216 | 0 | 477 | 8320 | 198 | 1341 | 1000 | 352 | 1200 | 0 | 462 | 0 | 0 | 0 | 0 | 0 | 0 | 0 | 0 | 0
2040-06-24 | 18 | 35.67 | -26847 | -54 | -2005 | 0 | 2435 | 1694 | 4539 | 0 | 0 | 1288 | 79 | 335 | 4939 | 3273 | 433 | 0 | 386 | 4901 | 198 | 1349 | 1000 | 397 | 1200 | 0 | 462 | 0 | 0 | 0 | 0 | 0 | 0 | 0 | 0 | 0
2040-06-24 | 19 | 35.67 | -26191 | -60 | -2077 | 0 | 4374 | 1419 | 4169 | 0 | 0 | 1414 | 79 | 335 | 5381 | 3273 | 596 | 0 | 354 | 2299 | 198 | 1349 | 1000 | 427 | 1200 | 0 | 462 | 0 | 0 | 0 | 0 | 0 | 0 | 0 | 0 | 0
2040-06-24 | 20 | 35.67 | -25237 | -75 | -1934 | 0 | 4809 | 1695 | 3625 | 0 | 0 | 1414 | 79 | 335 | 5381 | 3273 | 938 | 0 | 331 | 716 | 199 | 1349 | 1000 | 440 | 1200 | 0 | 462 | 0 | 0 | 0 | 0 | 0 | 0 | 0 | 0 | 0
2040-06-24 | 21 | 35.67 | -24613 | -90 | -1826 | 0 | 4882 | 1419 | 3266 | 0 | 0 | 1414 | 79 | 335 | 5366 | 3273 | 1389 | 0 | 416 | 51 | 199 | 1346 | 1000 | 434 | 1200 | 0 | 462 | 0 | 0 | 0 | 0 | 0 | 0 | 0 | 0 | 0
2040-06-24 | 22 | 35.67 | -23475 | -108 | -1647 | 0 | 2955 | 1673 | 2616 | 0 | 0 | 1414 | 79 | 335 | 5795 | 3273 | 1970 | 0 | 452 | 0 | 199 | 1352 | 1000 | 456 | 1200 | 0 | 462 | 0 | 0 | 0 | 0 | 0 | 0 | 0 | 0 | 0
2040-06-24 | 23 | 35.67 | -21190 | -117 | -1647 | 0 | 1151 | 1495 | 1316 | 0 | 0 | 1282 | 79 | 335 | 5795 | 3273 | 3161 | 0 | 375 | 0 | 198 | 1338 | 1000 | 494 | 1200 | 0 | 462 | 0 | 0 | 0 | 0 | 0 | 0 | 0 | 0 | 0
2040-06-24 | 24 | 35.67 | -19018 | -141 | -1504 | 0 | 500 | 423 | 528 | 0 | 0 | 1126 | 79 | 335 | 5795 | 3273 | 3676 | 0 | 302 | 0 | 195 | 1311 | 1000 | 458 | 1200 | 0 | 462 | 0 | 0 | 0 | 0 | 0 | 0 | 0 | 0 | 0
2040-06-25 | 1 | 26.93 | -17461 | -153 | -1003 | 0 | 0 | -1 | 528 | 0 | 0 | 1031 | 79 | 335 | 4219 | 3273 | 3817 | 0 | 314 | 0 | 199 | 1254 | 1000 | 906 | 1200 | 0 | 462 | 0 | 0 | 0 | 0 | 0 | 0 | 0 | 0 | 0
2040-06-25 | 2 | 26.93 | -16460 | -180 | -895 | 0 | 0 | -463 | 528 | 0 | 0 | 869 | 79 | 335 | 3829 | 3273 | 3861 | 0 | 267 | 0 | 196 | 1205 | 1000 | 895 | 1200 | 0 | 462 | 0 | 0 | 0 | 0 | 0 | 0 | 0 | 0 | 0
2040-06-25 | 3 | 26.93 | -15875 | -194 | -788 | 0 | 0 | -727 | 528 | 0 | 0 | 826 | 79 | 335 | 3454 | 3273 | 3911 | 0 | 272 | 0 | 194 | 1184 | 1000 | 868 | 1200 | 0 | 462 | 0 | 0 | 0 | 0 | 0 | 0 | 0 | 0 | 0
2040-06-25 | 4 | 26.93 | -15637 | -209 | -752 | 0 | 0 | -610 | 528 | 0 | 0 | 716 | 79 | 335 | 3274 | 3273 | 4248 | 0 | 270 | 0 | 189 | 1169 | 1000 | 466 | 1200 | 0 | 462 | 0 | 0 | 0 | 0 | 0 | 0 | 0 | 0 | 0
2040-06-25 | 5 | 26.93 | -15900 | -209 | -716 | 0 | 0 | -621 | 528 | 0 | 0 | 654 | 79 | 335 | 3091 | 3273 | 4706 | 0 | 315 | 0 | 187 | 1161 | 1000 | 456 | 1200 | 0 | 462 | 0 | 0 | 0 | 0 | 0 | 0 | 0 | 0 | 0
2040-06-25 | 6 | 29.9 | -16841 | -209 | -752 | 0 | 0 | 0 | 528 | 0 | 0 | 813 | 79 | 335 | 2993 | 3273 | 4778 | 0 | 395 | 177 | 190 | 1167 | 1000 | 412 | 1200 | 0 | 462 | 0 | 0 | 0 | 0 | 0 | 0 | 0 | 0 | 0
2040-06-25 | 7 | 36.4 | -18943 | -209 | -967 | 0 | 0 | 126 | 1215 | 0 | 0 | 869 | 79 | 335 | 3626 | 3273 | 4766 | 0 | 380 | 1070 | 189 | 1172 | 1000 | 358 | 1200 | 0 | 462 | 0 | 0 | 0 | 0 | 0 | 0 | 0 | 0 | 0
2040-06-25 | 8 | 33.08 | -20987 | -180 | -1182 | 0 | 0 | 0 | 2505 | 0 | 0 | 826 | 79 | 335 | 3212 | 3273 | 4797 | 0 | 316 | 2646 | 192 | 1190 | 1000 | 317 | 1200 | 0 | 462 | 0 | 0 | 0 | 0 | 0 | 0 | 0 | 0 | 0
2040-06-25 | 9 | 26.93 | -22277 | -165 | -1432 | 0 | 0 | -967 | 3324 | 0 | 0 | 628 | 79 | 335 | 2951 | 3273 | 5369 | 0 | 304 | 4213 | 193 | 1209 | 1000 | 302 | 1200 | 0 | 462 | 0 | 0 | 0 | 0 | 0 | 0 | 0 | 0 | 0
2040-06-25 | 10 | 26.93 | -23203 | -153 | -1683 | 0 | 0 | -1222 | 3910 | 0 | 0 | 582 | 79 | 335 | 2761 | 3273 | 5772 | 0 | 353 | 4802 | 195 | 1251 | 1000 | 287 | 1200 | 0 | 462 | 0 | 0 | 0 | 0 | 0 | 0 | 0 | 0 | 0
2040-06-25 | 11 | 26.93 | -23958 | -153 | -1611 | 0 | 0 | -1609 | 4386 | 0 | 0 | 561 | 79 | 335 | 2929 | 3273 | 5710 | 0 | 508 | 5146 | 195 | 1277 | 1000 | 271 | 1200 | 0 | 462 | 0 | 0 | 0 | 0 | 0 | 0 | 0 | 0 | 0
2040-06-25 | 12 | 26.28 | -24408 | -129 | -1397 | 0 | -856 | -1850 | 4671 | 0 | 0 | 523 | 79 | 335 | 407 | 3273 | 6466 | 0 | 531 | 7926 | 195 | 1293 | 1000 | 279 | 1200 | 0 | 462 | 0 | 0 | 0 | 0 | 0 | 0 | 0 | 0 | 0
2040-06-25 | 13 | 37.05 | -24466 | -129 | -1826 | 0 | 206 | 9 | 4708 | 0 | 0 | 561 | 79 | 335 | 995 | 3273 | 6678 | 0 | 553 | 4566 | 196 | 1310 | 1000 | 290 | 1200 | 0 | 462 | 0 | 0 | 0 | 0 | 0 | 0 | 0 | 0 | 0
2040-06-25 | 14 | 36.4 | -24542 | -141 | -1791 | 0 | 0 | 1034 | 4756 | 0 | 0 | 628 | 79 | 335 | 925 | 3273 | 6708 | 0 | 617 | 3632 | 196 | 1319 | 1000 | 309 | 1200 | 0 | 462 | 0 | 0 | 0 | 0 | 0 | 0 | 0 | 0 | 0
2040-06-25 | 15 | 36.4 | -24407 | -129 | -1611 | 0 | 0 | 1028 | 4671 | 0 | 0 | 653 | 79 | 335 | 1276 | 3273 | 6334 | 0 | 663 | 3334 | 194 | 1320 | 1000 | 325 | 1200 | 0 | 462 | 0 | 0 | 0 | 0 | 0 | 0 | 0 | 0 | 0
2040-06-25 | 16 | 37.05 | -24244 | -117 | -2113 | 0 | 1 | 1859 | 4565 | 0 | 0 | 826 | 79 | 335 | 1489 | 3273 | 6167 | 0 | 646 | 2732 | 197 | 1323 | 1000 | 320 | 1200 | 0 | 462 | 0 | 0 | 0 | 0 | 0 | 0 | 0 | 0 | 0
2040-06-25 | 17 | 37.05 | -24273 | -117 | -2722 | 0 | 256 | 1859 | 4587 | 0 | 0 | 869 | 79 | 335 | 1523 | 3273 | 6406 | 0 | 757 | 2616 | 198 | 1341 | 1000 | 352 | 1200 | 0 | 462 | 0 | 0 | 0 | 0 | 0 | 0 | 0 | 0 | 0
2040-06-25 | 18 | 36.4 | -24440 | -117 | -3259 | 0 | 69 | 56 | 4692 | 0 | 0 | 902 | 79 | 335 | 4128 | 3273 | 6820 | 0 | 805 | 2052 | 198 | 1349 | 1000 | 397 | 1200 | 0 | 462 | 0 | 0 | 0 | 0 | 0 | 0 | 0 | 0 | 0
2040-06-25 | 19 | 36.4 | -24172 | -117 | -3115 | 0 | 204 | 0 | 4523 | 0 | 0 | 1031 | 79 | 335 | 4529 | 3273 | 6878 | 0 | 778 | 1139 | 198 | 1349 | 1000 | 427 | 1200 | 0 | 462 | 0 | 0 | 0 | 0 | 0 | 0 | 0 | 0 | 0
2040-06-25 | 20 | 35.52 | -23723 | -117 | -2184 | 0 | 0 | 0 | 4238 | 0 | 0 | 1013 | 79 | 335 | 4399 | 3273 | 6661 | 0 | 874 | 503 | 199 | 1349 | 1000 | 440 | 1200 | 0 | 462 | 0 | 0 | 0 | 0 | 0 | 0 | 0 | 0 | 0
2040-06-25 | 21 | 35.37 | -23303 | -129 | -2005 | 0 | 0 | 0 | 3974 | 0 | 0 | 1031 | 79 | 335 | 4715 | 3273 | 6538 | 0 | 808 | 45 | 199 | 1346 | 1000 | 434 | 1200 | 0 | 462 | 0 | 0 | 0 | 0 | 0 | 0 | 0 | 0 | 0
2040-06-25 | 22 | 33.01 | -22413 | -129 | -1683 | 0 | 0 | 0 | 3408 | 0 | 0 | 902 | 79 | 332 | 4308 | 3273 | 6391 | 0 | 862 | 0 | 199 | 1352 | 1000 | 456 | 1200 | 0 | 462 | 0 | 0 | 0 | 0 | 0 | 0 | 0 | 0 | 0
2040-06-25 | 23 | 20.92 | -20597 | -141 | -1397 | 0 | 0 | 0 | 2262 | 0 | 0 | 869 | 79 | 173 | 3555 | 3273 | 6379 | 0 | 854 | 0 | 198 | 1338 | 1000 | 494 | 1200 | 0 | 462 | 0 | 0 | 0 | 0 | 0 | 0 | 0 | 0 | 0
2040-06-25 | 24 | 11 | -18798 | -141 | -1146 | 0 | 0 | 0 | 1120 | 0 | 0 | 798 | 79 | 157 | 3326 | 3273 | 6325 | 0 | 810 | 0 | 195 | 1311 | 569 | 458 | 1200 | 0 | 462 | 0 | 0 | 0 | 0 | 0 | 431 | 0 | 0 | 0
2040-06-26 | 1 | 32.59 | -17489 | -141 | -1003 | 0 | -1142 | -1421 | 528 | 0 | 0 | 679 | 79 | 317 | 4571 | 3273 | 5867 | 0 | 860 | 0 | 199 | 1254 | 1000 | 906 | 1200 | 0 | 462 | 0 | 0 | 0 | 0 | 0 | 0 | 0 | 0 | 0
2040-06-26 | 2 | 32.59 | -16655 | -141 | -895 | 0 | -913 | -1831 | 528 | 0 | 0 | 640 | 79 | 332 | 4571 | 3273 | 5115 | 0 | 939 | 0 | 196 | 1205 | 1000 | 895 | 1200 | 0 | 462 | 0 | 0 | 0 | 0 | 0 | 0 | 0 | 0 | 0
2040-06-26 | 3 | 32.59 | -16184 | -141 | -788 | 0 | -791 | -1528 | 528 | 0 | 0 | 716 | 79 | 335 | 4571 | 3273 | 4178 | 0 | 843 | 0 | 194 | 1184 | 1000 | 868 | 1200 | 0 | 462 | 0 | 0 | 0 | 0 | 0 | 0 | 0 | 0 | 0
2040-06-26 | 4 | 32.59 | -16013 | -153 | -752 | 0 | 0 | -1031 | 528 | 0 | 0 | 863 | 79 | 335 | 4571 | 3273 | 2925 | 0 | 888 | 0 | 189 | 1169 | 1000 | 466 | 1200 | 0 | 462 | 0 | 0 | 0 | 0 | 0 | 0 | 0 | 0 | 0
2040-06-26 | 5 | 33.08 | -16321 | -153 | -716 | 0 | 0 | 0 | 528 | 0 | 0 | 1035 | 79 | 335 | 4937 | 3273 | 1808 | 0 | 729 | 0 | 187 | 1161 | 1000 | 456 | 1200 | 0 | 462 | 0 | 0 | 0 | 0 | 0 | 0 | 0 | 0 | 0
2040-06-26 | 6 | 35.93 | -17336 | -165 | -752 | 0 | 0 | 0 | 528 | 0 | 0 | 1039 | 79 | 335 | 6150 | 3273 | 1539 | 0 | 735 | 143 | 190 | 1167 | 1000 | 412 | 1200 | 0 | 462 | 0 | 0 | 0 | 0 | 0 | 0 | 0 | 0 | 0
2040-06-26 | 7 | 38.04 | -19505 | -153 | -967 | 0 | 0 | 0 | 528 | 0 | 0 | 1235 | 79 | 335 | 7493 | 3273 | 1743 | 0 | 638 | 918 | 189 | 1172 | 1000 | 358 | 1200 | 0 | 462 | 0 | 0 | 0 | 0 | 0 | 0 | 0 | 0 | 0
2040-06-26 | 8 | 38.72 | -21626 | -129 | -1182 | 0 | 0 | 0 | 1025 | 0 | 0 | 1282 | 79 | 335 | 7899 | 3273 | 1673 | 0 | 634 | 2376 | 192 | 1190 | 1000 | 317 | 1200 | 0 | 462 | 0 | 0 | 0 | 0 | 0 | 0 | 0 | 0 | 0
2040-06-26 | 9 | 36.86 | -23057 | -108 | -1432 | 0 | 0 | 0 | 1807 | 0 | 0 | 1078 | 79 | 335 | 6666 | 3273 | 1386 | 0 | 588 | 5020 | 193 | 1209 | 1000 | 302 | 1200 | 0 | 462 | 0 | 0 | 0 | 0 | 0 | 0 | 0 | 0 | 0
2040-06-26 | 10 | 34.83 | -24192 | -90 | -1683 | 0 | 0 | 0 | 2425 | 0 | 0 | 1035 | 79 | 335 | 5400 | 3273 | 1225 | 0 | 517 | 7281 | 195 | 1251 | 1000 | 287 | 1200 | 0 | 462 | 0 | 0 | 0 | 0 | 0 | 0 | 0 | 0 | 0
2040-06-26 | 11 | 32.59 | -25318 | -75 | -1611 | 0 | -759 | -898 | 3038 | 0 | 0 | 826 | 79 | 335 | 4919 | 3273 | 1011 | 0 | 455 | 10321 | 195 | 1277 | 1000 | 271 | 1200 | 0 | 462 | 0 | 0 | 0 | 0 | 0 | 0 | 0 | 0 | 0
2040-06-26 | 12 | 32.59 | -26254 | -69 | -1397 | 0 | -1631 | -1583 | 3551 | 0 | 0 | 628 | 79 | 335 | 4919 | 3273 | 865 | 0 | 479 | 12376 | 195 | 1293 | 1000 | 279 | 1200 | 0 | 462 | 0 | 0 | 0 | 0 | 0 | 0 | 0 | 0 | 0
2040-06-26 | 13 | 32.59 | -26943 | -63 | -1826 | 0 | -1908 | -1859 | 3926 | 0 | 0 | 537 | 79 | 335 | 4676 | 3273 | 677 | 0 | 495 | 14142 | 196 | 1310 | 1000 | 290 | 1200 | 0 | 462 | 0 | 0 | 0 | 0 | 0 | 0 | 0 | 0 | 0
2040-06-26 | 14 | 32.59 | -27598 | -60 | -1791 | 0 | -2074 | -1859 | 4285 | 0 | 0 | 537 | 79 | 335 | 4676 | 3273 | 526 | 0 | 597 | 14588 | 196 | 1319 | 1000 | 309 | 1200 | 0 | 462 | 0 | 0 | 0 | 0 | 0 | 0 | 0 | 0 | 0
2040-06-26 | 15 | 32.59 | -28110 | -54 | -1611 | 0 | -1070 | -1859 | 4565 | 0 | 0 | 628 | 79 | 335 | 4676 | 3273 | 292 | 0 | 697 | 13658 | 194 | 1320 | 1000 | 325 | 1200 | 0 | 462 | 0 | 0 | 0 | 0 | 0 | 0 | 0 | 0 | 0
2040-06-26 | 16 | 32.59 | -28374 | -57 | -2113 | 0 | 0 | -200 | 4708 | 0 | 0 | 910 | 79 | 335 | 4676 | 3273 | 221 | 0 | 589 | 11451 | 197 | 1323 | 1000 | 320 | 1200 | 0 | 462 | 0 | 0 | 0 | 0 | 0 | 0 | 0 | 0 | 0
2040-06-26 | 17 | 41.18 | -28463 | -54 | -2722 | 0 | 0 | 0 | 4756 | 0 | 0 | 1282 | 79 | 335 | 7518 | 3273 | 159 | 0 | 719 | 8566 | 198 | 1341 | 1000 | 352 | 1200 | 0 | 462 | 0 | 0 | 0 | 0 | 0 | 0 | 0 | 0 | 0
2040-06-26 | 18 | 44.38 | -28286 | -57 | -3259 | 0 | 519 | 1754 | 4660 | 0 | 0 | 1414 | 79 | 335 | 9059 | 3273 | 201 | 0 | 620 | 5081 | 198 | 1349 | 1000 | 397 | 1200 | 0 | 462 | 0 | 0 | 0 | 0 | 0 | 0 | 0 | 0 | 0
2040-06-26 | 19 | 44.38 | -27600 | -63 | -3115 | 0 | 2431 | 1759 | 4285 | 0 | 0 | 1414 | 79 | 335 | 9542 | 3273 | 154 | 0 | 571 | 2300 | 198 | 1349 | 1000 | 427 | 1200 | 0 | 462 | 0 | 0 | 0 | 0 | 0 | 0 | 0 | 0 | 0
2040-06-26 | 20 | 44.38 | -26626 | -63 | -2184 | 0 | 2071 | 1754 | 3752 | 0 | 0 | 1414 | 79 | 335 | 10142 | 3273 | 145 | 0 | 541 | 719 | 199 | 1349 | 1000 | 440 | 1200 | 0 | 462 | 0 | 0 | 0 | 0 | 0 | 0 | 0 | 0 | 0
2040-06-26 | 21 | 44.38 | -25782 | -81 | -2005 | 0 | 2071 | 1752 | 3292 | 0 | 0 | 1414 | 79 | 335 | 10142 | 3273 | 185 | 0 | 632 | 53 | 199 | 1346 | 1000 | 434 | 1200 | 0 | 462 | 0 | 0 | 0 | 0 | 0 | 0 | 0 | 0 | 0
2040-06-26 | 22 | 44.38 | -24563 | -96 | -1683 | 0 | 1134 | 1744 | 2626 | 0 | 0 | 1414 | 79 | 335 | 10142 | 3273 | 209 | 0 | 718 | 0 | 199 | 1352 | 1000 | 456 | 1200 | 0 | 462 | 0 | 0 | 0 | 0 | 0 | 0 | 0 | 0 | 0
2040-06-26 | 23 | 44.38 | -22313 | -117 | -1397 | 0 | 468 | 1365 | 1400 | 0 | 0 | 1414 | 79 | 335 | 10022 | 3273 | 170 | 0 | 608 | 0 | 198 | 1338 | 1000 | 494 | 1200 | 0 | 462 | 0 | 0 | 0 | 0 | 0 | 0 | 0 | 0 | 0
2040-06-26 | 24 | 44.04 | -20033 | -129 | -1146 | 0 | 153 | 282 | 528 | 0 | 0 | 1414 | 79 | 335 | 9868 | 3273 | 115 | 0 | 634 | 0 | 195 | 1311 | 1000 | 458 | 1200 | 0 | 462 | 0 | 0 | 0 | 0 | 0 | 0 | 0 | 0 | 0
2040-06-27 | 1 | 39.31 | -18336 | -153 | -1003 | 0 | 0 | 0 | 528 | 0 | 0 | 1282 | 79 | 335 | 8305 | 3273 | 87 | 0 | 582 | 0 | 199 | 1254 | 1000 | 906 | 1200 | 0 | 462 | 0 | 0 | 0 | 0 | 0 | 0 | 0 | 0 | 0
2040-06-27 | 2 | 37.91 | -17294 | -165 | -895 | 0 | 0 | 0 | 528 | 0 | 0 | 1282 | 79 | 335 | 7310 | 3273 | 40 | 0 | 549 | 0 | 196 | 1205 | 1000 | 895 | 1200 | 0 | 462 | 0 | 0 | 0 | 0 | 0 | 0 | 0 | 0 | 0
2040-06-27 | 3 | 37.24 | -16595 | -165 | -788 | 0 | -87 | 0 | 528 | 0 | 0 | 1172 | 79 | 335 | 6831 | 3273 | 27 | 0 | 482 | 0 | 194 | 1184 | 1000 | 868 | 1200 | 0 | 462 | 0 | 0 | 0 | 0 | 0 | 0 | 0 | 0 | 0
2040-06-27 | 4 | 37.36 | -16233 | -180 | -752 | 0 | 0 | 0 | 528 | 0 | 0 | 1126 | 79 | 335 | 6929 | 3273 | 20 | 0 | 390 | 0 | 189 | 1169 | 1000 | 466 | 1200 | 0 | 462 | 0 | 0 | 0 | 0 | 0 | 0 | 0 | 0 | 0
2040-06-27 | 5 | 37.8 | -16416 | -194 | -716 | 0 | 0 | 0 | 528 | 0 | 0 | 1126 | 79 | 335 | 7111 | 3273 | 28 | 0 | 381 | 0 | 187 | 1161 | 1000 | 456 | 1200 | 0 | 462 | 0 | 0 | 0 | 0 | 0 | 0 | 0 | 0 | 0
2040-06-27 | 6 | 38.72 | -17335 | -209 | -752 | 0 | 0 | 0 | 528 | 0 | 0 | 1282 | 79 | 335 | 7759 | 3273 | 29 | 0 | 408 | 172 | 190 | 1167 | 1000 | 412 | 1200 | 0 | 462 | 0 | 0 | 0 | 0 | 0 | 0 | 0 | 0 | 0
2040-06-27 | 7 | 41.62 | -19293 | -209 | -967 | 0 | 0 | 0 | 528 | 0 | 0 | 1356 | 79 | 335 | 9278 | 3273 | 42 | 0 | 293 | 904 | 189 | 1172 | 1000 | 358 | 1200 | 0 | 462 | 0 | 0 | 0 | 0 | 0 | 0 | 0 | 0 | 0
2040-06-27 | 8 | 45.26 | -21319 | -180 | -1182 | 0 | 0 | 0 | 602 | 0 | 0 | 1373 | 79 | 335 | 10015 | 3273 | 165 | 0 | 262 | 2216 | 192 | 1190 | 1000 | 317 | 1200 | 0 | 462 | 0 | 0 | 0 | 0 | 0 | 0 | 0 | 0 | 0
2040-06-27 | 9 | 39.65 | -22743 | -141 | -1432 | 0 | 0 | 0 | 1363 | 0 | 0 | 1282 | 79 | 335 | 8600 | 3273 | 308 | 0 | 295 | 4416 | 193 | 1209 | 1000 | 302 | 1200 | 0 | 462 | 0 | 0 | 0 | 0 | 0 | 0 | 0 | 0 | 0
2040-06-27 | 10 | 35.93 | -24132 | -96 | -1683 | 0 | 0 | 0 | 2103 | 0 | 0 | 1039 | 79 | 335 | 6019 | 3273 | 330 | 0 | 258 | 8081 | 195 | 1251 | 1000 | 287 | 1200 | 0 | 462 | 0 | 0 | 0 | 0 | 0 | 0 | 0 | 0 | 0
2040-06-27 | 11 | 35.62 | -25681 | -75 | -1611 | 0 | -3099 | 0 | 2933 | 0 | 0 | 716 | 79 | 335 | 5706 | 3273 | 251 | 0 | 234 | 12535 | 195 | 1277 | 1000 | 271 | 1200 | 0 | 462 | 0 | 0 | 0 | 0 | 0 | 0 | 0 | 0 | 0
2040-06-27 | 12 | 35.62 | -26986 | -63 | -1397 | 0 | -4630 | 0 | 3630 | 0 | 0 | 560 | 79 | 335 | 5706 | 3273 | 233 | 0 | 217 | 14614 | 195 | 1293 | 1000 | 279 | 1200 | 0 | 462 | 0 | 0 | 0 | 0 | 0 | 0 | 0 | 0 | 0
2040-06-27 | 13 | 35.62 | -27829 | -57 | -1826 | 0 | -4114 | 0 | 4079 | 0 | 0 | 610 | 79 | 335 | 5705 | 3273 | 165 | 0 | 253 | 14870 | 196 | 1310 | 1000 | 290 | 1200 | 0 | 462 | 0 | 0 | 0 | 0 | 0 | 0 | 0 | 0 | 0
2040-06-27 | 14 | 35.62 | -28576 | -54 | -1791 | 0 | -3554 | 0 | 4476 | 0 | 0 | 628 | 79 | 335 | 5495 | 3273 | 79 | 0 | 266 | 14858 | 196 | 1319 | 1000 | 309 | 1200 | 0 | 462 | 0 | 0 | 0 | 0 | 0 | 0 | 0 | 0 | 0
2040-06-27 | 15 | 35.62 | -29038 | -51 | -1611 | 0 | -2658 | 0 | 4724 | 0 | 0 | 804 | 79 | 335 | 5495 | 3273 | 44 | 0 | 275 | 13829 | 194 | 1320 | 1000 | 325 | 1200 | 0 | 462 | 0 | 0 | 0 | 0 | 0 | 0 | 0 | 0 | 0
2040-06-27 | 16 | 35.62 | -29100 | -51 | -2113 | 0 | -190 | 0 | 4756 | 0 | 0 | 1035 | 79 | 335 | 5491 | 3273 | 10 | 0 | 314 | 11659 | 197 | 1323 | 1000 | 320 | 1200 | 0 | 462 | 0 | 0 | 0 | 0 | 0 | 0 | 0 | 0 | 0
2040-06-27 | 17 | 40.72 | -29058 | -51 | -2722 | 0 | 0 | 0 | 4734 | 0 | 0 | 1282 | 79 | 335 | 8456 | 3273 | 33 | 0 | 313 | 8773 | 198 | 1341 | 1000 | 352 | 1200 | 0 | 462 | 0 | 0 | 0 | 0 | 0 | 0 | 0 | 0 | 0
2040-06-27 | 18 | 47.91 | -28806 | -54 | -3259 | 0 | 1885 | 0 | 4597 | 0 | 0 | 1414 | 79 | 335 | 10265 | 3273 | 109 | 0 | 291 | 5264 | 198 | 1349 | 1000 | 397 | 1200 | 0 | 462 | 0 | 0 | 0 | 0 | 0 | 0 | 0 | 0 | 0
2040-06-27 | 19 | 47.91 | -28102 | -57 | -3115 | 0 | 4113 | 0 | 4222 | 0 | 0 | 1414 | 79 | 335 | 10265 | 3273 | 256 | 0 | 323 | 2359 | 198 | 1349 | 1000 | 427 | 1200 | 0 | 462 | 0 | 0 | 0 | 0 | 0 | 0 | 0 | 0 | 0
2040-06-27 | 20 | 47.91 | -27095 | -60 | -2184 | 0 | 3384 | 0 | 3688 | 0 | 0 | 1414 | 79 | 335 | 10820 | 3273 | 536 | 0 | 393 | 768 | 199 | 1349 | 1000 | 440 | 1200 | 0 | 462 | 0 | 0 | 0 | 0 | 0 | 0 | 0 | 0 | 0
2040-06-27 | 21 | 47.91 | -26173 | -75 | -2005 | 0 | 2906 | 0 | 3192 | 0 | 0 | 1414 | 79 | 335 | 11083 | 3273 | 765 | 0 | 510 | 56 | 199 | 1346 | 1000 | 434 | 1200 | 0 | 462 | 0 | 0 | 0 | 0 | 0 | 0 | 0 | 0 | 0
2040-06-27 | 22 | 47.91 | -25012 | -96 | -1683 | 0 | 2176 | 0 | 2573 | 0 | 0 | 1414 | 79 | 335 | 11083 | 3273 | 626 | 0 | 564 | 0 | 199 | 1352 | 1000 | 456 | 1200 | 0 | 462 | 0 | 0 | 0 | 0 | 0 | 0 | 0 | 0 | 0
2040-06-27 | 23 | 47.91 | -22726 | -117 | -1397 | 0 | 924 | 0 | 1353 | 0 | 0 | 1414 | 79 | 335 | 10932 | 3273 | 696 | 0 | 543 | 0 | 198 | 1338 | 1000 | 494 | 1200 | 0 | 462 | 0 | 0 | 0 | 0 | 0 | 0 | 0 | 0 | 0
2040-06-27 | 24 | 47.69 | -20396 | -129 | -1146 | 0 | 377 | 0 | 528 | 0 | 0 | 1414 | 79 | 335 | 9937 | 3273 | 594 | 0 | 508 | 0 | 195 | 1311 | 1000 | 458 | 1200 | 0 | 462 | 0 | 0 | 0 | 0 | 0 | 0 | 0 | 0 | 0
2040-06-28 | 1 | 38.84 | -18632 | -141 | -1003 | 0 | 0 | 0 | 528 | 0 | 0 | 1282 | 79 | 335 | 8056 | 3273 | 717 | 0 | 485 | 0 | 199 | 1254 | 1000 | 906 | 1200 | 0 | 462 | 0 | 0 | 0 | 0 | 0 | 0 | 0 | 0 | 0
2040-06-28 | 2 | 37.24 | -17458 | -141 | -895 | 0 | -166 | 0 | 528 | 0 | 0 | 1172 | 79 | 335 | 6904 | 3273 | 949 | 0 | 462 | 0 | 196 | 1205 | 1000 | 895 | 1200 | 0 | 462 | 0 | 0 | 0 | 0 | 0 | 0 | 0 | 0 | 0
2040-06-28 | 3 | 37.24 | -16695 | -165 | -788 | 0 | -1070 | 0 | 528 | 0 | 0 | 1039 | 79 | 335 | 6881 | 3273 | 1281 | 0 | 393 | 0 | 194 | 1184 | 1000 | 868 | 1200 | 0 | 462 | 0 | 0 | 0 | 0 | 0 | 0 | 0 | 0 | 0
2040-06-28 | 4 | 37.24 | -16321 | -180 | -752 | 0 | -1573 | 0 | 528 | 0 | 0 | 1035 | 79 | 335 | 6861 | 3273 | 1865 | 0 | 364 | 0 | 189 | 1169 | 1000 | 466 | 1200 | 0 | 462 | 0 | 0 | 0 | 0 | 0 | 0 | 0 | 0 | 0
2040-06-28 | 5 | 37.24 | -16421 | -180 | -716 | 0 | -1626 | 0 | 528 | 0 | 0 | 1035 | 79 | 335 | 6861 | 3273 | 2027 | 0 | 338 | 0 | 187 | 1161 | 1000 | 456 | 1200 | 0 | 462 | 0 | 0 | 0 | 0 | 0 | 0 | 0 | 0 | 0
2040-06-28 | 6 | 37.24 | -17183 | -194 | -752 | 0 | -408 | 0 | 528 | 0 | 0 | 1039 | 79 | 335 | 6861 | 3273 | 1470 | 0 | 353 | 169 | 190 | 1167 | 1000 | 412 | 1200 | 0 | 462 | 0 | 0 | 0 | 0 | 0 | 0 | 0 | 0 | 0
2040-06-28 | 7 | 38.48 | -19162 | -194 | -967 | 0 | 0 | 0 | 528 | 0 | 0 | 1282 | 79 | 335 | 7773 | 3273 | 1090 | 0 | 382 | 1201 | 189 | 1172 | 1000 | 358 | 1200 | 0 | 462 | 0 | 0 | 0 | 0 | 0 | 0 | 0 | 0 | 0
2040-06-28 | 8 | 39.77 | -21336 | -165 | -1182 | 0 | 0 | 0 | 528 | 0 | 0 | 1282 | 79 | 335 | 8599 | 3273 | 711 | 0 | 336 | 3178 | 192 | 1190 | 1000 | 317 | 1200 | 0 | 462 | 0 | 0 | 0 | 0 | 0 | 0 | 0 | 0 | 0
2040-06-28 | 9 | 37.27 | -23147 | -117 | -1432 | 0 | 0 | 0 | 1110 | 0 | 0 | 1126 | 79 | 335 | 6978 | 3273 | 481 | 0 | 265 | 6684 | 193 | 1209 | 1000 | 302 | 1200 | 0 | 462 | 0 | 0 | 0 | 0 | 0 | 0 | 0 | 0 | 0
2040-06-28 | 10 | 37.24 | -24836 | -81 | -1683 | 0 | -2268 | 0 | 1976 | 0 | 0 | 902 | 79 | 335 | 6861 | 3273 | 356 | 0 | 175 | 10517 | 195 | 1251 | 1000 | 287 | 1200 | 0 | 462 | 0 | 0 | 0 | 0 | 0 | 0 | 0 | 0 | 0
2040-06-28 | 11 | 37.24 | -26494 | -63 | -1611 | 0 | -3660 | 0 | 2827 | 0 | 0 | 826 | 79 | 335 | 6814 | 3273 | 311 | 0 | 170 | 12790 | 195 | 1277 | 1000 | 271 | 1200 | 0 | 462 | 0 | 0 | 0 | 0 | 0 | 0 | 0 | 0 | 0
2040-06-28 | 12 | 37.24 | -27843 | -57 | -1397 | 0 | -3559 | 0 | 3519 | 0 | 0 | 826 | 79 | 335 | 6814 | 3273 | 279 | 0 | 185 | 13118 | 195 | 1293 | 1000 | 279 | 1200 | 0 | 462 | 0 | 0 | 0 | 0 | 0 | 0 | 0 | 0 | 0
2040-06-28 | 13 | 37.24 | -28694 | -51 | -1826 | 0 | -2402 | 0 | 3958 | 0 | 0 | 902 | 79 | 335 | 6814 | 3273 | 191 | 0 | 281 | 12683 | 196 | 1310 | 1000 | 290 | 1200 | 0 | 462 | 0 | 0 | 0 | 0 | 0 | 0 | 0 | 0 | 0
2040-06-28 | 14 | 37.24 | -29488 | -51 | -1791 | 0 | -1408 | 0 | 4365 | 0 | 0 | 1035 | 79 | 335 | 6814 | 3273 | 134 | 0 | 369 | 11849 | 196 | 1319 | 1000 | 309 | 1200 | 0 | 462 | 0 | 0 | 0 | 0 | 0 | 0 | 0 | 0 | 0
2040-06-28 | 15 | 37.24 | -29990 | -54 | -1611 | 0 | -355 | 0 | 4624 | 0 | 0 | 1039 | 79 | 335 | 6814 | 3273 | 78 | 0 | 392 | 10877 | 194 | 1320 | 1000 | 325 | 1200 | 0 | 462 | 0 | 0 | 0 | 0 | 0 | 0 | 0 | 0 | 0
2040-06-28 | 16 | 37.24 | -30192 | -54 | -2113 | 0 | -628 | 0 | 4724 | 0 | 0 | 1039 | 79 | 335 | 6814 | 3273 | 50 | 0 | 381 | 11791 | 197 | 1323 | 1000 | 320 | 1200 | 0 | 462 | 0 | 0 | 0 | 0 | 0 | 0 | 0 | 0 | 0
2040-06-28 | 17 | 41.76 | -30252 | -57 | -2722 | 0 | 0 | 0 | 4756 | 0 | 0 | 1373 | 79 | 335 | 9556 | 3273 | 69 | 0 | 429 | 8608 | 198 | 1341 | 1000 | 352 | 1200 | 0 | 462 | 0 | 0 | 0 | 0 | 0 | 0 | 0 | 0 | 0
2040-06-28 | 18 | 49.79 | -30072 | -57 | -3259 | 0 | 2083 | 0 | 4660 | 0 | 0 | 1414 | 79 | 350 | 11113 | 3273 | 161 | 0 | 443 | 5206 | 198 | 1349 | 1000 | 397 | 1200 | 0 | 462 | 0 | 0 | 0 | 0 | 0 | 0 | 0 | 0 | 0
2040-06-28 | 19 | 49.79 | -29296 | -54 | -3115 | 0 | 4171 | 0 | 4264 | 0 | 0 | 1414 | 79 | 350 | 11113 | 3273 | 372 | 0 | 333 | 2460 | 198 | 1349 | 1000 | 427 | 1200 | 0 | 462 | 0 | 0 | 0 | 0 | 0 | 0 | 0 | 0 | 0
2040-06-28 | 20 | 49.79 | -28163 | -51 | -2184 | 0 | 3814 | 0 | 3683 | 0 | 0 | 1414 | 79 | 350 | 11113 | 3273 | 926 | 0 | 288 | 808 | 199 | 1349 | 1000 | 440 | 1200 | 0 | 462 | 0 | 0 | 0 | 0 | 0 | 0 | 0 | 0 | 0
2040-06-28 | 21 | 49.79 | -26992 | -51 | -2005 | 0 | 3491 | 0 | 3081 | 0 | 0 | 1414 | 79 | 350 | 11113 | 3273 | 1225 | 0 | 326 | 56 | 199 | 1346 | 1000 | 434 | 1200 | 0 | 462 | 0 | 0 | 0 | 0 | 0 | 0 | 0 | 0 | 0
2040-06-28 | 22 | 49.79 | -25867 | -63 | -1683 | 0 | 2297 | 0 | 2505 | 0 | 0 | 1414 | 79 | 350 | 11113 | 3273 | 1592 | 0 | 322 | 0 | 199 | 1352 | 1000 | 456 | 1200 | 0 | 462 | 0 | 0 | 0 | 0 | 0 | 0 | 0 | 0 | 0
2040-06-28 | 23 | 49.79 | -23759 | -69 | -1397 | 0 | 589 | 0 | 1421 | 0 | 0 | 1414 | 79 | 343 | 10581 | 3273 | 2491 | 0 | 341 | 0 | 198 | 1338 | 1000 | 494 | 1200 | 0 | 462 | 0 | 0 | 0 | 0 | 0 | 0 | 0 | 0 | 0
2040-06-28 | 24 | 40.99 | -21531 | -69 | -1146 | 0 | 0 | 0 | 528 | 0 | 0 | 1373 | 79 | 335 | 9082 | 3273 | 3144 | 0 | 305 | 0 | 195 | 1311 | 1000 | 458 | 1200 | 0 | 462 | 0 | 0 | 0 | 0 | 0 | 0 | 0 | 0 | 0
2040-06-29 | 1 | 37.19 | -19832 | -75 | -1003 | 0 | 0 | 0 | 692 | 0 | 0 | 1172 | 79 | 335 | 6700 | 3273 | 3345 | 0 | 292 | 0 | 199 | 1254 | 1000 | 906 | 1200 | 0 | 462 | 0 | 0 | 0 | 0 | 0 | 0 | 0 | 0 | 0
2040-06-29 | 2 | 33.5 | -18579 | -81 | -895 | 0 | 0 | 0 | 528 | 0 | 0 | 1035 | 79 | 335 | 4892 | 3273 | 4177 | 0 | 278 | 0 | 196 | 1205 | 1000 | 895 | 1200 | 0 | 462 | 0 | 0 | 0 | 0 | 0 | 0 | 0 | 0 | 0
2040-06-29 | 3 | 30.53 | -17793 | -90 | -788 | 0 | 0 | 0 | 528 | 0 | 0 | 902 | 79 | 335 | 3958 | 3273 | 4367 | 0 | 320 | 0 | 194 | 1184 | 1000 | 868 | 1200 | 0 | 462 | 0 | 0 | 0 | 0 | 0 | 0 | 0 | 0 | 0
2040-06-29 | 4 | 24.36 | -17310 | -90 | -752 | 0 | 0 | 0 | 528 | 0 | 0 | 850 | 79 | 335 | 3520 | 3273 | 4750 | 0 | 331 | 0 | 189 | 1169 | 1000 | 466 | 1200 | 0 | 462 | 0 | 0 | 0 | 0 | 0 | 0 | 0 | 0 | 0
2040-06-29 | 5 | 24.21 | -17190 | -90 | -716 | 0 | 0 | -565 | 528 | 0 | 0 | 777 | 79 | 295 | 3363 | 3273 | 5473 | 0 | 308 | 0 | 187 | 1161 | 1000 | 456 | 1200 | 0 | 462 | 0 | 0 | 0 | 0 | 0 | 0 | 0 | 0 | 0
2040-06-29 | 6 | 24.21 | -17342 | -96 | -752 | 0 | 0 | -699 | 528 | 0 | 0 | 716 | 79 | 295 | 3363 | 3273 | 5838 | 0 | 269 | 96 | 190 | 1167 | 1000 | 412 | 1200 | 0 | 462 | 0 | 0 | 0 | 0 | 0 | 0 | 0 | 0 | 0
2040-06-29 | 7 | 24.21 | -18120 | -108 | -967 | 0 | 0 | -291 | 528 | 0 | 0 | 813 | 79 | 295 | 3363 | 3273 | 5906 | 0 | 249 | 599 | 189 | 1172 | 1000 | 358 | 1200 | 0 | 462 | 0 | 0 | 0 | 0 | 0 | 0 | 0 | 0 | 0
2040-06-29 | 8 | 31.49 | -19499 | -108 | -1182 | 0 | 0 | 0 | 528 | 0 | 0 | 826 | 79 | 335 | 3535 | 3273 | 6069 | 0 | 209 | 1575 | 192 | 1190 | 1000 | 317 | 1200 | 0 | 462 | 0 | 0 | 0 | 0 | 0 | 0 | 0 | 0 | 0
2040-06-29 | 9 | 31.49 | -21176 | -108 | -1432 | 0 | 0 | 0 | 1469 | 0 | 0 | 826 | 79 | 335 | 3507 | 3273 | 5831 | 0 | 160 | 2871 | 193 | 1209 | 1000 | 302 | 1200 | 0 | 462 | 0 | 0 | 0 | 0 | 0 | 0 | 0 | 0 | 0
2040-06-29 | 10 | 24.21 | -22652 | -90 | -1683 | 0 | 0 | -300 | 2320 | 0 | 0 | 640 | 79 | 295 | 2595 | 3273 | 6657 | 0 | 152 | 4320 | 195 | 1251 | 1000 | 287 | 1200 | 0 | 462 | 0 | 0 | 0 | 0 | 0 | 0 | 0 | 0 | 0
2040-06-29 | 11 | 24.21 | -24020 | -81 | -1611 | 0 | 0 | -652 | 3112 | 0 | 0 | 561 | 79 | 295 | 1895 | 3273 | 6686 | 0 | 163 | 5896 | 195 | 1277 | 1000 | 271 | 1200 | 0 | 462 | 0 | 0 | 0 | 0 | 0 | 0 | 0 | 0 | 0
2040-06-29 | 12 | 24.21 | -25153 | -63 | -1397 | 0 | 0 | -963 | 3767 | 0 | 0 | 523 | 79 | 261 | 574 | 3273 | 6794 | 0 | 176 | 7700 | 195 | 1293 | 1000 | 279 | 1200 | 0 | 462 | 0 | 0 | 0 | 0 | 0 | 0 | 0 | 0 | 0
2040-06-29 | 13 | 22.56 | -25859 | -57 | -1826 | 0 | -408 | -1859 | 4174 | 0 | 0 | 523 | 79 | 168 | 508 | 3273 | 7097 | 0 | 206 | 9524 | 196 | 1310 | 1000 | 290 | 1200 | 0 | 462 | 0 | 0 | 0 | 0 | 0 | 0 | 0 | 0 | 0
2040-06-29 | 14 | 24.21 | -26404 | -51 | -1791 | 0 | 0 | -1859 | 4491 | 0 | 0 | 523 | 79 | 288 | 574 | 3273 | 7301 | 0 | 243 | 8847 | 196 | 1319 | 1000 | 309 | 1200 | 0 | 462 | 0 | 0 | 0 | 0 | 0 | 0 | 0 | 0 | 0
2040-06-29 | 15 | 24.21 | -26584 | -51 | -1611 | 0 | 0 | -1767 | 4597 | 0 | 0 | 523 | 79 | 295 | 574 | 3273 | 7334 | 0 | 295 | 8543 | 194 | 1320 | 1000 | 325 | 1200 | 0 | 462 | 0 | 0 | 0 | 0 | 0 | 0 | 0 | 0 | 0
2040-06-29 | 16 | 24.21 | -26862 | -51 | -2113 | 0 | 0 | -722 | 4756 | 0 | 0 | 523 | 79 | 295 | 574 | 3273 | 7349 | 0 | 279 | 8119 | 197 | 1323 | 1000 | 320 | 1200 | 0 | 462 | 0 | 0 | 0 | 0 | 0 | 0 | 0 | 0 | 0
2040-06-29 | 17 | 32.72 | -26642 | -51 | -2722 | 0 | 0 | 649 | 4629 | 0 | 0 | 628 | 79 | 335 | 1056 | 3273 | 7344 | 0 | 294 | 6576 | 198 | 1341 | 1000 | 352 | 1200 | 0 | 462 | 0 | 0 | 0 | 0 | 0 | 0 | 0 | 0 | 0
2040-06-29 | 18 | 32.72 | -26645 | -54 | -3259 | 0 | 0 | 170 | 4629 | 0 | 0 | 869 | 79 | 335 | 3723 | 3273 | 7344 | 0 | 315 | 4616 | 198 | 1349 | 1000 | 397 | 1200 | 0 | 462 | 0 | 0 | 0 | 0 | 0 | 0 | 0 | 0 | 0
2040-06-29 | 19 | 32.72 | -26344 | -51 | -3115 | 0 | 0 | 1764 | 4454 | 0 | 0 | 1039 | 79 | 335 | 4061 | 3273 | 7346 | 0 | 327 | 2196 | 198 | 1349 | 1000 | 427 | 1200 | 0 | 462 | 0 | 0 | 0 | 0 | 0 | 0 | 0 | 0 | 0
2040-06-29 | 20 | 32.72 | -25713 | -63 | -2184 | 0 | 74 | 1859 | 4090 | 0 | 0 | 1039 | 79 | 335 | 4194 | 3273 | 7336 | 0 | 305 | 727 | 199 | 1349 | 1000 | 440 | 1200 | 0 | 462 | 0 | 0 | 0 | 0 | 0 | 0 | 0 | 0 | 0
2040-06-29 | 21 | 32.72 | -25013 | -69 | -2005 | 0 | 0 | 1561 | 3688 | 0 | 0 | 1039 | 79 | 335 | 4634 | 3273 | 7208 | 0 | 573 | 56 | 199 | 1346 | 1000 | 434 | 1200 | 0 | 462 | 0 | 0 | 0 | 0 | 0 | 0 | 0 | 0 | 0
2040-06-29 | 22 | 32.72 | -24273 | -81 | -1683 | 0 | 0 | 1131 | 3260 | 0 | 0 | 1039 | 79 | 335 | 4634 | 3273 | 7234 | 0 | 383 | 0 | 199 | 1352 | 1000 | 456 | 1200 | 0 | 462 | 0 | 0 | 0 | 0 | 0 | 0 | 0 | 0 | 0
2040-06-29 | 23 | 32.72 | -22600 | -96 | -1397 | 0 | 277 | 28 | 2293 | 0 | 0 | 1035 | 79 | 335 | 4634 | 3273 | 7057 | 0 | 389 | 0 | 198 | 1338 | 1000 | 494 | 1200 | 0 | 462 | 0 | 0 | 0 | 0 | 0 | 0 | 0 | 0 | 0
2040-06-29 | 24 | 31.75 | -20760 | -108 | -1146 | 0 | 0 | 0 | 1226 | 0 | 0 | 953 | 79 | 335 | 4398 | 3273 | 6694 | 0 | 430 | 0 | 195 | 1311 | 1000 | 458 | 1200 | 0 | 462 | 0 | 0 | 0 | 0 | 0 | 0 | 0 | 0 | 0
2040-06-30 | 1 | 22.64 | -19181 | -108 | -1325 | 0 | -581 | -837 | 1976 | 0 | 0 | 783 | 79 | 186 | 3891 | 3273 | 6511 | 0 | 312 | 0 | 199 | 1254 | 1000 | 906 | 1200 | 0 | 462 | 0 | 0 | 0 | 0 | 0 | 0 | 0 | 0 | 0
2040-06-30 | 2 | 22.64 | -18026 | -108 | -1146 | 0 | -1080 | -983 | 1210 | 0 | 0 | 640 | 79 | 171 | 3796 | 3273 | 6925 | 0 | 290 | 0 | 196 | 1205 | 1000 | 895 | 1200 | 0 | 462 | 0 | 0 | 0 | 0 | 0 | 0 | 0 | 0 | 0
2040-06-30 | 3 | 22.64 | -17138 | -108 | -1038 | 0 | -860 | -983 | 618 | 0 | 0 | 640 | 79 | 168 | 3657 | 3273 | 6423 | 0 | 360 | 0 | 194 | 1184 | 1000 | 868 | 1200 | 0 | 462 | 0 | 0 | 0 | 0 | 0 | 0 | 0 | 0 | 0
2040-06-30 | 4 | 22.64 | -16540 | -129 | -931 | 0 | -185 | -1196 | 528 | 0 | 0 | 640 | 79 | 168 | 3657 | 3273 | 5734 | 0 | 415 | 0 | 189 | 1169 | 1000 | 466 | 1200 | 0 | 462 | 0 | 0 | 0 | 0 | 0 | 0 | 0 | 0 | 0
2040-06-30 | 5 | 22.64 | -16209 | -153 | -931 | 0 | -24 | -377 | 528 | 0 | 0 | 826 | 79 | 168 | 3620 | 3273 | 4311 | 0 | 422 | 0 | 187 | 1161 | 1000 | 456 | 1200 | 0 | 462 | 0 | 0 | 0 | 0 | 0 | 0 | 0 | 0 | 0
2040-06-30 | 6 | 22.64 | -16026 | -165 | -967 | 0 | 0 | -376 | 528 | 0 | 0 | 654 | 79 | 168 | 3094 | 3273 | 4733 | 0 | 431 | 143 | 190 | 1167 | 1000 | 412 | 1200 | 0 | 462 | 0 | 0 | 0 | 0 | 0 | 0 | 0 | 0 | 0
2040-06-30 | 7 | 22.64 | -16702 | -165 | -1074 | 0 | 0 | -296 | 528 | 0 | 0 | 628 | 79 | 168 | 2424 | 3273 | 5297 | 0 | 421 | 1037 | 189 | 1172 | 1000 | 358 | 1200 | 0 | 462 | 0 | 0 | 0 | 0 | 0 | 0 | 0 | 0 | 0
2040-06-30 | 8 | 22.64 | -18054 | -129 | -1253 | 0 | 0 | -943 | 1226 | 0 | 0 | 537 | 79 | 168 | 2149 | 3273 | 5075 | 0 | 426 | 3084 | 192 | 1190 | 1000 | 317 | 1200 | 0 | 462 | 0 | 0 | 0 | 0 | 0 | 0 | 0 | 0 | 0
2040-06-30 | 9 | 22.64 | -19869 | -108 | -1504 | 0 | 0 | -871 | 2431 | 0 | 0 | 537 | 79 | 168 | 2149 | 3273 | 3503 | 0 | 383 | 5463 | 193 | 1209 | 1000 | 302 | 1200 | 0 | 462 | 0 | 0 | 0 | 0 | 0 | 0 | 0 | 0 | 0
2040-06-30 | 10 | 22.64 | -21475 | -90 | -1791 | 0 | 0 | -496 | 3498 | 0 | 0 | 561 | 79 | 168 | 2016 | 3273 | 2266 | 0 | 395 | 7201 | 195 | 1251 | 1000 | 287 | 1200 | 0 | 462 | 0 | 0 | 0 | 0 | 0 | 0 | 0 | 0 | 0
2040-06-30 | 11 | 22.64 | -22479 | -81 | -1611 | 0 | 0 | -351 | 4169 | 0 | 0 | 561 | 79 | 168 | 2016 | 3273 | 2015 | 0 | 445 | 7392 | 195 | 1277 | 1000 | 271 | 1200 | 0 | 462 | 0 | 0 | 0 | 0 | 0 | 0 | 0 | 0 | 0
2040-06-30 | 12 | 22.64 | -22876 | -96 | -1791 | 0 | 0 | -1429 | 4433 | 0 | 0 | 523 | 79 | 168 | 2016 | 3273 | 1953 | 0 | 497 | 8821 | 195 | 1293 | 1000 | 279 | 1200 | 0 | 462 | 0 | 0 | 0 | 0 | 0 | 0 | 0 | 0 | 0
2040-06-30 | 13 | 22.64 | -22993 | -96 | -1934 | 0 | -261 | -1859 | 4507 | 0 | 0 | 523 | 79 | 171 | 2016 | 3273 | 1796 | 0 | 554 | 9766 | 196 | 1310 | 1000 | 290 | 1200 | 0 | 462 | 0 | 0 | 0 | 0 | 0 | 0 | 0 | 0 | 0
2040-06-30 | 14 | 22.64 | -23364 | -81 | -2005 | 0 | 0 | -746 | 4756 | 0 | 0 | 561 | 79 | 186 | 2016 | 3273 | 1723 | 0 | 640 | 8477 | 196 | 1319 | 1000 | 309 | 1200 | 0 | 462 | 0 | 0 | 0 | 0 | 0 | 0 | 0 | 0 | 0
2040-06-30 | 15 | 30.6 | -23081 | -81 | -2077 | 0 | 0 | 51 | 4565 | 0 | 0 | 833 | 79 | 335 | 3418 | 3273 | 1530 | 0 | 737 | 5917 | 194 | 1320 | 1000 | 325 | 1200 | 0 | 462 | 0 | 0 | 0 | 0 | 0 | 0 | 0 | 0 | 0
2040-06-30 | 16 | 29.9 | -22530 | -96 | -1970 | 0 | 0 | 0 | 4201 | 0 | 0 | 833 | 79 | 335 | 3518 | 3273 | 1623 | 0 | 864 | 5369 | 197 | 1323 | 1000 | 320 | 1200 | 0 | 462 | 0 | 0 | 0 | 0 | 0 | 0 | 0 | 0 | 0
2040-06-30 | 17 | 22.64 | -22586 | -129 | -1970 | 0 | 0 | -647 | 4238 | 0 | 0 | 674 | 79 | 186 | 3259 | 3273 | 2441 | 0 | 748 | 5881 | 198 | 1341 | 1000 | 352 | 1200 | 0 | 462 | 0 | 0 | 0 | 0 | 0 | 0 | 0 | 0 | 0
2040-06-30 | 18 | 30.6 | -22866 | -90 | -2005 | 0 | 0 | 277 | 4423 | 0 | 0 | 1031 | 79 | 335 | 4259 | 3273 | 1824 | 0 | 723 | 4133 | 198 | 1349 | 1000 | 397 | 1200 | 0 | 462 | 0 | 0 | 0 | 0 | 0 | 0 | 0 | 0 | 0
2040-06-30 | 19 | 32.2 | -22658 | -96 | -2077 | 0 | 0 | 1859 | 4285 | 0 | 0 | 1125 | 79 | 335 | 4742 | 3273 | 1409 | 0 | 696 | 2393 | 198 | 1349 | 1000 | 427 | 1200 | 0 | 462 | 0 | 0 | 0 | 0 | 0 | 0 | 0 | 0 | 0
2040-06-30 | 20 | 32.82 | -21956 | -108 | -1934 | 0 | 1220 | 1859 | 3820 | 0 | 0 | 1282 | 79 | 335 | 4879 | 3273 | 1213 | 0 | 620 | 768 | 199 | 1349 | 1000 | 440 | 1200 | 0 | 462 | 0 | 0 | 0 | 0 | 0 | 0 | 0 | 0 | 0
2040-06-30 | 21 | 32.82 | -21464 | -129 | -1826 | 0 | 1352 | 1859 | 3493 | 0 | 0 | 1282 | 79 | 335 | 4879 | 3273 | 1520 | 0 | 651 | 56 | 199 | 1346 | 1000 | 434 | 1200 | 0 | 462 | 0 | 0 | 0 | 0 | 0 | 0 | 0 | 0 | 0
2040-06-30 | 22 | 32.34 | -20893 | -153 | -1647 | 0 | 0 | 1859 | 3112 | 0 | 0 | 1126 | 79 | 335 | 4840 | 3273 | 2556 | 0 | 844 | 0 | 199 | 1352 | 1000 | 456 | 1200 | 0 | 462 | 0 | 0 | 0 | 0 | 0 | 0 | 0 | 0 | 0
2040-06-30 | 23 | 30.6 | -19280 | -153 | -1647 | 0 | 0 | 1352 | 2040 | 0 | 0 | 1039 | 79 | 335 | 4391 | 3273 | 3082 | 0 | 798 | 0 | 198 | 1338 | 1000 | 494 | 1200 | 0 | 462 | 0 | 0 | 0 | 0 | 0 | 0 | 0 | 0 | 0
2040-06-30 | 24 | 30.6 | -17513 | -180 | -1504 | 0 | 0 | 52 | 867 | 0 | 0 | 1021 | 79 | 335 | 4363 | 3273 | 3732 | 0 | 849 | 0 | 195 | 1311 | 1000 | 458 | 1200 | 0 | 462 | 0 | 0 | 0 | 0 | 0 | 0 | 0 | 0 | 0
2040-07-01 | 1 | 25.05 | -16208 | -194 | -1325 | 0 | -581 | -15 | 528 | 0 | 0 | 468 | 79 | 335 | 3973 | 3273 | 3571 | 0 | 832 | 0 | 215 | 1428 | 1000 | 961 | 1200 | 0 | 462 | 0 | 0 | 0 | 0 | 0 | 0 | 0 | 0 | 0
2040-07-01 | 2 | 25.05 | -15402 | -194 | -1146 | 0 | -149 | -1455 | 528 | 0 | 0 | 411 | 79 | 335 | 3738 | 3273 | 3901 | 0 | 839 | 0 | 215 | 1389 | 1000 | 977 | 1200 | 0 | 462 | 0 | 0 | 0 | 0 | 0 | 0 | 0 | 0 | 0
2040-07-01 | 3 | 25.05 | -14929 | -209 | -1038 | 0 | -387 | -1859 | 528 | 0 | 0 | 410 | 79 | 335 | 3513 | 3273 | 4119 | 0 | 950 | 0 | 215 | 1353 | 1000 | 986 | 1200 | 0 | 462 | 0 | 0 | 0 | 0 | 0 | 0 | 0 | 0 | 0
2040-07-01 | 4 | 25.05 | -14749 | -227 | -931 | 0 | -75 | -1371 | 528 | 0 | 0 | 410 | 79 | 335 | 3345 | 3273 | 3648 | 0 | 1019 | 0 | 211 | 1317 | 1000 | 527 | 1200 | 0 | 462 | 0 | 0 | 0 | 0 | 0 | 0 | 0 | 0 | 0
2040-07-01 | 5 | 25.05 | -15061 | -209 | -931 | 0 | -193 | -1236 | 528 | 0 | 0 | 410 | 79 | 335 | 3345 | 3273 | 3943 | 0 | 1024 | 0 | 207 | 1299 | 1000 | 525 | 1200 | 0 | 462 | 0 | 0 | 0 | 0 | 0 | 0 | 0 | 0 | 0
2040-07-01 | 6 | 25.05 | -15973 | -227 | -967 | 0 | -9 | 0 | 528 | 0 | 0 | 411 | 79 | 335 | 3345 | 3273 | 3389 | 0 | 1018 | 151 | 205 | 1290 | 1000 | 491 | 1200 | 0 | 462 | 0 | 0 | 0 | 0 | 0 | 0 | 0 | 0 | 0
2040-07-01 | 7 | 33.86 | -17940 | -209 | -1074 | 0 | 0 | 762 | 528 | 0 | 0 | 482 | 79 | 335 | 3911 | 3273 | 3203 | 0 | 984 | 1089 | 207 | 1301 | 1000 | 407 | 1200 | 0 | 462 | 0 | 0 | 0 | 0 | 0 | 0 | 0 | 0 | 0
2040-07-01 | 8 | 33.86 | -19977 | -165 | -1253 | 0 | 0 | 528 | 528 | 0 | 0 | 482 | 79 | 335 | 4249 | 3273 | 3307 | 0 | 843 | 3226 | 216 | 1313 | 1000 | 354 | 1200 | 0 | 462 | 0 | 0 | 0 | 0 | 0 | 0 | 0 | 0 | 0
2040-07-01 | 9 | 25.05 | -21533 | -129 | -1504 | 0 | -437 | -819 | 1437 | 0 | 0 | 410 | 79 | 335 | 3031 | 3273 | 3487 | 0 | 829 | 6981 | 215 | 1364 | 1000 | 319 | 1200 | 0 | 462 | 0 | 0 | 0 | 0 | 0 | 0 | 0 | 0 | 0
2040-07-01 | 10 | 25.05 | -22850 | -96 | -1791 | 0 | -1807 | -1859 | 2262 | 0 | 0 | 410 | 79 | 335 | 2851 | 3273 | 2668 | 0 | 870 | 11093 | 215 | 1404 | 1000 | 281 | 1200 | 0 | 462 | 0 | 0 | 0 | 0 | 0 | 0 | 0 | 0 | 0
2040-07-01 | 11 | 25.05 | -24055 | -75 | -1611 | 0 | -4498 | -1859 | 3007 | 0 | 0 | 410 | 79 | 335 | 2851 | 3273 | 2594 | 0 | 911 | 14075 | 215 | 1425 | 1000 | 262 | 1200 | 0 | 462 | 0 | 0 | 0 | 0 | 0 | 0 | 0 | 0 | 0
2040-07-01 | 12 | 25.05 | -25042 | -63 | -1791 | 0 | -5069 | -1859 | 3625 | 0 | 0 | 410 | 79 | 335 | 2851 | 3273 | 2157 | 0 | 881 | 15620 | 215 | 1446 | 1000 | 271 | 1200 | 0 | 462 | 0 | 0 | 0 | 0 | 0 | 0 | 0 | 0 | 0
2040-07-01 | 13 | 25.05 | -25766 | -57 | -1934 | 0 | -4915 | -1261 | 4074 | 0 | 0 | 410 | 79 | 335 | 2851 | 3273 | 1629 | 0 | 771 | 15895 | 215 | 1463 | 1000 | 276 | 1200 | 0 | 462 | 0 | 0 | 0 | 0 | 0 | 0 | 0 | 0 | 0
2040-07-01 | 14 | 25.05 | -26457 | -57 | -2005 | 0 | -3143 | -1528 | 4502 | 0 | 0 | 410 | 79 | 335 | 2851 | 3273 | 1105 | 0 | 688 | 15308 | 215 | 1463 | 1000 | 299 | 1200 | 0 | 462 | 0 | 0 | 0 | 0 | 0 | 0 | 0 | 0 | 0
2040-07-01 | 15 | 25.05 | -26940 | -51 | -2077 | 0 | -914 | -1500 | 4803 | 0 | 0 | 410 | 79 | 335 | 2851 | 3273 | 705 | 0 | 659 | 13707 | 215 | 1475 | 1000 | 308 | 1200 | 0 | 462 | 0 | 0 | 0 | 0 | 0 | 0 | 0 | 0 | 0
2040-07-01 | 16 | 25.05 | -27261 | -51 | -1970 | 0 | 0 | -151 | 5004 | 0 | 0 | 411 | 79 | 335 | 3119 | 3273 | 531 | 0 | 624 | 11391 | 215 | 1487 | 1000 | 302 | 1200 | 0 | 462 | 0 | 0 | 0 | 0 | 0 | 0 | 0 | 0 | 0
2040-07-01 | 17 | 35.62 | -27534 | -51 | -1970 | 0 | 0 | 518 | 5173 | 0 | 0 | 528 | 79 | 335 | 5047 | 3273 | 495 | 0 | 602 | 8826 | 212 | 1490 | 1000 | 315 | 1200 | 0 | 462 | 0 | 0 | 0 | 0 | 0 | 0 | 0 | 0 | 0
2040-07-01 | 18 | 35.62 | -27709 | -51 | -2005 | 0 | 1543 | 1618 | 5284 | 0 | 0 | 845 | 79 | 335 | 5244 | 3273 | 842 | 0 | 571 | 5430 | 215 | 1475 | 1000 | 350 | 1200 | 0 | 462 | 0 | 0 | 0 | 0 | 0 | 0 | 0 | 0 | 0
2040-07-01 | 19 | 35.62 | -27371 | -51 | -2077 | 0 | 3991 | 1594 | 5073 | 0 | 0 | 987 | 79 | 335 | 5244 | 3273 | 1252 | 0 | 495 | 2432 | 215 | 1484 | 1000 | 385 | 1200 | 0 | 462 | 0 | 0 | 0 | 0 | 0 | 0 | 0 | 0 | 0
2040-07-01 | 20 | 35.62 | -26447 | -51 | -1934 | 0 | 4363 | 1695 | 4497 | 0 | 0 | 1192 | 79 | 335 | 5244 | 3273 | 1749 | 0 | 405 | 833 | 215 | 1479 | 1000 | 412 | 1200 | 0 | 462 | 0 | 0 | 0 | 0 | 0 | 0 | 0 | 0 | 0
2040-07-01 | 21 | 35.62 | -25561 | -60 | -1826 | 0 | 4089 | 1695 | 3947 | 0 | 0 | 1171 | 79 | 335 | 5384 | 3273 | 2196 | 0 | 426 | 62 | 215 | 1500 | 1000 | 413 | 1200 | 0 | 462 | 0 | 0 | 0 | 0 | 0 | 0 | 0 | 0 | 0
2040-07-01 | 22 | 35.62 | -24481 | -75 | -1647 | 0 | 2886 | 1672 | 3276 | 0 | 0 | 977 | 79 | 335 | 5680 | 3273 | 2798 | 0 | 389 | 0 | 215 | 1499 | 1000 | 463 | 1200 | 0 | 462 | 0 | 0 | 0 | 0 | 0 | 0 | 0 | 0 | 0
2040-07-01 | 23 | 35.62 | -22197 | -81 | -1647 | 0 | 1701 | 1313 | 1849 | 0 | 0 | 886 | 79 | 335 | 5670 | 3273 | 3601 | 0 | 335 | 0 | 215 | 1491 | 1000 | 515 | 1200 | 0 | 462 | 0 | 0 | 0 | 0 | 0 | 0 | 0 | 0 | 0
2040-07-01 | 24 | 35.62 | -19923 | -90 | -1504 | 0 | 500 | 1015 | 528 | 0 | 0 | 765 | 79 | 335 | 5670 | 3273 | 4206 | 0 | 338 | 0 | 217 | 1469 | 1000 | 459 | 1200 | 0 | 462 | 0 | 0 | 0 | 0 | 0 | 0 | 0 | 0 | 0
2040-07-02 | 1 | 28.67 | -18255 | -108 | -1003 | 0 | 0 | 0 | 528 | 0 | 0 | 483 | 79 | 335 | 4261 | 3273 | 4801 | 0 | 340 | 0 | 215 | 1428 | 1000 | 961 | 1200 | 0 | 462 | 0 | 0 | 0 | 0 | 0 | 0 | 0 | 0 | 0
2040-07-02 | 2 | 27.97 | -17248 | -117 | -895 | 0 | 0 | -1738 | 528 | 0 | 0 | 411 | 79 | 335 | 3953 | 3273 | 5769 | 0 | 407 | 0 | 215 | 1389 | 1000 | 977 | 1200 | 0 | 462 | 0 | 0 | 0 | 0 | 0 | 0 | 0 | 0 | 0
2040-07-02 | 3 | 26.93 | -16584 | -129 | -788 | 0 | -236 | -1859 | 528 | 0 | 0 | 410 | 79 | 335 | 3862 | 3273 | 5393 | 0 | 500 | 0 | 215 | 1353 | 1000 | 986 | 1200 | 0 | 462 | 0 | 0 | 0 | 0 | 0 | 0 | 0 | 0 | 0
2040-07-02 | 4 | 27.97 | -16265 | -129 | -752 | 0 | 0 | -888 | 528 | 0 | 0 | 411 | 79 | 335 | 3953 | 3273 | 4188 | 0 | 550 | 0 | 211 | 1317 | 1000 | 527 | 1200 | 0 | 462 | 0 | 0 | 0 | 0 | 0 | 0 | 0 | 0 | 0
2040-07-02 | 5 | 27.97 | -16407 | -141 | -716 | 0 | 0 | -274 | 528 | 0 | 0 | 468 | 79 | 335 | 3938 | 3273 | 3476 | 0 | 748 | 0 | 207 | 1299 | 1000 | 525 | 1200 | 0 | 462 | 0 | 0 | 0 | 0 | 0 | 0 | 0 | 0 | 0
2040-07-02 | 6 | 36.77 | -17284 | -153 | -752 | 0 | 0 | 0 | 528 | 0 | 0 | 483 | 79 | 335 | 5349 | 3273 | 2744 | 0 | 657 | 93 | 205 | 1290 | 1000 | 491 | 1200 | 0 | 462 | 0 | 0 | 0 | 0 | 0 | 0 | 0 | 0 | 0
2040-07-02 | 7 | 37.8 | -19041 | -153 | -967 | 0 | 0 | 1321 | 528 | 0 | 0 | 721 | 79 | 335 | 5727 | 3273 | 2097 | 0 | 639 | 864 | 207 | 1301 | 1000 | 407 | 1200 | 0 | 462 | 0 | 0 | 0 | 0 | 0 | 0 | 0 | 0 | 0
2040-07-02 | 8 | 37.8 | -20976 | -129 | -1182 | 0 | 0 | 1665 | 687 | 0 | 0 | 770 | 79 | 335 | 5864 | 3273 | 2173 | 0 | 530 | 2366 | 216 | 1313 | 1000 | 354 | 1200 | 0 | 462 | 0 | 0 | 0 | 0 | 0 | 0 | 0 | 0 | 0
2040-07-02 | 9 | 37.8 | -22490 | -108 | -1432 | 0 | 0 | 275 | 1601 | 0 | 0 | 671 | 79 | 335 | 6166 | 3273 | 2052 | 0 | 359 | 4660 | 215 | 1364 | 1000 | 319 | 1200 | 0 | 462 | 0 | 0 | 0 | 0 | 0 | 0 | 0 | 0 | 0
2040-07-02 | 10 | 29.97 | -23659 | -90 | -1683 | 0 | 0 | 0 | 2309 | 0 | 0 | 468 | 79 | 335 | 4248 | 3273 | 2599 | 0 | 318 | 7241 | 215 | 1404 | 1000 | 281 | 1200 | 0 | 462 | 0 | 0 | 0 | 0 | 0 | 0 | 0 | 0 | 0
2040-07-02 | 11 | 26.93 | -24837 | -75 | -1611 | 0 | -472 | -1859 | 3017 | 0 | 0 | 410 | 79 | 335 | 3573 | 3273 | 3287 | 0 | 309 | 10008 | 215 | 1425 | 1000 | 262 | 1200 | 0 | 462 | 0 | 0 | 0 | 0 | 0 | 0 | 0 | 0 | 0
2040-07-02 | 12 | 26.93 | -25623 | -60 | -1397 | 0 | -2017 | -1859 | 3493 | 0 | 0 | 410 | 79 | 335 | 3263 | 3273 | 3779 | 0 | 407 | 11325 | 215 | 1446 | 1000 | 271 | 1200 | 0 | 462 | 0 | 0 | 0 | 0 | 0 | 0 | 0 | 0 | 0
2040-07-02 | 13 | 26.93 | -26216 | -60 | -1826 | 0 | -1428 | -1859 | 3852 | 0 | 0 | 410 | 79 | 335 | 1804 | 3273 | 4235 | 0 | 459 | 12328 | 215 | 1463 | 1000 | 276 | 1200 | 0 | 462 | 0 | 0 | 0 | 0 | 0 | 0 | 0 | 0 | 0
2040-07-02 | 14 | 26.93 | -26749 | -60 | -1791 | 0 | -1628 | -1859 | 4174 | 0 | 0 | 410 | 79 | 335 | 1364 | 3273 | 5222 | 0 | 548 | 12044 | 215 | 1463 | 1000 | 299 | 1200 | 0 | 462 | 0 | 0 | 0 | 0 | 0 | 0 | 0 | 0 | 0
2040-07-02 | 15 | 26.93 | -27119 | -57 | -1611 | 0 | -2902 | -1859 | 4396 | 0 | 0 | 410 | 79 | 335 | 1364 | 3273 | 5789 | 0 | 597 | 12647 | 215 | 1475 | 1000 | 308 | 1200 | 0 | 462 | 0 | 0 | 0 | 0 | 0 | 0 | 0 | 0 | 0
2040-07-02 | 16 | 26.93 | -27673 | -51 | -2113 | 0 | -1612 | -1853 | 4729 | 0 | 0 | 410 | 79 | 335 | 1360 | 3273 | 6441 | 0 | 599 | 11411 | 215 | 1487 | 1000 | 302 | 1200 | 0 | 462 | 0 | 0 | 0 | 0 | 0 | 0 | 0 | 0 | 0
2040-07-02 | 17 | 36.86 | -28282 | -51 | -2722 | 0 | 0 | 0 | 5099 | 0 | 0 | 410 | 79 | 335 | 1904 | 3273 | 6090 | 0 | 668 | 8519 | 212 | 1490 | 1000 | 315 | 1200 | 0 | 462 | 0 | 0 | 0 | 0 | 0 | 0 | 0 | 0 | 0
2040-07-02 | 18 | 37.8 | -28592 | -51 | -3259 | 0 | 1731 | 822 | 5284 | 0 | 0 | 483 | 79 | 335 | 2829 | 3273 | 6449 | 0 | 580 | 5335 | 215 | 1475 | 1000 | 350 | 1200 | 0 | 462 | 0 | 0 | 0 | 0 | 0 | 0 | 0 | 0 | 0
2040-07-02 | 19 | 37.8 | -28131 | -51 | -3115 | 0 | 1479 | 1020 | 5004 | 0 | 0 | 785 | 79 | 335 | 5233 | 3273 | 6443 | 0 | 491 | 2410 | 215 | 1484 | 1000 | 385 | 1200 | 0 | 462 | 0 | 0 | 0 | 0 | 0 | 0 | 0 | 0 | 0
2040-07-02 | 20 | 37.8 | -27112 | -51 | -2184 | 0 | 1501 | 1345 | 4391 | 0 | 0 | 886 | 79 | 335 | 5584 | 3273 | 5974 | 0 | 426 | 786 | 215 | 1479 | 1000 | 412 | 1200 | 0 | 462 | 0 | 0 | 0 | 0 | 0 | 0 | 0 | 0 | 0
2040-07-02 | 21 | 37.8 | -26377 | -57 | -2005 | 0 | 1103 | 1534 | 3947 | 0 | 0 | 877 | 79 | 335 | 5740 | 3273 | 6256 | 0 | 439 | 67 | 215 | 1500 | 1000 | 413 | 1200 | 0 | 462 | 0 | 0 | 0 | 0 | 0 | 0 | 0 | 0 | 0
2040-07-02 | 22 | 37.8 | -25341 | -63 | -1683 | 0 | 1324 | 1279 | 3324 | 0 | 0 | 886 | 79 | 335 | 5740 | 3273 | 5574 | 0 | 434 | 0 | 215 | 1499 | 1000 | 463 | 1200 | 0 | 462 | 0 | 0 | 0 | 0 | 0 | 0 | 0 | 0 | 0
2040-07-02 | 23 | 37.8 | -23144 | -75 | -1397 | 0 | 480 | 1555 | 1997 | 0 | 0 | 886 | 79 | 335 | 6263 | 3273 | 4492 | 0 | 371 | 0 | 215 | 1491 | 1000 | 515 | 1200 | 0 | 462 | 0 | 0 | 0 | 0 | 0 | 0 | 0 | 0 | 0
2040-07-02 | 24 | 37.8 | -20856 | -90 | -1146 | 0 | 1237 | 955 | 618 | 0 | 0 | 923 | 79 | 335 | 6565 | 3273 | 2933 | 0 | 367 | 0 | 217 | 1469 | 1000 | 459 | 1200 | 0 | 462 | 0 | 0 | 0 | 0 | 0 | 0 | 0 | 0 | 0
2040-07-03 | 1 | 37.86 | -19107 | -90 | -1003 | 0 | 0 | 0 | 528 | 0 | 0 | 845 | 79 | 335 | 7236 | 3273 | 2242 | 0 | 395 | 0 | 215 | 1428 | 1000 | 961 | 1200 | 0 | 462 | 0 | 0 | 0 | 0 | 0 | 0 | 0 | 0 | 0
2040-07-03 | 2 | 36.27 | -17970 | -108 | -895 | 0 | -252 | 0 | 528 | 0 | 0 | 715 | 79 | 335 | 6356 | 3273 | 2180 | 0 | 516 | 0 | 215 | 1389 | 1000 | 977 | 1200 | 0 | 462 | 0 | 0 | 0 | 0 | 0 | 0 | 0 | 0 | 0
2040-07-03 | 3 | 36.27 | -17185 | -117 | -788 | 0 | -1178 | 0 | 528 | 0 | 0 | 528 | 79 | 335 | 6356 | 3273 | 2378 | 0 | 575 | 0 | 215 | 1353 | 1000 | 986 | 1200 | 0 | 462 | 0 | 0 | 0 | 0 | 0 | 0 | 0 | 0 | 0
2040-07-03 | 4 | 36.27 | -16750 | -141 | -752 | 0 | -1193 | 0 | 528 | 0 | 0 | 483 | 79 | 335 | 6356 | 3273 | 2451 | 0 | 614 | 0 | 211 | 1317 | 1000 | 527 | 1200 | 0 | 462 | 0 | 0 | 0 | 0 | 0 | 0 | 0 | 0 | 0
2040-07-03 | 5 | 36.27 | -16849 | -129 | -716 | 0 | -305 | 0 | 528 | 0 | 0 | 622 | 79 | 335 | 6356 | 3273 | 1590 | 0 | 523 | 0 | 207 | 1299 | 1000 | 525 | 1200 | 0 | 462 | 0 | 0 | 0 | 0 | 0 | 0 | 0 | 0 | 0
2040-07-03 | 6 | 37.96 | -17606 | -129 | -752 | 0 | 0 | 0 | 528 | 0 | 0 | 770 | 79 | 335 | 7419 | 3273 | 794 | 0 | 489 | 151 | 205 | 1290 | 1000 | 491 | 1200 | 0 | 462 | 0 | 0 | 0 | 0 | 0 | 0 | 0 | 0 | 0
2040-07-03 | 7 | 40.88 | -19589 | -129 | -967 | 0 | 0 | 0 | 528 | 0 | 0 | 907 | 79 | 335 | 8986 | 3273 | 431 | 0 | 434 | 1135 | 207 | 1301 | 1000 | 407 | 1200 | 0 | 462 | 0 | 0 | 0 | 0 | 0 | 0 | 0 | 0 | 0
2040-07-03 | 8 | 42.24 | -21895 | -96 | -1182 | 0 | 0 | 0 | 528 | 0 | 0 | 934 | 79 | 335 | 9643 | 3273 | 315 | 0 | 374 | 3147 | 216 | 1313 | 1000 | 354 | 1200 | 0 | 462 | 0 | 0 | 0 | 0 | 0 | 0 | 0 | 0 | 0
2040-07-03 | 9 | 38.51 | -23875 | -75 | -1432 | 0 | 0 | 0 | 1369 | 0 | 0 | 773 | 79 | 335 | 7819 | 3273 | 320 | 0 | 236 | 6619 | 215 | 1364 | 1000 | 319 | 1200 | 0 | 462 | 0 | 0 | 0 | 0 | 0 | 0 | 0 | 0 | 0
2040-07-03 | 10 | 36.27 | -25756 | -57 | -1683 | 0 | -841 | 0 | 2420 | 0 | 0 | 483 | 79 | 335 | 6078 | 3273 | 377 | 0 | 150 | 10582 | 215 | 1404 | 1000 | 281 | 1200 | 0 | 462 | 0 | 0 | 0 | 0 | 0 | 0 | 0 | 0 | 0
2040-07-03 | 11 | 36.27 | -27390 | -51 | -1611 | 0 | -3026 | 0 | 3329 | 0 | 0 | 411 | 79 | 335 | 6078 | 3273 | 438 | 0 | 217 | 13356 | 215 | 1425 | 1000 | 262 | 1200 | 0 | 462 | 0 | 0 | 0 | 0 | 0 | 0 | 0 | 0 | 0
2040-07-03 | 12 | 36.27 | -28669 | -51 | -1397 | 0 | -4518 | 0 | 4048 | 0 | 0 | 410 | 79 | 335 | 6078 | 3273 | 520 | 0 | 251 | 15047 | 215 | 1446 | 1000 | 271 | 1200 | 0 | 462 | 0 | 0 | 0 | 0 | 0 | 0 | 0 | 0 | 0
2040-07-03 | 13 | 36.27 | -29580 | -51 | -1826 | 0 | -4807 | 0 | 4555 | 0 | 0 | 410 | 79 | 335 | 6078 | 3273 | 867 | 0 | 265 | 15787 | 215 | 1463 | 1000 | 276 | 1200 | 0 | 462 | 0 | 0 | 0 | 0 | 0 | 0 | 0 | 0 | 0
2040-07-03 | 14 | 36.27 | -30364 | -54 | -1791 | 0 | -4525 | 0 | 4993 | 0 | 0 | 410 | 79 | 335 | 6078 | 3273 | 1404 | 0 | 299 | 15225 | 215 | 1463 | 1000 | 299 | 1200 | 0 | 462 | 0 | 0 | 0 | 0 | 0 | 0 | 0 | 0 | 0
2040-07-03 | 15 | 36.27 | -30698 | -57 | -1611 | 0 | -3351 | 0 | 5178 | 0 | 0 | 411 | 79 | 335 | 6072 | 3273 | 1680 | 0 | 277 | 13753 | 215 | 1475 | 1000 | 308 | 1200 | 0 | 462 | 0 | 0 | 0 | 0 | 0 | 0 | 0 | 0 | 0
2040-07-03 | 16 | 36.27 | -30885 | -57 | -2113 | 0 | -595 | 0 | 5284 | 0 | 0 | 483 | 79 | 335 | 6036 | 3273 | 1527 | 0 | 292 | 11675 | 215 | 1487 | 1000 | 302 | 1200 | 0 | 462 | 0 | 0 | 0 | 0 | 0 | 0 | 0 | 0 | 0
2040-07-03 | 17 | 40.62 | -30886 | -60 | -2722 | 0 | 0 | 0 | 5284 | 0 | 0 | 886 | 79 | 335 | 8864 | 3273 | 1234 | 0 | 292 | 8742 | 212 | 1490 | 1000 | 315 | 1200 | 0 | 462 | 0 | 0 | 0 | 0 | 0 | 0 | 0 | 0 | 0
2040-07-03 | 18 | 48.66 | -30690 | -60 | -3259 | 0 | 1487 | 0 | 5173 | 0 | 0 | 1269 | 79 | 350 | 11087 | 3273 | 959 | 0 | 228 | 5402 | 215 | 1475 | 1000 | 350 | 1200 | 0 | 462 | 0 | 0 | 0 | 0 | 0 | 0 | 0 | 0 | 0
2040-07-03 | 19 | 48.66 | -29836 | -54 | -3115 | 0 | 3791 | 0 | 4697 | 0 | 0 | 1317 | 79 | 350 | 11087 | 3273 | 962 | 0 | 229 | 2473 | 215 | 1484 | 1000 | 385 | 1200 | 0 | 462 | 0 | 0 | 0 | 0 | 0 | 0 | 0 | 0 | 0
2040-07-03 | 20 | 48.66 | -28505 | -51 | -2184 | 0 | 4198 | 0 | 3952 | 0 | 0 | 1317 | 79 | 350 | 11087 | 3273 | 683 | 0 | 222 | 811 | 215 | 1479 | 1000 | 412 | 1200 | 0 | 462 | 0 | 0 | 0 | 0 | 0 | 0 | 0 | 0 | 0
2040-07-03 | 21 | 48.66 | -27227 | -51 | -2005 | 0 | 4285 | 0 | 3239 | 0 | 0 | 1317 | 79 | 350 | 11087 | 3273 | 562 | 0 | 234 | 67 | 215 | 1500 | 1000 | 413 | 1200 | 0 | 462 | 0 | 0 | 0 | 0 | 0 | 0 | 0 | 0 | 0
2040-07-03 | 22 | 48.66 | -25947 | -60 | -1683 | 0 | 3506 | 0 | 2526 | 0 | 0 | 1317 | 79 | 350 | 11087 | 3273 | 427 | 0 | 287 | 0 | 215 | 1499 | 1000 | 463 | 1200 | 0 | 462 | 0 | 0 | 0 | 0 | 0 | 0 | 0 | 0 | 0
2040-07-03 | 23 | 48.66 | -23901 | -63 | -1397 | 0 | 2353 | 0 | 1384 | 0 | 0 | 1317 | 79 | 350 | 11087 | 3273 | 381 | 0 | 254 | 0 | 215 | 1491 | 1000 | 515 | 1200 | 0 | 462 | 0 | 0 | 0 | 0 | 0 | 0 | 0 | 0 | 0
2040-07-03 | 24 | 48.66 | -21722 | -75 | -1146 | 0 | 1527 | 0 | 528 | 0 | 0 | 1269 | 79 | 343 | 10565 | 3273 | 258 | 0 | 294 | 0 | 217 | 1469 | 1000 | 459 | 1200 | 0 | 462 | 0 | 0 | 0 | 0 | 0 | 0 | 0 | 0 | 0
2040-07-04 | 1 | 42.12 | -19808 | -90 | -1003 | 0 | 0 | 0 | 528 | 0 | 0 | 977 | 79 | 335 | 9896 | 3273 | 147 | 0 | 400 | 0 | 215 | 1428 | 1000 | 961 | 1200 | 0 | 462 | 0 | 0 | 0 | 0 | 0 | 0 | 0 | 0 | 0
2040-07-04 | 2 | 39.67 | -18475 | -108 | -895 | 0 | 0 | 0 | 528 | 0 | 0 | 933 | 79 | 335 | 8515 | 3273 | 116 | 0 | 456 | 0 | 215 | 1389 | 1000 | 977 | 1200 | 0 | 462 | 0 | 0 | 0 | 0 | 0 | 0 | 0 | 0 | 0
2040-07-04 | 3 | 38.38 | -17606 | -108 | -788 | 0 | 0 | 0 | 528 | 0 | 0 | 845 | 79 | 335 | 7621 | 3273 | 85 | 0 | 520 | 0 | 215 | 1353 | 1000 | 986 | 1200 | 0 | 462 | 0 | 0 | 0 | 0 | 0 | 0 | 0 | 0 | 0
2040-07-04 | 4 | 38.04 | -17016 | -117 | -752 | 0 | 0 | 0 | 528 | 0 | 0 | 770 | 79 | 335 | 7475 | 3273 | 53 | 0 | 654 | 0 | 211 | 1317 | 1000 | 527 | 1200 | 0 | 462 | 0 | 0 | 0 | 0 | 0 | 0 | 0 | 0 | 0
2040-07-04 | 5 | 37.91 | -16800 | -117 | -716 | 0 | 0 | 0 | 528 | 0 | 0 | 770 | 79 | 335 | 7306 | 3273 | 26 | 0 | 623 | 0 | 207 | 1299 | 1000 | 525 | 1200 | 0 | 462 | 0 | 0 | 0 | 0 | 0 | 0 | 0 | 0 | 0
2040-07-04 | 6 | 37.91 | -16862 | -129 | -752 | 0 | 0 | 0 | 528 | 0 | 0 | 738 | 79 | 335 | 7319 | 3273 | 18 | 0 | 660 | 144 | 205 | 1290 | 1000 | 491 | 1200 | 0 | 462 | 0 | 0 | 0 | 0 | 0 | 0 | 0 | 0 | 0
2040-07-04 | 7 | 38.38 | -17773 | -117 | -967 | 0 | 0 | 0 | 528 | 0 | 0 | 770 | 79 | 335 | 7603 | 3273 | 25 | 0 | 515 | 1152 | 207 | 1301 | 1000 | 407 | 1200 | 0 | 462 | 0 | 0 | 0 | 0 | 0 | 0 | 0 | 0 | 0
2040-07-04 | 8 | 38.02 | -19286 | -96 | -1182 | 0 | 0 | 0 | 528 | 0 | 0 | 733 | 79 | 335 | 7429 | 3273 | 18 | 0 | 460 | 3163 | 216 | 1313 | 1000 | 354 | 1200 | 0 | 462 | 0 | 0 | 0 | 0 | 0 | 0 | 0 | 0 | 0
2040-07-04 | 9 | 36.47 | -21287 | -75 | -1432 | 0 | 0 | 0 | 919 | 0 | 0 | 622 | 79 | 335 | 6206 | 3273 | 14 | 0 | 279 | 6507 | 215 | 1364 | 1000 | 319 | 1200 | 0 | 462 | 0 | 0 | 0 | 0 | 0 | 0 | 0 | 0 | 0
2040-07-04 | 10 | 33.35 | -23440 | -57 | -1683 | 0 | 0 | -798 | 2225 | 0 | 0 | 468 | 79 | 335 | 4885 | 3273 | 23 | 0 | 148 | 9981 | 215 | 1404 | 1000 | 281 | 1200 | 0 | 462 | 0 | 0 | 0 | 0 | 0 | 0 | 0 | 0 | 0
2040-07-04 | 11 | 33.18 | -25356 | -51 | -1611 | 0 | -837 | -1859 | 3382 | 0 | 0 | 410 | 79 | 335 | 4885 | 3273 | 25 | 0 | 127 | 12636 | 215 | 1425 | 1000 | 262 | 1200 | 0 | 462 | 0 | 0 | 0 | 0 | 0 | 0 | 0 | 0 | 0
2040-07-04 | 12 | 33.18 | -26849 | -51 | -1397 | 0 | -2387 | -1859 | 4285 | 0 | 0 | 410 | 79 | 335 | 4885 | 3273 | 29 | 0 | 187 | 14467 | 215 | 1446 | 1000 | 271 | 1200 | 0 | 462 | 0 | 0 | 0 | 0 | 0 | 0 | 0 | 0 | 0
2040-07-04 | 13 | 33.18 | -27843 | -54 | -1826 | 0 | -2143 | -1859 | 4888 | 0 | 0 | 410 | 79 | 335 | 4885 | 3273 | 30 | 0 | 245 | 14966 | 215 | 1463 | 1000 | 276 | 1200 | 0 | 462 | 0 | 0 | 0 | 0 | 0 | 0 | 0 | 0 | 0
2040-07-04 | 14 | 33.18 | -28304 | -60 | -1791 | 0 | -1431 | -1859 | 5168 | 0 | 0 | 410 | 79 | 335 | 4885 | 3273 | 20 | 0 | 225 | 14412 | 215 | 1463 | 1000 | 299 | 1200 | 0 | 462 | 0 | 0 | 0 | 0 | 0 | 0 | 0 | 0 | 0
2040-07-04 | 15 | 33.18 | -28412 | -60 | -1611 | 0 | -58 | -1859 | 5231 | 0 | 0 | 411 | 79 | 335 | 4885 | 3273 | 36 | 0 | 344 | 12747 | 215 | 1475 | 1000 | 308 | 1200 | 0 | 462 | 0 | 0 | 0 | 0 | 0 | 0 | 0 | 0 | 0
2040-07-04 | 16 | 34.95 | -28498 | -63 | -2113 | 0 | 0 | 0 | 5284 | 0 | 0 | 483 | 79 | 335 | 5431 | 3273 | 58 | 0 | 382 | 10683 | 215 | 1487 | 1000 | 302 | 1200 | 0 | 462 | 0 | 0 | 0 | 0 | 0 | 0 | 0 | 0 | 0
2040-07-04 | 17 | 39.65 | -28448 | -60 | -2722 | 0 | 0 | 0 | 5252 | 0 | 0 | 845 | 79 | 335 | 8445 | 3273 | 96 | 0 | 426 | 7800 | 212 | 1490 | 1000 | 315 | 1200 | 0 | 462 | 0 | 0 | 0 | 0 | 0 | 0 | 0 | 0 | 0
2040-07-04 | 18 | 45.07 | -28189 | -57 | -3259 | 0 | 0 | 1040 | 5099 | 0 | 0 | 1221 | 79 | 335 | 10531 | 3273 | 148 | 0 | 355 | 4722 | 215 | 1475 | 1000 | 350 | 1200 | 0 | 462 | 0 | 0 | 0 | 0 | 0 | 0 | 0 | 0 | 0
2040-07-04 | 19 | 45.07 | -27415 | -54 | -3115 | 0 | 1113 | 1559 | 4629 | 0 | 0 | 1317 | 79 | 335 | 10531 | 3273 | 196 | 0 | 391 | 2416 | 215 | 1484 | 1000 | 385 | 1200 | 0 | 462 | 0 | 0 | 0 | 0 | 0 | 0 | 0 | 0 | 0
2040-07-04 | 20 | 45.07 | -26290 | -51 | -2184 | 0 | 1259 | 1559 | 3947 | 0 | 0 | 1317 | 79 | 335 | 10514 | 3273 | 173 | 0 | 517 | 785 | 215 | 1479 | 1000 | 412 | 1200 | 0 | 462 | 0 | 0 | 0 | 0 | 0 | 0 | 0 | 0 | 0
2040-07-04 | 21 | 45.07 | -25242 | -51 | -2005 | 0 | 1408 | 1555 | 3313 | 0 | 0 | 1317 | 79 | 335 | 10268 | 3273 | 219 | 0 | 674 | 67 | 215 | 1500 | 1000 | 413 | 1200 | 0 | 462 | 0 | 0 | 0 | 0 | 0 | 0 | 0 | 0 | 0
2040-07-04 | 22 | 45.07 | -24199 | -60 | -1683 | 0 | 1210 | 974 | 2679 | 0 | 0 | 1269 | 79 | 335 | 10268 | 3273 | 273 | 0 | 742 | 0 | 215 | 1499 | 1000 | 463 | 1200 | 0 | 462 | 0 | 0 | 0 | 0 | 0 | 0 | 0 | 0 | 0
2040-07-04 | 23 | 45.07 | -22795 | -63 | -1397 | 0 | 495 | 672 | 1834 | 0 | 0 | 1221 | 79 | 335 | 10268 | 3273 | 373 | 0 | 823 | 0 | 215 | 1491 | 1000 | 515 | 1200 | 0 | 462 | 0 | 0 | 0 | 0 | 0 | 0 | 0 | 0 | 0
2040-07-04 | 24 | 45.07 | -21034 | -75 | -1146 | 0 | 410 | 111 | 766 | 0 | 0 | 977 | 79 | 335 | 9971 | 3273 | 694 | 0 | 833 | 0 | 217 | 1469 | 1000 | 459 | 1200 | 0 | 462 | 0 | 0 | 0 | 0 | 0 | 0 | 0 | 0 | 0
2040-07-05 | 1 | 39.31 | -19375 | -81 | -1003 | 0 | 0 | 0 | 528 | 0 | 0 | 893 | 79 | 335 | 8308 | 3273 | 832 | 0 | 945 | 0 | 215 | 1428 | 1000 | 961 | 1200 | 0 | 462 | 0 | 0 | 0 | 0 | 0 | 0 | 0 | 0 | 0
2040-07-05 | 2 | 37.86 | -18197 | -96 | -895 | 0 | 0 | 0 | 528 | 0 | 0 | 845 | 79 | 335 | 7262 | 3273 | 651 | 0 | 972 | 0 | 215 | 1389 | 1000 | 977 | 1200 | 0 | 462 | 0 | 0 | 0 | 0 | 0 | 0 | 0 | 0 | 0
2040-07-05 | 3 | 37.2 | -17401 | -108 | -788 | 0 | 0 | 0 | 528 | 0 | 0 | 721 | 79 | 335 | 6458 | 3273 | 581 | 0 | 1106 | 0 | 215 | 1353 | 1000 | 986 | 1200 | 0 | 462 | 0 | 0 | 0 | 0 | 0 | 0 | 0 | 0 | 0
2040-07-05 | 4 | 37.24 | -16915 | -117 | -752 | 0 | 0 | 0 | 528 | 0 | 0 | 671 | 79 | 335 | 6482 | 3273 | 531 | 0 | 1167 | 0 | 211 | 1317 | 1000 | 527 | 1200 | 0 | 462 | 0 | 0 | 0 | 0 | 0 | 0 | 0 | 0 | 0
2040-07-05 | 5 | 37.56 | -16865 | -129 | -716 | 0 | 0 | 0 | 528 | 0 | 0 | 710 | 79 | 335 | 6609 | 3273 | 345 | 0 | 1137 | 0 | 207 | 1299 | 1000 | 525 | 1200 | 0 | 462 | 0 | 0 | 0 | 0 | 0 | 0 | 0 | 0 | 0
2040-07-05 | 6 | 38.85 | -17319 | -141 | -752 | 0 | 0 | 0 | 528 | 0 | 0 | 767 | 79 | 335 | 7309 | 3273 | 225 | 0 | 899 | 150 | 205 | 1290 | 1000 | 491 | 1200 | 0 | 462 | 0 | 0 | 0 | 0 | 0 | 0 | 0 | 0 | 0
2040-07-05 | 7 | 40.58 | -18687 | -129 | -967 | 0 | 0 | 0 | 528 | 0 | 0 | 845 | 79 | 335 | 7982 | 3273 | 174 | 0 | 864 | 1126 | 207 | 1301 | 1000 | 407 | 1200 | 0 | 462 | 0 | 0 | 0 | 0 | 0 | 0 | 0 | 0 | 0
2040-07-05 | 8 | 40.62 | -20613 | -96 | -1182 | 0 | 0 | 0 | 528 | 0 | 0 | 845 | 79 | 335 | 8370 | 3273 | 143 | 0 | 723 | 3051 | 216 | 1313 | 1000 | 354 | 1200 | 0 | 462 | 0 | 0 | 0 | 0 | 0 | 0 | 0 | 0 | 0
2040-07-05 | 9 | 38.38 | -22603 | -75 | -1432 | 0 | 0 | 0 | 676 | 0 | 0 | 770 | 79 | 335 | 7610 | 3273 | 101 | 0 | 431 | 6276 | 215 | 1364 | 1000 | 319 | 1200 | 0 | 462 | 0 | 0 | 0 | 0 | 0 | 0 | 0 | 0 | 0
2040-07-05 | 10 | 35.44 | -24709 | -57 | -1683 | 0 | -355 | 0 | 1855 | 0 | 0 | 483 | 79 | 335 | 5715 | 3273 | 99 | 0 | 278 | 10127 | 215 | 1404 | 1000 | 281 | 1200 | 0 | 462 | 0 | 0 | 0 | 0 | 0 | 0 | 0 | 0 | 0
2040-07-05 | 11 | 35.44 | -26624 | -51 | -1611 | 0 | -2602 | 0 | 2927 | 0 | 0 | 411 | 79 | 335 | 5715 | 3273 | 98 | 0 | 157 | 13330 | 215 | 1425 | 1000 | 262 | 1200 | 0 | 462 | 0 | 0 | 0 | 0 | 0 | 0 | 0 | 0 | 0
2040-07-05 | 12 | 35.44 | -28125 | -51 | -1397 | 0 | -4406 | 0 | 3767 | 0 | 0 | 410 | 79 | 335 | 5715 | 3273 | 110 | 0 | 146 | 15550 | 215 | 1446 | 1000 | 271 | 1200 | 0 | 462 | 0 | 0 | 0 | 0 | 0 | 0 | 0 | 0 | 0
2040-07-05 | 13 | 35.44 | -29193 | -51 | -1826 | 0 | -4373 | 0 | 4365 | 0 | 0 | 410 | 79 | 335 | 5715 | 3273 | 166 | 0 | 191 | 16295 | 215 | 1463 | 1000 | 276 | 1200 | 0 | 462 | 0 | 0 | 0 | 0 | 0 | 0 | 0 | 0 | 0
2040-07-05 | 14 | 35.44 | -29952 | -54 | -1791 | 0 | -3692 | 0 | 4793 | 0 | 0 | 410 | 79 | 335 | 5715 | 3273 | 208 | 0 | 296 | 15741 | 215 | 1463 | 1000 | 299 | 1200 | 0 | 462 | 0 | 0 | 0 | 0 | 0 | 0 | 0 | 0 | 0
2040-07-05 | 15 | 35.44 | -30459 | -60 | -1611 | 0 | -2306 | 0 | 5073 | 0 | 0 | 413 | 79 | 335 | 5715 | 3273 | 195 | 0 | 379 | 14315 | 215 | 1475 | 1000 | 308 | 1200 | 0 | 462 | 0 | 0 | 0 | 0 | 0 | 0 | 0 | 0 | 0
2040-07-05 | 16 | 36.05 | -30712 | -60 | -2113 | 0 | 0 | 0 | 5215 | 0 | 0 | 622 | 79 | 335 | 6167 | 3273 | 172 | 0 | 466 | 11890 | 215 | 1487 | 1000 | 302 | 1200 | 0 | 462 | 0 | 0 | 0 | 0 | 0 | 0 | 0 | 0 | 0
2040-07-05 | 17 | 44.07 | -30835 | -60 | -2722 | 0 | 0 | 0 | 5284 | 0 | 0 | 934 | 79 | 335 | 9414 | 3273 | 207 | 0 | 592 | 8821 | 212 | 1490 | 1000 | 315 | 1200 | 0 | 462 | 0 | 0 | 0 | 0 | 0 | 0 | 0 | 0 | 0
2040-07-05 | 18 | 47.7 | -30561 | -57 | -3259 | 0 | 2353 | 0 | 5131 | 0 | 0 | 1291 | 79 | 335 | 10416 | 3273 | 411 | 0 | 671 | 5216 | 215 | 1475 | 1000 | 350 | 1200 | 0 | 462 | 0 | 0 | 0 | 0 | 0 | 0 | 0 | 0 | 0
2040-07-05 | 19 | 47.7 | -29589 | -51 | -3115 | 0 | 4056 | 0 | 4587 | 0 | 0 | 1317 | 79 | 335 | 10496 | 3273 | 615 | 0 | 761 | 2492 | 215 | 1484 | 1000 | 385 | 1200 | 0 | 462 | 0 | 0 | 0 | 0 | 0 | 0 | 0 | 0 | 0
2040-07-05 | 20 | 47.7 | -28287 | -51 | -2184 | 0 | 3966 | 0 | 3857 | 0 | 0 | 1317 | 79 | 335 | 10490 | 3273 | 837 | 0 | 797 | 804 | 215 | 1479 | 1000 | 412 | 1200 | 0 | 462 | 0 | 0 | 0 | 0 | 0 | 0 | 0 | 0 | 0
2040-07-05 | 21 | 47.7 | -27235 | -54 | -2005 | 0 | 2992 | 0 | 3271 | 0 | 0 | 1317 | 79 | 335 | 11013 | 3273 | 1166 | 0 | 998 | 61 | 215 | 1500 | 1000 | 413 | 1200 | 0 | 462 | 0 | 0 | 0 | 0 | 0 | 0 | 0 | 0 | 0
2040-07-05 | 22 | 47.7 | -26253 | -60 | -1683 | 0 | 1572 | 0 | 2721 | 0 | 0 | 1269 | 79 | 335 | 10877 | 3273 | 1964 | 0 | 1067 | 0 | 215 | 1499 | 1000 | 463 | 1200 | 0 | 462 | 0 | 0 | 0 | 0 | 0 | 0 | 0 | 0 | 0
2040-07-05 | 23 | 45.72 | -24352 | -69 | -1397 | 0 | 312 | 0 | 1659 | 0 | 0 | 1107 | 79 | 335 | 10446 | 3273 | 2488 | 0 | 1236 | 0 | 215 | 1491 | 1000 | 515 | 1200 | 0 | 462 | 0 | 0 | 0 | 0 | 0 | 0 | 0 | 0 | 0
2040-07-05 | 24 | 42.12 | -22366 | -75 | -1146 | 0 | 0 | 0 | 544 | 0 | 0 | 974 | 79 | 335 | 9575 | 3273 | 2785 | 0 | 1215 | 0 | 217 | 1469 | 1000 | 459 | 1200 | 0 | 462 | 0 | 0 | 0 | 0 | 0 | 0 | 0 | 0 | 0
2040-07-06 | 1 | 37.8 | -20767 | -75 | -1003 | 0 | 0 | 0 | 528 | 0 | 0 | 793 | 79 | 335 | 7203 | 3273 | 3163 | 0 | 1204 | 0 | 215 | 1428 | 1000 | 961 | 1200 | 0 | 462 | 0 | 0 | 0 | 0 | 0 | 0 | 0 | 0 | 0
2040-07-06 | 2 | 36.63 | -19679 | -75 | -895 | 0 | 0 | 0 | 528 | 0 | 0 | 715 | 79 | 335 | 6137 | 3273 | 3209 | 0 | 1131 | 0 | 215 | 1389 | 1000 | 977 | 1200 | 0 | 462 | 0 | 0 | 0 | 0 | 0 | 0 | 0 | 0 | 0
2040-07-06 | 3 | 35.62 | -19024 | -75 | -788 | 0 | 0 | 0 | 528 | 0 | 0 | 671 | 79 | 335 | 5754 | 3273 | 2914 | 0 | 1117 | 0 | 215 | 1353 | 1000 | 986 | 1200 | 0 | 462 | 0 | 0 | 0 | 0 | 0 | 0 | 0 | 0 | 0
2040-07-06 | 4 | 35.49 | -18598 | -75 | -752 | 0 | 0 | 0 | 528 | 0 | 0 | 528 | 79 | 335 | 5622 | 3273 | 3247 | 0 | 1096 | 0 | 211 | 1317 | 1000 | 527 | 1200 | 0 | 462 | 0 | 0 | 0 | 0 | 0 | 0 | 0 | 0 | 0
2040-07-06 | 5 | 35.7 | -18489 | -75 | -716 | 0 | 0 | 0 | 528 | 0 | 0 | 558 | 79 | 335 | 5771 | 3273 | 3006 | 0 | 1037 | 0 | 207 | 1299 | 1000 | 525 | 1200 | 0 | 462 | 0 | 0 | 0 | 0 | 0 | 0 | 0 | 0 | 0
2040-07-06 | 6 | 35.52 | -18657 | -75 | -752 | 0 | 0 | 0 | 528 | 0 | 0 | 528 | 79 | 335 | 5597 | 3273 | 3247 | 0 | 1123 | 125 | 205 | 1290 | 1000 | 491 | 1200 | 0 | 462 | 0 | 0 | 0 | 0 | 0 | 0 | 0 | 0 | 0
2040-07-06 | 7 | 35.52 | -19568 | -75 | -967 | 0 | 0 | 0 | 528 | 0 | 0 | 505 | 79 | 335 | 5617 | 3273 | 3675 | 0 | 1024 | 997 | 207 | 1301 | 1000 | 407 | 1200 | 0 | 462 | 0 | 0 | 0 | 0 | 0 | 0 | 0 | 0 | 0
2040-07-06 | 8 | 35.52 | -21395 | -69 | -1182 | 0 | 0 | 0 | 528 | 0 | 0 | 505 | 79 | 335 | 5608 | 3273 | 4069 | 0 | 897 | 2806 | 216 | 1313 | 1000 | 354 | 1200 | 0 | 462 | 0 | 0 | 0 | 0 | 0 | 0 | 0 | 0 | 0
2040-07-06 | 9 | 33.01 | -23746 | -57 | -1432 | 0 | 0 | 0 | 1162 | 0 | 0 | 482 | 79 | 335 | 4815 | 3273 | 4140 | 0 | 775 | 5615 | 215 | 1364 | 1000 | 319 | 1200 | 0 | 462 | 0 | 0 | 0 | 0 | 0 | 0 | 0 | 0 | 0
2040-07-06 | 10 | 28.05 | -26114 | -51 | -1683 | 0 | 0 | -1549 | 2473 | 0 | 0 | 410 | 79 | 335 | 3774 | 3273 | 4638 | 0 | 751 | 9104 | 215 | 1404 | 1000 | 281 | 1200 | 0 | 462 | 0 | 0 | 0 | 0 | 0 | 0 | 0 | 0 | 0
2040-07-06 | 11 | 27.02 | -28034 | -51 | -1611 | 0 | -1008 | -1859 | 3535 | 0 | 0 | 410 | 79 | 335 | 3299 | 3273 | 4757 | 0 | 729 | 11584 | 215 | 1425 | 1000 | 262 | 1200 | 0 | 462 | 0 | 0 | 0 | 0 | 0 | 0 | 0 | 0 | 0
2040-07-06 | 12 | 27.02 | -29590 | -57 | -1397 | 0 | -2336 | -1859 | 4396 | 0 | 0 | 410 | 79 | 335 | 3119 | 3273 | 4652 | 0 | 869 | 13512 | 215 | 1446 | 1000 | 271 | 1200 | 0 | 462 | 0 | 0 | 0 | 0 | 0 | 0 | 0 | 0 | 0
2040-07-06 | 13 | 27.02 | -30622 | -60 | -1826 | 0 | -1964 | -1859 | 4962 | 0 | 0 | 410 | 79 | 335 | 3119 | 3273 | 4878 | 0 | 982 | 13678 | 215 | 1463 | 1000 | 276 | 1200 | 0 | 462 | 0 | 0 | 0 | 0 | 0 | 0 | 0 | 0 | 0
2040-07-06 | 14 | 27.02 | -31116 | -63 | -1791 | 0 | -1506 | -1859 | 5236 | 0 | 0 | 410 | 79 | 335 | 3119 | 3273 | 5155 | 0 | 1205 | 12884 | 215 | 1463 | 1000 | 299 | 1200 | 0 | 462 | 0 | 0 | 0 | 0 | 0 | 0 | 0 | 0 | 0
2040-07-06 | 15 | 28.05 | -31200 | -69 | -1611 | 0 | 0 | -1755 | 5284 | 0 | 0 | 410 | 79 | 335 | 3147 | 3273 | 5157 | 0 | 1171 | 11120 | 215 | 1475 | 1000 | 308 | 1200 | 0 | 462 | 0 | 0 | 0 | 0 | 0 | 0 | 0 | 0 | 0
2040-07-06 | 16 | 34.68 | -31142 | -75 | -2113 | 0 | 0 | 0 | 5252 | 0 | 0 | 468 | 79 | 335 | 3986 | 3273 | 5709 | 0 | 1258 | 8304 | 215 | 1487 | 1000 | 302 | 1200 | 0 | 462 | 0 | 0 | 0 | 0 | 0 | 0 | 0 | 0 | 0
2040-07-06 | 17 | 37.91 | -30197 | -63 | -2722 | 0 | 743 | 1544 | 4729 | 0 | 0 | 807 | 79 | 335 | 5524 | 3273 | 6126 | 0 | 1136 | 4007 | 212 | 1490 | 1000 | 315 | 1200 | 0 | 462 | 0 | 0 | 0 | 0 | 0 | 0 | 0 | 0 | 0
2040-07-06 | 18 | 37.91 | -28972 | -51 | -3259 | 0 | 2333 | 1559 | 4053 | 0 | 0 | 977 | 79 | 335 | 5865 | 3273 | 6415 | 0 | 1025 | 1665 | 215 | 1475 | 1000 | 350 | 1200 | 0 | 462 | 0 | 0 | 0 | 0 | 0 | 0 | 0 | 0 | 0
2040-07-06 | 19 | 37.91 | -27794 | -75 | -3115 | 0 | 1710 | 1559 | 3403 | 0 | 0 | 977 | 79 | 335 | 6683 | 3273 | 6346 | 0 | 1028 | 845 | 215 | 1484 | 1000 | 385 | 1200 | 0 | 462 | 0 | 0 | 0 | 0 | 0 | 0 | 0 | 0 | 0
2040-07-06 | 20 | 37.91 | -26771 | -75 | -2184 | 0 | 477 | 1559 | 2838 | 0 | 0 | 933 | 79 | 335 | 6863 | 3273 | 6661 | 0 | 852 | 394 | 215 | 1479 | 1000 | 412 | 1200 | 0 | 462 | 0 | 0 | 0 | 0 | 0 | 0 | 0 | 0 | 0
2040-07-06 | 21 | 37.91 | -26081 | -75 | -2005 | 0 | 96 | 1542 | 2452 | 0 | 0 | 886 | 79 | 335 | 6855 | 3273 | 6611 | 0 | 1213 | 30 | 215 | 1500 | 1000 | 413 | 1200 | 0 | 462 | 0 | 0 | 0 | 0 | 0 | 0 | 0 | 0 | 0
2040-07-06 | 22 | 37.91 | -25123 | -81 | -1683 | 0 | 500 | 185 | 1923 | 0 | 0 | 770 | 79 | 335 | 6764 | 3273 | 6869 | 0 | 1350 | 0 | 215 | 1499 | 1000 | 463 | 1200 | 0 | 462 | 0 | 0 | 0 | 0 | 0 | 0 | 0 | 0 | 0
2040-07-06 | 23 | 37.36 | -23512 | -81 | -1397 | 0 | 0 | 0 | 1030 | 0 | 0 | 715 | 79 | 335 | 6498 | 3273 | 6829 | 0 | 1348 | 0 | 215 | 1491 | 1000 | 515 | 1200 | 0 | 462 | 0 | 0 | 0 | 0 | 0 | 0 | 0 | 0 | 0
2040-07-06 | 24 | 34.68 | -21636 | -81 | -1146 | 0 | 0 | 0 | 528 | 0 | 0 | 483 | 79 | 335 | 5269 | 3273 | 6657 | 0 | 1433 | 0 | 217 | 1469 | 1000 | 459 | 1200 | 0 | 462 | 0 | 0 | 0 | 0 | 0 | 0 | 0 | 0 | 0
2040-07-07 | 1 | 17.91 | -20055 | -81 | -1325 | 0 | -33 | -588 | 1749 | 0 | 0 | 411 | 79 | 175 | 3513 | 3273 | 6186 | 0 | 1430 | 0 | 215 | 1428 | 1000 | 961 | 1200 | 0 | 462 | 0 | 0 | 0 | 0 | 0 | 0 | 0 | 0 | 0
2040-07-07 | 2 | 17.91 | -18989 | -81 | -1146 | 0 | 0 | -1017 | 1020 | 0 | 0 | 411 | 79 | 160 | 3378 | 3273 | 6293 | 0 | 1376 | 0 | 215 | 1389 | 1000 | 977 | 1200 | 0 | 462 | 0 | 0 | 0 | 0 | 0 | 0 | 0 | 0 | 0
2040-07-07 | 3 | 17.91 | -18250 | -90 | -1038 | 0 | 0 | -941 | 528 | 0 | 0 | 411 | 79 | 157 | 3378 | 3273 | 5889 | 0 | 1387 | 0 | 215 | 1353 | 1000 | 986 | 1200 | 0 | 462 | 0 | 0 | 0 | 0 | 0 | 0 | 0 | 0 | 0
2040-07-07 | 4 | 22.64 | -17760 | -96 | -931 | 0 | 0 | 0 | 528 | 0 | 0 | 468 | 79 | 168 | 3547 | 3273 | 4653 | 0 | 1353 | 0 | 211 | 1317 | 1000 | 527 | 1200 | 0 | 462 | 0 | 0 | 0 | 0 | 0 | 0 | 0 | 0 | 0
2040-07-07 | 5 | 24.21 | -17467 | -96 | -931 | 0 | 0 | 1049 | 528 | 0 | 0 | 482 | 79 | 283 | 3562 | 3273 | 3286 | 0 | 1259 | 0 | 207 | 1299 | 1000 | 525 | 1200 | 0 | 462 | 0 | 0 | 0 | 0 | 0 | 0 | 0 | 0 | 0
2040-07-07 | 6 | 24.21 | -17225 | -108 | -967 | 0 | 0 | 0 | 528 | 0 | 0 | 468 | 79 | 272 | 3562 | 3273 | 4063 | 0 | 1275 | 131 | 205 | 1290 | 1000 | 491 | 1200 | 0 | 462 | 0 | 0 | 0 | 0 | 0 | 0 | 0 | 0 | 0
2040-07-07 | 7 | 17.91 | -17503 | -129 | -1074 | 0 | 0 | -163 | 528 | 0 | 0 | 410 | 79 | 157 | 1743 | 3273 | 5945 | 0 | 1118 | 1039 | 207 | 1301 | 1000 | 407 | 1200 | 0 | 462 | 0 | 0 | 0 | 0 | 0 | 0 | 0 | 0 | 0
2040-07-07 | 8 | 17.91 | -18292 | -129 | -1253 | 0 | 0 | -175 | 544 | 0 | 0 | 410 | 79 | 157 | 317 | 3273 | 6840 | 0 | 820 | 2864 | 216 | 1313 | 1000 | 354 | 1200 | 0 | 462 | 0 | 0 | 0 | 0 | 0 | 0 | 0 | 0 | 0
2040-07-07 | 9 | 15.37 | -19555 | -117 | -1504 | 0 | -1168 | -1500 | 1406 | 0 | 0 | 410 | 79 | 157 | 180 | 3273 | 6766 | 0 | 858 | 6155 | 215 | 1364 | 1000 | 319 | 1200 | 0 | 462 | 0 | 0 | 0 | 0 | 0 | 0 | 0 | 0 | 0
2040-07-07 | 10 | 15.37 | -20821 | -108 | -1791 | 0 | -3426 | -1831 | 2272 | 0 | 0 | 410 | 79 | 157 | 0 | 3273 | 6422 | 0 | 760 | 10042 | 215 | 1404 | 1000 | 281 | 1200 | 0 | 462 | 0 | 0 | 0 | 0 | 0 | 0 | 0 | 0 | 0
2040-07-07 | 11 | 15.37 | -22025 | -90 | -1611 | 0 | -5720 | -1859 | 3096 | 0 | 0 | 410 | 79 | 157 | 0 | 3273 | 5360 | 0 | 744 | 13623 | 215 | 1425 | 1000 | 262 | 1200 | 0 | 462 | 0 | 0 | 0 | 0 | 0 | 0 | 0 | 0 | 0
2040-07-07 | 12 | 15.37 | -22891 | -81 | -1791 | 0 | -6530 | -1859 | 3688 | 0 | 0 | 410 | 79 | 157 | 0 | 3273 | 4534 | 0 | 780 | 15635 | 215 | 1446 | 1000 | 271 | 1200 | 0 | 462 | 0 | 0 | 0 | 0 | 0 | 0 | 0 | 0 | 0
2040-07-07 | 13 | 15.37 | -23525 | -75 | -1934 | 0 | -5908 | -1853 | 4122 | 0 | 0 | 410 | 79 | 157 | 0 | 3273 | 3265 | 0 | 730 | 16643 | 215 | 1463 | 1000 | 276 | 1200 | 0 | 462 | 0 | 0 | 0 | 0 | 0 | 0 | 0 | 0 | 0
2040-07-07 | 14 | 15.37 | -23901 | -69 | -2005 | 0 | -5052 | -1604 | 4380 | 0 | 0 | 410 | 79 | 157 | 0 | 3273 | 2602 | 0 | 751 | 16339 | 215 | 1463 | 1000 | 299 | 1200 | 0 | 462 | 0 | 0 | 0 | 0 | 0 | 0 | 0 | 0 | 0
2040-07-07 | 15 | 15.37 | -24141 | -60 | -2077 | 0 | -3006 | -1859 | 4544 | 0 | 0 | 410 | 79 | 157 | 0 | 3273 | 2153 | 0 | 687 | 15180 | 215 | 1475 | 1000 | 308 | 1200 | 0 | 462 | 0 | 0 | 0 | 0 | 0 | 0 | 0 | 0 | 0
2040-07-07 | 16 | 15.37 | -24479 | -60 | -1970 | 0 | -851 | -1196 | 4771 | 0 | 0 | 410 | 79 | 157 | 0 | 3273 | 1717 | 0 | 759 | 12723 | 215 | 1487 | 1000 | 302 | 1200 | 0 | 462 | 0 | 0 | 0 | 0 | 0 | 0 | 0 | 0 | 0
2040-07-07 | 17 | 20.92 | -24914 | -60 | -1970 | 0 | 0 | 0 | 5073 | 0 | 0 | 410 | 79 | 157 | 1696 | 3273 | 1300 | 0 | 756 | 9521 | 212 | 1490 | 1000 | 315 | 1200 | 0 | 462 | 0 | 0 | 0 | 0 | 0 | 0 | 0 | 0 | 0
2040-07-07 | 18 | 24.36 | -25226 | -60 | -2005 | 0 | 959 | 1248 | 5284 | 0 | 0 | 528 | 79 | 317 | 3524 | 3273 | 980 | 0 | 779 | 5619 | 215 | 1475 | 1000 | 350 | 1200 | 0 | 462 | 0 | 0 | 0 | 0 | 0 | 0 | 0 | 0 | 0
2040-07-07 | 19 | 24.36 | -25014 | -60 | -2077 | 0 | 3450 | 1722 | 5141 | 0 | 0 | 886 | 79 | 332 | 3524 | 3273 | 626 | 0 | 836 | 2535 | 215 | 1484 | 1000 | 385 | 1200 | 0 | 462 | 0 | 0 | 0 | 0 | 0 | 0 | 0 | 0 | 0
2040-07-07 | 20 | 24.36 | -24154 | -63 | -1934 | 0 | 4993 | 1723 | 4550 | 0 | 0 | 977 | 79 | 335 | 3524 | 3273 | 401 | 0 | 730 | 798 | 215 | 1479 | 1000 | 412 | 1200 | 0 | 462 | 0 | 0 | 0 | 0 | 0 | 0 | 0 | 0 | 0
2040-07-07 | 21 | 24.36 | -23309 | -75 | -1826 | 0 | 5171 | 1723 | 3974 | 0 | 0 | 977 | 79 | 335 | 3524 | 3273 | 450 | 0 | 852 | 62 | 215 | 1500 | 1000 | 413 | 1200 | 0 | 462 | 0 | 0 | 0 | 0 | 0 | 0 | 0 | 0 | 0
2040-07-07 | 22 | 24.36 | -22414 | -108 | -1647 | 0 | 4764 | 1723 | 3361 | 0 | 0 | 977 | 79 | 335 | 3524 | 3273 | 310 | 0 | 984 | 0 | 215 | 1499 | 1000 | 463 | 1200 | 0 | 462 | 0 | 0 | 0 | 0 | 0 | 0 | 0 | 0 | 0
2040-07-07 | 23 | 24.36 | -20527 | -117 | -1647 | 0 | 4179 | 1695 | 2071 | 0 | 0 | 972 | 79 | 335 | 3515 | 3273 | 207 | 0 | 1082 | 0 | 215 | 1491 | 1000 | 515 | 1200 | 0 | 462 | 0 | 0 | 0 | 0 | 0 | 0 | 0 | 0 | 0
2040-07-07 | 24 | 24.36 | -18533 | -129 | -1504 | 0 | 3740 | 1284 | 708 | 0 | 0 | 933 | 79 | 335 | 3752 | 3273 | 116 | 0 | 1140 | 0 | 217 | 1469 | 1000 | 459 | 1200 | 0 | 462 | 0 | 0 | 0 | 0 | 0 | 0 | 0 | 0 | 0
2040-07-08 | 1 | 37.91 | -17059 | -165 | -1325 | 0 | 0 | 0 | 528 | 0 | 0 | 773 | 79 | 335 | 7113 | 3273 | 60 | 0 | 1122 | 0 | 215 | 1428 | 1000 | 961 | 1200 | 0 | 462 | 0 | 0 | 0 | 0 | 0 | 0 | 0 | 0 | 0
2040-07-08 | 2 | 36.05 | -16110 | -153 | -1146 | 0 | 0 | 0 | 528 | 0 | 0 | 715 | 79 | 335 | 6163 | 3273 | 34 | 0 | 1039 | 0 | 215 | 1389 | 1000 | 977 | 1200 | 0 | 462 | 0 | 0 | 0 | 0 | 0 | 0 | 0 | 0 | 0
2040-07-08 | 3 | 34.98 | -15514 | -180 | -1038 | 0 | 0 | 0 | 528 | 0 | 0 | 663 | 79 | 335 | 5623 | 3273 | 19 | 0 | 996 | 0 | 215 | 1353 | 1000 | 986 | 1200 | 0 | 462 | 0 | 0 | 0 | 0 | 0 | 0 | 0 | 0 | 0
2040-07-08 | 4 | 35.68 | -15210 | -209 | -931 | 0 | 0 | 0 | 528 | 0 | 0 | 622 | 79 | 335 | 5955 | 3273 | 29 | 0 | 813 | 0 | 211 | 1317 | 1000 | 527 | 1200 | 0 | 462 | 0 | 0 | 0 | 0 | 0 | 0 | 0 | 0 | 0
2040-07-08 | 5 | 36.23 | -15395 | -227 | -931 | 0 | 0 | 0 | 528 | 0 | 0 | 671 | 79 | 335 | 6206 | 3273 | 46 | 0 | 722 | 0 | 207 | 1299 | 1000 | 525 | 1200 | 0 | 462 | 0 | 0 | 0 | 0 | 0 | 0 | 0 | 0 | 0
2040-07-08 | 6 | 37.24 | -16223 | -209 | -967 | 0 | 0 | 0 | 528 | 0 | 0 | 715 | 79 | 335 | 6828 | 3273 | 97 | 0 | 765 | 132 | 205 | 1290 | 1000 | 491 | 1200 | 0 | 462 | 0 | 0 | 0 | 0 | 0 | 0 | 0 | 0 | 0
2040-07-08 | 7 | 38.72 | -18042 | -209 | -1074 | 0 | 0 | 0 | 528 | 0 | 0 | 787 | 79 | 335 | 7908 | 3273 | 181 | 0 | 615 | 1043 | 207 | 1301 | 1000 | 407 | 1200 | 0 | 462 | 0 | 0 | 0 | 0 | 0 | 0 | 0 | 0 | 0
2040-07-08 | 8 | 38.77 | -19898 | -180 | -1253 | 0 | 0 | 0 | 824 | 0 | 0 | 778 | 79 | 335 | 7940 | 3273 | 166 | 0 | 572 | 2818 | 216 | 1313 | 1000 | 354 | 1200 | 0 | 462 | 0 | 0 | 0 | 0 | 0 | 0 | 0 | 0 | 0
2040-07-08 | 9 | 36.41 | -21139 | -141 | -1504 | 0 | 0 | 0 | 1617 | 0 | 0 | 558 | 79 | 335 | 6092 | 3273 | 153 | 0 | 403 | 5714 | 215 | 1364 | 1000 | 319 | 1200 | 0 | 462 | 0 | 0 | 0 | 0 | 0 | 0 | 0 | 0 | 0
2040-07-08 | 10 | 29.9 | -22215 | -129 | -1791 | 0 | 0 | 0 | 2309 | 0 | 0 | 468 | 79 | 335 | 3965 | 3273 | 160 | 0 | 343 | 8641 | 215 | 1404 | 1000 | 281 | 1200 | 0 | 462 | 0 | 0 | 0 | 0 | 0 | 0 | 0 | 0 | 0
2040-07-08 | 11 | 27.15 | -23103 | -96 | -1611 | 0 | -52 | -1853 | 2880 | 0 | 0 | 410 | 79 | 335 | 3769 | 3273 | 118 | 0 | 507 | 10782 | 215 | 1425 | 1000 | 262 | 1200 | 0 | 462 | 0 | 0 | 0 | 0 | 0 | 0 | 0 | 0 | 0
2040-07-08 | 12 | 27.15 | -23774 | -90 | -1791 | 0 | -2530 | -1859 | 3313 | 0 | 0 | 410 | 79 | 335 | 3570 | 3273 | 109 | 0 | 551 | 13811 | 215 | 1446 | 1000 | 271 | 1200 | 0 | 462 | 0 | 0 | 0 | 0 | 0 | 0 | 0 | 0 | 0
2040-07-08 | 13 | 27.15 | -24423 | -75 | -1934 | 0 | -4089 | -1859 | 3731 | 0 | 0 | 410 | 79 | 335 | 3425 | 3273 | 66 | 0 | 616 | 15831 | 215 | 1463 | 1000 | 276 | 1200 | 0 | 462 | 0 | 0 | 0 | 0 | 0 | 0 | 0 | 0 | 0
2040-07-08 | 14 | 27.15 | -25283 | -69 | -2005 | 0 | -4338 | -1859 | 4285 | 0 | 0 | 410 | 79 | 335 | 3421 | 3273 | 55 | 0 | 725 | 16333 | 215 | 1463 | 1000 | 299 | 1200 | 0 | 462 | 0 | 0 | 0 | 0 | 0 | 0 | 0 | 0 | 0
2040-07-08 | 15 | 27.15 | -25873 | -60 | -2077 | 0 | -2870 | -1859 | 4660 | 0 | 0 | 410 | 79 | 335 | 3417 | 3273 | 34 | 0 | 789 | 15082 | 215 | 1475 | 1000 | 308 | 1200 | 0 | 462 | 0 | 0 | 0 | 0 | 0 | 0 | 0 | 0 | 0
2040-07-08 | 16 | 27.15 | -26323 | -60 | -1970 | 0 | -835 | -1859 | 4951 | 0 | 0 | 410 | 79 | 335 | 3417 | 3273 | 43 | 0 | 805 | 13068 | 215 | 1487 | 1000 | 302 | 1200 | 0 | 462 | 0 | 0 | 0 | 0 | 0 | 0 | 0 | 0 | 0
2040-07-08 | 17 | 33.01 | -26709 | -57 | -1970 | 0 | 0 | 0 | 5199 | 0 | 0 | 468 | 79 | 335 | 3845 | 3273 | 63 | 0 | 1083 | 9712 | 212 | 1490 | 1000 | 315 | 1200 | 0 | 462 | 0 | 0 | 0 | 0 | 0 | 0 | 0 | 0 | 0
2040-07-08 | 18 | 38.06 | -26840 | -57 | -2005 | 0 | 176 | 922 | 5284 | 0 | 0 | 770 | 79 | 335 | 6329 | 3273 | 88 | 0 | 1218 | 5727 | 215 | 1475 | 1000 | 350 | 1200 | 0 | 462 | 0 | 0 | 0 | 0 | 0 | 0 | 0 | 0 | 0
2040-07-08 | 19 | 38.06 | -26459 | -57 | -2077 | 0 | 2635 | 1084 | 5041 | 0 | 0 | 977 | 79 | 335 | 6518 | 3273 | 99 | 0 | 1259 | 2547 | 215 | 1484 | 1000 | 385 | 1200 | 0 | 462 | 0 | 0 | 0 | 0 | 0 | 0 | 0 | 0 | 0
2040-07-08 | 20 | 38.06 | -25502 | -60 | -1934 | 0 | 2623 | 1531 | 4423 | 0 | 0 | 1213 | 79 | 335 | 7165 | 3273 | 112 | 0 | 1178 | 796 | 215 | 1479 | 1000 | 412 | 1200 | 0 | 462 | 0 | 0 | 0 | 0 | 0 | 0 | 0 | 0 | 0
2040-07-08 | 21 | 38.06 | -24466 | -69 | -1826 | 0 | 2563 | 1539 | 3757 | 0 | 0 | 1221 | 79 | 335 | 7356 | 3273 | 105 | 0 | 1289 | 55 | 215 | 1500 | 1000 | 413 | 1200 | 0 | 462 | 0 | 0 | 0 | 0 | 0 | 0 | 0 | 0 | 0
2040-07-08 | 22 | 38.06 | -23200 | -96 | -1647 | 0 | 2424 | 1069 | 2943 | 0 | 0 | 1153 | 79 | 335 | 7356 | 3273 | 152 | 0 | 1321 | 0 | 215 | 1499 | 1000 | 463 | 1200 | 0 | 462 | 0 | 0 | 0 | 0 | 0 | 0 | 0 | 0 | 0
2040-07-08 | 23 | 38.06 | -21033 | -108 | -1647 | 0 | 1507 | 1312 | 1553 | 0 | 0 | 977 | 79 | 335 | 7356 | 3273 | 213 | 0 | 1300 | 0 | 215 | 1491 | 1000 | 515 | 1200 | 0 | 462 | 0 | 0 | 0 | 0 | 0 | 0 | 0 | 0 | 0
2040-07-08 | 24 | 38.06 | -18903 | -129 | -1504 | 0 | 726 | 793 | 528 | 0 | 0 | 933 | 79 | 335 | 7356 | 3273 | 260 | 0 | 1445 | 0 | 217 | 1469 | 1000 | 459 | 1200 | 0 | 462 | 0 | 0 | 0 | 0 | 0 | 0 | 0 | 0 | 0
2040-07-09 | 1 | 36.51 | -17348 | -153 | -1003 | 0 | 0 | 0 | 528 | 0 | 0 | 721 | 79 | 335 | 6429 | 3273 | 337 | 0 | 1536 | 0 | 215 | 1428 | 1000 | 961 | 1200 | 0 | 462 | 0 | 0 | 0 | 0 | 0 | 0 | 0 | 0 | 0
2040-07-09 | 2 | 34.83 | -16344 | -165 | -895 | 0 | 0 | 0 | 528 | 0 | 0 | 558 | 79 | 335 | 5327 | 3273 | 540 | 0 | 1522 | 0 | 215 | 1389 | 1000 | 977 | 1200 | 0 | 462 | 0 | 0 | 0 | 0 | 0 | 0 | 0 | 0 | 0
2040-07-09 | 3 | 32.2 | -15709 | -180 | -788 | 0 | 0 | 0 | 528 | 0 | 0 | 483 | 79 | 335 | 4639 | 3273 | 657 | 0 | 1467 | 0 | 215 | 1353 | 1000 | 986 | 1200 | 0 | 462 | 0 | 0 | 0 | 0 | 0 | 0 | 0 | 0 | 0
2040-07-09 | 4 | 32.2 | -15398 | -194 | -752 | 0 | 0 | 0 | 528 | 0 | 0 | 482 | 79 | 335 | 4652 | 3273 | 880 | 0 | 1399 | 0 | 211 | 1317 | 1000 | 527 | 1200 | 0 | 462 | 0 | 0 | 0 | 0 | 0 | 0 | 0 | 0 | 0
2040-07-09 | 5 | 33.01 | -15571 | -209 | -716 | 0 | 0 | 0 | 528 | 0 | 0 | 483 | 79 | 335 | 4938 | 3273 | 979 | 0 | 1189 | 0 | 207 | 1299 | 1000 | 525 | 1200 | 0 | 462 | 0 | 0 | 0 | 0 | 0 | 0 | 0 | 0 | 0
2040-07-09 | 6 | 35.41 | -16365 | -227 | -752 | 0 | 0 | 0 | 528 | 0 | 0 | 505 | 79 | 335 | 5551 | 3273 | 1178 | 0 | 1107 | 140 | 205 | 1290 | 1000 | 491 | 1200 | 0 | 462 | 0 | 0 | 0 | 0 | 0 | 0 | 0 | 0 | 0
2040-07-09 | 7 | 37.86 | -18271 | -209 | -967 | 0 | 0 | 0 | 528 | 0 | 0 | 710 | 79 | 335 | 6734 | 3273 | 1206 | 0 | 923 | 1083 | 207 | 1301 | 1000 | 407 | 1200 | 0 | 462 | 0 | 0 | 0 | 0 | 0 | 0 | 0 | 0 | 0
2040-07-09 | 8 | 38.04 | -20345 | -153 | -1182 | 0 | 0 | 0 | 528 | 0 | 0 | 732 | 79 | 335 | 7296 | 3273 | 1097 | 0 | 637 | 3156 | 216 | 1313 | 1000 | 354 | 1200 | 0 | 462 | 0 | 0 | 0 | 0 | 0 | 0 | 0 | 0 | 0
2040-07-09 | 9 | 35.52 | -21886 | -108 | -1432 | 0 | 0 | 0 | 919 | 0 | 0 | 539 | 79 | 335 | 5861 | 3273 | 917 | 0 | 456 | 6488 | 215 | 1364 | 1000 | 319 | 1200 | 0 | 462 | 0 | 0 | 0 | 0 | 0 | 0 | 0 | 0 | 0
2040-07-09 | 10 | 30.48 | -23306 | -75 | -1683 | 0 | 0 | -1121 | 1760 | 0 | 0 | 411 | 79 | 335 | 4215 | 3273 | 741 | 0 | 604 | 10207 | 215 | 1404 | 1000 | 281 | 1200 | 0 | 462 | 0 | 0 | 0 | 0 | 0 | 0 | 0 | 0 | 0
2040-07-09 | 11 | 29.84 | -24757 | -60 | -1611 | 0 | -1249 | -1859 | 2616 | 0 | 0 | 410 | 79 | 335 | 3771 | 3273 | 544 | 0 | 939 | 13008 | 215 | 1425 | 1000 | 262 | 1200 | 0 | 462 | 0 | 0 | 0 | 0 | 0 | 0 | 0 | 0 | 0
2040-07-09 | 12 | 29.84 | -25961 | -51 | -1397 | 0 | -3084 | -1859 | 3324 | 0 | 0 | 410 | 79 | 335 | 3771 | 3273 | 332 | 0 | 1113 | 15122 | 215 | 1446 | 1000 | 271 | 1200 | 0 | 462 | 0 | 0 | 0 | 0 | 0 | 0 | 0 | 0 | 0
2040-07-09 | 13 | 29.84 | -26909 | -51 | -1826 | 0 | -2792 | -1859 | 3878 | 0 | 0 | 410 | 79 | 335 | 3771 | 3273 | 139 | 0 | 1269 | 15668 | 215 | 1463 | 1000 | 276 | 1200 | 0 | 462 | 0 | 0 | 0 | 0 | 0 | 0 | 0 | 0 | 0
2040-07-09 | 14 | 29.84 | -27830 | -51 | -1791 | 0 | -2475 | -1859 | 4423 | 0 | 0 | 410 | 79 | 335 | 3771 | 3273 | 83 | 0 | 1288 | 15706 | 215 | 1463 | 1000 | 299 | 1200 | 0 | 462 | 0 | 0 | 0 | 0 | 0 | 0 | 0 | 0 | 0
2040-07-09 | 15 | 29.84 | -28476 | -54 | -1611 | 0 | -1368 | -1859 | 4803 | 0 | 0 | 410 | 79 | 335 | 3767 | 3273 | 11 | 0 | 1193 | 14839 | 215 | 1475 | 1000 | 308 | 1200 | 0 | 462 | 0 | 0 | 0 | 0 | 0 | 0 | 0 | 0 | 0
2040-07-09 | 16 | 30.48 | -28909 | -54 | -2113 | 0 | 0 | -148 | 5057 | 0 | 0 | 468 | 79 | 335 | 3849 | 3273 | 53 | 0 | 1177 | 12268 | 215 | 1487 | 1000 | 302 | 1200 | 0 | 462 | 0 | 0 | 0 | 0 | 0 | 0 | 0 | 0 | 0
2040-07-09 | 17 | 41.19 | -29271 | -54 | -2722 | 0 | 0 | 349 | 5273 | 0 | 0 | 732 | 79 | 335 | 6783 | 3273 | 239 | 0 | 1124 | 9180 | 212 | 1490 | 1000 | 315 | 1200 | 0 | 462 | 0 | 0 | 0 | 0 | 0 | 0 | 0 | 0 | 0
2040-07-09 | 18 | 41.19 | -29291 | -57 | -3259 | 0 | 2195 | 1562 | 5284 | 0 | 0 | 1088 | 79 | 335 | 7185 | 3273 | 622 | 0 | 1077 | 5205 | 215 | 1475 | 1000 | 350 | 1200 | 0 | 462 | 0 | 0 | 0 | 0 | 0 | 0 | 0 | 0 | 0
2040-07-09 | 19 | 41.19 | -28748 | -54 | -3115 | 0 | 2589 | 1559 | 4962 | 0 | 0 | 1269 | 79 | 335 | 8469 | 3273 | 1216 | 0 | 934 | 2487 | 215 | 1484 | 1000 | 385 | 1200 | 0 | 462 | 0 | 0 | 0 | 0 | 0 | 0 | 0 | 0 | 0
2040-07-09 | 20 | 41.19 | -27574 | -51 | -2184 | 0 | 2141 | 1559 | 4275 | 0 | 0 | 1269 | 79 | 335 | 8695 | 3273 | 1780 | 0 | 863 | 773 | 215 | 1479 | 1000 | 412 | 1200 | 0 | 462 | 0 | 0 | 0 | 0 | 0 | 0 | 0 | 0 | 0
2040-07-09 | 21 | 41.19 | -26479 | -51 | -2005 | 0 | 1730 | 1559 | 3630 | 0 | 0 | 1269 | 79 | 335 | 8676 | 3273 | 2353 | 0 | 790 | 52 | 215 | 1500 | 1000 | 413 | 1200 | 0 | 462 | 0 | 0 | 0 | 0 | 0 | 0 | 0 | 0 | 0
2040-07-09 | 22 | 41.19 | -25129 | -63 | -1683 | 0 | 457 | 1230 | 2832 | 0 | 0 | 1153 | 79 | 335 | 9162 | 3273 | 2577 | 0 | 939 | 0 | 215 | 1499 | 1000 | 463 | 1200 | 0 | 462 | 0 | 0 | 0 | 0 | 0 | 0 | 0 | 0 | 0
2040-07-09 | 23 | 41.19 | -22657 | -75 | -1397 | 0 | 321 | 0 | 1379 | 0 | 0 | 974 | 79 | 335 | 9162 | 3273 | 2832 | 0 | 892 | 0 | 215 | 1491 | 1000 | 515 | 1200 | 0 | 462 | 0 | 0 | 0 | 0 | 0 | 0 | 0 | 0 | 0
2040-07-09 | 24 | 38.04 | -20281 | -81 | -1146 | 0 | 0 | 0 | 528 | 0 | 0 | 770 | 79 | 335 | 7509 | 3273 | 3344 | 0 | 863 | 0 | 217 | 1469 | 1000 | 459 | 1200 | 0 | 462 | 0 | 0 | 0 | 0 | 0 | 0 | 0 | 0 | 0
2040-07-10 | 1 | 35.41 | -18564 | -108 | -1003 | 0 | -1232 | 0 | 528 | 0 | 0 | 483 | 79 | 335 | 5808 | 3273 | 4251 | 0 | 885 | 0 | 215 | 1428 | 1000 | 961 | 1200 | 0 | 462 | 0 | 0 | 0 | 0 | 0 | 0 | 0 | 0 | 0
2040-07-10 | 2 | 35.41 | -17401 | -129 | -895 | 0 | -2910 | 0 | 528 | 0 | 0 | 468 | 79 | 335 | 5755 | 3273 | 4849 | 0 | 805 | 0 | 215 | 1389 | 1000 | 977 | 1200 | 0 | 462 | 0 | 0 | 0 | 0 | 0 | 0 | 0 | 0 | 0
2040-07-10 | 3 | 35.41 | -16651 | -141 | -788 | 0 | -3331 | 0 | 528 | 0 | 0 | 411 | 79 | 335 | 5755 | 3273 | 4628 | 0 | 686 | 0 | 215 | 1353 | 1000 | 986 | 1200 | 0 | 462 | 0 | 0 | 0 | 0 | 0 | 0 | 0 | 0 | 0
2040-07-10 | 4 | 35.41 | -16262 | -153 | -752 | 0 | -2747 | 0 | 528 | 0 | 0 | 411 | 79 | 335 | 5741 | 3273 | 4280 | 0 | 551 | 0 | 211 | 1317 | 1000 | 527 | 1200 | 0 | 462 | 0 | 0 | 0 | 0 | 0 | 0 | 0 | 0 | 0
2040-07-10 | 5 | 35.41 | -16353 | -153 | -716 | 0 | -2108 | 0 | 528 | 0 | 0 | 468 | 79 | 335 | 5665 | 3273 | 3834 | 0 | 455 | 0 | 207 | 1299 | 1000 | 525 | 1200 | 0 | 462 | 0 | 0 | 0 | 0 | 0 | 0 | 0 | 0 | 0
2040-07-10 | 6 | 35.41 | -17113 | -165 | -752 | 0 | -92 | 0 | 528 | 0 | 0 | 528 | 79 | 335 | 5665 | 3273 | 2516 | 0 | 416 | 134 | 205 | 1290 | 1000 | 491 | 1200 | 0 | 462 | 0 | 0 | 0 | 0 | 0 | 0 | 0 | 0 | 0
2040-07-10 | 7 | 38.02 | -18939 | -165 | -967 | 0 | 0 | 0 | 528 | 0 | 0 | 770 | 79 | 335 | 7454 | 3273 | 1679 | 0 | 305 | 1071 | 207 | 1301 | 1000 | 407 | 1200 | 0 | 462 | 0 | 0 | 0 | 0 | 0 | 0 | 0 | 0 | 0
2040-07-10 | 8 | 39.65 | -21019 | -129 | -1182 | 0 | 0 | 0 | 528 | 0 | 0 | 845 | 79 | 335 | 8495 | 3273 | 1102 | 0 | 195 | 2933 | 216 | 1313 | 1000 | 354 | 1200 | 0 | 462 | 0 | 0 | 0 | 0 | 0 | 0 | 0 | 0 | 0
2040-07-10 | 9 | 38.72 | -22707 | -96 | -1432 | 0 | 0 | 0 | 824 | 0 | 0 | 791 | 79 | 335 | 7916 | 3273 | 598 | 0 | 107 | 5753 | 215 | 1364 | 1000 | 319 | 1200 | 0 | 462 | 0 | 0 | 0 | 0 | 0 | 0 | 0 | 0 | 0
2040-07-10 | 10 | 35.74 | -24373 | -69 | -1683 | 0 | 0 | 0 | 1760 | 0 | 0 | 609 | 79 | 335 | 6087 | 3273 | 255 | 0 | 85 | 9081 | 215 | 1404 | 1000 | 281 | 1200 | 0 | 462 | 0 | 0 | 0 | 0 | 0 | 0 | 0 | 0 | 0
2040-07-10 | 11 | 35.41 | -26103 | -54 | -1611 | 0 | -2232 | 0 | 2737 | 0 | 0 | 411 | 79 | 335 | 5613 | 3273 | 107 | 0 | 104 | 12779 | 215 | 1425 | 1000 | 262 | 1200 | 0 | 462 | 0 | 0 | 0 | 0 | 0 | 0 | 0 | 0 | 0
2040-07-10 | 12 | 35.41 | -27576 | -51 | -1397 | 0 | -4317 | 0 | 3567 | 0 | 0 | 410 | 79 | 335 | 5613 | 3273 | 29 | 0 | 125 | 15317 | 215 | 1446 | 1000 | 271 | 1200 | 0 | 462 | 0 | 0 | 0 | 0 | 0 | 0 | 0 | 0 | 0
2040-07-10 | 13 | 35.41 | -28759 | -51 | -1826 | 0 | -4195 | 0 | 4232 | 0 | 0 | 410 | 79 | 335 | 5613 | 3273 | 33 | 0 | 147 | 16094 | 215 | 1463 | 1000 | 276 | 1200 | 0 | 462 | 0 | 0 | 0 | 0 | 0 | 0 | 0 | 0 | 0
2040-07-10 | 14 | 35.41 | -29779 | -54 | -1791 | 0 | -3204 | 0 | 4808 | 0 | 0 | 410 | 79 | 335 | 5613 | 3273 | 22 | 0 | 174 | 15476 | 215 | 1463 | 1000 | 299 | 1200 | 0 | 462 | 0 | 0 | 0 | 0 | 0 | 0 | 0 | 0 | 0
2040-07-10 | 15 | 35.41 | -30377 | -57 | -1611 | 0 | -1528 | 0 | 5147 | 0 | 0 | 468 | 79 | 335 | 5560 | 3273 | 7 | 0 | 145 | 13901 | 215 | 1475 | 1000 | 308 | 1200 | 0 | 462 | 0 | 0 | 0 | 0 | 0 | 0 | 0 | 0 | 0
2040-07-10 | 16 | 37.19 | -30582 | -54 | -2113 | 0 | 0 | 0 | 5258 | 0 | 0 | 671 | 79 | 335 | 6426 | 3273 | 30 | 0 | 199 | 11814 | 215 | 1487 | 1000 | 302 | 1200 | 0 | 462 | 0 | 0 | 0 | 0 | 0 | 0 | 0 | 0 | 0
2040-07-10 | 17 | 47.66 | -30624 | -54 | -2722 | 0 | 48 | 0 | 5284 | 0 | 0 | 977 | 79 | 335 | 10308 | 3273 | 112 | 0 | 182 | 8122 | 212 | 1490 | 1000 | 315 | 1200 | 0 | 462 | 0 | 0 | 0 | 0 | 0 | 0 | 0 | 0 | 0
2040-07-10 | 18 | 47.66 | -30331 | -51 | -3259 | 0 | 3554 | 0 | 5120 | 0 | 0 | 1317 | 79 | 335 | 10388 | 3273 | 248 | 0 | 135 | 4489 | 215 | 1475 | 1000 | 350 | 1200 | 0 | 462 | 0 | 0 | 0 | 0 | 0 | 0 | 0 | 0 | 0
2040-07-10 | 19 | 47.66 | -29545 | -51 | -3115 | 0 | 5110 | 0 | 4676 | 0 | 0 | 1317 | 79 | 335 | 10388 | 3273 | 312 | 0 | 100 | 2375 | 215 | 1484 | 1000 | 385 | 1200 | 0 | 462 | 0 | 0 | 0 | 0 | 0 | 0 | 0 | 0 | 0
2040-07-10 | 20 | 47.66 | -28401 | -51 | -2184 | 0 | 4638 | 0 | 4032 | 0 | 0 | 1317 | 79 | 335 | 10923 | 3273 | 464 | 0 | 135 | 673 | 215 | 1479 | 1000 | 412 | 1200 | 0 | 462 | 0 | 0 | 0 | 0 | 0 | 0 | 0 | 0 | 0
2040-07-10 | 21 | 47.66 | -27475 | -57 | -2005 | 0 | 4465 | 0 | 3509 | 0 | 0 | 1317 | 79 | 335 | 10923 | 3273 | 616 | 0 | 184 | 48 | 215 | 1500 | 1000 | 413 | 1200 | 0 | 462 | 0 | 0 | 0 | 0 | 0 | 0 | 0 | 0 | 0
2040-07-10 | 22 | 47.66 | -26265 | -75 | -1683 | 0 | 3541 | 0 | 2827 | 0 | 0 | 1317 | 79 | 335 | 10923 | 3273 | 526 | 0 | 364 | 0 | 215 | 1499 | 1000 | 463 | 1200 | 0 | 462 | 0 | 0 | 0 | 0 | 0 | 0 | 0 | 0 | 0
2040-07-10 | 23 | 47.66 | -23867 | -81 | -1397 | 0 | 1929 | 0 | 1480 | 0 | 0 | 1317 | 79 | 335 | 10923 | 3273 | 586 | 0 | 540 | 0 | 215 | 1491 | 1000 | 515 | 1200 | 0 | 462 | 0 | 0 | 0 | 0 | 0 | 0 | 0 | 0 | 0
2040-07-10 | 24 | 47.66 | -21480 | -90 | -1146 | 0 | 706 | 0 | 528 | 0 | 0 | 1221 | 79 | 335 | 10568 | 3273 | 483 | 0 | 716 | 0 | 217 | 1469 | 1000 | 459 | 1200 | 0 | 462 | 0 | 0 | 0 | 0 | 0 | 0 | 0 | 0 | 0
2040-07-11 | 1 | 41.07 | -19731 | -96 | -1003 | 0 | 0 | 0 | 528 | 0 | 0 | 977 | 79 | 335 | 9201 | 3273 | 497 | 0 | 674 | 0 | 215 | 1428 | 1000 | 961 | 1200 | 0 | 462 | 0 | 0 | 0 | 0 | 0 | 0 | 0 | 0 | 0
2040-07-11 | 2 | 38.85 | -18560 | -108 | -895 | 0 | 0 | 0 | 528 | 0 | 0 | 886 | 79 | 335 | 8146 | 3273 | 476 | 0 | 597 | 0 | 215 | 1389 | 1000 | 977 | 1200 | 0 | 462 | 0 | 0 | 0 | 0 | 0 | 0 | 0 | 0 | 0
2040-07-11 | 3 | 37.89 | -17806 | -117 | -788 | 0 | 0 | 0 | 528 | 0 | 0 | 845 | 79 | 335 | 7278 | 3273 | 555 | 0 | 602 | 0 | 215 | 1353 | 1000 | 986 | 1200 | 0 | 462 | 0 | 0 | 0 | 0 | 0 | 0 | 0 | 0 | 0
2040-07-11 | 4 | 38.04 | -17408 | -129 | -752 | 0 | 0 | 0 | 528 | 0 | 0 | 770 | 79 | 335 | 7390 | 3273 | 532 | 0 | 665 | 0 | 211 | 1317 | 1000 | 527 | 1200 | 0 | 462 | 0 | 0 | 0 | 0 | 0 | 0 | 0 | 0 | 0
2040-07-11 | 5 | 38.04 | -17503 | -129 | -716 | 0 | 0 | 0 | 528 | 0 | 0 | 770 | 79 | 335 | 7384 | 3273 | 598 | 0 | 688 | 0 | 207 | 1299 | 1000 | 525 | 1200 | 0 | 462 | 0 | 0 | 0 | 0 | 0 | 0 | 0 | 0 | 0
2040-07-11 | 6 | 38.93 | -18364 | -141 | -752 | 0 | 0 | 0 | 528 | 0 | 0 | 845 | 79 | 335 | 8028 | 3273 | 721 | 0 | 692 | 108 | 205 | 1290 | 1000 | 491 | 1200 | 0 | 462 | 0 | 0 | 0 | 0 | 0 | 0 | 0 | 0 | 0
2040-07-11 | 7 | 42.12 | -20194 | -141 | -967 | 0 | 0 | 0 | 528 | 0 | 0 | 934 | 79 | 335 | 9309 | 3273 | 890 | 0 | 378 | 999 | 207 | 1301 | 1000 | 407 | 1200 | 0 | 462 | 0 | 0 | 0 | 0 | 0 | 0 | 0 | 0 | 0
2040-07-11 | 8 | 41.55 | -22162 | -117 | -1182 | 0 | 0 | 0 | 1062 | 0 | 0 | 933 | 79 | 335 | 9182 | 3273 | 1101 | 0 | 420 | 2532 | 216 | 1313 | 1000 | 354 | 1200 | 0 | 462 | 0 | 0 | 0 | 0 | 0 | 0 | 0 | 0 | 0
2040-07-11 | 9 | 38.72 | -23608 | -96 | -1432 | 0 | 0 | 0 | 1908 | 0 | 0 | 773 | 79 | 335 | 7884 | 3273 | 1188 | 0 | 293 | 4844 | 215 | 1364 | 1000 | 319 | 1200 | 0 | 462 | 0 | 0 | 0 | 0 | 0 | 0 | 0 | 0 | 0
2040-07-11 | 10 | 36.27 | -24990 | -96 | -1683 | 0 | 0 | 0 | 2721 | 0 | 0 | 622 | 79 | 335 | 6111 | 3273 | 1147 | 0 | 293 | 7627 | 215 | 1404 | 1000 | 281 | 1200 | 0 | 462 | 0 | 0 | 0 | 0 | 0 | 0 | 0 | 0 | 0
2040-07-11 | 11 | 29.19 | -26462 | -81 | -1611 | 0 | 0 | -1423 | 3588 | 0 | 0 | 410 | 79 | 335 | 3913 | 3273 | 1359 | 0 | 456 | 11601 | 215 | 1425 | 1000 | 262 | 1200 | 0 | 462 | 0 | 0 | 0 | 0 | 0 | 0 | 0 | 0 | 0
2040-07-11 | 12 | 28.34 | -27809 | -60 | -1397 | 0 | -1019 | -1859 | 4380 | 0 | 0 | 410 | 79 | 335 | 3579 | 3273 | 1348 | 0 | 578 | 13569 | 215 | 1446 | 1000 | 271 | 1200 | 0 | 462 | 0 | 0 | 0 | 0 | 0 | 0 | 0 | 0 | 0
2040-07-11 | 13 | 28.34 | -28711 | -54 | -1826 | 0 | -1135 | -1859 | 4909 | 0 | 0 | 410 | 79 | 335 | 3579 | 3273 | 1561 | 0 | 739 | 14085 | 215 | 1463 | 1000 | 276 | 1200 | 0 | 462 | 0 | 0 | 0 | 0 | 0 | 0 | 0 | 0 | 0
2040-07-11 | 14 | 28.34 | -29347 | -51 | -1791 | 0 | -575 | -1859 | 5284 | 0 | 0 | 410 | 79 | 335 | 3579 | 3273 | 1867 | 0 | 874 | 13284 | 215 | 1463 | 1000 | 299 | 1200 | 0 | 462 | 0 | 0 | 0 | 0 | 0 | 0 | 0 | 0 | 0
2040-07-11 | 15 | 29.19 | -29200 | -51 | -1611 | 0 | 0 | -1577 | 5199 | 0 | 0 | 410 | 79 | 335 | 3579 | 3273 | 2053 | 0 | 903 | 11950 | 215 | 1475 | 1000 | 308 | 1200 | 0 | 462 | 0 | 0 | 0 | 0 | 0 | 0 | 0 | 0 | 0
2040-07-11 | 16 | 34.88 | -28713 | -51 | -2113 | 0 | 0 | 0 | 4909 | 0 | 0 | 468 | 79 | 335 | 4053 | 3273 | 2284 | 0 | 963 | 9847 | 215 | 1487 | 1000 | 302 | 1200 | 0 | 462 | 0 | 0 | 0 | 0 | 0 | 0 | 0 | 0 | 0
2040-07-11 | 17 | 39.44 | -28380 | -51 | -2722 | 0 | 0 | 54 | 4719 | 0 | 0 | 699 | 79 | 335 | 6554 | 3273 | 2604 | 0 | 881 | 7275 | 212 | 1490 | 1000 | 315 | 1200 | 0 | 462 | 0 | 0 | 0 | 0 | 0 | 0 | 0 | 0 | 0
2040-07-11 | 18 | 39.44 | -27782 | -57 | -3259 | 0 | 226 | 1559 | 4365 | 0 | 0 | 933 | 79 | 335 | 7089 | 3273 | 3067 | 0 | 944 | 4527 | 215 | 1475 | 1000 | 350 | 1200 | 0 | 462 | 0 | 0 | 0 | 0 | 0 | 0 | 0 | 0 | 0
2040-07-11 | 19 | 39.44 | -26896 | -63 | -3115 | 0 | 1410 | 1559 | 3841 | 0 | 0 | 977 | 79 | 335 | 7089 | 3273 | 3624 | 0 | 1125 | 2017 | 215 | 1484 | 1000 | 385 | 1200 | 0 | 462 | 0 | 0 | 0 | 0 | 0 | 0 | 0 | 0 | 0
2040-07-11 | 20 | 39.44 | -26043 | -69 | -2184 | 0 | 12 | 1550 | 3339 | 0 | 0 | 977 | 79 | 335 | 8236 | 3273 | 4080 | 0 | 1022 | 625 | 215 | 1479 | 1000 | 412 | 1200 | 0 | 462 | 0 | 0 | 0 | 0 | 0 | 0 | 0 | 0 | 0
2040-07-11 | 21 | 39.44 | -25542 | -81 | -2005 | 0 | 199 | 1359 | 3049 | 0 | 0 | 977 | 79 | 335 | 8236 | 3273 | 4132 | 0 | 1172 | 29 | 215 | 1500 | 1000 | 413 | 1200 | 0 | 462 | 0 | 0 | 0 | 0 | 0 | 0 | 0 | 0 | 0
2040-07-11 | 22 | 39.44 | -24473 | -90 | -1683 | 0 | 500 | 266 | 2420 | 0 | 0 | 934 | 79 | 335 | 8360 | 3273 | 4024 | 0 | 1217 | 0 | 215 | 1499 | 1000 | 463 | 1200 | 0 | 462 | 0 | 0 | 0 | 0 | 0 | 0 | 0 | 0 | 0
2040-07-11 | 23 | 38.06 | -22564 | -96 | -1397 | 0 | 0 | 0 | 1295 | 0 | 0 | 773 | 79 | 335 | 7550 | 3273 | 4711 | 0 | 1159 | 0 | 215 | 1491 | 1000 | 515 | 1200 | 0 | 462 | 0 | 0 | 0 | 0 | 0 | 0 | 0 | 0 | 0
2040-07-11 | 24 | 35.52 | -20640 | -96 | -1146 | 0 | 0 | 0 | 528 | 0 | 0 | 585 | 79 | 335 | 5849 | 3273 | 5258 | 0 | 1169 | 0 | 217 | 1469 | 1000 | 459 | 1200 | 0 | 462 | 0 | 0 | 0 | 0 | 0 | 0 | 0 | 0 | 0
2040-07-12 | 1 | 27.21 | -19170 | -108 | -1003 | 0 | 0 | -200 | 528 | 0 | 0 | 482 | 79 | 335 | 4100 | 3273 | 5277 | 0 | 1141 | 0 | 215 | 1428 | 1000 | 961 | 1200 | 0 | 462 | 0 | 0 | 0 | 0 | 0 | 0 | 0 | 0 | 0
2040-07-12 | 2 | 27.21 | -18205 | -108 | -895 | 0 | 0 | -1607 | 528 | 0 | 0 | 411 | 79 | 335 | 3928 | 3273 | 5907 | 0 | 1112 | 0 | 215 | 1389 | 1000 | 977 | 1200 | 0 | 462 | 0 | 0 | 0 | 0 | 0 | 0 | 0 | 0 | 0
2040-07-12 | 3 | 27.15 | -17637 | -108 | -788 | 0 | -697 | -1859 | 528 | 0 | 0 | 410 | 79 | 335 | 3928 | 3273 | 6313 | 0 | 1008 | 0 | 215 | 1353 | 1000 | 986 | 1200 | 0 | 462 | 0 | 0 | 0 | 0 | 0 | 0 | 0 | 0 | 0
2040-07-12 | 4 | 27.15 | -17394 | -117 | -752 | 0 | -246 | -1859 | 528 | 0 | 0 | 410 | 79 | 335 | 3792 | 3273 | 6330 | 0 | 905 | 0 | 211 | 1317 | 1000 | 527 | 1200 | 0 | 462 | 0 | 0 | 0 | 0 | 0 | 0 | 0 | 0 | 0
2040-07-12 | 5 | 27.15 | -17621 | -117 | -716 | 0 | -169 | -1859 | 528 | 0 | 0 | 410 | 79 | 335 | 3777 | 3273 | 6587 | 0 | 801 | 0 | 207 | 1299 | 1000 | 525 | 1200 | 0 | 462 | 0 | 0 | 0 | 0 | 0 | 0 | 0 | 0 | 0
2040-07-12 | 6 | 27.21 | -18637 | -117 | -752 | 0 | 0 | -1402 | 528 | 0 | 0 | 410 | 79 | 335 | 3774 | 3273 | 7126 | 0 | 689 | 46 | 205 | 1290 | 1000 | 491 | 1200 | 0 | 462 | 0 | 0 | 0 | 0 | 0 | 0 | 0 | 0 | 0
2040-07-12 | 7 | 34.23 | -20431 | -117 | -967 | 0 | 0 | 0 | 528 | 0 | 0 | 468 | 79 | 335 | 4431 | 3273 | 6752 | 0 | 668 | 403 | 207 | 1301 | 1000 | 407 | 1200 | 0 | 462 | 0 | 0 | 0 | 0 | 0 | 0 | 0 | 0 | 0
2040-07-12 | 8 | 36.05 | -22294 | -108 | -1182 | 0 | 0 | 0 | 904 | 0 | 0 | 483 | 79 | 335 | 5204 | 3273 | 7056 | 0 | 608 | 1098 | 216 | 1313 | 1000 | 354 | 1200 | 0 | 462 | 0 | 0 | 0 | 0 | 0 | 0 | 0 | 0 | 0
2040-07-12 | 9 | 34.68 | -23760 | -96 | -1432 | 0 | 0 | 0 | 1749 | 0 | 0 | 483 | 79 | 335 | 4975 | 3273 | 6761 | 0 | 704 | 2370 | 215 | 1364 | 1000 | 319 | 1200 | 0 | 462 | 0 | 0 | 0 | 0 | 0 | 0 | 0 | 0 | 0
2040-07-12 | 10 | 27.21 | -24960 | -81 | -1683 | 0 | 0 | -7 | 2441 | 0 | 0 | 468 | 79 | 335 | 3942 | 3273 | 6441 | 0 | 782 | 4409 | 215 | 1404 | 1000 | 281 | 1200 | 0 | 462 | 0 | 0 | 0 | 0 | 0 | 0 | 0 | 0 | 0
2040-07-12 | 11 | 27.21 | -26177 | -69 | -1611 | 0 | 0 | -1330 | 3144 | 0 | 0 | 410 | 79 | 335 | 3743 | 3273 | 5397 | 0 | 864 | 7379 | 215 | 1425 | 1000 | 262 | 1200 | 0 | 462 | 0 | 0 | 0 | 0 | 0 | 0 | 0 | 0 | 0
2040-07-12 | 12 | 27.21 | -27437 | -60 | -1397 | 0 | 0 | -853 | 3873 | 0 | 0 | 411 | 79 | 335 | 3743 | 3273 | 3781 | 0 | 927 | 8730 | 215 | 1446 | 1000 | 271 | 1200 | 0 | 462 | 0 | 0 | 0 | 0 | 0 | 0 | 0 | 0 | 0
2040-07-12 | 13 | 27.21 | -28417 | -51 | -1826 | 0 | 0 | -1048 | 4439 | 0 | 0 | 411 | 79 | 335 | 3743 | 3273 | 2450 | 0 | 823 | 11174 | 215 | 1463 | 1000 | 276 | 1200 | 0 | 462 | 0 | 0 | 0 | 0 | 0 | 0 | 0 | 0 | 0
2040-07-12 | 14 | 27.21 | -29409 | -51 | -1791 | 0 | 0 | -1193 | 5015 | 0 | 0 | 411 | 79 | 335 | 3743 | 3273 | 2410 | 0 | 757 | 11783 | 215 | 1463 | 1000 | 299 | 1200 | 0 | 462 | 0 | 0 | 0 | 0 | 0 | 0 | 0 | 0 | 0
2040-07-12 | 15 | 27.21 | -29880 | -51 | -1611 | 0 | 0 | -1193 | 5284 | 0 | 0 | 411 | 79 | 335 | 3743 | 3273 | 2834 | 0 | 706 | 11411 | 215 | 1475 | 1000 | 308 | 1200 | 0 | 462 | 0 | 0 | 0 | 0 | 0 | 0 | 0 | 0 | 0
2040-07-12 | 16 | 36.23 | -29798 | -51 | -2113 | 0 | 0 | 0 | 5236 | 0 | 0 | 483 | 79 | 335 | 5186 | 3273 | 3519 | 0 | 664 | 8521 | 215 | 1487 | 1000 | 302 | 1200 | 0 | 462 | 0 | 0 | 0 | 0 | 0 | 0 | 0 | 0 | 0
2040-07-12 | 17 | 36.77 | -29492 | -51 | -2722 | 0 | 0 | 755 | 5062 | 0 | 0 | 671 | 79 | 335 | 5553 | 3273 | 4393 | 0 | 590 | 6875 | 212 | 1490 | 1000 | 315 | 1200 | 0 | 462 | 0 | 0 | 0 | 0 | 0 | 0 | 0 | 0 | 0
2040-07-12 | 18 | 37.91 | -29150 | -54 | -3259 | 0 | 0 | 1642 | 4861 | 0 | 0 | 845 | 79 | 335 | 6553 | 3273 | 4891 | 0 | 521 | 4760 | 215 | 1475 | 1000 | 350 | 1200 | 0 | 462 | 0 | 0 | 0 | 0 | 0 | 0 | 0 | 0 | 0
2040-07-12 | 19 | 38.06 | -28234 | -57 | -3115 | 0 | 224 | 1859 | 4333 | 0 | 0 | 974 | 79 | 335 | 7494 | 3273 | 5421 | 0 | 546 | 2122 | 215 | 1484 | 1000 | 385 | 1200 | 0 | 462 | 0 | 0 | 0 | 0 | 0 | 0 | 0 | 0 | 0
2040-07-12 | 20 | 38.06 | -26897 | -63 | -2184 | 0 | 352 | 1859 | 3561 | 0 | 0 | 977 | 79 | 335 | 7547 | 3273 | 5238 | 0 | 513 | 642 | 215 | 1479 | 1000 | 412 | 1200 | 0 | 462 | 0 | 0 | 0 | 0 | 0 | 0 | 0 | 0 | 0
2040-07-12 | 21 | 38.06 | -25868 | -75 | -2005 | 0 | 381 | 1859 | 2970 | 0 | 0 | 977 | 79 | 335 | 7540 | 3273 | 5097 | 0 | 614 | 35 | 215 | 1500 | 1000 | 413 | 1200 | 0 | 462 | 0 | 0 | 0 | 0 | 0 | 0 | 0 | 0 | 0
2040-07-12 | 22 | 37.91 | -24789 | -90 | -1683 | 0 | 0 | 1741 | 2346 | 0 | 0 | 934 | 79 | 335 | 7285 | 3273 | 5114 | 0 | 617 | 0 | 215 | 1499 | 1000 | 463 | 1200 | 0 | 462 | 0 | 0 | 0 | 0 | 0 | 0 | 0 | 0 | 0
2040-07-12 | 23 | 36.77 | -22888 | -90 | -1397 | 0 | 0 | 949 | 1247 | 0 | 0 | 776 | 79 | 335 | 6636 | 3273 | 5507 | 0 | 691 | 0 | 215 | 1491 | 1000 | 515 | 1200 | 0 | 462 | 0 | 0 | 0 | 0 | 0 | 0 | 0 | 0 | 0
2040-07-12 | 24 | 36.41 | -20848 | -96 | -1146 | 0 | 0 | 0 | 528 | 0 | 0 | 671 | 79 | 335 | 6422 | 3273 | 5265 | 0 | 710 | 0 | 217 | 1469 | 1000 | 459 | 1200 | 0 | 462 | 0 | 0 | 0 | 0 | 0 | 0 | 0 | 0 | 0
2040-07-13 | 1 | 33.01 | -19228 | -108 | -1003 | 0 | 0 | 0 | 528 | 0 | 0 | 520 | 79 | 335 | 4964 | 3273 | 4524 | 0 | 850 | 0 | 215 | 1428 | 1000 | 961 | 1200 | 0 | 462 | 0 | 0 | 0 | 0 | 0 | 0 | 0 | 0 | 0
2040-07-13 | 2 | 31.49 | -18096 | -108 | -895 | 0 | 0 | 0 | 528 | 0 | 0 | 483 | 79 | 335 | 4422 | 3273 | 3901 | 0 | 835 | 0 | 215 | 1389 | 1000 | 977 | 1200 | 0 | 462 | 0 | 0 | 0 | 0 | 0 | 0 | 0 | 0 | 0
2040-07-13 | 3 | 32.2 | -17281 | -108 | -788 | 0 | 0 | 0 | 528 | 0 | 0 | 483 | 79 | 335 | 4448 | 3273 | 3087 | 0 | 728 | 0 | 215 | 1353 | 1000 | 986 | 1200 | 0 | 462 | 0 | 0 | 0 | 0 | 0 | 0 | 0 | 0 | 0
2040-07-13 | 4 | 32.34 | -16745 | -117 | -752 | 0 | 0 | 0 | 528 | 0 | 0 | 482 | 79 | 335 | 4664 | 3273 | 2734 | 0 | 802 | 0 | 211 | 1317 | 1000 | 527 | 1200 | 0 | 462 | 0 | 0 | 0 | 0 | 0 | 0 | 0 | 0 | 0
2040-07-13 | 5 | 32.2 | -16510 | -129 | -716 | 0 | 0 | 0 | 528 | 0 | 0 | 482 | 79 | 335 | 4435 | 3273 | 2663 | 0 | 867 | 0 | 207 | 1299 | 1000 | 525 | 1200 | 0 | 462 | 0 | 0 | 0 | 0 | 0 | 0 | 0 | 0 | 0
2040-07-13 | 6 | 35.37 | -16531 | -129 | -752 | 0 | 0 | 0 | 528 | 0 | 0 | 483 | 79 | 335 | 4987 | 3273 | 2130 | 0 | 839 | 110 | 205 | 1290 | 1000 | 491 | 1200 | 0 | 462 | 0 | 0 | 0 | 0 | 0 | 0 | 0 | 0 | 0
2040-07-13 | 7 | 37.36 | -17342 | -141 | -967 | 0 | 0 | 0 | 528 | 0 | 0 | 558 | 79 | 335 | 5861 | 3273 | 1571 | 0 | 699 | 969 | 207 | 1301 | 1000 | 407 | 1200 | 0 | 462 | 0 | 0 | 0 | 0 | 0 | 0 | 0 | 0 | 0
2040-07-13 | 8 | 38.64 | -18887 | -117 | -1182 | 0 | 0 | 0 | 528 | 0 | 0 | 650 | 79 | 335 | 6295 | 3273 | 968 | 0 | 580 | 2933 | 216 | 1313 | 1000 | 354 | 1200 | 0 | 462 | 0 | 0 | 0 | 0 | 0 | 0 | 0 | 0 | 0
2040-07-13 | 9 | 34.54 | -20782 | -90 | -1432 | 0 | 0 | 0 | 1025 | 0 | 0 | 483 | 79 | 335 | 5087 | 3273 | 609 | 0 | 471 | 6383 | 215 | 1364 | 1000 | 319 | 1200 | 0 | 462 | 0 | 0 | 0 | 0 | 0 | 0 | 0 | 0 | 0
2040-07-13 | 10 | 27.14 | -22550 | -69 | -1683 | 0 | 0 | -1463 | 2129 | 0 | 0 | 410 | 79 | 335 | 3750 | 3273 | 380 | 0 | 345 | 10503 | 215 | 1404 | 1000 | 281 | 1200 | 0 | 462 | 0 | 0 | 0 | 0 | 0 | 0 | 0 | 0 | 0
2040-07-13 | 11 | 26.92 | -24032 | -60 | -1611 | 0 | -1452 | -1859 | 3059 | 0 | 0 | 410 | 79 | 335 | 3399 | 3273 | 192 | 0 | 257 | 13448 | 215 | 1425 | 1000 | 262 | 1200 | 0 | 462 | 0 | 0 | 0 | 0 | 0 | 0 | 0 | 0 | 0
2040-07-13 | 12 | 26.92 | -25153 | -54 | -1397 | 0 | -2919 | -1859 | 3757 | 0 | 0 | 410 | 79 | 335 | 3399 | 3273 | 181 | 0 | 289 | 15067 | 215 | 1446 | 1000 | 271 | 1200 | 0 | 462 | 0 | 0 | 0 | 0 | 0 | 0 | 0 | 0 | 0
2040-07-13 | 13 | 26.92 | -25926 | -51 | -1826 | 0 | -2797 | -1859 | 4243 | 0 | 0 | 410 | 79 | 335 | 3399 | 3273 | 321 | 0 | 249 | 15536 | 215 | 1463 | 1000 | 276 | 1200 | 0 | 462 | 0 | 0 | 0 | 0 | 0 | 0 | 0 | 0 | 0
2040-07-13 | 14 | 26.92 | -26404 | -51 | -1791 | 0 | -2887 | -1859 | 4539 | 0 | 0 | 410 | 79 | 335 | 3399 | 3273 | 554 | 0 | 245 | 15520 | 215 | 1463 | 1000 | 299 | 1200 | 0 | 462 | 0 | 0 | 0 | 0 | 0 | 0 | 0 | 0 | 0
2040-07-13 | 15 | 26.92 | -26824 | -51 | -1611 | 0 | -2053 | -1859 | 4803 | 0 | 0 | 410 | 79 | 335 | 3399 | 3273 | 849 | 0 | 238 | 14353 | 215 | 1475 | 1000 | 308 | 1200 | 0 | 462 | 0 | 0 | 0 | 0 | 0 | 0 | 0 | 0 | 0
2040-07-13 | 16 | 27.14 | -27199 | -51 | -2113 | 0 | 0 | -1634 | 5036 | 0 | 0 | 410 | 79 | 335 | 3405 | 3273 | 1311 | 0 | 230 | 12253 | 215 | 1487 | 1000 | 302 | 1200 | 0 | 462 | 0 | 0 | 0 | 0 | 0 | 0 | 0 | 0 | 0
2040-07-13 | 17 | 36.05 | -27520 | -51 | -2722 | 0 | 0 | 0 | 5236 | 0 | 0 | 483 | 79 | 335 | 4991 | 3273 | 1838 | 0 | 306 | 9073 | 212 | 1490 | 1000 | 315 | 1200 | 0 | 462 | 0 | 0 | 0 | 0 | 0 | 0 | 0 | 0 | 0
2040-07-13 | 18 | 37.79 | -27593 | -54 | -3259 | 0 | 1023 | 1578 | 5284 | 0 | 0 | 846 | 79 | 335 | 5862 | 3273 | 2232 | 0 | 296 | 5396 | 215 | 1475 | 1000 | 350 | 1200 | 0 | 462 | 0 | 0 | 0 | 0 | 0 | 0 | 0 | 0 | 0
2040-07-13 | 19 | 37.79 | -27210 | -51 | -3115 | 0 | 2540 | 1603 | 5046 | 0 | 0 | 977 | 79 | 335 | 6680 | 3273 | 2454 | 0 | 306 | 2339 | 215 | 1484 | 1000 | 385 | 1200 | 0 | 462 | 0 | 0 | 0 | 0 | 0 | 0 | 0 | 0 | 0
2040-07-13 | 20 | 37.79 | -26195 | -51 | -2184 | 0 | 2605 | 1542 | 4412 | 0 | 0 | 1048 | 79 | 335 | 6680 | 3273 | 2586 | 0 | 355 | 748 | 215 | 1479 | 1000 | 412 | 1200 | 0 | 462 | 0 | 0 | 0 | 0 | 0 | 0 | 0 | 0 | 0
2040-07-13 | 21 | 37.79 | -25258 | -51 | -2005 | 0 | 2468 | 1603 | 3826 | 0 | 0 | 977 | 79 | 335 | 6680 | 3273 | 2639 | 0 | 598 | 48 | 215 | 1500 | 1000 | 413 | 1200 | 0 | 462 | 0 | 0 | 0 | 0 | 0 | 0 | 0 | 0 | 0
2040-07-13 | 22 | 37.79 | -24371 | -60 | -1683 | 0 | 1278 | 1562 | 3271 | 0 | 0 | 974 | 79 | 335 | 6673 | 3273 | 3253 | 0 | 578 | 0 | 215 | 1499 | 1000 | 463 | 1200 | 0 | 462 | 0 | 0 | 0 | 0 | 0 | 0 | 0 | 0 | 0
2040-07-13 | 23 | 37.79 | -22627 | -69 | -1397 | 0 | 150 | 1274 | 2177 | 0 | 0 | 845 | 79 | 335 | 6611 | 3273 | 3481 | 0 | 985 | 0 | 215 | 1491 | 1000 | 515 | 1200 | 0 | 462 | 0 | 0 | 0 | 0 | 0 | 0 | 0 | 0 | 0
2040-07-13 | 24 | 37.79 | -20745 | -75 | -1146 | 0 | 350 | 9 | 1004 | 0 | 0 | 732 | 79 | 335 | 6611 | 3273 | 3641 | 0 | 1125 | 0 | 217 | 1469 | 1000 | 459 | 1200 | 0 | 462 | 0 | 0 | 0 | 0 | 0 | 0 | 0 | 0 | 0
2040-07-14 | 1 | 34.83 | -19160 | -81 | -1325 | 0 | 0 | 0 | 528 | 0 | 0 | 622 | 79 | 335 | 5452 | 3273 | 3833 | 0 | 1178 | 0 | 215 | 1428 | 1000 | 961 | 1200 | 0 | 462 | 0 | 0 | 0 | 0 | 0 | 0 | 0 | 0 | 0
2040-07-14 | 2 | 26.93 | -18021 | -90 | -1146 | 0 | 0 | 0 | 528 | 0 | 0 | 468 | 79 | 335 | 3747 | 3273 | 4412 | 0 | 1171 | 0 | 215 | 1389 | 1000 | 977 | 1200 | 0 | 462 | 0 | 0 | 0 | 0 | 0 | 0 | 0 | 0 | 0
2040-07-14 | 3 | 24.97 | -17274 | -96 | -1038 | 0 | -581 | -2 | 528 | 0 | 0 | 468 | 79 | 335 | 3643 | 3273 | 4399 | 0 | 1051 | 0 | 215 | 1353 | 1000 | 986 | 1200 | 0 | 462 | 0 | 0 | 0 | 0 | 0 | 0 | 0 | 0 | 0
2040-07-14 | 4 | 24.97 | -16763 | -108 | -931 | 0 | 0 | -395 | 528 | 0 | 0 | 411 | 79 | 335 | 3643 | 3273 | 4333 | 0 | 878 | 0 | 211 | 1317 | 1000 | 527 | 1200 | 0 | 462 | 0 | 0 | 0 | 0 | 0 | 0 | 0 | 0 | 0
2040-07-14 | 5 | 24.97 | -16539 | -108 | -931 | 0 | -29 | -517 | 528 | 0 | 0 | 411 | 79 | 335 | 3448 | 3273 | 4469 | 0 | 888 | 0 | 207 | 1299 | 1000 | 525 | 1200 | 0 | 462 | 0 | 0 | 0 | 0 | 0 | 0 | 0 | 0 | 0
2040-07-14 | 6 | 24.97 | -16482 | -108 | -967 | 0 | 0 | -859 | 528 | 0 | 0 | 410 | 79 | 335 | 3280 | 3273 | 4992 | 0 | 759 | 113 | 205 | 1290 | 1000 | 491 | 1200 | 0 | 462 | 0 | 0 | 0 | 0 | 0 | 0 | 0 | 0 | 0
2040-07-14 | 7 | 24.97 | -17050 | -117 | -1074 | 0 | -113 | -320 | 528 | 0 | 0 | 410 | 79 | 335 | 2951 | 3273 | 4867 | 0 | 690 | 965 | 207 | 1301 | 1000 | 407 | 1200 | 0 | 462 | 0 | 0 | 0 | 0 | 0 | 0 | 0 | 0 | 0
2040-07-14 | 8 | 24.97 | -18560 | -90 | -1253 | 0 | -75 | -767 | 528 | 0 | 0 | 410 | 79 | 335 | 2951 | 3273 | 5110 | 0 | 611 | 2903 | 216 | 1313 | 1000 | 354 | 1200 | 0 | 462 | 0 | 0 | 0 | 0 | 0 | 0 | 0 | 0 | 0
2040-07-14 | 9 | 24.97 | -20669 | -63 | -1504 | 0 | -74 | -1632 | 528 | 0 | 0 | 410 | 79 | 335 | 2661 | 3273 | 5224 | 0 | 602 | 6270 | 215 | 1364 | 1000 | 319 | 1200 | 0 | 462 | 0 | 0 | 0 | 0 | 0 | 0 | 0 | 0 | 0
2040-07-14 | 10 | 24.97 | -22834 | -54 | -1791 | 0 | -1366 | -1859 | 1834 | 0 | 0 | 410 | 79 | 335 | 1440 | 3273 | 5292 | 0 | 719 | 9960 | 215 | 1404 | 1000 | 281 | 1200 | 0 | 462 | 0 | 0 | 0 | 0 | 0 | 0 | 0 | 0 | 0
2040-07-14 | 11 | 24.97 | -24772 | -51 | -1611 | 0 | -3574 | -1831 | 3007 | 0 | 0 | 410 | 79 | 335 | 1075 | 3273 | 5340 | 0 | 936 | 12821 | 215 | 1425 | 1000 | 262 | 1200 | 0 | 462 | 0 | 0 | 0 | 0 | 0 | 0 | 0 | 0 | 0
2040-07-14 | 12 | 24.97 | -26321 | -51 | -1791 | 0 | -2474 | -1859 | 3942 | 0 | 0 | 410 | 79 | 335 | 930 | 3273 | 4012 | 0 | 1054 | 13866 | 215 | 1446 | 1000 | 271 | 1200 | 0 | 462 | 0 | 0 | 0 | 0 | 0 | 0 | 0 | 0 | 0
2040-07-14 | 13 | 24.97 | -27328 | -54 | -1934 | 0 | -723 | -1859 | 4550 | 0 | 0 | 410 | 79 | 335 | 930 | 3273 | 2863 | 0 | 1250 | 13593 | 215 | 1463 | 1000 | 276 | 1200 | 0 | 462 | 0 | 0 | 0 | 0 | 0 | 0 | 0 | 0 | 0
2040-07-14 | 14 | 24.97 | -27771 | -60 | -2005 | 0 | -155 | -1859 | 4819 | 0 | 0 | 410 | 79 | 335 | 930 | 3273 | 1938 | 0 | 1458 | 13970 | 215 | 1463 | 1000 | 299 | 1200 | 0 | 462 | 0 | 0 | 0 | 0 | 0 | 0 | 0 | 0 | 0
2040-07-14 | 15 | 24.97 | -27997 | -60 | -2077 | 0 | 0 | -370 | 4956 | 0 | 0 | 410 | 79 | 335 | 930 | 3273 | 1785 | 0 | 1527 | 12549 | 215 | 1475 | 1000 | 308 | 1200 | 0 | 462 | 0 | 0 | 0 | 0 | 0 | 0 | 0 | 0 | 0
2040-07-14 | 16 | 24.97 | -28360 | -57 | -1970 | 0 | -50 | -898 | 5173 | 0 | 0 | 410 | 79 | 335 | 1798 | 3273 | 2311 | 0 | 1647 | 11644 | 215 | 1487 | 1000 | 302 | 1200 | 0 | 462 | 0 | 0 | 0 | 0 | 0 | 0 | 0 | 0 | 0
2040-07-14 | 17 | 35.37 | -28542 | -60 | -1970 | 0 | 0 | 0 | 5284 | 0 | 0 | 468 | 79 | 335 | 3596 | 3273 | 3115 | 0 | 1412 | 8332 | 212 | 1490 | 1000 | 315 | 1200 | 0 | 462 | 0 | 0 | 0 | 0 | 0 | 0 | 0 | 0 | 0
2040-07-14 | 18 | 35.41 | -28539 | -57 | -2005 | 0 | 0 | 992 | 5284 | 0 | 0 | 622 | 79 | 335 | 5096 | 3273 | 3763 | 0 | 1452 | 5003 | 215 | 1475 | 1000 | 350 | 1200 | 0 | 462 | 0 | 0 | 0 | 0 | 0 | 0 | 0 | 0 | 0
2040-07-14 | 19 | 35.52 | -28060 | -54 | -2077 | 0 | 695 | 1744 | 4993 | 0 | 0 | 845 | 79 | 335 | 5450 | 3273 | 4304 | 0 | 1404 | 2323 | 215 | 1484 | 1000 | 385 | 1200 | 0 | 462 | 0 | 0 | 0 | 0 | 0 | 0 | 0 | 0 | 0
2040-07-14 | 20 | 35.52 | -27035 | -51 | -1934 | 0 | 1223 | 1744 | 4375 | 0 | 0 | 886 | 79 | 335 | 5600 | 3273 | 4597 | 0 | 1388 | 752 | 215 | 1479 | 1000 | 412 | 1200 | 0 | 462 | 0 | 0 | 0 | 0 | 0 | 0 | 0 | 0 | 0
2040-07-14 | 21 | 35.52 | -26233 | -51 | -1826 | 0 | 1791 | 1744 | 3889 | 0 | 0 | 934 | 79 | 335 | 5581 | 3273 | 4180 | 0 | 1479 | 37 | 215 | 1500 | 1000 | 413 | 1200 | 0 | 462 | 0 | 0 | 0 | 0 | 0 | 0 | 0 | 0 | 0
2040-07-14 | 22 | 35.52 | -25097 | -60 | -1647 | 0 | 1792 | 1721 | 3202 | 0 | 0 | 934 | 79 | 335 | 5581 | 3273 | 3534 | 0 | 1516 | 0 | 215 | 1499 | 1000 | 463 | 1200 | 0 | 462 | 0 | 0 | 0 | 0 | 0 | 0 | 0 | 0 | 0
2040-07-14 | 23 | 35.52 | -22798 | -63 | -1647 | 0 | 1224 | 1648 | 1812 | 0 | 0 | 886 | 79 | 335 | 5581 | 3273 | 3295 | 0 | 1492 | 0 | 215 | 1491 | 1000 | 515 | 1200 | 0 | 462 | 0 | 0 | 0 | 0 | 0 | 0 | 0 | 0 | 0
2040-07-14 | 24 | 35.52 | -20508 | -81 | -1504 | 0 | 1198 | 1528 | 528 | 0 | 0 | 845 | 79 | 335 | 5581 | 3273 | 2327 | 0 | 1593 | 0 | 217 | 1469 | 1000 | 459 | 1200 | 0 | 462 | 0 | 0 | 0 | 0 | 0 | 0 | 0 | 0 | 0
2040-07-15 | 1 | 37.91 | -18800 | -96 | -1325 | 0 | 0 | 0 | 528 | 0 | 0 | 735 | 79 | 335 | 6725 | 3273 | 1695 | 0 | 1585 | 0 | 215 | 1428 | 1000 | 961 | 1200 | 0 | 462 | 0 | 0 | 0 | 0 | 0 | 0 | 0 | 0 | 0
2040-07-15 | 2 | 35.41 | -17606 | -96 | -1146 | 0 | 0 | 0 | 528 | 0 | 0 | 622 | 79 | 335 | 5482 | 3273 | 1754 | 0 | 1532 | 0 | 215 | 1389 | 1000 | 977 | 1200 | 0 | 462 | 0 | 0 | 0 | 0 | 0 | 0 | 0 | 0 | 0
2040-07-15 | 3 | 30.53 | -16802 | -108 | -1038 | 0 | 0 | 0 | 528 | 0 | 0 | 483 | 79 | 335 | 4253 | 3273 | 2235 | 0 | 1548 | 0 | 215 | 1353 | 1000 | 986 | 1200 | 0 | 462 | 0 | 0 | 0 | 0 | 0 | 0 | 0 | 0 | 0
2040-07-15 | 4 | 28.73 | -16360 | -129 | -931 | 0 | 0 | -38 | 528 | 0 | 0 | 468 | 79 | 335 | 4088 | 3273 | 2415 | 0 | 1555 | 0 | 211 | 1317 | 1000 | 527 | 1200 | 0 | 462 | 0 | 0 | 0 | 0 | 0 | 0 | 0 | 0 | 0
2040-07-15 | 5 | 32.3 | -16423 | -141 | -931 | 0 | 0 | 0 | 528 | 0 | 0 | 482 | 79 | 335 | 4511 | 3273 | 2037 | 0 | 1556 | 0 | 207 | 1299 | 1000 | 525 | 1200 | 0 | 462 | 0 | 0 | 0 | 0 | 0 | 0 | 0 | 0 | 0
2040-07-15 | 6 | 35.93 | -17158 | -165 | -967 | 0 | 0 | 0 | 528 | 0 | 0 | 528 | 79 | 335 | 5584 | 3273 | 1644 | 0 | 1574 | 97 | 205 | 1290 | 1000 | 491 | 1200 | 0 | 462 | 0 | 0 | 0 | 0 | 0 | 0 | 0 | 0 | 0
2040-07-15 | 7 | 38.48 | -18918 | -180 | -1074 | 0 | 0 | 0 | 528 | 0 | 0 | 671 | 79 | 335 | 6652 | 3273 | 1556 | 0 | 1508 | 992 | 207 | 1301 | 1000 | 407 | 1200 | 0 | 462 | 0 | 0 | 0 | 0 | 0 | 0 | 0 | 0 | 0
2040-07-15 | 8 | 38.83 | -20973 | -141 | -1253 | 0 | 0 | 28 | 687 | 0 | 0 | 715 | 79 | 335 | 6883 | 3273 | 1476 | 0 | 1363 | 2984 | 216 | 1313 | 1000 | 354 | 1200 | 0 | 462 | 0 | 0 | 0 | 0 | 0 | 0 | 0 | 0 | 0
2040-07-15 | 9 | 33.08 | -22461 | -117 | -1504 | 0 | 0 | 0 | 1585 | 0 | 0 | 482 | 79 | 335 | 4724 | 3273 | 1358 | 0 | 1321 | 6365 | 215 | 1364 | 1000 | 319 | 1200 | 0 | 462 | 0 | 0 | 0 | 0 | 0 | 0 | 0 | 0 | 0
2040-07-15 | 10 | 27.96 | -23718 | -90 | -1791 | 0 | 0 | -1529 | 2341 | 0 | 0 | 410 | 79 | 335 | 3579 | 3273 | 1171 | 0 | 1447 | 9931 | 215 | 1404 | 1000 | 281 | 1200 | 0 | 462 | 0 | 0 | 0 | 0 | 0 | 0 | 0 | 0 | 0
2040-07-15 | 11 | 26.92 | -24912 | -69 | -1611 | 0 | -2328 | -1859 | 3059 | 0 | 0 | 410 | 79 | 335 | 3398 | 3273 | 1000 | 0 | 1383 | 13279 | 215 | 1425 | 1000 | 262 | 1200 | 0 | 462 | 0 | 0 | 0 | 0 | 0 | 0 | 0 | 0 | 0
2040-07-15 | 12 | 26.92 | -25894 | -63 | -1791 | 0 | -3555 | -1859 | 3657 | 0 | 0 | 410 | 79 | 335 | 3398 | 3273 | 938 | 0 | 1238 | 15240 | 215 | 1446 | 1000 | 271 | 1200 | 0 | 462 | 0 | 0 | 0 | 0 | 0 | 0 | 0 | 0 | 0
2040-07-15 | 13 | 26.92 | -26653 | -57 | -1934 | 0 | -3931 | -1859 | 4111 | 0 | 0 | 410 | 79 | 335 | 3398 | 3273 | 740 | 0 | 1175 | 16297 | 215 | 1463 | 1000 | 276 | 1200 | 0 | 462 | 0 | 0 | 0 | 0 | 0 | 0 | 0 | 0 | 0
2040-07-15 | 14 | 26.92 | -27361 | -54 | -2005 | 0 | -3392 | -1859 | 4539 | 0 | 0 | 410 | 79 | 335 | 3394 | 3273 | 481 | 0 | 1187 | 16335 | 215 | 1463 | 1000 | 299 | 1200 | 0 | 462 | 0 | 0 | 0 | 0 | 0 | 0 | 0 | 0 | 0
2040-07-15 | 15 | 26.92 | -27909 | -51 | -2077 | 0 | -1857 | -1859 | 4872 | 0 | 0 | 410 | 79 | 335 | 3394 | 3273 | 325 | 0 | 1035 | 15370 | 215 | 1475 | 1000 | 308 | 1200 | 0 | 462 | 0 | 0 | 0 | 0 | 0 | 0 | 0 | 0 | 0
2040-07-15 | 16 | 27.96 | -28304 | -51 | -1970 | 0 | 0 | -1199 | 5110 | 0 | 0 | 410 | 79 | 335 | 3445 | 3273 | 391 | 0 | 997 | 12819 | 215 | 1487 | 1000 | 302 | 1200 | 0 | 462 | 0 | 0 | 0 | 0 | 0 | 0 | 0 | 0 | 0
2040-07-15 | 17 | 37.79 | -28595 | -51 | -1970 | 0 | 55 | 243 | 5284 | 0 | 0 | 528 | 79 | 335 | 5383 | 3273 | 675 | 0 | 944 | 9138 | 212 | 1490 | 1000 | 315 | 1200 | 0 | 462 | 0 | 0 | 0 | 0 | 0 | 0 | 0 | 0 | 0
2040-07-15 | 18 | 37.79 | -28538 | -51 | -2005 | 0 | 898 | 1531 | 5252 | 0 | 0 | 886 | 79 | 335 | 6372 | 3273 | 1207 | 0 | 905 | 5155 | 215 | 1475 | 1000 | 350 | 1200 | 0 | 462 | 0 | 0 | 0 | 0 | 0 | 0 | 0 | 0 | 0
2040-07-15 | 19 | 37.79 | -27829 | -51 | -2077 | 0 | 2609 | 1555 | 4824 | 0 | 0 | 1013 | 79 | 335 | 6680 | 3273 | 1738 | 0 | 793 | 2313 | 215 | 1484 | 1000 | 385 | 1200 | 0 | 462 | 0 | 0 | 0 | 0 | 0 | 0 | 0 | 0 | 0
2040-07-15 | 20 | 37.79 | -26597 | -51 | -1934 | 0 | 2951 | 1531 | 4079 | 0 | 0 | 1153 | 79 | 335 | 6680 | 3273 | 2350 | 0 | 645 | 739 | 215 | 1479 | 1000 | 412 | 1200 | 0 | 462 | 0 | 0 | 0 | 0 | 0 | 0 | 0 | 0 | 0
2040-07-15 | 21 | 37.79 | -25648 | -60 | -1826 | 0 | 2924 | 1311 | 3509 | 0 | 0 | 1153 | 79 | 335 | 6680 | 3273 | 2692 | 0 | 752 | 38 | 215 | 1500 | 1000 | 413 | 1200 | 0 | 462 | 0 | 0 | 0 | 0 | 0 | 0 | 0 | 0 | 0
2040-07-15 | 22 | 37.79 | -24280 | -81 | -1647 | 0 | 2166 | 1144 | 2679 | 0 | 0 | 977 | 79 | 335 | 6680 | 3273 | 3114 | 0 | 722 | 0 | 215 | 1499 | 1000 | 463 | 1200 | 0 | 462 | 0 | 0 | 0 | 0 | 0 | 0 | 0 | 0 | 0
2040-07-15 | 23 | 37.79 | -21933 | -96 | -1647 | 0 | 852 | 1411 | 1263 | 0 | 0 | 933 | 79 | 335 | 6680 | 3273 | 3366 | 0 | 602 | 0 | 215 | 1491 | 1000 | 515 | 1200 | 0 | 462 | 0 | 0 | 0 | 0 | 0 | 0 | 0 | 0 | 0
2040-07-15 | 24 | 37.79 | -19613 | -117 | -1504 | 0 | 500 | 171 | 528 | 0 | 0 | 770 | 79 | 335 | 6651 | 3273 | 3516 | 0 | 603 | 0 | 217 | 1469 | 1000 | 459 | 1200 | 0 | 462 | 0 | 0 | 0 | 0 | 0 | 0 | 0 | 0 | 0
2040-07-16 | 1 | 30.53 | -17932 | -129 | -1003 | 0 | 0 | 0 | 528 | 0 | 0 | 483 | 79 | 335 | 4471 | 3273 | 3863 | 0 | 766 | 0 | 215 | 1428 | 1000 | 961 | 1200 | 0 | 462 | 0 | 0 | 0 | 0 | 0 | 0 | 0 | 0 | 0
2040-07-16 | 2 | 28.47 | -16812 | -141 | -895 | 0 | 0 | -773 | 528 | 0 | 0 | 468 | 79 | 335 | 3793 | 3273 | 4170 | 0 | 733 | 0 | 215 | 1389 | 1000 | 977 | 1200 | 0 | 462 | 0 | 0 | 0 | 0 | 0 | 0 | 0 | 0 | 0
2040-07-16 | 3 | 28.47 | -16092 | -153 | -788 | 0 | 0 | -1749 | 528 | 0 | 0 | 411 | 79 | 335 | 3789 | 3273 | 4246 | 0 | 905 | 0 | 215 | 1353 | 1000 | 986 | 1200 | 0 | 462 | 0 | 0 | 0 | 0 | 0 | 0 | 0 | 0 | 0
2040-07-16 | 4 | 28.47 | -15679 | -165 | -752 | 0 | 0 | -1636 | 528 | 0 | 0 | 410 | 79 | 335 | 3789 | 3273 | 4087 | 0 | 1014 | 0 | 211 | 1317 | 1000 | 527 | 1200 | 0 | 462 | 0 | 0 | 0 | 0 | 0 | 0 | 0 | 0 | 0
2040-07-16 | 5 | 28.47 | -15784 | -180 | -716 | 0 | 0 | -1037 | 528 | 0 | 0 | 411 | 79 | 335 | 3774 | 3273 | 3850 | 0 | 774 | 0 | 207 | 1299 | 1000 | 525 | 1200 | 0 | 462 | 0 | 0 | 0 | 0 | 0 | 0 | 0 | 0 | 0
2040-07-16 | 6 | 33.08 | -16540 | -209 | -752 | 0 | 0 | 0 | 528 | 0 | 0 | 468 | 79 | 335 | 4225 | 3273 | 3197 | 0 | 661 | 87 | 205 | 1290 | 1000 | 491 | 1200 | 0 | 462 | 0 | 0 | 0 | 0 | 0 | 0 | 0 | 0 | 0
2040-07-16 | 7 | 38.48 | -18286 | -209 | -967 | 0 | 0 | 521 | 528 | 0 | 0 | 558 | 79 | 335 | 5546 | 3273 | 2523 | 0 | 458 | 1064 | 207 | 1301 | 1000 | 407 | 1200 | 0 | 462 | 0 | 0 | 0 | 0 | 0 | 0 | 0 | 0 | 0
2040-07-16 | 8 | 38.48 | -20308 | -165 | -1182 | 0 | 0 | 1225 | 528 | 0 | 0 | 732 | 79 | 335 | 6099 | 3273 | 1640 | 0 | 400 | 2797 | 216 | 1313 | 1000 | 354 | 1200 | 0 | 462 | 0 | 0 | 0 | 0 | 0 | 0 | 0 | 0 | 0
2040-07-16 | 9 | 37.91 | -21922 | -108 | -1432 | 0 | 0 | 0 | 814 | 0 | 0 | 671 | 79 | 335 | 6331 | 3273 | 1131 | 0 | 261 | 6008 | 215 | 1364 | 1000 | 319 | 1200 | 0 | 462 | 0 | 0 | 0 | 0 | 0 | 0 | 0 | 0 | 0
2040-07-16 | 10 | 28.67 | -23509 | -90 | -1683 | 0 | 0 | 0 | 1738 | 0 | 0 | 468 | 79 | 335 | 4144 | 3273 | 766 | 0 | 146 | 9772 | 215 | 1404 | 1000 | 281 | 1200 | 0 | 462 | 0 | 0 | 0 | 0 | 0 | 0 | 0 | 0 | 0
2040-07-16 | 11 | 27.51 | -25061 | -69 | -1611 | 0 | -632 | -1859 | 2642 | 0 | 0 | 410 | 79 | 335 | 3882 | 3273 | 673 | 0 | 225 | 13150 | 215 | 1425 | 1000 | 262 | 1200 | 0 | 462 | 0 | 0 | 0 | 0 | 0 | 0 | 0 | 0 | 0
2040-07-16 | 12 | 27.51 | -26390 | -54 | -1397 | 0 | -1966 | -1859 | 3419 | 0 | 0 | 410 | 79 | 335 | 3882 | 3273 | 694 | 0 | 393 | 14587 | 215 | 1446 | 1000 | 271 | 1200 | 0 | 462 | 0 | 0 | 0 | 0 | 0 | 0 | 0 | 0 | 0
2040-07-16 | 13 | 27.51 | -27428 | -51 | -1826 | 0 | -1418 | -1859 | 4026 | 0 | 0 | 410 | 79 | 335 | 3882 | 3273 | 778 | 0 | 509 | 14674 | 215 | 1463 | 1000 | 276 | 1200 | 0 | 462 | 0 | 0 | 0 | 0 | 0 | 0 | 0 | 0 | 0
2040-07-16 | 14 | 27.51 | -28413 | -51 | -1791 | 0 | -844 | -1859 | 4597 | 0 | 0 | 410 | 79 | 335 | 3882 | 3273 | 983 | 0 | 699 | 14061 | 215 | 1463 | 1000 | 299 | 1200 | 0 | 462 | 0 | 0 | 0 | 0 | 0 | 0 | 0 | 0 | 0
2040-07-16 | 15 | 28.47 | -29065 | -51 | -1611 | 0 | 0 | -1635 | 4978 | 0 | 0 | 410 | 79 | 335 | 3882 | 3273 | 1417 | 0 | 901 | 12428 | 215 | 1475 | 1000 | 308 | 1200 | 0 | 462 | 0 | 0 | 0 | 0 | 0 | 0 | 0 | 0 | 0
2040-07-16 | 16 | 36.47 | -29435 | -57 | -2113 | 0 | 0 | 0 | 5194 | 0 | 0 | 483 | 79 | 335 | 5262 | 3273 | 1538 | 0 | 974 | 9802 | 215 | 1487 | 1000 | 302 | 1200 | 0 | 462 | 0 | 0 | 0 | 0 | 0 | 0 | 0 | 0 | 0
2040-07-16 | 17 | 38.48 | -29589 | -57 | -2722 | 0 | 0 | 1489 | 5284 | 0 | 0 | 845 | 79 | 335 | 6851 | 3273 | 1873 | 0 | 957 | 6704 | 212 | 1490 | 1000 | 315 | 1200 | 0 | 462 | 0 | 0 | 0 | 0 | 0 | 0 | 0 | 0 | 0
2040-07-16 | 18 | 38.48 | -29589 | -57 | -3259 | 0 | 1801 | 1859 | 5284 | 0 | 0 | 977 | 79 | 335 | 6984 | 3273 | 2320 | 0 | 965 | 4325 | 215 | 1475 | 1000 | 350 | 1200 | 0 | 462 | 0 | 0 | 0 | 0 | 0 | 0 | 0 | 0 | 0
2040-07-16 | 19 | 38.48 | -29192 | -57 | -3115 | 0 | 1352 | 1859 | 5052 | 0 | 0 | 1037 | 79 | 335 | 7631 | 3273 | 3578 | 0 | 1157 | 2268 | 215 | 1484 | 1000 | 385 | 1200 | 0 | 462 | 0 | 0 | 0 | 0 | 0 | 0 | 0 | 0 | 0
2040-07-16 | 20 | 38.48 | -28363 | -51 | -2184 | 0 | 526 | 1747 | 4571 | 0 | 0 | 977 | 79 | 335 | 7631 | 3273 | 4672 | 0 | 1303 | 717 | 215 | 1479 | 1000 | 412 | 1200 | 0 | 462 | 0 | 0 | 0 | 0 | 0 | 0 | 0 | 0 | 0
2040-07-16 | 21 | 38.48 | -27638 | -51 | -2005 | 0 | 0 | 1743 | 4148 | 0 | 0 | 965 | 79 | 335 | 7749 | 3273 | 5287 | 0 | 1300 | 25 | 215 | 1500 | 1000 | 413 | 1200 | 0 | 462 | 0 | 0 | 0 | 0 | 0 | 0 | 0 | 0 | 0
2040-07-16 | 22 | 38.48 | -26544 | -54 | -1683 | 0 | 500 | 113 | 3509 | 0 | 0 | 845 | 79 | 335 | 7722 | 3273 | 5822 | 0 | 1244 | 0 | 215 | 1499 | 1000 | 463 | 1200 | 0 | 462 | 0 | 0 | 0 | 0 | 0 | 0 | 0 | 0 | 0
2040-07-16 | 23 | 37.19 | -24271 | -57 | -1397 | 0 | 0 | 0 | 2182 | 0 | 0 | 721 | 79 | 335 | 6775 | 3273 | 6153 | 0 | 1323 | 0 | 215 | 1491 | 1000 | 515 | 1200 | 0 | 462 | 0 | 0 | 0 | 0 | 0 | 0 | 0 | 0 | 0
2040-07-16 | 24 | 35.41 | -22049 | -60 | -1146 | 0 | 0 | 0 | 888 | 0 | 0 | 558 | 79 | 335 | 5710 | 3273 | 6150 | 0 | 1455 | 0 | 217 | 1469 | 1000 | 459 | 1200 | 0 | 462 | 0 | 0 | 0 | 0 | 0 | 0 | 0 | 0 | 0
2040-07-17 | 1 | 30.09 | -20409 | -69 | -1003 | 0 | -247 | -152 | 528 | 0 | 0 | 482 | 79 | 335 | 4310 | 3273 | 6230 | 0 | 1377 | 0 | 215 | 1428 | 1000 | 961 | 1200 | 0 | 462 | 0 | 0 | 0 | 0 | 0 | 0 | 0 | 0 | 0
2040-07-17 | 2 | 30.09 | -19356 | -69 | -895 | 0 | 0 | -1460 | 528 | 0 | 0 | 411 | 79 | 335 | 4067 | 3273 | 6463 | 0 | 1381 | 0 | 215 | 1389 | 1000 | 977 | 1200 | 0 | 462 | 0 | 0 | 0 | 0 | 0 | 0 | 0 | 0 | 0
2040-07-17 | 3 | 30.09 | -18685 | -69 | -788 | 0 | -257 | -1859 | 528 | 0 | 0 | 411 | 79 | 335 | 4067 | 3273 | 6436 | 0 | 1313 | 0 | 215 | 1353 | 1000 | 986 | 1200 | 0 | 462 | 0 | 0 | 0 | 0 | 0 | 0 | 0 | 0 | 0
2040-07-17 | 4 | 30.09 | -18375 | -75 | -752 | 0 | 0 | -1315 | 528 | 0 | 0 | 411 | 79 | 335 | 4067 | 3273 | 5909 | 0 | 1199 | 0 | 211 | 1317 | 1000 | 527 | 1200 | 0 | 462 | 0 | 0 | 0 | 0 | 0 | 0 | 0 | 0 | 0
2040-07-17 | 5 | 30.09 | -18561 | -75 | -716 | 0 | 0 | -883 | 528 | 0 | 0 | 411 | 79 | 335 | 4048 | 3273 | 5802 | 0 | 1066 | 0 | 207 | 1299 | 1000 | 525 | 1200 | 0 | 462 | 0 | 0 | 0 | 0 | 0 | 0 | 0 | 0 | 0
2040-07-17 | 6 | 31.49 | -19510 | -75 | -752 | 0 | 0 | 0 | 528 | 0 | 0 | 468 | 79 | 335 | 4158 | 3273 | 5777 | 0 | 1015 | 56 | 205 | 1290 | 1000 | 491 | 1200 | 0 | 462 | 0 | 0 | 0 | 0 | 0 | 0 | 0 | 0 | 0
2040-07-17 | 7 | 37.19 | -21497 | -75 | -967 | 0 | 0 | 0 | 528 | 0 | 0 | 483 | 79 | 335 | 5522 | 3273 | 6216 | 0 | 855 | 670 | 207 | 1301 | 1000 | 407 | 1200 | 0 | 462 | 0 | 0 | 0 | 0 | 0 | 0 | 0 | 0 | 0
2040-07-17 | 8 | 40.67 | -23557 | -69 | -1182 | 0 | 0 | 161 | 608 | 0 | 0 | 699 | 79 | 335 | 6579 | 3273 | 6206 | 0 | 766 | 1557 | 216 | 1313 | 1000 | 354 | 1200 | 0 | 462 | 0 | 0 | 0 | 0 | 0 | 0 | 0 | 0 | 0
2040-07-17 | 9 | 38.83 | -25002 | -60 | -1432 | 0 | 0 | 0 | 1379 | 0 | 0 | 671 | 79 | 335 | 6398 | 3273 | 6769 | 0 | 618 | 2412 | 215 | 1364 | 1000 | 319 | 1200 | 0 | 462 | 0 | 0 | 0 | 0 | 0 | 0 | 0 | 0 | 0
2040-07-17 | 10 | 37.19 | -26148 | -60 | -1683 | 0 | 0 | 0 | 1987 | 0 | 0 | 622 | 79 | 335 | 6204 | 3273 | 6583 | 0 | 569 | 3678 | 215 | 1404 | 1000 | 281 | 1200 | 0 | 462 | 0 | 0 | 0 | 0 | 0 | 0 | 0 | 0 | 0
2040-07-17 | 11 | 30.53 | -27707 | -54 | -1611 | 0 | 0 | 0 | 2822 | 0 | 0 | 468 | 79 | 335 | 4303 | 3273 | 6628 | 0 | 550 | 6351 | 215 | 1425 | 1000 | 262 | 1200 | 0 | 462 | 0 | 0 | 0 | 0 | 0 | 0 | 0 | 0 | 0
2040-07-17 | 12 | 30.09 | -29242 | -51 | -1397 | 0 | -204 | -1859 | 3641 | 0 | 0 | 410 | 79 | 335 | 4291 | 3273 | 6492 | 0 | 523 | 9116 | 215 | 1446 | 1000 | 271 | 1200 | 0 | 462 | 0 | 0 | 0 | 0 | 0 | 0 | 0 | 0 | 0
2040-07-17 | 13 | 30.09 | -30671 | -54 | -1826 | 0 | 0 | -1639 | 4402 | 0 | 0 | 411 | 79 | 335 | 4291 | 3273 | 6552 | 0 | 503 | 9730 | 215 | 1463 | 1000 | 276 | 1200 | 0 | 462 | 0 | 0 | 0 | 0 | 0 | 0 | 0 | 0 | 0
2040-07-17 | 14 | 30.09 | -31719 | -63 | -1791 | 0 | -551 | -1859 | 4962 | 0 | 0 | 410 | 79 | 335 | 3859 | 3273 | 6268 | 0 | 507 | 11652 | 215 | 1463 | 1000 | 299 | 1200 | 0 | 462 | 0 | 0 | 0 | 0 | 0 | 0 | 0 | 0 | 0
2040-07-17 | 15 | 30.09 | -32322 | -63 | -1611 | 0 | 0 | -25 | 5284 | 0 | 0 | 468 | 79 | 335 | 3859 | 3273 | 5646 | 0 | 585 | 9833 | 215 | 1475 | 1000 | 308 | 1200 | 0 | 462 | 0 | 0 | 0 | 0 | 0 | 0 | 0 | 0 | 0
2040-07-17 | 16 | 38.72 | -31998 | -69 | -2113 | 0 | 0 | 0 | 5110 | 0 | 0 | 699 | 79 | 335 | 6593 | 3273 | 5855 | 0 | 643 | 6928 | 215 | 1487 | 1000 | 302 | 1200 | 0 | 462 | 0 | 0 | 0 | 0 | 0 | 0 | 0 | 0 | 0
2040-07-17 | 17 | 40.67 | -31090 | -60 | -2722 | 0 | 0 | 1183 | 4624 | 0 | 0 | 931 | 79 | 335 | 7713 | 3273 | 6387 | 0 | 750 | 3919 | 212 | 1490 | 1000 | 315 | 1200 | 0 | 462 | 0 | 0 | 0 | 0 | 0 | 0 | 0 | 0 | 0
2040-07-17 | 18 | 41.48 | -30086 | -51 | -3259 | 0 | 605 | 1859 | 4090 | 0 | 0 | 977 | 79 | 335 | 8104 | 3273 | 6778 | 0 | 816 | 1779 | 215 | 1475 | 1000 | 350 | 1200 | 0 | 462 | 0 | 0 | 0 | 0 | 0 | 0 | 0 | 0 | 0
2040-07-17 | 19 | 41.48 | -29047 | -60 | -3115 | 0 | 478 | 1859 | 3535 | 0 | 0 | 977 | 79 | 335 | 8064 | 3273 | 6996 | 0 | 875 | 1006 | 215 | 1484 | 1000 | 385 | 1200 | 0 | 462 | 0 | 0 | 0 | 0 | 0 | 0 | 0 | 0 | 0
2040-07-17 | 20 | 40.67 | -28152 | -69 | -2184 | 0 | 0 | 1810 | 3059 | 0 | 0 | 977 | 79 | 335 | 8154 | 3273 | 6855 | 0 | 734 | 362 | 215 | 1479 | 1000 | 412 | 1200 | 0 | 462 | 0 | 0 | 0 | 0 | 0 | 0 | 0 | 0 | 0
2040-07-17 | 21 | 40.67 | -27371 | -69 | -2005 | 0 | 0 | 1306 | 2642 | 0 | 0 | 938 | 79 | 335 | 8154 | 3273 | 6853 | 0 | 1059 | 17 | 215 | 1500 | 1000 | 413 | 1200 | 0 | 462 | 0 | 0 | 0 | 0 | 0 | 0 | 0 | 0 | 0
2040-07-17 | 22 | 40.12 | -26013 | -75 | -1683 | 0 | 0 | 0 | 1918 | 0 | 0 | 886 | 79 | 335 | 8669 | 3273 | 6573 | 0 | 1199 | 0 | 215 | 1499 | 1000 | 463 | 1200 | 0 | 462 | 0 | 0 | 0 | 0 | 0 | 0 | 0 | 0 | 0
2040-07-17 | 23 | 37.91 | -23859 | -81 | -1397 | 0 | 0 | 0 | 766 | 0 | 0 | 770 | 79 | 335 | 7324 | 3273 | 6717 | 0 | 1190 | 0 | 215 | 1491 | 1000 | 515 | 1200 | 0 | 462 | 0 | 0 | 0 | 0 | 0 | 0 | 0 | 0 | 0
2040-07-17 | 24 | 35.93 | -21771 | -81 | -1146 | 0 | 0 | 0 | 528 | 0 | 0 | 558 | 79 | 335 | 5779 | 3273 | 6472 | 0 | 1166 | 0 | 217 | 1469 | 1000 | 459 | 1200 | 0 | 462 | 0 | 0 | 0 | 0 | 0 | 0 | 0 | 0 | 0
2040-07-18 | 1 | 29.09 | -20261 | -81 | -1003 | 0 | 0 | -1248 | 2256 | 0 | 0 | 411 | 79 | 335 | 3953 | 3273 | 5885 | 0 | 1135 | 0 | 215 | 1428 | 1000 | 961 | 1200 | 0 | 462 | 0 | 0 | 0 | 0 | 0 | 0 | 0 | 0 | 0
2040-07-18 | 2 | 29.09 | -19178 | -81 | -895 | 0 | 0 | -744 | 1495 | 0 | 0 | 468 | 79 | 335 | 3953 | 3273 | 5197 | 0 | 856 | 0 | 215 | 1389 | 1000 | 977 | 1200 | 0 | 462 | 0 | 0 | 0 | 0 | 0 | 0 | 0 | 0 | 0
2040-07-18 | 3 | 31.49 | -18515 | -81 | -788 | 0 | 0 | 0 | 1030 | 0 | 0 | 482 | 79 | 335 | 4169 | 3273 | 4002 | 0 | 798 | 0 | 215 | 1353 | 1000 | 986 | 1200 | 0 | 462 | 0 | 0 | 0 | 0 | 0 | 0 | 0 | 0 | 0
2040-07-18 | 4 | 34.95 | -18174 | -90 | -752 | 0 | 0 | 0 | 793 | 0 | 0 | 483 | 79 | 335 | 4807 | 3273 | 3679 | 0 | 852 | 0 | 211 | 1317 | 1000 | 527 | 1200 | 0 | 462 | 0 | 0 | 0 | 0 | 0 | 0 | 0 | 0 | 0
2040-07-18 | 5 | 35.68 | -18349 | -90 | -716 | 0 | 0 | 0 | 914 | 0 | 0 | 483 | 79 | 335 | 5113 | 3273 | 3324 | 0 | 941 | 0 | 207 | 1299 | 1000 | 525 | 1200 | 0 | 462 | 0 | 0 | 0 | 0 | 0 | 0 | 0 | 0 | 0
2040-07-18 | 6 | 36.27 | -19229 | -96 | -752 | 0 | 0 | 0 | 1532 | 0 | 0 | 483 | 79 | 335 | 5269 | 3273 | 3507 | 0 | 875 | 76 | 205 | 1290 | 1000 | 491 | 1200 | 0 | 462 | 0 | 0 | 0 | 0 | 0 | 0 | 0 | 0 | 0
2040-07-18 | 7 | 37.89 | -20897 | -96 | -967 | 0 | 0 | 0 | 2705 | 0 | 0 | 528 | 79 | 335 | 5781 | 3273 | 3339 | 0 | 641 | 703 | 207 | 1301 | 1000 | 407 | 1200 | 0 | 462 | 0 | 0 | 0 | 0 | 0 | 0 | 0 | 0 | 0
2040-07-18 | 8 | 37.89 | -22508 | -108 | -1182 | 0 | 0 | 0 | 3836 | 0 | 0 | 558 | 79 | 335 | 6085 | 3273 | 2960 | 0 | 473 | 1654 | 216 | 1313 | 1000 | 354 | 1200 | 0 | 462 | 0 | 0 | 0 | 0 | 0 | 0 | 0 | 0 | 0
2040-07-18 | 9 | 37.19 | -23343 | -108 | -1432 | 0 | 0 | 0 | 4417 | 0 | 0 | 558 | 79 | 335 | 6072 | 3273 | 2178 | 0 | 258 | 3153 | 215 | 1364 | 1000 | 319 | 1200 | 0 | 462 | 0 | 0 | 0 | 0 | 0 | 0 | 0 | 0 | 0
2040-07-18 | 10 | 32.2 | -23862 | -108 | -1683 | 0 | 0 | 0 | 4787 | 0 | 0 | 482 | 79 | 335 | 4667 | 3273 | 1805 | 0 | 154 | 5509 | 215 | 1404 | 1000 | 281 | 1200 | 0 | 462 | 0 | 0 | 0 | 0 | 0 | 0 | 0 | 0 | 0
2040-07-18 | 11 | 29.09 | -24384 | -117 | -1611 | 0 | 0 | -1521 | 5152 | 0 | 0 | 410 | 79 | 335 | 4012 | 3273 | 1678 | 0 | 124 | 8006 | 215 | 1425 | 1000 | 262 | 1200 | 0 | 462 | 0 | 0 | 0 | 0 | 0 | 0 | 0 | 0 | 0
2040-07-18 | 12 | 28.23 | -24567 | -108 | -1397 | 0 | -436 | -1859 | 5279 | 0 | 0 | 410 | 79 | 335 | 3714 | 3273 | 1353 | 0 | 114 | 9217 | 215 | 1446 | 1000 | 271 | 1200 | 0 | 462 | 0 | 0 | 0 | 0 | 0 | 0 | 0 | 0 | 0
2040-07-18 | 13 | 28.23 | -24464 | -108 | -1826 | 0 | -9 | -1859 | 5205 | 0 | 0 | 410 | 79 | 335 | 3714 | 3273 | 920 | 0 | 71 | 9643 | 215 | 1463 | 1000 | 276 | 1200 | 0 | 462 | 0 | 0 | 0 | 0 | 0 | 0 | 0 | 0 | 0
2040-07-18 | 14 | 28.23 | -24573 | -96 | -1791 | 0 | -735 | -1859 | 5284 | 0 | 0 | 410 | 79 | 335 | 3714 | 3273 | 910 | 0 | 69 | 10341 | 215 | 1463 | 1000 | 299 | 1200 | 0 | 462 | 0 | 0 | 0 | 0 | 0 | 0 | 0 | 0 | 0
2040-07-18 | 15 | 28.23 | -24486 | -90 | -1611 | 0 | -605 | -1859 | 5221 | 0 | 0 | 410 | 79 | 335 | 3714 | 3273 | 907 | 0 | 62 | 9991 | 215 | 1475 | 1000 | 308 | 1200 | 0 | 462 | 0 | 0 | 0 | 0 | 0 | 0 | 0 | 0 | 0
2040-07-18 | 16 | 29.09 | -24244 | -90 | -2113 | 0 | 0 | -707 | 5052 | 0 | 0 | 411 | 79 | 335 | 3710 | 3273 | 875 | 0 | 93 | 8661 | 215 | 1487 | 1000 | 302 | 1200 | 0 | 462 | 0 | 0 | 0 | 0 | 0 | 0 | 0 | 0 | 0
2040-07-18 | 17 | 39.31 | -24117 | -90 | -2722 | 0 | 0 | 16 | 4962 | 0 | 0 | 671 | 79 | 335 | 6213 | 3273 | 809 | 0 | 103 | 5789 | 212 | 1490 | 1000 | 315 | 1200 | 0 | 462 | 0 | 0 | 0 | 0 | 0 | 0 | 0 | 0 | 0
2040-07-18 | 18 | 39.31 | -23793 | -96 | -3259 | 0 | 103 | 1859 | 4734 | 0 | 0 | 933 | 79 | 335 | 7174 | 3273 | 671 | 0 | 115 | 3170 | 215 | 1475 | 1000 | 350 | 1200 | 0 | 462 | 0 | 0 | 0 | 0 | 0 | 0 | 0 | 0 | 0
2040-07-18 | 19 | 39.31 | -23300 | -96 | -3115 | 0 | 1251 | 1859 | 4391 | 0 | 0 | 977 | 79 | 335 | 7174 | 3273 | 756 | 0 | 180 | 1491 | 215 | 1484 | 1000 | 385 | 1200 | 0 | 462 | 0 | 0 | 0 | 0 | 0 | 0 | 0 | 0 | 0
2040-07-18 | 20 | 39.31 | -22732 | -129 | -2184 | 0 | 126 | 1859 | 3989 | 0 | 0 | 977 | 79 | 335 | 7904 | 3273 | 915 | 0 | 228 | 592 | 215 | 1479 | 1000 | 412 | 1200 | 0 | 462 | 0 | 0 | 0 | 0 | 0 | 0 | 0 | 0 | 0
2040-07-18 | 21 | 39.31 | -22405 | -129 | -2005 | 0 | 7 | 1859 | 3762 | 0 | 0 | 977 | 79 | 335 | 7892 | 3273 | 1074 | 0 | 469 | 22 | 215 | 1500 | 1000 | 413 | 1200 | 0 | 462 | 0 | 0 | 0 | 0 | 0 | 0 | 0 | 0 | 0
2040-07-18 | 22 | 39.31 | -21588 | -141 | -1683 | 0 | 48 | 1173 | 3186 | 0 | 0 | 934 | 79 | 335 | 7892 | 3273 | 1142 | 0 | 511 | 0 | 215 | 1499 | 1000 | 463 | 1200 | 0 | 462 | 0 | 0 | 0 | 0 | 0 | 0 | 0 | 0 | 0
2040-07-18 | 23 | 38.93 | -19849 | -141 | -1397 | 0 | 0 | 0 | 1966 | 0 | 0 | 845 | 79 | 335 | 8173 | 3273 | 1241 | 0 | 593 | 0 | 215 | 1491 | 1000 | 515 | 1200 | 0 | 462 | 0 | 0 | 0 | 0 | 0 | 0 | 0 | 0 | 0
2040-07-18 | 24 | 37.96 | -18132 | -153 | -1146 | 0 | 0 | 0 | 761 | 0 | 0 | 770 | 79 | 335 | 7404 | 3273 | 1354 | 0 | 648 | 0 | 217 | 1469 | 1000 | 459 | 1200 | 0 | 462 | 0 | 0 | 0 | 0 | 0 | 0 | 0 | 0 | 0
2040-07-19 | 1 | 34.88 | -16855 | -153 | -1003 | 0 | 0 | 0 | 528 | 0 | 0 | 622 | 79 | 335 | 5549 | 3273 | 1642 | 0 | 717 | 0 | 215 | 1428 | 1000 | 961 | 1200 | 0 | 462 | 0 | 0 | 0 | 0 | 0 | 0 | 0 | 0 | 0
2040-07-19 | 2 | 32.2 | -16002 | -153 | -895 | 0 | 0 | 0 | 528 | 0 | 0 | 483 | 79 | 335 | 4607 | 3273 | 1786 | 0 | 716 | 0 | 215 | 1389 | 1000 | 977 | 1200 | 0 | 462 | 0 | 0 | 0 | 0 | 0 | 0 | 0 | 0 | 0
2040-07-19 | 3 | 30.8 | -15552 | -153 | -788 | 0 | 0 | -685 | 528 | 0 | 0 | 468 | 79 | 335 | 4391 | 3273 | 2135 | 0 | 753 | 0 | 215 | 1353 | 1000 | 986 | 1200 | 0 | 462 | 0 | 0 | 0 | 0 | 0 | 0 | 0 | 0 | 0
2040-07-19 | 4 | 30.8 | -15354 | -153 | -752 | 0 | 0 | -442 | 528 | 0 | 0 | 468 | 79 | 335 | 4256 | 3273 | 2289 | 0 | 756 | 0 | 211 | 1317 | 1000 | 527 | 1200 | 0 | 462 | 0 | 0 | 0 | 0 | 0 | 0 | 0 | 0 | 0
2040-07-19 | 5 | 30.8 | -15593 | -153 | -716 | 0 | 0 | -303 | 528 | 0 | 0 | 468 | 79 | 335 | 4241 | 3273 | 2298 | 0 | 850 | 0 | 207 | 1299 | 1000 | 525 | 1200 | 0 | 462 | 0 | 0 | 0 | 0 | 0 | 0 | 0 | 0 | 0
2040-07-19 | 6 | 34.68 | -16505 | -153 | -752 | 0 | 0 | 0 | 528 | 0 | 0 | 483 | 79 | 335 | 4975 | 3273 | 2054 | 0 | 963 | 73 | 205 | 1290 | 1000 | 491 | 1200 | 0 | 462 | 0 | 0 | 0 | 0 | 0 | 0 | 0 | 0 | 0
2040-07-19 | 7 | 37.86 | -18177 | -153 | -967 | 0 | 0 | 0 | 528 | 0 | 0 | 622 | 79 | 335 | 6198 | 3273 | 2070 | 0 | 856 | 759 | 207 | 1301 | 1000 | 407 | 1200 | 0 | 462 | 0 | 0 | 0 | 0 | 0 | 0 | 0 | 0 | 0
2040-07-19 | 8 | 38.85 | -20033 | -141 | -1182 | 0 | 0 | 0 | 528 | 0 | 0 | 721 | 79 | 335 | 7151 | 3273 | 1696 | 0 | 653 | 2374 | 216 | 1313 | 1000 | 354 | 1200 | 0 | 462 | 0 | 0 | 0 | 0 | 0 | 0 | 0 | 0 | 0
2040-07-19 | 9 | 37.91 | -21469 | -117 | -1432 | 0 | 0 | 0 | 528 | 0 | 0 | 671 | 79 | 335 | 6583 | 3273 | 1207 | 0 | 436 | 5346 | 215 | 1364 | 1000 | 319 | 1200 | 0 | 462 | 0 | 0 | 0 | 0 | 0 | 0 | 0 | 0 | 0
2040-07-19 | 10 | 33.08 | -22789 | -96 | -1683 | 0 | 0 | 0 | 592 | 0 | 0 | 482 | 79 | 335 | 4821 | 3273 | 825 | 0 | 399 | 9201 | 215 | 1404 | 1000 | 281 | 1200 | 0 | 462 | 0 | 0 | 0 | 0 | 0 | 0 | 0 | 0 | 0
2040-07-19 | 11 | 30.21 | -24423 | -81 | -1611 | 0 | -397 | -1859 | 1495 | 0 | 0 | 410 | 79 | 335 | 4080 | 3273 | 888 | 0 | 361 | 12887 | 215 | 1425 | 1000 | 262 | 1200 | 0 | 462 | 0 | 0 | 0 | 0 | 0 | 0 | 0 | 0 | 0
2040-07-19 | 12 | 30.21 | -26114 | -63 | -1397 | 0 | -1711 | -1859 | 2425 | 0 | 0 | 410 | 79 | 335 | 4080 | 3273 | 569 | 0 | 446 | 14933 | 215 | 1446 | 1000 | 271 | 1200 | 0 | 462 | 0 | 0 | 0 | 0 | 0 | 0 | 0 | 0 | 0
2040-07-19 | 13 | 30.21 | -27606 | -57 | -1826 | 0 | -1337 | -1859 | 3250 | 0 | 0 | 410 | 79 | 335 | 4080 | 3273 | 386 | 0 | 590 | 15668 | 215 | 1463 | 1000 | 276 | 1200 | 0 | 462 | 0 | 0 | 0 | 0 | 0 | 0 | 0 | 0 | 0
2040-07-19 | 14 | 30.21 | -29114 | -51 | -1791 | 0 | -982 | -1859 | 4079 | 0 | 0 | 410 | 79 | 335 | 4080 | 3273 | 428 | 0 | 823 | 15650 | 215 | 1463 | 1000 | 299 | 1200 | 0 | 462 | 0 | 0 | 0 | 0 | 0 | 0 | 0 | 0 | 0
2040-07-19 | 15 | 30.8 | -30295 | -57 | -1611 | 0 | 0 | -898 | 4734 | 0 | 0 | 411 | 79 | 335 | 4166 | 3273 | 690 | 0 | 966 | 13549 | 215 | 1475 | 1000 | 308 | 1200 | 0 | 462 | 0 | 0 | 0 | 0 | 0 | 0 | 0 | 0 | 0
2040-07-19 | 16 | 36.77 | -30999 | -63 | -2113 | 0 | 0 | 0 | 5120 | 0 | 0 | 558 | 79 | 335 | 5790 | 3273 | 1137 | 0 | 1010 | 11207 | 215 | 1487 | 1000 | 302 | 1200 | 0 | 462 | 0 | 0 | 0 | 0 | 0 | 0 | 0 | 0 | 0
2040-07-19 | 17 | 41.62 | -31258 | -63 | -2722 | 0 | 0 | 494 | 5263 | 0 | 0 | 886 | 79 | 335 | 8109 | 3273 | 1876 | 0 | 973 | 8076 | 212 | 1490 | 1000 | 315 | 1200 | 0 | 462 | 0 | 0 | 0 | 0 | 0 | 0 | 0 | 0 | 0
2040-07-19 | 18 | 41.62 | -31297 | -63 | -3259 | 0 | 698 | 1762 | 5284 | 0 | 0 | 1153 | 79 | 335 | 8626 | 3273 | 2918 | 0 | 973 | 4816 | 215 | 1475 | 1000 | 350 | 1200 | 0 | 462 | 0 | 0 | 0 | 0 | 0 | 0 | 0 | 0 | 0
2040-07-19 | 19 | 41.62 | -30751 | -63 | -3115 | 0 | 1522 | 1766 | 4983 | 0 | 0 | 1269 | 79 | 335 | 8610 | 3273 | 4032 | 0 | 1021 | 2293 | 215 | 1484 | 1000 | 385 | 1200 | 0 | 462 | 0 | 0 | 0 | 0 | 0 | 0 | 0 | 0 | 0
2040-07-19 | 20 | 41.62 | -29867 | -60 | -2184 | 0 | 1087 | 1626 | 4497 | 0 | 0 | 1221 | 79 | 335 | 8880 | 3273 | 4567 | 0 | 1111 | 669 | 215 | 1479 | 1000 | 412 | 1200 | 0 | 462 | 0 | 0 | 0 | 0 | 0 | 0 | 0 | 0 | 0
2040-07-19 | 21 | 41.62 | -29199 | -54 | -2005 | 0 | 421 | 1578 | 4127 | 0 | 0 | 1151 | 79 | 335 | 8880 | 3273 | 5288 | 0 | 1312 | 26 | 215 | 1500 | 1000 | 413 | 1200 | 0 | 462 | 0 | 0 | 0 | 0 | 0 | 0 | 0 | 0 | 0
2040-07-19 | 22 | 41.62 | -28204 | -51 | -1683 | 0 | 79 | 0 | 3577 | 0 | 0 | 956 | 79 | 335 | 9371 | 3273 | 6094 | 0 | 1335 | 0 | 215 | 1499 | 1000 | 463 | 1200 | 0 | 462 | 0 | 0 | 0 | 0 | 0 | 0 | 0 | 0 | 0
2040-07-19 | 23 | 38.72 | -26195 | -51 | -1397 | 0 | 0 | 0 | 2473 | 0 | 0 | 845 | 79 | 335 | 7873 | 3273 | 6399 | 0 | 1483 | 0 | 215 | 1491 | 1000 | 515 | 1200 | 0 | 462 | 0 | 0 | 0 | 0 | 0 | 0 | 0 | 0 | 0
2040-07-19 | 24 | 37.19 | -24178 | -51 | -1146 | 0 | 0 | 0 | 1358 | 0 | 0 | 715 | 79 | 335 | 6743 | 3273 | 6524 | 0 | 1541 | 0 | 217 | 1469 | 1000 | 459 | 1200 | 0 | 462 | 0 | 0 | 0 | 0 | 0 | 0 | 0 | 0 | 0
2040-07-20 | 1 | 34.83 | -22516 | -54 | -1003 | 0 | -161 | 0 | 528 | 0 | 0 | 558 | 79 | 335 | 5532 | 3273 | 6556 | 0 | 1605 | 0 | 215 | 1428 | 1000 | 961 | 1200 | 0 | 462 | 0 | 0 | 0 | 0 | 0 | 0 | 0 | 0 | 0
2040-07-20 | 2 | 34.83 | -21313 | -54 | -895 | 0 | -1498 | 0 | 528 | 0 | 0 | 482 | 79 | 335 | 5463 | 3273 | 6703 | 0 | 1654 | 0 | 215 | 1389 | 1000 | 977 | 1200 | 0 | 462 | 0 | 0 | 0 | 0 | 0 | 0 | 0 | 0 | 0
2040-07-20 | 3 | 34.83 | -20501 | -57 | -788 | 0 | -2036 | 0 | 528 | 0 | 0 | 468 | 79 | 335 | 5463 | 3273 | 6314 | 0 | 1705 | 0 | 215 | 1353 | 1000 | 986 | 1200 | 0 | 462 | 0 | 0 | 0 | 0 | 0 | 0 | 0 | 0 | 0
2040-07-20 | 4 | 34.83 | -19944 | -57 | -752 | 0 | -1765 | 0 | 528 | 0 | 0 | 468 | 79 | 335 | 5266 | 3273 | 6316 | 0 | 1536 | 0 | 211 | 1317 | 1000 | 527 | 1200 | 0 | 462 | 0 | 0 | 0 | 0 | 0 | 0 | 0 | 0 | 0
2040-07-20 | 5 | 34.83 | -19679 | -60 | -716 | 0 | -1735 | 0 | 528 | 0 | 0 | 468 | 79 | 335 | 5266 | 3273 | 6134 | 0 | 1415 | 0 | 207 | 1299 | 1000 | 525 | 1200 | 0 | 462 | 0 | 0 | 0 | 0 | 0 | 0 | 0 | 0 | 0
2040-07-20 | 6 | 34.83 | -19751 | -60 | -752 | 0 | -1234 | 0 | 528 | 0 | 0 | 468 | 79 | 335 | 5238 | 3273 | 5865 | 0 | 1297 | 67 | 205 | 1290 | 1000 | 491 | 1200 | 0 | 462 | 0 | 0 | 0 | 0 | 0 | 0 | 0 | 0 | 0
2040-07-20 | 7 | 34.83 | -20767 | -63 | -967 | 0 | -217 | 0 | 528 | 0 | 0 | 483 | 79 | 335 | 5144 | 3273 | 5383 | 0 | 1260 | 952 | 207 | 1301 | 1000 | 407 | 1200 | 0 | 462 | 0 | 0 | 0 | 0 | 0 | 0 | 0 | 0 | 0
2040-07-20 | 8 | 37.12 | -22795 | -54 | -1182 | 0 | 0 | 0 | 528 | 0 | 0 | 558 | 79 | 335 | 6106 | 3273 | 4817 | 0 | 1117 | 2672 | 216 | 1313 | 1000 | 354 | 1200 | 0 | 462 | 0 | 0 | 0 | 0 | 0 | 0 | 0 | 0 | 0
2040-07-20 | 9 | 37.91 | -25357 | -51 | -1432 | 0 | 0 | 0 | 1273 | 0 | 0 | 699 | 79 | 335 | 6720 | 3273 | 3253 | 0 | 863 | 5785 | 215 | 1364 | 1000 | 319 | 1200 | 0 | 462 | 0 | 0 | 0 | 0 | 0 | 0 | 0 | 0 | 0
2040-07-20 | 10 | 35.68 | -27801 | -57 | -1683 | 0 | 0 | 0 | 2552 | 0 | 0 | 558 | 79 | 335 | 5906 | 3273 | 2187 | 0 | 748 | 9342 | 215 | 1404 | 1000 | 281 | 1200 | 0 | 462 | 0 | 0 | 0 | 0 | 0 | 0 | 0 | 0 | 0
2040-07-20 | 11 | 34.83 | -29832 | -60 | -1611 | 0 | -416 | 0 | 3609 | 0 | 0 | 483 | 79 | 335 | 5340 | 3273 | 1607 | 0 | 660 | 11970 | 215 | 1425 | 1000 | 262 | 1200 | 0 | 462 | 0 | 0 | 0 | 0 | 0 | 0 | 0 | 0 | 0
2040-07-20 | 12 | 34.83 | -31287 | -69 | -1397 | 0 | -507 | 0 | 4370 | 0 | 0 | 482 | 79 | 335 | 5340 | 3273 | 1153 | 0 | 552 | 13081 | 215 | 1446 | 1000 | 271 | 1200 | 0 | 462 | 0 | 0 | 0 | 0 | 0 | 0 | 0 | 0 | 0
2040-07-20 | 13 | 35.62 | -32146 | -81 | -1826 | 0 | 0 | 0 | 4819 | 0 | 0 | 533 | 79 | 335 | 5826 | 3273 | 975 | 0 | 493 | 13105 | 215 | 1463 | 1000 | 276 | 1200 | 0 | 462 | 0 | 0 | 0 | 0 | 0 | 0 | 0 | 0 | 0
2040-07-20 | 14 | 34.83 | -32716 | -90 | -1791 | 0 | -273 | 0 | 5115 | 0 | 0 | 483 | 79 | 335 | 5340 | 3273 | 1090 | 0 | 503 | 14013 | 215 | 1463 | 1000 | 299 | 1200 | 0 | 462 | 0 | 0 | 0 | 0 | 0 | 0 | 0 | 0 | 0
2040-07-20 | 15 | 35.37 | -33021 | -90 | -1611 | 0 | 0 | 0 | 5279 | 0 | 0 | 528 | 79 | 335 | 5603 | 3273 | 1144 | 0 | 572 | 13251 | 215 | 1475 | 1000 | 308 | 1200 | 0 | 462 | 0 | 0 | 0 | 0 | 0 | 0 | 0 | 0 | 0
2040-07-20 | 16 | 37.89 | -33035 | -99 | -2113 | 0 | 0 | 0 | 5284 | 0 | 0 | 732 | 79 | 335 | 7271 | 3273 | 1711 | 0 | 708 | 11188 | 215 | 1487 | 1000 | 302 | 1200 | 0 | 462 | 0 | 0 | 0 | 0 | 0 | 0 | 0 | 0 | 0
2040-07-20 | 17 | 41.76 | -33026 | -99 | -2722 | 0 | 0 | 0 | 5279 | 0 | 0 | 934 | 79 | 335 | 9522 | 3273 | 2580 | 0 | 834 | 8333 | 212 | 1490 | 1000 | 315 | 1200 | 0 | 462 | 0 | 0 | 0 | 0 | 0 | 0 | 0 | 0 | 0
2040-07-20 | 18 | 46.98 | -32913 | -99 | -3259 | 0 | 1102 | 0 | 5221 | 0 | 0 | 1269 | 79 | 335 | 10828 | 3273 | 3721 | 0 | 807 | 4934 | 215 | 1475 | 1000 | 350 | 1200 | 0 | 462 | 0 | 0 | 0 | 0 | 0 | 0 | 0 | 0 | 0
2040-07-20 | 19 | 46.98 | -32425 | -81 | -3115 | 0 | 2552 | 0 | 4967 | 0 | 0 | 1317 | 79 | 335 | 10908 | 3273 | 4381 | 0 | 892 | 2173 | 215 | 1484 | 1000 | 385 | 1200 | 0 | 462 | 0 | 0 | 0 | 0 | 0 | 0 | 0 | 0 | 0
2040-07-20 | 20 | 46.98 | -31634 | -81 | -2184 | 0 | 1868 | 0 | 4550 | 0 | 0 | 1317 | 79 | 335 | 10908 | 3273 | 5236 | 0 | 944 | 622 | 215 | 1479 | 1000 | 412 | 1200 | 0 | 462 | 0 | 0 | 0 | 0 | 0 | 0 | 0 | 0 | 0
2040-07-20 | 21 | 46.98 | -31082 | -69 | -2005 | 0 | 1896 | 0 | 4264 | 0 | 0 | 1317 | 79 | 335 | 10908 | 3273 | 4856 | 0 | 1414 | 24 | 215 | 1500 | 1000 | 413 | 1200 | 0 | 462 | 0 | 0 | 0 | 0 | 0 | 0 | 0 | 0 | 0
2040-07-20 | 22 | 46.98 | -30076 | -57 | -1683 | 0 | 873 | 0 | 3741 | 0 | 0 | 1269 | 79 | 335 | 10718 | 3273 | 5205 | 0 | 1484 | 0 | 215 | 1499 | 1000 | 463 | 1200 | 0 | 462 | 0 | 0 | 0 | 0 | 0 | 0 | 0 | 0 | 0
2040-07-20 | 23 | 44.83 | -28142 | -54 | -1397 | 0 | 173 | 0 | 2727 | 0 | 0 | 977 | 79 | 335 | 10362 | 3273 | 5251 | 0 | 1533 | 0 | 215 | 1491 | 1000 | 515 | 1200 | 0 | 462 | 0 | 0 | 0 | 0 | 0 | 0 | 0 | 0 | 0
2040-07-20 | 24 | 40.99 | -26011 | -51 | -1146 | 0 | 0 | 0 | 1617 | 0 | 0 | 934 | 79 | 335 | 9089 | 3273 | 5557 | 0 | 1517 | 0 | 217 | 1469 | 1000 | 459 | 1200 | 0 | 462 | 0 | 0 | 0 | 0 | 0 | 0 | 0 | 0 | 0
2040-07-21 | 1 | 38.02 | -24190 | -51 | -1325 | 0 | 0 | 0 | 734 | 0 | 0 | 845 | 79 | 335 | 7439 | 3273 | 6015 | 0 | 1580 | 0 | 215 | 1428 | 1000 | 961 | 1200 | 0 | 462 | 0 | 0 | 0 | 0 | 0 | 0 | 0 | 0 | 0
2040-07-21 | 2 | 36.77 | -22808 | -51 | -1146 | 0 | 0 | 0 | 528 | 0 | 0 | 699 | 79 | 335 | 6037 | 3273 | 6265 | 0 | 1546 | 0 | 215 | 1389 | 1000 | 977 | 1200 | 0 | 462 | 0 | 0 | 0 | 0 | 0 | 0 | 0 | 0 | 0
2040-07-21 | 3 | 35.37 | -21760 | -54 | -1038 | 0 | 0 | 0 | 528 | 0 | 0 | 622 | 79 | 335 | 5452 | 3273 | 5892 | 0 | 1455 | 0 | 215 | 1353 | 1000 | 986 | 1200 | 0 | 462 | 0 | 0 | 0 | 0 | 0 | 0 | 0 | 0 | 0
2040-07-21 | 4 | 35.41 | -20962 | -54 | -931 | 0 | 0 | 0 | 528 | 0 | 0 | 505 | 79 | 335 | 5499 | 3273 | 5731 | 0 | 1279 | 0 | 211 | 1317 | 1000 | 527 | 1200 | 0 | 462 | 0 | 0 | 0 | 0 | 0 | 0 | 0 | 0 | 0
2040-07-21 | 5 | 35.68 | -20484 | -54 | -931 | 0 | 0 | 0 | 528 | 0 | 0 | 528 | 79 | 335 | 5744 | 3273 | 5335 | 0 | 954 | 0 | 207 | 1299 | 1000 | 525 | 1200 | 0 | 462 | 0 | 0 | 0 | 0 | 0 | 0 | 0 | 0 | 0
2040-07-21 | 6 | 36.05 | -20266 | -60 | -967 | 0 | 0 | 0 | 528 | 0 | 0 | 558 | 79 | 335 | 5892 | 3273 | 5105 | 0 | 819 | 55 | 205 | 1290 | 1000 | 491 | 1200 | 0 | 462 | 0 | 0 | 0 | 0 | 0 | 0 | 0 | 0 | 0
2040-07-21 | 7 | 36.27 | -20835 | -60 | -1074 | 0 | 0 | 0 | 528 | 0 | 0 | 558 | 79 | 335 | 5946 | 3273 | 5198 | 0 | 668 | 807 | 207 | 1301 | 1000 | 407 | 1200 | 0 | 462 | 0 | 0 | 0 | 0 | 0 | 0 | 0 | 0 | 0
2040-07-21 | 8 | 36.27 | -22631 | -54 | -1253 | 0 | 0 | 0 | 528 | 0 | 0 | 558 | 79 | 335 | 5966 | 3273 | 5560 | 0 | 587 | 2507 | 216 | 1313 | 1000 | 354 | 1200 | 0 | 462 | 0 | 0 | 0 | 0 | 0 | 0 | 0 | 0 | 0
2040-07-21 | 9 | 35.41 | -25066 | -51 | -1504 | 0 | 0 | 0 | 1199 | 0 | 0 | 483 | 79 | 335 | 5556 | 3273 | 5267 | 0 | 539 | 5331 | 215 | 1364 | 1000 | 319 | 1200 | 0 | 462 | 0 | 0 | 0 | 0 | 0 | 0 | 0 | 0 | 0
2040-07-21 | 10 | 32.2 | -26985 | -51 | -1791 | 0 | 0 | 0 | 2203 | 0 | 0 | 468 | 79 | 335 | 4368 | 3273 | 4626 | 0 | 539 | 8375 | 215 | 1404 | 1000 | 281 | 1200 | 0 | 462 | 0 | 0 | 0 | 0 | 0 | 0 | 0 | 0 | 0
2040-07-21 | 11 | 28.03 | -28130 | -54 | -1611 | 0 | -473 | -1859 | 2806 | 0 | 0 | 410 | 79 | 335 | 3575 | 3273 | 4764 | 0 | 784 | 11539 | 215 | 1425 | 1000 | 262 | 1200 | 0 | 462 | 0 | 0 | 0 | 0 | 0 | 0 | 0 | 0 | 0
2040-07-21 | 12 | 28.03 | -29579 | -57 | -1791 | 0 | -2123 | -1859 | 3567 | 0 | 0 | 410 | 79 | 335 | 3575 | 3273 | 4251 | 0 | 1022 | 14304 | 215 | 1446 | 1000 | 271 | 1200 | 0 | 462 | 0 | 0 | 0 | 0 | 0 | 0 | 0 | 0 | 0
2040-07-21 | 13 | 28.03 | -30962 | -69 | -1934 | 0 | -1921 | -1859 | 4291 | 0 | 0 | 410 | 79 | 335 | 3575 | 3273 | 3490 | 0 | 1331 | 15347 | 215 | 1463 | 1000 | 276 | 1200 | 0 | 462 | 0 | 0 | 0 | 0 | 0 | 0 | 0 | 0 | 0
2040-07-21 | 14 | 28.03 | -31956 | -90 | -2005 | 0 | -1511 | -1859 | 4814 | 0 | 0 | 410 | 79 | 335 | 3575 | 3273 | 4249 | 0 | 1222 | 14826 | 215 | 1463 | 1000 | 299 | 1200 | 0 | 462 | 0 | 0 | 0 | 0 | 0 | 0 | 0 | 0 | 0
2040-07-21 | 15 | 28.03 | -32469 | -108 | -2077 | 0 | -1171 | -1859 | 5083 | 0 | 0 | 410 | 79 | 335 | 3575 | 3273 | 5376 | 0 | 1185 | 13708 | 215 | 1475 | 1000 | 308 | 1200 | 0 | 462 | 0 | 0 | 0 | 0 | 0 | 0 | 0 | 0 | 0
2040-07-21 | 16 | 28.92 | -32676 | -108 | -1970 | 0 | 0 | -1452 | 5194 | 0 | 0 | 410 | 79 | 335 | 3575 | 3273 | 6173 | 0 | 922 | 11580 | 215 | 1487 | 1000 | 302 | 1200 | 0 | 462 | 0 | 0 | 0 | 0 | 0 | 0 | 0 | 0 | 0
2040-07-21 | 17 | 34.95 | -32848 | -108 | -1970 | 0 | 0 | 0 | 5284 | 0 | 0 | 482 | 79 | 335 | 4726 | 3273 | 6871 | 0 | 767 | 8429 | 212 | 1490 | 1000 | 315 | 1200 | 0 | 462 | 0 | 0 | 0 | 0 | 0 | 0 | 0 | 0 | 0
2040-07-21 | 18 | 39.08 | -32770 | -99 | -2005 | 0 | 0 | 601 | 5242 | 0 | 0 | 770 | 79 | 335 | 6876 | 3273 | 7069 | 0 | 731 | 5197 | 215 | 1475 | 1000 | 350 | 1200 | 0 | 462 | 0 | 0 | 0 | 0 | 0 | 0 | 0 | 0 | 0
2040-07-21 | 19 | 39.08 | -32226 | -90 | -2077 | 0 | 1287 | 581 | 4956 | 0 | 0 | 977 | 79 | 335 | 8257 | 3273 | 7151 | 0 | 606 | 2144 | 215 | 1484 | 1000 | 385 | 1200 | 0 | 462 | 0 | 0 | 0 | 0 | 0 | 0 | 0 | 0 | 0
2040-07-21 | 20 | 39.08 | -31235 | -75 | -1934 | 0 | 1606 | 1182 | 4439 | 0 | 0 | 1153 | 79 | 335 | 8225 | 3273 | 7057 | 0 | 544 | 585 | 215 | 1479 | 1000 | 412 | 1200 | 0 | 462 | 0 | 0 | 0 | 0 | 0 | 0 | 0 | 0 | 0
2040-07-21 | 21 | 39.08 | -30384 | -60 | -1826 | 0 | 1171 | 1559 | 3989 | 0 | 0 | 1153 | 79 | 335 | 8225 | 3273 | 6916 | 0 | 755 | 26 | 215 | 1500 | 1000 | 413 | 1200 | 0 | 462 | 0 | 0 | 0 | 0 | 0 | 0 | 0 | 0 | 0
2040-07-21 | 22 | 39.08 | -29029 | -51 | -1647 | 0 | 894 | 1547 | 3276 | 0 | 0 | 977 | 79 | 335 | 8225 | 3273 | 6356 | 0 | 928 | 0 | 215 | 1499 | 1000 | 463 | 1200 | 0 | 462 | 0 | 0 | 0 | 0 | 0 | 0 | 0 | 0 | 0
2040-07-21 | 23 | 39.08 | -26634 | -51 | -1647 | 0 | 354 | 1508 | 2018 | 0 | 0 | 977 | 79 | 335 | 8225 | 3273 | 5666 | 0 | 1014 | 0 | 215 | 1491 | 1000 | 515 | 1200 | 0 | 462 | 0 | 0 | 0 | 0 | 0 | 0 | 0 | 0 | 0
2040-07-21 | 24 | 39.08 | -24233 | -51 | -1504 | 0 | 879 | 975 | 761 | 0 | 0 | 977 | 79 | 335 | 8225 | 3273 | 4363 | 0 | 1115 | 0 | 217 | 1469 | 1000 | 459 | 1200 | 0 | 462 | 0 | 0 | 0 | 0 | 0 | 0 | 0 | 0 | 0
2040-07-22 | 1 | 38.06 | -22390 | -54 | -1325 | 0 | -167 | 0 | 1923 | 0 | 0 | 845 | 79 | 335 | 7553 | 3273 | 3571 | 0 | 1091 | 0 | 215 | 1428 | 1000 | 961 | 1200 | 0 | 462 | 0 | 0 | 0 | 0 | 0 | 0 | 0 | 0 | 0
2040-07-22 | 2 | 38.06 | -21093 | -60 | -1146 | 0 | -200 | 0 | 1120 | 0 | 0 | 845 | 79 | 335 | 7540 | 3273 | 2952 | 0 | 1112 | 0 | 215 | 1389 | 1000 | 977 | 1200 | 0 | 462 | 0 | 0 | 0 | 0 | 0 | 0 | 0 | 0 | 0
2040-07-22 | 3 | 38.06 | -20152 | -63 | -1038 | 0 | -91 | 0 | 534 | 0 | 0 | 792 | 79 | 335 | 7356 | 3273 | 2704 | 0 | 1056 | 0 | 215 | 1353 | 1000 | 986 | 1200 | 0 | 462 | 0 | 0 | 0 | 0 | 0 | 0 | 0 | 0 | 0
2040-07-22 | 4 | 38.39 | -19576 | -75 | -931 | 0 | 0 | 0 | 528 | 0 | 0 | 770 | 79 | 335 | 7450 | 3273 | 2479 | 0 | 951 | 0 | 211 | 1317 | 1000 | 527 | 1200 | 0 | 462 | 0 | 0 | 0 | 0 | 0 | 0 | 0 | 0 | 0
2040-07-22 | 5 | 38.93 | -19481 | -81 | -931 | 0 | 0 | 0 | 528 | 0 | 0 | 845 | 79 | 335 | 7911 | 3273 | 1940 | 0 | 889 | 0 | 207 | 1299 | 1000 | 525 | 1200 | 0 | 462 | 0 | 0 | 0 | 0 | 0 | 0 | 0 | 0 | 0
2040-07-22 | 6 | 41.55 | -20010 | -96 | -967 | 0 | 0 | 0 | 528 | 0 | 0 | 933 | 79 | 335 | 8933 | 3273 | 1495 | 0 | 783 | 67 | 205 | 1290 | 1000 | 491 | 1200 | 0 | 462 | 0 | 0 | 0 | 0 | 0 | 0 | 0 | 0 | 0
2040-07-22 | 7 | 50.74 | -21526 | -90 | -1074 | 0 | 393 | 0 | 1384 | 0 | 0 | 974 | 79 | 354 | 9439 | 3273 | 733 | 0 | 627 | 857 | 207 | 1301 | 1000 | 407 | 1200 | 0 | 462 | 0 | 0 | 0 | 0 | 0 | 0 | 0 | 0 | 0
2040-07-22 | 8 | 41.55 | -23483 | -75 | -1253 | 0 | 0 | 0 | 2600 | 0 | 0 | 934 | 79 | 335 | 9456 | 3273 | 384 | 0 | 506 | 2699 | 216 | 1313 | 1000 | 354 | 1200 | 0 | 462 | 0 | 0 | 0 | 0 | 0 | 0 | 0 | 0 | 0
2040-07-22 | 9 | 38.04 | -24965 | -63 | -1504 | 0 | 0 | 0 | 3519 | 0 | 0 | 770 | 79 | 335 | 7605 | 3273 | 241 | 0 | 260 | 5890 | 215 | 1364 | 1000 | 319 | 1200 | 0 | 462 | 0 | 0 | 0 | 0 | 0 | 0 | 0 | 0 | 0
2040-07-22 | 10 | 34.68 | -25984 | -60 | -1791 | 0 | 0 | 0 | 4153 | 0 | 0 | 483 | 79 | 335 | 5215 | 3273 | 274 | 0 | 164 | 9296 | 215 | 1404 | 1000 | 281 | 1200 | 0 | 462 | 0 | 0 | 0 | 0 | 0 | 0 | 0 | 0 | 0
2040-07-22 | 11 | 28.75 | -26942 | -57 | -1611 | 0 | 0 | -1182 | 4745 | 0 | 0 | 411 | 79 | 335 | 3782 | 3273 | 349 | 0 | 184 | 12072 | 215 | 1425 | 1000 | 262 | 1200 | 0 | 462 | 0 | 0 | 0 | 0 | 0 | 0 | 0 | 0 | 0
2040-07-22 | 12 | 28.75 | -27726 | -54 | -1791 | 0 | 0 | -1650 | 5236 | 0 | 0 | 410 | 79 | 335 | 3583 | 3273 | 426 | 0 | 180 | 13106 | 215 | 1446 | 1000 | 271 | 1200 | 0 | 462 | 0 | 0 | 0 | 0 | 0 | 0 | 0 | 0 | 0
2040-07-22 | 13 | 28.75 | -27807 | -60 | -1934 | 0 | 0 | -1240 | 5284 | 0 | 0 | 410 | 79 | 335 | 3583 | 3273 | 494 | 0 | 220 | 12749 | 215 | 1463 | 1000 | 276 | 1200 | 0 | 462 | 0 | 0 | 0 | 0 | 0 | 0 | 0 | 0 | 0
2040-07-22 | 14 | 28.75 | -27767 | -63 | -2005 | 0 | 0 | -1398 | 5258 | 0 | 0 | 410 | 79 | 335 | 3583 | 3273 | 875 | 0 | 253 | 12531 | 215 | 1463 | 1000 | 299 | 1200 | 0 | 462 | 0 | 0 | 0 | 0 | 0 | 0 | 0 | 0 | 0
2040-07-22 | 15 | 28.75 | -27667 | -69 | -2077 | 0 | 0 | -1096 | 5199 | 0 | 0 | 410 | 79 | 335 | 3583 | 3273 | 1264 | 0 | 255 | 11851 | 215 | 1475 | 1000 | 308 | 1200 | 0 | 462 | 0 | 0 | 0 | 0 | 0 | 0 | 0 | 0 | 0
2040-07-22 | 16 | 34.23 | -27208 | -69 | -1970 | 0 | 0 | 0 | 4914 | 0 | 0 | 468 | 79 | 335 | 3947 | 3273 | 1567 | 0 | 238 | 9760 | 215 | 1487 | 1000 | 302 | 1200 | 0 | 462 | 0 | 0 | 0 | 0 | 0 | 0 | 0 | 0 | 0
2040-07-22 | 17 | 38.38 | -26550 | -90 | -1970 | 0 | 0 | 0 | 4502 | 0 | 0 | 483 | 79 | 335 | 5433 | 3273 | 2406 | 0 | 244 | 7177 | 212 | 1490 | 1000 | 315 | 1200 | 0 | 462 | 0 | 0 | 0 | 0 | 0 | 0 | 0 | 0 | 0
2040-07-22 | 18 | 38.85 | -25964 | -108 | -2005 | 0 | 0 | 299 | 4143 | 0 | 0 | 731 | 79 | 335 | 6738 | 3273 | 3158 | 0 | 258 | 4362 | 215 | 1475 | 1000 | 350 | 1200 | 0 | 462 | 0 | 0 | 0 | 0 | 0 | 0 | 0 | 0 | 0
2040-07-22 | 19 | 38.85 | -25113 | -129 | -2077 | 0 | 0 | 1281 | 3614 | 0 | 0 | 880 | 79 | 335 | 7149 | 3273 | 3795 | 0 | 299 | 1868 | 215 | 1484 | 1000 | 385 | 1200 | 0 | 462 | 0 | 0 | 0 | 0 | 0 | 0 | 0 | 0 | 0
2040-07-22 | 20 | 38.85 | -24261 | -129 | -1934 | 0 | 0 | 1843 | 3086 | 0 | 0 | 974 | 79 | 335 | 7796 | 3273 | 3245 | 0 | 404 | 522 | 215 | 1479 | 1000 | 412 | 1200 | 0 | 462 | 0 | 0 | 0 | 0 | 0 | 0 | 0 | 0 | 0
2040-07-22 | 21 | 38.85 | -23423 | -141 | -1826 | 0 | 0 | 1436 | 2563 | 0 | 0 | 934 | 79 | 335 | 7933 | 3273 | 3536 | 0 | 499 | 12 | 215 | 1500 | 1000 | 413 | 1200 | 0 | 462 | 0 | 0 | 0 | 0 | 0 | 0 | 0 | 0 | 0
2040-07-22 | 22 | 38.8 | -21979 | -153 | -1647 | 0 | 0 | 0 | 1670 | 0 | 0 | 845 | 79 | 335 | 7851 | 3273 | 4477 | 0 | 411 | 0 | 215 | 1499 | 1000 | 463 | 1200 | 0 | 462 | 0 | 0 | 0 | 0 | 0 | 0 | 0 | 0 | 0
2040-07-22 | 23 | 37.27 | -20186 | -165 | -1647 | 0 | 0 | 0 | 555 | 0 | 0 | 732 | 79 | 335 | 6876 | 3273 | 4900 | 0 | 366 | 0 | 215 | 1491 | 1000 | 515 | 1200 | 0 | 462 | 0 | 0 | 0 | 0 | 0 | 0 | 0 | 0 | 0
2040-07-22 | 24 | 32.34 | -18528 | -165 | -1504 | 0 | 0 | 0 | 528 | 0 | 0 | 483 | 79 | 335 | 4766 | 3273 | 5479 | 0 | 447 | 0 | 217 | 1469 | 1000 | 459 | 1200 | 0 | 462 | 0 | 0 | 0 | 0 | 0 | 0 | 0 | 0 | 0
2040-07-23 | 1 | 25.78 | -17276 | -165 | -1003 | 0 | -342 | -1859 | 1839 | 0 | 0 | 410 | 79 | 335 | 3196 | 3273 | 5943 | 0 | 306 | 0 | 215 | 1428 | 1000 | 961 | 1200 | 0 | 462 | 0 | 0 | 0 | 0 | 0 | 0 | 0 | 0 | 0
2040-07-23 | 2 | 26.99 | -16440 | -180 | -895 | 0 | 0 | -838 | 1173 | 0 | 0 | 410 | 79 | 335 | 1601 | 3273 | 5920 | 0 | 320 | 0 | 215 | 1389 | 1000 | 977 | 1200 | 0 | 462 | 0 | 0 | 0 | 0 | 0 | 0 | 0 | 0 | 0
2040-07-23 | 3 | 26.99 | -15920 | -194 | -788 | 0 | 0 | -691 | 756 | 0 | 0 | 410 | 79 | 335 | 1321 | 3273 | 5919 | 0 | 286 | 0 | 215 | 1353 | 1000 | 986 | 1200 | 0 | 462 | 0 | 0 | 0 | 0 | 0 | 0 | 0 | 0 | 0
2040-07-23 | 4 | 31.49 | -15627 | -194 | -752 | 0 | 0 | 0 | 528 | 0 | 0 | 410 | 79 | 335 | 1479 | 3273 | 5465 | 0 | 288 | 0 | 211 | 1317 | 1000 | 527 | 1200 | 0 | 462 | 0 | 0 | 0 | 0 | 0 | 0 | 0 | 0 | 0
2040-07-23 | 5 | 32.2 | -15799 | -194 | -716 | 0 | 0 | 0 | 661 | 0 | 0 | 410 | 79 | 335 | 1684 | 3273 | 5357 | 0 | 219 | 0 | 207 | 1299 | 1000 | 525 | 1200 | 0 | 462 | 0 | 0 | 0 | 0 | 0 | 0 | 0 | 0 | 0
2040-07-23 | 6 | 36.47 | -16671 | -194 | -752 | 0 | 0 | 575 | 1353 | 0 | 0 | 411 | 79 | 335 | 2134 | 3273 | 4579 | 0 | 193 | 38 | 205 | 1290 | 1000 | 491 | 1200 | 0 | 462 | 0 | 0 | 0 | 0 | 0 | 0 | 0 | 0 | 0
2040-07-23 | 7 | 36.47 | -18176 | -194 | -967 | 0 | 0 | 1651 | 2557 | 0 | 0 | 482 | 79 | 335 | 2925 | 3273 | 2671 | 0 | 139 | 647 | 207 | 1301 | 1000 | 407 | 1200 | 0 | 462 | 0 | 0 | 0 | 0 | 0 | 0 | 0 | 0 | 0
2040-07-23 | 8 | 36.47 | -19620 | -209 | -1182 | 0 | 294 | 281 | 3709 | 0 | 0 | 482 | 79 | 335 | 4233 | 3273 | 1723 | 0 | 117 | 1939 | 216 | 1313 | 1000 | 354 | 1200 | 0 | 462 | 0 | 0 | 0 | 0 | 0 | 0 | 0 | 0 | 0
2040-07-23 | 9 | 33.01 | -20538 | -194 | -1432 | 0 | 0 | 0 | 4444 | 0 | 0 | 411 | 79 | 319 | 3456 | 3273 | 1426 | 0 | 92 | 4106 | 215 | 1364 | 1000 | 319 | 1200 | 0 | 462 | 0 | 0 | 0 | 0 | 0 | 0 | 0 | 0 | 0
2040-07-23 | 10 | 13.4 | -21014 | -194 | -1683 | 0 | 0 | -1456 | 4824 | 0 | 0 | 410 | 79 | 160 | 2737 | 3273 | 1741 | 0 | 77 | 6485 | 215 | 1404 | 1000 | 281 | 1200 | 0 | 462 | 0 | 0 | 0 | 0 | 0 | 0 | 0 | 0 | 0
2040-07-23 | 11 | 10 | -21406 | -194 | -1611 | 0 | -1504 | -1859 | 5141 | 0 | 0 | 410 | 79 | 157 | 2059 | 3273 | 2341 | 0 | 58 | 9515 | 215 | 1425 | 0 | 240 | 1200 | 0 | 462 | 0 | 0 | 0 | 0 | 0 | 1000 | 22 | 0 | 0
2040-07-23 | 12 | 10 | -21555 | -180 | -1397 | 0 | -5556 | -1859 | 5258 | 0 | 0 | 410 | 79 | 157 | 2059 | 3273 | 3761 | 0 | 69 | 11909 | 215 | 1446 | 0 | 250 | 1200 | 0 | 462 | 0 | 0 | 0 | 0 | 0 | 1000 | 21 | 0 | 0
2040-07-23 | 13 | 10 | -21451 | -180 | -1826 | 0 | -3828 | -1859 | 5173 | 0 | 0 | 410 | 79 | 157 | 1891 | 3273 | 3490 | 0 | 55 | 11276 | 215 | 1463 | 0 | 0 | 1200 | 0 | 462 | 0 | 0 | 0 | 0 | 0 | 1000 | 276 | 0 | 0
2040-07-23 | 14 | 10 | -21587 | -153 | -1791 | 0 | -56 | -1859 | 5284 | 0 | 0 | 410 | 79 | 157 | 1723 | 3273 | 3639 | 0 | 62 | 7478 | 215 | 1463 | 0 | 0 | 1200 | 0 | 462 | 0 | 0 | 0 | 0 | 0 | 1000 | 299 | 0 | 0
2040-07-23 | 15 | 10 | -21526 | -129 | -1611 | 0 | -272 | -1859 | 5236 | 0 | 0 | 410 | 79 | 157 | 1483 | 3273 | 2924 | 0 | 83 | 8368 | 215 | 1475 | 0 | 31 | 1200 | 0 | 462 | 0 | 0 | 0 | 0 | 0 | 1000 | 277 | 0 | 0
2040-07-23 | 16 | 13.4 | -21433 | -129 | -2113 | 0 | 0 | -1310 | 5162 | 0 | 0 | 410 | 79 | 157 | 1288 | 3273 | 2636 | 0 | 111 | 7202 | 215 | 1487 | 1000 | 302 | 1200 | 0 | 462 | 0 | 0 | 0 | 0 | 0 | 0 | 0 | 0 | 0
2040-07-23 | 17 | 18.12 | -21411 | -108 | -2722 | 0 | 0 | 33 | 5141 | 0 | 0 | 410 | 79 | 157 | 2402 | 3273 | 2145 | 0 | 117 | 5804 | 212 | 1490 | 1000 | 315 | 1200 | 0 | 462 | 0 | 0 | 0 | 0 | 0 | 0 | 0 | 0 | 0
2040-07-23 | 18 | 18.12 | -21456 | -108 | -3259 | 0 | 1032 | 1309 | 5178 | 0 | 0 | 482 | 79 | 157 | 2538 | 3273 | 2100 | 0 | 105 | 3866 | 215 | 1475 | 1000 | 350 | 1200 | 0 | 462 | 0 | 0 | 0 | 0 | 0 | 0 | 0 | 0 | 0
2040-07-23 | 19 | 18.12 | -21161 | -108 | -3115 | 0 | 1869 | 1509 | 4946 | 0 | 0 | 561 | 79 | 157 | 2706 | 3273 | 2473 | 0 | 210 | 1855 | 215 | 1484 | 1000 | 385 | 1200 | 0 | 462 | 0 | 0 | 0 | 0 | 0 | 0 | 0 | 0 | 0
2040-07-23 | 20 | 18.12 | -20784 | -117 | -2184 | 0 | 1611 | 1579 | 4645 | 0 | 0 | 596 | 79 | 157 | 2874 | 3273 | 2779 | 0 | 244 | 480 | 215 | 1479 | 1000 | 412 | 1200 | 0 | 462 | 0 | 0 | 0 | 0 | 0 | 0 | 0 | 0 | 0
2040-07-23 | 21 | 18.12 | -20665 | -129 | -2005 | 0 | 1624 | 1524 | 4550 | 0 | 0 | 622 | 79 | 157 | 3019 | 3273 | 2676 | 0 | 474 | 11 | 215 | 1500 | 1000 | 413 | 1200 | 0 | 462 | 0 | 0 | 0 | 0 | 0 | 0 | 0 | 0 | 0
2040-07-23 | 22 | 18.12 | -19844 | -153 | -1683 | 0 | 1415 | 1339 | 3889 | 0 | 0 | 558 | 79 | 157 | 3164 | 3273 | 2370 | 0 | 596 | 0 | 215 | 1499 | 1000 | 463 | 1200 | 0 | 462 | 0 | 0 | 0 | 0 | 0 | 0 | 0 | 0 | 0
2040-07-23 | 23 | 18.12 | -18240 | -153 | -1397 | 0 | 1122 | 1009 | 2610 | 0 | 0 | 483 | 79 | 157 | 3164 | 3273 | 2275 | 0 | 733 | 0 | 215 | 1491 | 1000 | 515 | 1200 | 0 | 462 | 0 | 0 | 0 | 0 | 0 | 0 | 0 | 0 | 0
2040-07-23 | 24 | 18.12 | -16685 | -165 | -1146 | 0 | 972 | 624 | 1369 | 0 | 0 | 483 | 79 | 157 | 3363 | 3273 | 2218 | 0 | 652 | 0 | 217 | 1469 | 1000 | 459 | 1200 | 0 | 462 | 0 | 0 | 0 | 0 | 0 | 0 | 0 | 0 | 0
2040-07-24 | 1 | 31.49 | -15552 | -165 | -1003 | 0 | 0 | 0 | 528 | 0 | 0 | 482 | 79 | 317 | 3968 | 3273 | 2096 | 0 | 710 | 0 | 215 | 1428 | 1000 | 961 | 1200 | 0 | 462 | 0 | 0 | 0 | 0 | 0 | 0 | 0 | 0 | 0
2040-07-24 | 2 | 17.58 | -14861 | -165 | -895 | 0 | -47 | 0 | 528 | 0 | 0 | 459 | 79 | 157 | 3053 | 3273 | 2235 | 0 | 940 | 0 | 215 | 1389 | 1000 | 977 | 1200 | 0 | 462 | 0 | 0 | 0 | 0 | 0 | 0 | 0 | 0 | 0
2040-07-24 | 3 | 17.58 | -14436 | -180 | -788 | 0 | -525 | -322 | 528 | 0 | 0 | 410 | 79 | 157 | 2885 | 3273 | 2846 | 0 | 855 | 0 | 215 | 1353 | 1000 | 986 | 1200 | 0 | 462 | 0 | 0 | 0 | 0 | 0 | 0 | 0 | 0 | 0
2040-07-24 | 4 | 17.58 | -14264 | -180 | -752 | 0 | 0 | -864 | 528 | 0 | 0 | 410 | 79 | 157 | 2505 | 3273 | 3613 | 0 | 777 | 0 | 211 | 1317 | 1000 | 527 | 1200 | 0 | 462 | 0 | 0 | 0 | 0 | 0 | 0 | 0 | 0 | 0
2040-07-24 | 5 | 17.58 | -14532 | -180 | -716 | 0 | 0 | -836 | 528 | 0 | 0 | 410 | 79 | 157 | 2360 | 3273 | 4159 | 0 | 605 | 0 | 207 | 1299 | 1000 | 525 | 1200 | 0 | 462 | 0 | 0 | 0 | 0 | 0 | 0 | 0 | 0 | 0
2040-07-24 | 6 | 17.58 | -15440 | -180 | -752 | 0 | 0 | -770 | 528 | 0 | 0 | 410 | 79 | 157 | 2360 | 3273 | 5103 | 0 | 542 | 40 | 205 | 1290 | 1000 | 491 | 1200 | 0 | 462 | 0 | 0 | 0 | 0 | 0 | 0 | 0 | 0 | 0
2040-07-24 | 7 | 23.76 | -17032 | -194 | -967 | 0 | 0 | 194 | 528 | 0 | 0 | 411 | 79 | 209 | 2559 | 3273 | 5194 | 0 | 468 | 702 | 207 | 1301 | 1000 | 407 | 1200 | 0 | 462 | 0 | 0 | 0 | 0 | 0 | 0 | 0 | 0 | 0
2040-07-24 | 8 | 17.58 | -18758 | -180 | -1182 | 0 | 0 | -30 | 1115 | 0 | 0 | 410 | 79 | 157 | 1862 | 3273 | 5982 | 0 | 358 | 2369 | 216 | 1313 | 1000 | 354 | 1200 | 0 | 462 | 0 | 0 | 0 | 0 | 0 | 0 | 0 | 0 | 0
2040-07-24 | 9 | 17.58 | -19902 | -141 | -1432 | 0 | 0 | -76 | 1913 | 0 | 0 | 410 | 79 | 157 | 574 | 3273 | 5738 | 0 | 243 | 4603 | 215 | 1364 | 1000 | 319 | 1200 | 0 | 462 | 0 | 0 | 0 | 0 | 0 | 0 | 0 | 0 | 0
2040-07-24 | 10 | 17.58 | -20805 | -117 | -1683 | 0 | -427 | -1831 | 2542 | 0 | 0 | 410 | 79 | 157 | 199 | 3273 | 5197 | 0 | 185 | 8259 | 215 | 1404 | 1000 | 281 | 1200 | 0 | 462 | 0 | 0 | 0 | 0 | 0 | 0 | 0 | 0 | 0
2040-07-24 | 11 | 17.58 | -21803 | -90 | -1611 | 0 | -4590 | -1859 | 3239 | 0 | 0 | 410 | 79 | 157 | 199 | 3273 | 5561 | 0 | 171 | 12301 | 215 | 1425 | 1000 | 262 | 1200 | 0 | 462 | 0 | 0 | 0 | 0 | 0 | 0 | 0 | 0 | 0
2040-07-24 | 12 | 17.58 | -22767 | -75 | -1397 | 0 | -5980 | -1859 | 3910 | 0 | 0 | 410 | 79 | 157 | 0 | 3273 | 5441 | 0 | 179 | 14034 | 215 | 1446 | 1000 | 271 | 1200 | 0 | 462 | 0 | 0 | 0 | 0 | 0 | 0 | 0 | 0 | 0
2040-07-24 | 13 | 17.58 | -23484 | -63 | -1826 | 0 | -5402 | -1853 | 4412 | 0 | 0 | 410 | 79 | 157 | 0 | 3273 | 5102 | 0 | 194 | 14386 | 215 | 1463 | 1000 | 276 | 1200 | 0 | 462 | 0 | 0 | 0 | 0 | 0 | 0 | 0 | 0 | 0
2040-07-24 | 14 | 17.58 | -24103 | -60 | -1791 | 0 | -4587 | -1859 | 4845 | 0 | 0 | 410 | 79 | 157 | 0 | 3273 | 4580 | 0 | 274 | 14142 | 215 | 1463 | 1000 | 299 | 1200 | 0 | 462 | 0 | 0 | 0 | 0 | 0 | 0 | 0 | 0 | 0
2040-07-24 | 15 | 17.58 | -24444 | -60 | -1611 | 0 | -2932 | -1859 | 5083 | 0 | 0 | 410 | 79 | 157 | 0 | 3273 | 3796 | 0 | 295 | 13154 | 215 | 1475 | 1000 | 308 | 1200 | 0 | 462 | 0 | 0 | 0 | 0 | 0 | 0 | 0 | 0 | 0
2040-07-24 | 16 | 17.58 | -24598 | -57 | -2113 | 0 | -935 | -1272 | 5189 | 0 | 0 | 410 | 79 | 157 | 0 | 3273 | 3061 | 0 | 311 | 11830 | 215 | 1487 | 1000 | 302 | 1200 | 0 | 462 | 0 | 0 | 0 | 0 | 0 | 0 | 0 | 0 | 0
2040-07-24 | 17 | 23.36 | -24735 | -57 | -2722 | 0 | 0 | 0 | 5284 | 0 | 0 | 410 | 79 | 201 | 2215 | 3273 | 2195 | 0 | 458 | 8720 | 212 | 1490 | 1000 | 315 | 1200 | 0 | 462 | 0 | 0 | 0 | 0 | 0 | 0 | 0 | 0 | 0
2040-07-24 | 18 | 26.93 | -24669 | -57 | -3259 | 0 | 1134 | 1589 | 5236 | 0 | 0 | 671 | 79 | 332 | 3593 | 3273 | 1664 | 0 | 550 | 5161 | 215 | 1475 | 1000 | 350 | 1200 | 0 | 462 | 0 | 0 | 0 | 0 | 0 | 0 | 0 | 0 | 0
2040-07-24 | 19 | 26.93 | -24090 | -57 | -3115 | 0 | 3518 | 1686 | 4835 | 0 | 0 | 886 | 79 | 335 | 3593 | 3273 | 1458 | 0 | 521 | 2332 | 215 | 1484 | 1000 | 385 | 1200 | 0 | 462 | 0 | 0 | 0 | 0 | 0 | 0 | 0 | 0 | 0
2040-07-24 | 20 | 26.93 | -23101 | -63 | -2184 | 0 | 4076 | 1723 | 4143 | 0 | 0 | 974 | 79 | 335 | 3746 | 3273 | 1116 | 0 | 486 | 630 | 215 | 1479 | 1000 | 412 | 1200 | 0 | 462 | 0 | 0 | 0 | 0 | 0 | 0 | 0 | 0 | 0
2040-07-24 | 21 | 26.93 | -22394 | -81 | -2005 | 0 | 4139 | 1695 | 3651 | 0 | 0 | 974 | 79 | 335 | 3723 | 3273 | 1073 | 0 | 736 | 12 | 215 | 1500 | 1000 | 413 | 1200 | 0 | 462 | 0 | 0 | 0 | 0 | 0 | 0 | 0 | 0 | 0
2040-07-24 | 22 | 26.93 | -21278 | -108 | -1683 | 0 | 3401 | 1723 | 2874 | 0 | 0 | 933 | 79 | 335 | 3723 | 3273 | 1042 | 0 | 847 | 0 | 215 | 1499 | 1000 | 463 | 1200 | 0 | 462 | 0 | 0 | 0 | 0 | 0 | 0 | 0 | 0 | 0
2040-07-24 | 23 | 26.93 | -19268 | -129 | -1397 | 0 | 3134 | 1419 | 1469 | 0 | 0 | 866 | 79 | 335 | 3723 | 3273 | 740 | 0 | 873 | 0 | 215 | 1491 | 1000 | 515 | 1200 | 0 | 462 | 0 | 0 | 0 | 0 | 0 | 0 | 0 | 0 | 0
2040-07-24 | 24 | 26.93 | -17352 | -153 | -1146 | 0 | 2463 | 1283 | 528 | 0 | 0 | 773 | 79 | 335 | 3818 | 3273 | 564 | 0 | 727 | 0 | 217 | 1469 | 1000 | 459 | 1200 | 0 | 462 | 0 | 0 | 0 | 0 | 0 | 0 | 0 | 0 | 0
2040-07-25 | 1 | 36.27 | -15975 | -165 | -1003 | 0 | 0 | 0 | 528 | 0 | 0 | 671 | 79 | 335 | 5806 | 3273 | 503 | 0 | 682 | 0 | 215 | 1428 | 1000 | 961 | 1200 | 0 | 462 | 0 | 0 | 0 | 0 | 0 | 0 | 0 | 0 | 0
2040-07-25 | 2 | 34.83 | -15069 | -180 | -895 | 0 | 0 | 0 | 528 | 0 | 0 | 558 | 79 | 335 | 5198 | 3273 | 442 | 0 | 488 | 0 | 215 | 1389 | 1000 | 977 | 1200 | 0 | 462 | 0 | 0 | 0 | 0 | 0 | 0 | 0 | 0 | 0
2040-07-25 | 3 | 31.75 | -14463 | -194 | -788 | 0 | 0 | 0 | 528 | 0 | 0 | 483 | 79 | 335 | 4431 | 3273 | 593 | 0 | 507 | 0 | 215 | 1353 | 1000 | 986 | 1200 | 0 | 462 | 0 | 0 | 0 | 0 | 0 | 0 | 0 | 0 | 0
2040-07-25 | 4 | 30.53 | -14182 | -194 | -752 | 0 | 0 | 0 | 528 | 0 | 0 | 468 | 79 | 335 | 4303 | 3273 | 987 | 0 | 439 | 0 | 211 | 1317 | 1000 | 527 | 1200 | 0 | 462 | 0 | 0 | 0 | 0 | 0 | 0 | 0 | 0 | 0
2040-07-25 | 5 | 27.28 | -14338 | -209 | -716 | 0 | 0 | -29 | 528 | 0 | 0 | 468 | 79 | 335 | 4077 | 3273 | 1487 | 0 | 353 | 0 | 207 | 1299 | 1000 | 525 | 1200 | 0 | 462 | 0 | 0 | 0 | 0 | 0 | 0 | 0 | 0 | 0
2040-07-25 | 6 | 33.08 | -15182 | -209 | -752 | 0 | 0 | 0 | 528 | 0 | 0 | 483 | 79 | 335 | 4866 | 3273 | 1635 | 0 | 268 | 29 | 205 | 1290 | 1000 | 491 | 1200 | 0 | 462 | 0 | 0 | 0 | 0 | 0 | 0 | 0 | 0 | 0
2040-07-25 | 7 | 36.86 | -16676 | -227 | -967 | 0 | 0 | 13 | 528 | 0 | 0 | 622 | 79 | 335 | 6179 | 3273 | 1452 | 0 | 200 | 611 | 207 | 1301 | 1000 | 407 | 1200 | 0 | 462 | 0 | 0 | 0 | 0 | 0 | 0 | 0 | 0 | 0
2040-07-25 | 8 | 36.77 | -18334 | -194 | -1182 | 0 | 0 | 0 | 581 | 0 | 0 | 622 | 79 | 335 | 6186 | 3273 | 1319 | 0 | 150 | 2622 | 216 | 1313 | 1000 | 354 | 1200 | 0 | 462 | 0 | 0 | 0 | 0 | 0 | 0 | 0 | 0 | 0
2040-07-25 | 9 | 27.28 | -19746 | -141 | -1432 | 0 | 0 | -233 | 1548 | 0 | 0 | 417 | 79 | 335 | 3730 | 3273 | 1345 | 0 | 71 | 6195 | 215 | 1364 | 1000 | 319 | 1200 | 0 | 462 | 0 | 0 | 0 | 0 | 0 | 0 | 0 | 0 | 0
2040-07-25 | 10 | 26.12 | -21033 | -108 | -1683 | 0 | -1702 | -1500 | 2425 | 0 | 0 | 410 | 79 | 335 | 3448 | 3273 | 1110 | 0 | 75 | 10309 | 215 | 1404 | 1000 | 281 | 1200 | 0 | 462 | 0 | 0 | 0 | 0 | 0 | 0 | 0 | 0 | 0
2040-07-25 | 11 | 26.12 | -22232 | -81 | -1611 | 0 | -4007 | -1859 | 3250 | 0 | 0 | 410 | 79 | 335 | 3138 | 3273 | 994 | 0 | 78 | 13670 | 215 | 1425 | 1000 | 262 | 1200 | 0 | 462 | 0 | 0 | 0 | 0 | 0 | 0 | 0 | 0 | 0
2040-07-25 | 12 | 26.12 | -23202 | -69 | -1397 | 0 | -5396 | -1859 | 3910 | 0 | 0 | 410 | 79 | 335 | 3138 | 3273 | 701 | 0 | 107 | 15376 | 215 | 1446 | 1000 | 271 | 1200 | 0 | 462 | 0 | 0 | 0 | 0 | 0 | 0 | 0 | 0 | 0
2040-07-25 | 13 | 26.12 | -23924 | -63 | -1826 | 0 | -4739 | -1859 | 4407 | 0 | 0 | 410 | 79 | 335 | 3138 | 3273 | 467 | 0 | 111 | 15576 | 215 | 1463 | 1000 | 276 | 1200 | 0 | 462 | 0 | 0 | 0 | 0 | 0 | 0 | 0 | 0 | 0
2040-07-25 | 14 | 26.12 | -24534 | -60 | -1791 | 0 | -3558 | -1859 | 4824 | 0 | 0 | 410 | 79 | 335 | 3138 | 3273 | 315 | 0 | 128 | 14661 | 215 | 1463 | 1000 | 299 | 1200 | 0 | 462 | 0 | 0 | 0 | 0 | 0 | 0 | 0 | 0 | 0
2040-07-25 | 15 | 26.12 | -24856 | -60 | -1611 | 0 | -2720 | -1853 | 5046 | 0 | 0 | 410 | 79 | 335 | 3138 | 3273 | 166 | 0 | 129 | 13866 | 215 | 1475 | 1000 | 308 | 1200 | 0 | 462 | 0 | 0 | 0 | 0 | 0 | 0 | 0 | 0 | 0
2040-07-25 | 16 | 26.12 | -25077 | -54 | -2113 | 0 | -134 | -1604 | 5194 | 0 | 0 | 410 | 79 | 335 | 3134 | 3273 | 50 | 0 | 146 | 11695 | 215 | 1487 | 1000 | 302 | 1200 | 0 | 462 | 0 | 0 | 0 | 0 | 0 | 0 | 0 | 0 | 0
2040-07-25 | 17 | 35.41 | -25207 | -54 | -2722 | 0 | 0 | 0 | 5284 | 0 | 0 | 483 | 79 | 335 | 5179 | 3273 | 36 | 0 | 133 | 8503 | 212 | 1490 | 1000 | 315 | 1200 | 0 | 462 | 0 | 0 | 0 | 0 | 0 | 0 | 0 | 0 | 0
2040-07-25 | 18 | 36.86 | -25108 | -54 | -3259 | 0 | 2586 | 215 | 5215 | 0 | 0 | 886 | 79 | 335 | 5782 | 3273 | 76 | 0 | 112 | 5160 | 215 | 1475 | 1000 | 350 | 1200 | 0 | 462 | 0 | 0 | 0 | 0 | 0 | 0 | 0 | 0 | 0
2040-07-25 | 19 | 36.86 | -24466 | -57 | -3115 | 0 | 3275 | 1482 | 4777 | 0 | 0 | 1064 | 79 | 335 | 6131 | 3273 | 98 | 0 | 102 | 2277 | 215 | 1484 | 1000 | 385 | 1200 | 0 | 462 | 0 | 0 | 0 | 0 | 0 | 0 | 0 | 0 | 0
2040-07-25 | 20 | 36.86 | -23501 | -60 | -2184 | 0 | 3543 | 1551 | 4116 | 0 | 0 | 1153 | 79 | 335 | 6064 | 3273 | 112 | 0 | 130 | 623 | 215 | 1479 | 1000 | 412 | 1200 | 0 | 462 | 0 | 0 | 0 | 0 | 0 | 0 | 0 | 0 | 0
2040-07-25 | 21 | 36.86 | -22905 | -75 | -2005 | 0 | 3546 | 1531 | 3709 | 0 | 0 | 1193 | 79 | 335 | 6201 | 3273 | 124 | 0 | 193 | 11 | 215 | 1500 | 1000 | 413 | 1200 | 0 | 462 | 0 | 0 | 0 | 0 | 0 | 0 | 0 | 0 | 0
2040-07-25 | 22 | 36.86 | -21831 | -96 | -1683 | 0 | 3009 | 1526 | 2975 | 0 | 0 | 1041 | 79 | 335 | 6201 | 3273 | 73 | 0 | 259 | 0 | 215 | 1499 | 1000 | 463 | 1200 | 0 | 462 | 0 | 0 | 0 | 0 | 0 | 0 | 0 | 0 | 0
2040-07-25 | 23 | 36.86 | -19889 | -108 | -1397 | 0 | 2117 | 1555 | 1643 | 0 | 0 | 977 | 79 | 335 | 6201 | 3273 | 39 | 0 | 291 | 0 | 215 | 1491 | 1000 | 515 | 1200 | 0 | 462 | 0 | 0 | 0 | 0 | 0 | 0 | 0 | 0 | 0
2040-07-25 | 24 | 36.86 | -17945 | -117 | -1146 | 0 | 1065 | 1491 | 528 | 0 | 0 | 899 | 79 | 335 | 6201 | 3273 | 24 | 0 | 506 | 0 | 217 | 1469 | 1000 | 459 | 1200 | 0 | 462 | 0 | 0 | 0 | 0 | 0 | 0 | 0 | 0 | 0
2040-07-26 | 1 | 37.91 | -16485 | -153 | -1003 | 0 | 0 | 0 | 528 | 0 | 0 | 770 | 79 | 335 | 6865 | 3273 | 20 | 0 | 504 | 0 | 215 | 1428 | 1000 | 961 | 1200 | 0 | 462 | 0 | 0 | 0 | 0 | 0 | 0 | 0 | 0 | 0
2040-07-26 | 2 | 36.35 | -15528 | -165 | -895 | 0 | 0 | 0 | 528 | 0 | 0 | 715 | 79 | 335 | 6081 | 3273 | 24 | 0 | 311 | 0 | 215 | 1389 | 1000 | 977 | 1200 | 0 | 462 | 0 | 0 | 0 | 0 | 0 | 0 | 0 | 0 | 0
2040-07-26 | 3 | 35.37 | -14914 | -180 | -788 | 0 | 0 | 0 | 528 | 0 | 0 | 622 | 79 | 335 | 5485 | 3273 | 48 | 0 | 296 | 0 | 215 | 1353 | 1000 | 986 | 1200 | 0 | 462 | 0 | 0 | 0 | 0 | 0 | 0 | 0 | 0 | 0
2040-07-26 | 4 | 35.49 | -14586 | -180 | -752 | 0 | 0 | 0 | 528 | 0 | 0 | 528 | 79 | 335 | 5652 | 3273 | 126 | 0 | 280 | 0 | 211 | 1317 | 1000 | 527 | 1200 | 0 | 462 | 0 | 0 | 0 | 0 | 0 | 0 | 0 | 0 | 0
2040-07-26 | 5 | 35.67 | -14702 | -194 | -716 | 0 | 0 | 0 | 528 | 0 | 0 | 541 | 79 | 335 | 5722 | 3273 | 189 | 0 | 254 | 0 | 207 | 1299 | 1000 | 525 | 1200 | 0 | 462 | 0 | 0 | 0 | 0 | 0 | 0 | 0 | 0 | 0
2040-07-26 | 6 | 36.51 | -15402 | -209 | -752 | 0 | 0 | 0 | 528 | 0 | 0 | 671 | 79 | 335 | 6314 | 3273 | 247 | 0 | 219 | 49 | 205 | 1290 | 1000 | 491 | 1200 | 0 | 462 | 0 | 0 | 0 | 0 | 0 | 0 | 0 | 0 | 0
2040-07-26 | 7 | 38.38 | -16915 | -209 | -967 | 0 | 0 | 0 | 528 | 0 | 0 | 732 | 79 | 335 | 7237 | 3273 | 322 | 0 | 204 | 804 | 207 | 1301 | 1000 | 407 | 1200 | 0 | 462 | 0 | 0 | 0 | 0 | 0 | 0 | 0 | 0 | 0
2040-07-26 | 8 | 38.04 | -18782 | -153 | -1182 | 0 | 0 | 0 | 528 | 0 | 0 | 732 | 79 | 335 | 7276 | 3273 | 391 | 0 | 176 | 2781 | 216 | 1313 | 1000 | 354 | 1200 | 0 | 462 | 0 | 0 | 0 | 0 | 0 | 0 | 0 | 0 | 0
2040-07-26 | 9 | 34.23 | -20368 | -108 | -1432 | 0 | 0 | 0 | 1089 | 0 | 0 | 483 | 79 | 335 | 5085 | 3273 | 469 | 0 | 215 | 6321 | 215 | 1364 | 1000 | 319 | 1200 | 0 | 462 | 0 | 0 | 0 | 0 | 0 | 0 | 0 | 0 | 0
2040-07-26 | 10 | 27.13 | -21850 | -81 | -1683 | 0 | -111 | -1651 | 2040 | 0 | 0 | 410 | 79 | 335 | 3755 | 3273 | 513 | 0 | 88 | 10321 | 215 | 1404 | 1000 | 281 | 1200 | 0 | 462 | 0 | 0 | 0 | 0 | 0 | 0 | 0 | 0 | 0
2040-07-26 | 11 | 27.13 | -23308 | -63 | -1611 | 0 | -2822 | -1859 | 2970 | 0 | 0 | 410 | 79 | 335 | 3556 | 3273 | 702 | 0 | 112 | 13664 | 215 | 1425 | 1000 | 262 | 1200 | 0 | 462 | 0 | 0 | 0 | 0 | 0 | 0 | 0 | 0 | 0
2040-07-26 | 12 | 27.13 | -24511 | -60 | -1397 | 0 | -4514 | -1859 | 3741 | 0 | 0 | 410 | 79 | 335 | 3426 | 3273 | 787 | 0 | 157 | 15539 | 215 | 1446 | 1000 | 271 | 1200 | 0 | 462 | 0 | 0 | 0 | 0 | 0 | 0 | 0 | 0 | 0
2040-07-26 | 13 | 27.13 | -25374 | -54 | -1826 | 0 | -4269 | -1859 | 4296 | 0 | 0 | 410 | 79 | 335 | 3426 | 3273 | 840 | 0 | 206 | 15902 | 215 | 1463 | 1000 | 276 | 1200 | 0 | 462 | 0 | 0 | 0 | 0 | 0 | 0 | 0 | 0 | 0
2040-07-26 | 14 | 27.13 | -26111 | -51 | -1791 | 0 | -3969 | -1859 | 4771 | 0 | 0 | 410 | 79 | 335 | 3398 | 3273 | 927 | 0 | 222 | 15726 | 215 | 1463 | 1000 | 299 | 1200 | 0 | 462 | 0 | 0 | 0 | 0 | 0 | 0 | 0 | 0 | 0
2040-07-26 | 15 | 27.13 | -26587 | -51 | -1611 | 0 | -2244 | -1859 | 5073 | 0 | 0 | 410 | 79 | 335 | 3398 | 3273 | 868 | 0 | 241 | 14016 | 215 | 1475 | 1000 | 308 | 1200 | 0 | 462 | 0 | 0 | 0 | 0 | 0 | 0 | 0 | 0 | 0
2040-07-26 | 16 | 27.13 | -26835 | -51 | -2113 | 0 | 0 | -1446 | 5231 | 0 | 0 | 410 | 79 | 335 | 3394 | 3273 | 717 | 0 | 239 | 12101 | 215 | 1487 | 1000 | 302 | 1200 | 0 | 462 | 0 | 0 | 0 | 0 | 0 | 0 | 0 | 0 | 0
2040-07-26 | 17 | 38.04 | -26915 | -51 | -2722 | 0 | 122 | 8 | 5284 | 0 | 0 | 540 | 79 | 335 | 5626 | 3273 | 608 | 0 | 240 | 8895 | 212 | 1490 | 1000 | 315 | 1200 | 0 | 462 | 0 | 0 | 0 | 0 | 0 | 0 | 0 | 0 | 0
2040-07-26 | 18 | 38.04 | -26657 | -51 | -3259 | 0 | 2045 | 1454 | 5120 | 0 | 0 | 974 | 79 | 335 | 6105 | 3273 | 504 | 0 | 229 | 5147 | 215 | 1475 | 1000 | 350 | 1200 | 0 | 462 | 0 | 0 | 0 | 0 | 0 | 0 | 0 | 0 | 0
2040-07-26 | 19 | 38.04 | -25812 | -51 | -3115 | 0 | 3412 | 1531 | 4576 | 0 | 0 | 1269 | 79 | 335 | 6751 | 3273 | 494 | 0 | 265 | 2248 | 215 | 1484 | 1000 | 385 | 1200 | 0 | 462 | 0 | 0 | 0 | 0 | 0 | 0 | 0 | 0 | 0
2040-07-26 | 20 | 38.04 | -24560 | -51 | -2184 | 0 | 2907 | 1531 | 3773 | 0 | 0 | 1269 | 79 | 335 | 7356 | 3273 | 560 | 0 | 357 | 588 | 215 | 1479 | 1000 | 412 | 1200 | 0 | 462 | 0 | 0 | 0 | 0 | 0 | 0 | 0 | 0 | 0
2040-07-26 | 21 | 38.04 | -23703 | -60 | -2005 | 0 | 2696 | 1531 | 3223 | 0 | 0 | 1245 | 79 | 335 | 7356 | 3273 | 593 | 0 | 638 | 10 | 215 | 1500 | 1000 | 413 | 1200 | 0 | 462 | 0 | 0 | 0 | 0 | 0 | 0 | 0 | 0 | 0
2040-07-26 | 22 | 38.04 | -22547 | -75 | -1683 | 0 | 2201 | 1279 | 2483 | 0 | 0 | 1105 | 79 | 335 | 7319 | 3273 | 590 | 0 | 802 | 0 | 215 | 1499 | 1000 | 463 | 1200 | 0 | 462 | 0 | 0 | 0 | 0 | 0 | 0 | 0 | 0 | 0
2040-07-26 | 23 | 38.04 | -20644 | -90 | -1397 | 0 | 1124 | 1406 | 1263 | 0 | 0 | 977 | 79 | 335 | 7279 | 3273 | 640 | 0 | 871 | 0 | 215 | 1491 | 1000 | 515 | 1200 | 0 | 462 | 0 | 0 | 0 | 0 | 0 | 0 | 0 | 0 | 0
2040-07-26 | 24 | 38.04 | -18702 | -108 | -1146 | 0 | 912 | 431 | 528 | 0 | 0 | 886 | 79 | 335 | 7279 | 3273 | 614 | 0 | 812 | 0 | 217 | 1469 | 1000 | 459 | 1200 | 0 | 462 | 0 | 0 | 0 | 0 | 0 | 0 | 0 | 0 | 0
2040-07-27 | 1 | 37.2 | -17180 | -117 | -1003 | 0 | 0 | 0 | 528 | 0 | 0 | 750 | 79 | 335 | 6713 | 3273 | 589 | 0 | 766 | 0 | 215 | 1428 | 1000 | 961 | 1200 | 0 | 462 | 0 | 0 | 0 | 0 | 0 | 0 | 0 | 0 | 0
2040-07-27 | 2 | 35.52 | -16138 | -141 | -895 | 0 | 0 | 0 | 528 | 0 | 0 | 671 | 79 | 335 | 5774 | 3273 | 570 | 0 | 701 | 0 | 215 | 1389 | 1000 | 977 | 1200 | 0 | 462 | 0 | 0 | 0 | 0 | 0 | 0 | 0 | 0 | 0
2040-07-27 | 3 | 33.86 | -15429 | -141 | -788 | 0 | 0 | 0 | 528 | 0 | 0 | 528 | 79 | 335 | 5103 | 3273 | 622 | 0 | 674 | 0 | 215 | 1353 | 1000 | 986 | 1200 | 0 | 462 | 0 | 0 | 0 | 0 | 0 | 0 | 0 | 0 | 0
2040-07-27 | 4 | 33.97 | -14973 | -153 | -752 | 0 | 0 | 0 | 528 | 0 | 0 | 483 | 79 | 335 | 5131 | 3273 | 740 | 0 | 593 | 0 | 211 | 1317 | 1000 | 527 | 1200 | 0 | 462 | 0 | 0 | 0 | 0 | 0 | 0 | 0 | 0 | 0
2040-07-27 | 5 | 33.01 | -14845 | -153 | -716 | 0 | 0 | 0 | 528 | 0 | 0 | 483 | 79 | 335 | 4777 | 3273 | 923 | 0 | 624 | 0 | 207 | 1299 | 1000 | 525 | 1200 | 0 | 462 | 0 | 0 | 0 | 0 | 0 | 0 | 0 | 0 | 0
2040-07-27 | 6 | 33.86 | -15002 | -165 | -752 | 0 | 0 | 0 | 528 | 0 | 0 | 483 | 79 | 335 | 4994 | 3273 | 966 | 0 | 574 | 40 | 205 | 1290 | 1000 | 491 | 1200 | 0 | 462 | 0 | 0 | 0 | 0 | 0 | 0 | 0 | 0 | 0
2040-07-27 | 7 | 34.83 | -15597 | -165 | -967 | 0 | 0 | 0 | 528 | 0 | 0 | 483 | 79 | 335 | 5184 | 3273 | 1068 | 0 | 447 | 755 | 207 | 1301 | 1000 | 407 | 1200 | 0 | 462 | 0 | 0 | 0 | 0 | 0 | 0 | 0 | 0 | 0
2040-07-27 | 8 | 33.86 | -16875 | -153 | -1182 | 0 | 0 | 0 | 528 | 0 | 0 | 483 | 79 | 335 | 4994 | 3273 | 1234 | 0 | 318 | 2421 | 216 | 1313 | 1000 | 354 | 1200 | 0 | 462 | 0 | 0 | 0 | 0 | 0 | 0 | 0 | 0 | 0
2040-07-27 | 9 | 26.67 | -18540 | -129 | -1432 | 0 | 0 | -109 | 1136 | 0 | 0 | 468 | 79 | 335 | 3619 | 3273 | 1119 | 0 | 211 | 5411 | 215 | 1364 | 1000 | 319 | 1200 | 0 | 462 | 0 | 0 | 0 | 0 | 0 | 0 | 0 | 0 | 0
2040-07-27 | 10 | 25.42 | -20227 | -96 | -1683 | 0 | -333 | -1853 | 2325 | 0 | 0 | 410 | 79 | 335 | 2461 | 3273 | 1030 | 0 | 103 | 9614 | 215 | 1404 | 1000 | 281 | 1200 | 0 | 462 | 0 | 0 | 0 | 0 | 0 | 0 | 0 | 0 | 0
2040-07-27 | 11 | 25.42 | -21759 | -69 | -1611 | 0 | -2416 | -1859 | 3408 | 0 | 0 | 410 | 79 | 335 | 1220 | 3273 | 1065 | 0 | 109 | 13252 | 215 | 1425 | 1000 | 262 | 1200 | 0 | 462 | 0 | 0 | 0 | 0 | 0 | 0 | 0 | 0 | 0
2040-07-27 | 12 | 25.42 | -22997 | -60 | -1397 | 0 | -3903 | -1859 | 4285 | 0 | 0 | 410 | 79 | 335 | 1075 | 3273 | 1026 | 0 | 123 | 15016 | 215 | 1446 | 1000 | 271 | 1200 | 0 | 462 | 0 | 0 | 0 | 0 | 0 | 0 | 0 | 0 | 0
2040-07-27 | 13 | 25.42 | -23828 | -54 | -1826 | 0 | -3552 | -1859 | 4872 | 0 | 0 | 410 | 79 | 335 | 1075 | 3273 | 928 | 0 | 151 | 15381 | 215 | 1463 | 1000 | 276 | 1200 | 0 | 462 | 0 | 0 | 0 | 0 | 0 | 0 | 0 | 0 | 0
2040-07-27 | 14 | 25.42 | -24132 | -51 | -1791 | 0 | -2619 | -1859 | 5088 | 0 | 0 | 410 | 79 | 335 | 1075 | 3273 | 687 | 0 | 162 | 14703 | 215 | 1463 | 1000 | 299 | 1200 | 0 | 462 | 0 | 0 | 0 | 0 | 0 | 0 | 0 | 0 | 0
2040-07-27 | 15 | 25.42 | -24219 | -51 | -1611 | 0 | -1633 | -1859 | 5147 | 0 | 0 | 410 | 79 | 335 | 1075 | 3273 | 687 | 0 | 197 | 13512 | 215 | 1475 | 1000 | 308 | 1200 | 0 | 462 | 0 | 0 | 0 | 0 | 0 | 0 | 0 | 0 | 0
2040-07-27 | 16 | 26.67 | -24309 | -57 | -2113 | 0 | 0 | -1091 | 5210 | 0 | 0 | 410 | 79 | 335 | 1075 | 3273 | 631 | 0 | 264 | 11628 | 215 | 1487 | 1000 | 302 | 1200 | 0 | 462 | 0 | 0 | 0 | 0 | 0 | 0 | 0 | 0 | 0
2040-07-27 | 17 | 34.95 | -24412 | -54 | -2722 | 0 | 0 | 0 | 5284 | 0 | 0 | 468 | 79 | 335 | 3821 | 3273 | 475 | 0 | 275 | 8499 | 212 | 1490 | 1000 | 315 | 1200 | 0 | 462 | 0 | 0 | 0 | 0 | 0 | 0 | 0 | 0 | 0
2040-07-27 | 18 | 36.05 | -24253 | -54 | -3259 | 0 | 1768 | 620 | 5173 | 0 | 0 | 770 | 79 | 335 | 5131 | 3273 | 395 | 0 | 323 | 4997 | 215 | 1475 | 1000 | 350 | 1200 | 0 | 462 | 0 | 0 | 0 | 0 | 0 | 0 | 0 | 0 | 0
2040-07-27 | 19 | 36.05 | -23636 | -54 | -3115 | 0 | 2622 | 1559 | 4734 | 0 | 0 | 974 | 79 | 335 | 5397 | 3273 | 330 | 0 | 487 | 2270 | 215 | 1484 | 1000 | 385 | 1200 | 0 | 462 | 0 | 0 | 0 | 0 | 0 | 0 | 0 | 0 | 0
2040-07-27 | 20 | 36.05 | -22529 | -63 | -2184 | 0 | 2260 | 1559 | 3952 | 0 | 0 | 977 | 79 | 335 | 5857 | 3273 | 290 | 0 | 823 | 605 | 215 | 1479 | 1000 | 412 | 1200 | 0 | 462 | 0 | 0 | 0 | 0 | 0 | 0 | 0 | 0 | 0
2040-07-27 | 21 | 36.05 | -21860 | -75 | -2005 | 0 | 2228 | 1555 | 3482 | 0 | 0 | 974 | 79 | 335 | 5857 | 3273 | 209 | 0 | 1149 | 10 | 215 | 1500 | 1000 | 413 | 1200 | 0 | 462 | 0 | 0 | 0 | 0 | 0 | 0 | 0 | 0 | 0
2040-07-27 | 22 | 36.05 | -20980 | -90 | -1683 | 0 | 1596 | 1555 | 2859 | 0 | 0 | 934 | 79 | 335 | 5857 | 3273 | 122 | 0 | 1305 | 0 | 215 | 1499 | 1000 | 463 | 1200 | 0 | 462 | 0 | 0 | 0 | 0 | 0 | 0 | 0 | 0 | 0
2040-07-27 | 23 | 36.05 | -19403 | -96 | -1397 | 0 | 875 | 1535 | 1744 | 0 | 0 | 886 | 79 | 335 | 5857 | 3273 | 49 | 0 | 1380 | 0 | 215 | 1491 | 1000 | 515 | 1200 | 0 | 462 | 0 | 0 | 0 | 0 | 0 | 0 | 0 | 0 | 0
2040-07-27 | 24 | 36.05 | -17784 | -117 | -1146 | 0 | 1082 | 754 | 602 | 0 | 0 | 845 | 79 | 335 | 5857 | 3273 | 24 | 0 | 1388 | 0 | 217 | 1469 | 1000 | 459 | 1200 | 0 | 462 | 0 | 0 | 0 | 0 | 0 | 0 | 0 | 0 | 0
2040-07-28 | 1 | 37.24 | -16479 | -129 | -1325 | 0 | 0 | 0 | 528 | 0 | 0 | 721 | 79 | 335 | 6335 | 3273 | 24 | 0 | 1372 | 0 | 215 | 1428 | 1000 | 961 | 1200 | 0 | 462 | 0 | 0 | 0 | 0 | 0 | 0 | 0 | 0 | 0
2040-07-28 | 2 | 35.37 | -15504 | -141 | -1146 | 0 | 0 | 0 | 528 | 0 | 0 | 586 | 79 | 335 | 5400 | 3273 | 16 | 0 | 1331 | 0 | 215 | 1389 | 1000 | 977 | 1200 | 0 | 462 | 0 | 0 | 0 | 0 | 0 | 0 | 0 | 0 | 0
2040-07-28 | 3 | 32.34 | -14912 | -141 | -1038 | 0 | 0 | 0 | 528 | 0 | 0 | 483 | 79 | 335 | 4872 | 3273 | 40 | 0 | 1266 | 0 | 215 | 1353 | 1000 | 986 | 1200 | 0 | 462 | 0 | 0 | 0 | 0 | 0 | 0 | 0 | 0 | 0
2040-07-28 | 4 | 33.01 | -14542 | -153 | -931 | 0 | 0 | 0 | 528 | 0 | 0 | 483 | 79 | 335 | 4936 | 3273 | 114 | 0 | 1161 | 0 | 211 | 1317 | 1000 | 527 | 1200 | 0 | 462 | 0 | 0 | 0 | 0 | 0 | 0 | 0 | 0 | 0
2040-07-28 | 5 | 33.01 | -14357 | -153 | -931 | 0 | 0 | 0 | 528 | 0 | 0 | 483 | 79 | 335 | 4895 | 3273 | 216 | 0 | 939 | 0 | 207 | 1299 | 1000 | 525 | 1200 | 0 | 462 | 0 | 0 | 0 | 0 | 0 | 0 | 0 | 0 | 0
2040-07-28 | 6 | 33.86 | -14371 | -153 | -967 | 0 | 0 | 0 | 528 | 0 | 0 | 483 | 79 | 335 | 4933 | 3273 | 301 | 0 | 864 | 47 | 205 | 1290 | 1000 | 491 | 1200 | 0 | 462 | 0 | 0 | 0 | 0 | 0 | 0 | 0 | 0 | 0
2040-07-28 | 7 | 34.83 | -14859 | -165 | -1074 | 0 | 0 | 0 | 528 | 0 | 0 | 483 | 79 | 335 | 5153 | 3273 | 284 | 0 | 616 | 771 | 207 | 1301 | 1000 | 407 | 1200 | 0 | 462 | 0 | 0 | 0 | 0 | 0 | 0 | 0 | 0 | 0
2040-07-28 | 8 | 33.6 | -16162 | -141 | -1253 | 0 | 0 | 0 | 528 | 0 | 0 | 482 | 79 | 335 | 4911 | 3273 | 255 | 0 | 451 | 2697 | 216 | 1313 | 1000 | 354 | 1200 | 0 | 462 | 0 | 0 | 0 | 0 | 0 | 0 | 0 | 0 | 0
2040-07-28 | 9 | 24.42 | -17984 | -96 | -1504 | 0 | 0 | -115 | 528 | 0 | 0 | 468 | 79 | 335 | 3818 | 3273 | 266 | 0 | 312 | 6060 | 215 | 1364 | 1000 | 319 | 1200 | 0 | 462 | 0 | 0 | 0 | 0 | 0 | 0 | 0 | 0 | 0
2040-07-28 | 10 | 24.42 | -19967 | -69 | -1791 | 0 | 0 | -483 | 528 | 0 | 0 | 410 | 79 | 332 | 2471 | 3273 | 482 | 0 | 244 | 9929 | 215 | 1404 | 1000 | 281 | 1200 | 0 | 462 | 0 | 0 | 0 | 0 | 0 | 0 | 0 | 0 | 0
2040-07-28 | 11 | 24.42 | -21960 | -57 | -1611 | 0 | 0 | -1664 | 1691 | 0 | 0 | 410 | 79 | 266 | 574 | 3273 | 880 | 0 | 285 | 13271 | 215 | 1425 | 1000 | 262 | 1200 | 0 | 462 | 0 | 0 | 0 | 0 | 0 | 0 | 0 | 0 | 0
2040-07-28 | 12 | 22.81 | -23768 | -51 | -1791 | 0 | -815 | -1859 | 2816 | 0 | 0 | 410 | 79 | 168 | 0 | 3273 | 1323 | 0 | 366 | 15253 | 215 | 1446 | 1000 | 271 | 1200 | 0 | 462 | 0 | 0 | 0 | 0 | 0 | 0 | 0 | 0 | 0
2040-07-28 | 13 | 22.81 | -25234 | -54 | -1934 | 0 | -1087 | -1859 | 3731 | 0 | 0 | 410 | 79 | 168 | 0 | 3273 | 1782 | 0 | 522 | 15587 | 215 | 1463 | 1000 | 276 | 1200 | 0 | 462 | 0 | 0 | 0 | 0 | 0 | 0 | 0 | 0 | 0
2040-07-28 | 14 | 22.81 | -26107 | -60 | -2005 | 0 | -466 | -1859 | 4269 | 0 | 0 | 410 | 79 | 168 | 0 | 3273 | 2245 | 0 | 780 | 14634 | 215 | 1463 | 1000 | 299 | 1200 | 0 | 462 | 0 | 0 | 0 | 0 | 0 | 0 | 0 | 0 | 0
2040-07-28 | 15 | 22.81 | -26668 | -69 | -2077 | 0 | -332 | -1859 | 4624 | 0 | 0 | 410 | 79 | 171 | 0 | 3273 | 2917 | 0 | 893 | 13979 | 215 | 1475 | 1000 | 308 | 1200 | 0 | 462 | 0 | 0 | 0 | 0 | 0 | 0 | 0 | 0 | 0
2040-07-28 | 16 | 24.42 | -27138 | -63 | -1970 | 0 | 0 | -1311 | 4914 | 0 | 0 | 410 | 79 | 319 | 0 | 3273 | 4210 | 0 | 941 | 11670 | 215 | 1487 | 1000 | 302 | 1200 | 0 | 462 | 0 | 0 | 0 | 0 | 0 | 0 | 0 | 0 | 0
2040-07-28 | 17 | 33.01 | -27537 | -63 | -1970 | 0 | 0 | 144 | 5162 | 0 | 0 | 410 | 79 | 335 | 608 | 3273 | 5480 | 0 | 1012 | 8388 | 212 | 1490 | 1000 | 315 | 1200 | 0 | 462 | 0 | 0 | 0 | 0 | 0 | 0 | 0 | 0 | 0
2040-07-28 | 18 | 33.01 | -27733 | -60 | -2005 | 0 | 0 | 463 | 5284 | 0 | 0 | 468 | 79 | 335 | 3531 | 3273 | 6023 | 0 | 1020 | 4621 | 215 | 1475 | 1000 | 350 | 1200 | 0 | 462 | 0 | 0 | 0 | 0 | 0 | 0 | 0 | 0 | 0
2040-07-28 | 19 | 33.01 | -27356 | -57 | -2077 | 0 | 178 | 1618 | 5052 | 0 | 0 | 622 | 79 | 335 | 4200 | 3273 | 6398 | 0 | 1048 | 1942 | 215 | 1484 | 1000 | 385 | 1200 | 0 | 462 | 0 | 0 | 0 | 0 | 0 | 0 | 0 | 0 | 0
2040-07-28 | 20 | 33.01 | -26405 | -54 | -1934 | 0 | 185 | 1603 | 4460 | 0 | 0 | 671 | 79 | 335 | 4640 | 3273 | 6685 | 0 | 1196 | 499 | 215 | 1479 | 1000 | 412 | 1200 | 0 | 462 | 0 | 0 | 0 | 0 | 0 | 0 | 0 | 0 | 0
2040-07-28 | 21 | 33.01 | -25833 | -51 | -1826 | 0 | 878 | 1614 | 4100 | 0 | 0 | 732 | 79 | 335 | 4626 | 3273 | 6169 | 0 | 1104 | 10 | 215 | 1500 | 1000 | 413 | 1200 | 0 | 462 | 0 | 0 | 0 | 0 | 0 | 0 | 0 | 0 | 0
2040-07-28 | 22 | 33.01 | -24754 | -54 | -1647 | 0 | 582 | 1578 | 3429 | 0 | 0 | 721 | 79 | 335 | 4571 | 3273 | 6136 | 0 | 911 | 0 | 215 | 1499 | 1000 | 463 | 1200 | 0 | 462 | 0 | 0 | 0 | 0 | 0 | 0 | 0 | 0 | 0
2040-07-28 | 23 | 33.01 | -22756 | -57 | -1647 | 0 | 1 | 1016 | 2188 | 0 | 0 | 558 | 79 | 335 | 4571 | 3273 | 6563 | 0 | 994 | 0 | 215 | 1491 | 1000 | 515 | 1200 | 0 | 462 | 0 | 0 | 0 | 0 | 0 | 0 | 0 | 0 | 0
2040-07-28 | 24 | 33.01 | -20805 | -63 | -1504 | 0 | 499 | 111 | 972 | 0 | 0 | 483 | 79 | 335 | 4571 | 3273 | 6335 | 0 | 907 | 0 | 217 | 1469 | 1000 | 459 | 1200 | 0 | 462 | 0 | 0 | 0 | 0 | 0 | 0 | 0 | 0 | 0
2040-07-29 | 1 | 31.93 | -19306 | -69 | -1325 | 0 | -581 | -349 | 528 | 0 | 0 | 468 | 79 | 335 | 4407 | 3273 | 6301 | 0 | 975 | 0 | 215 | 1428 | 1000 | 961 | 1200 | 0 | 462 | 0 | 0 | 0 | 0 | 0 | 0 | 0 | 0 | 0
2040-07-29 | 2 | 31.93 | -18272 | -75 | -1146 | 0 | -790 | -1236 | 528 | 0 | 0 | 411 | 79 | 335 | 4407 | 3273 | 6280 | 0 | 962 | 0 | 215 | 1389 | 1000 | 977 | 1200 | 0 | 462 | 0 | 0 | 0 | 0 | 0 | 0 | 0 | 0 | 0
2040-07-29 | 3 | 31.93 | -17600 | -81 | -1038 | 0 | -553 | -1859 | 528 | 0 | 0 | 410 | 79 | 335 | 4272 | 3273 | 6048 | 0 | 971 | 0 | 215 | 1353 | 1000 | 986 | 1200 | 0 | 462 | 0 | 0 | 0 | 0 | 0 | 0 | 0 | 0 | 0
2040-07-29 | 4 | 31.93 | -17255 | -81 | -931 | 0 | -150 | -1293 | 528 | 0 | 0 | 411 | 79 | 335 | 4272 | 3273 | 5364 | 0 | 732 | 0 | 211 | 1317 | 1000 | 527 | 1200 | 0 | 462 | 0 | 0 | 0 | 0 | 0 | 0 | 0 | 0 | 0
2040-07-29 | 5 | 31.93 | -17418 | -90 | -931 | 0 | -114 | -516 | 528 | 0 | 0 | 468 | 79 | 335 | 4272 | 3273 | 4854 | 0 | 567 | 0 | 207 | 1299 | 1000 | 525 | 1200 | 0 | 462 | 0 | 0 | 0 | 0 | 0 | 0 | 0 | 0 | 0
2040-07-29 | 6 | 34.98 | -18221 | -96 | -967 | 0 | 0 | 0 | 528 | 0 | 0 | 483 | 79 | 335 | 5340 | 3273 | 4006 | 0 | 557 | 35 | 205 | 1290 | 1000 | 491 | 1200 | 0 | 462 | 0 | 0 | 0 | 0 | 0 | 0 | 0 | 0 | 0
2040-07-29 | 7 | 37.91 | -19897 | -96 | -1074 | 0 | 0 | 0 | 528 | 0 | 0 | 721 | 79 | 335 | 6949 | 3273 | 3466 | 0 | 384 | 755 | 207 | 1301 | 1000 | 407 | 1200 | 0 | 462 | 0 | 0 | 0 | 0 | 0 | 0 | 0 | 0 | 0
2040-07-29 | 8 | 40.99 | -21992 | -81 | -1253 | 0 | 0 | 0 | 528 | 0 | 0 | 845 | 79 | 335 | 8518 | 3273 | 2349 | 0 | 282 | 2573 | 216 | 1313 | 1000 | 354 | 1200 | 0 | 462 | 0 | 0 | 0 | 0 | 0 | 0 | 0 | 0 | 0
2040-07-29 | 9 | 38.85 | -23856 | -63 | -1504 | 0 | 0 | 0 | 1094 | 0 | 0 | 770 | 79 | 335 | 7666 | 3273 | 1599 | 0 | 192 | 5856 | 215 | 1364 | 1000 | 319 | 1200 | 0 | 462 | 0 | 0 | 0 | 0 | 0 | 0 | 0 | 0 | 0
2040-07-29 | 10 | 33.86 | -25686 | -57 | -1791 | 0 | 0 | 0 | 2098 | 0 | 0 | 483 | 79 | 335 | 5012 | 3273 | 1669 | 0 | 150 | 9874 | 215 | 1404 | 1000 | 281 | 1200 | 0 | 462 | 0 | 0 | 0 | 0 | 0 | 0 | 0 | 0 | 0
2040-07-29 | 11 | 31.93 | -27480 | -51 | -1611 | 0 | 0 | -1715 | 3081 | 0 | 0 | 411 | 79 | 335 | 4618 | 3273 | 1629 | 0 | 101 | 12768 | 215 | 1425 | 1000 | 262 | 1200 | 0 | 462 | 0 | 0 | 0 | 0 | 0 | 0 | 0 | 0 | 0
2040-07-29 | 12 | 31.93 | -28971 | -54 | -1791 | 0 | -1764 | -1859 | 3894 | 0 | 0 | 410 | 79 | 335 | 4572 | 3273 | 2020 | 0 | 127 | 15136 | 215 | 1446 | 1000 | 271 | 1200 | 0 | 462 | 0 | 0 | 0 | 0 | 0 | 0 | 0 | 0 | 0
2040-07-29 | 13 | 31.93 | -30075 | -57 | -1934 | 0 | -870 | -1859 | 4502 | 0 | 0 | 410 | 79 | 335 | 4572 | 3273 | 2365 | 0 | 126 | 14518 | 215 | 1463 | 1000 | 276 | 1200 | 0 | 462 | 0 | 0 | 0 | 0 | 0 | 0 | 0 | 0 | 0
2040-07-29 | 14 | 31.93 | -30930 | -60 | -2005 | 0 | -900 | -1660 | 4967 | 0 | 0 | 410 | 79 | 335 | 4329 | 3273 | 3154 | 0 | 148 | 14223 | 215 | 1463 | 1000 | 299 | 1200 | 0 | 462 | 0 | 0 | 0 | 0 | 0 | 0 | 0 | 0 | 0
2040-07-29 | 15 | 31.93 | -31423 | -63 | -2077 | 0 | 0 | -888 | 5236 | 0 | 0 | 468 | 79 | 335 | 4329 | 3273 | 3337 | 0 | 219 | 12516 | 215 | 1475 | 1000 | 308 | 1200 | 0 | 462 | 0 | 0 | 0 | 0 | 0 | 0 | 0 | 0 | 0
2040-07-29 | 16 | 33.08 | -31507 | -63 | -1970 | 0 | 0 | 0 | 5284 | 0 | 0 | 482 | 79 | 335 | 4764 | 3273 | 3109 | 0 | 243 | 11305 | 215 | 1487 | 1000 | 302 | 1200 | 0 | 462 | 0 | 0 | 0 | 0 | 0 | 0 | 0 | 0 | 0
2040-07-29 | 17 | 41.3 | -31287 | -69 | -1970 | 0 | 0 | 0 | 5162 | 0 | 0 | 770 | 79 | 335 | 7597 | 3273 | 2928 | 0 | 272 | 8230 | 212 | 1490 | 1000 | 315 | 1200 | 0 | 462 | 0 | 0 | 0 | 0 | 0 | 0 | 0 | 0 | 0
2040-07-29 | 18 | 43.61 | -30998 | -69 | -2005 | 0 | 266 | 1859 | 5004 | 0 | 0 | 977 | 79 | 335 | 8183 | 3273 | 3248 | 0 | 310 | 4836 | 215 | 1475 | 1000 | 350 | 1200 | 0 | 462 | 0 | 0 | 0 | 0 | 0 | 0 | 0 | 0 | 0
2040-07-29 | 19 | 43.61 | -30359 | -63 | -2077 | 0 | 1828 | 1859 | 4655 | 0 | 0 | 1269 | 79 | 335 | 8988 | 3273 | 2935 | 0 | 408 | 2123 | 215 | 1484 | 1000 | 385 | 1200 | 0 | 462 | 0 | 0 | 0 | 0 | 0 | 0 | 0 | 0 | 0
2040-07-29 | 20 | 43.61 | -29347 | -57 | -1934 | 0 | 1742 | 1859 | 4100 | 0 | 0 | 1317 | 79 | 335 | 9479 | 3273 | 3228 | 0 | 600 | 559 | 215 | 1479 | 1000 | 412 | 1200 | 0 | 462 | 0 | 0 | 0 | 0 | 0 | 0 | 0 | 0 | 0
2040-07-29 | 21 | 43.61 | -28449 | -51 | -1826 | 0 | 795 | 1859 | 3609 | 0 | 0 | 1269 | 79 | 335 | 9970 | 3273 | 3431 | 0 | 907 | 10 | 215 | 1500 | 1000 | 413 | 1200 | 0 | 462 | 0 | 0 | 0 | 0 | 0 | 0 | 0 | 0 | 0
2040-07-29 | 22 | 43.61 | -26846 | -51 | -1647 | 0 | 223 | 1524 | 2732 | 0 | 0 | 1269 | 79 | 335 | 9911 | 3273 | 3397 | 0 | 962 | 0 | 215 | 1499 | 1000 | 463 | 1200 | 0 | 462 | 0 | 0 | 0 | 0 | 0 | 0 | 0 | 0 | 0
2040-07-29 | 23 | 43.15 | -24384 | -57 | -1647 | 0 | 68 | 834 | 1384 | 0 | 0 | 1057 | 79 | 335 | 9826 | 3273 | 3370 | 0 | 981 | 0 | 215 | 1491 | 1000 | 515 | 1200 | 0 | 462 | 0 | 0 | 0 | 0 | 0 | 0 | 0 | 0 | 0
2040-07-29 | 24 | 41.55 | -22082 | -63 | -1504 | 0 | 0 | 0 | 528 | 0 | 0 | 934 | 79 | 335 | 9295 | 3273 | 3522 | 0 | 876 | 0 | 217 | 1469 | 1000 | 459 | 1200 | 0 | 462 | 0 | 0 | 0 | 0 | 0 | 0 | 0 | 0 | 0
2040-07-30 | 1 | 37.8 | -20308 | -63 | -1003 | 0 | 0 | 0 | 528 | 0 | 0 | 845 | 79 | 335 | 7207 | 3273 | 2871 | 0 | 971 | 0 | 215 | 1428 | 1000 | 961 | 1200 | 0 | 462 | 0 | 0 | 0 | 0 | 0 | 0 | 0 | 0 | 0
2040-07-30 | 2 | 36.86 | -19132 | -75 | -895 | 0 | -698 | 0 | 528 | 0 | 0 | 699 | 79 | 335 | 6716 | 3273 | 3089 | 0 | 838 | 0 | 215 | 1389 | 1000 | 977 | 1200 | 0 | 462 | 0 | 0 | 0 | 0 | 0 | 0 | 0 | 0 | 0
2040-07-30 | 3 | 36.86 | -18374 | -81 | -788 | 0 | -794 | 0 | 528 | 0 | 0 | 671 | 79 | 335 | 6576 | 3273 | 2627 | 0 | 732 | 0 | 215 | 1353 | 1000 | 986 | 1200 | 0 | 462 | 0 | 0 | 0 | 0 | 0 | 0 | 0 | 0 | 0
2040-07-30 | 4 | 36.86 | -17947 | -81 | -752 | 0 | -281 | 0 | 528 | 0 | 0 | 622 | 79 | 335 | 6316 | 3273 | 2520 | 0 | 671 | 0 | 211 | 1317 | 1000 | 527 | 1200 | 0 | 462 | 0 | 0 | 0 | 0 | 0 | 0 | 0 | 0 | 0
2040-07-30 | 5 | 36.86 | -18015 | -90 | -716 | 0 | -163 | 0 | 528 | 0 | 0 | 671 | 79 | 335 | 6316 | 3273 | 2432 | 0 | 657 | 0 | 207 | 1299 | 1000 | 525 | 1200 | 0 | 462 | 0 | 0 | 0 | 0 | 0 | 0 | 0 | 0 | 0
2040-07-30 | 6 | 38.02 | -18776 | -90 | -752 | 0 | 0 | 0 | 528 | 0 | 0 | 721 | 79 | 335 | 6910 | 3273 | 2555 | 0 | 532 | 38 | 205 | 1290 | 1000 | 491 | 1200 | 0 | 462 | 0 | 0 | 0 | 0 | 0 | 0 | 0 | 0 | 0
2040-07-30 | 7 | 41.55 | -20471 | -96 | -967 | 0 | 0 | 0 | 528 | 0 | 0 | 845 | 79 | 335 | 8392 | 3273 | 2349 | 0 | 436 | 719 | 207 | 1301 | 1000 | 407 | 1200 | 0 | 462 | 0 | 0 | 0 | 0 | 0 | 0 | 0 | 0 | 0
2040-07-30 | 8 | 41.69 | -22617 | -81 | -1182 | 0 | 0 | 0 | 528 | 0 | 0 | 886 | 79 | 335 | 8922 | 3273 | 2311 | 0 | 357 | 2644 | 216 | 1313 | 1000 | 354 | 1200 | 0 | 462 | 0 | 0 | 0 | 0 | 0 | 0 | 0 | 0 | 0
2040-07-30 | 9 | 38.84 | -24562 | -60 | -1432 | 0 | 0 | 0 | 1089 | 0 | 0 | 770 | 79 | 335 | 7562 | 3273 | 2247 | 0 | 257 | 5884 | 215 | 1364 | 1000 | 319 | 1200 | 0 | 462 | 0 | 0 | 0 | 0 | 0 | 0 | 0 | 0 | 0
2040-07-30 | 10 | 36.86 | -26575 | -51 | -1683 | 0 | -1116 | 0 | 2161 | 0 | 0 | 505 | 79 | 335 | 6700 | 3273 | 1888 | 0 | 161 | 9761 | 215 | 1404 | 1000 | 281 | 1200 | 0 | 462 | 0 | 0 | 0 | 0 | 0 | 0 | 0 | 0 | 0
2040-07-30 | 11 | 36.86 | -28586 | -51 | -1611 | 0 | -3138 | 0 | 3229 | 0 | 0 | 417 | 79 | 335 | 6647 | 3273 | 1900 | 0 | 134 | 12808 | 215 | 1425 | 1000 | 262 | 1200 | 0 | 462 | 0 | 0 | 0 | 0 | 0 | 0 | 0 | 0 | 0
2040-07-30 | 12 | 36.86 | -30307 | -60 | -1397 | 0 | -4471 | 0 | 4143 | 0 | 0 | 410 | 79 | 335 | 6647 | 3273 | 1833 | 0 | 205 | 14716 | 215 | 1446 | 1000 | 271 | 1200 | 0 | 462 | 0 | 0 | 0 | 0 | 0 | 0 | 0 | 0 | 0
2040-07-30 | 13 | 36.86 | -31508 | -63 | -1826 | 0 | -3782 | 0 | 4782 | 0 | 0 | 411 | 79 | 335 | 6647 | 3273 | 1702 | 0 | 302 | 15033 | 215 | 1463 | 1000 | 276 | 1200 | 0 | 462 | 0 | 0 | 0 | 0 | 0 | 0 | 0 | 0 | 0
2040-07-30 | 14 | 36.86 | -32317 | -69 | -1791 | 0 | -3216 | 0 | 5215 | 0 | 0 | 437 | 79 | 335 | 6647 | 3273 | 1644 | 0 | 458 | 14665 | 215 | 1463 | 1000 | 299 | 1200 | 0 | 462 | 0 | 0 | 0 | 0 | 0 | 0 | 0 | 0 | 0
2040-07-30 | 15 | 36.86 | -32449 | -90 | -1611 | 0 | -1977 | 0 | 5284 | 0 | 0 | 482 | 79 | 335 | 6647 | 3273 | 1707 | 0 | 587 | 13073 | 215 | 1475 | 1000 | 308 | 1200 | 0 | 462 | 0 | 0 | 0 | 0 | 0 | 0 | 0 | 0 | 0
2040-07-30 | 16 | 36.86 | -32189 | -90 | -2113 | 0 | -34 | 0 | 5147 | 0 | 0 | 671 | 79 | 335 | 6507 | 3273 | 1724 | 0 | 693 | 11332 | 215 | 1487 | 1000 | 302 | 1200 | 0 | 462 | 0 | 0 | 0 | 0 | 0 | 0 | 0 | 0 | 0
2040-07-30 | 17 | 44.62 | -31985 | -81 | -2722 | 0 | 0 | 0 | 5036 | 0 | 0 | 974 | 79 | 335 | 9676 | 3273 | 1868 | 0 | 791 | 8077 | 212 | 1490 | 1000 | 315 | 1200 | 0 | 462 | 0 | 0 | 0 | 0 | 0 | 0 | 0 | 0 | 0
2040-07-30 | 18 | 49.35 | -31597 | -69 | -3259 | 0 | 2050 | 0 | 4830 | 0 | 0 | 1269 | 79 | 350 | 10552 | 3273 | 2221 | 0 | 852 | 4747 | 215 | 1475 | 1000 | 350 | 1200 | 0 | 462 | 0 | 0 | 0 | 0 | 0 | 0 | 0 | 0 | 0
2040-07-30 | 19 | 49.35 | -30909 | -60 | -3115 | 0 | 3794 | 0 | 4465 | 0 | 0 | 1317 | 79 | 350 | 10552 | 3273 | 2593 | 0 | 956 | 1960 | 215 | 1484 | 1000 | 385 | 1200 | 0 | 462 | 0 | 0 | 0 | 0 | 0 | 0 | 0 | 0 | 0
2040-07-30 | 20 | 49.35 | -29933 | -54 | -2184 | 0 | 3921 | 0 | 3947 | 0 | 0 | 1317 | 79 | 350 | 10552 | 3273 | 2480 | 0 | 957 | 528 | 215 | 1479 | 1000 | 412 | 1200 | 0 | 462 | 0 | 0 | 0 | 0 | 0 | 0 | 0 | 0 | 0
2040-07-30 | 21 | 49.35 | -29014 | -51 | -2005 | 0 | 3210 | 0 | 3456 | 0 | 0 | 1317 | 79 | 350 | 11087 | 3273 | 2402 | 0 | 1097 | 10 | 215 | 1500 | 1000 | 413 | 1200 | 0 | 462 | 0 | 0 | 0 | 0 | 0 | 0 | 0 | 0 | 0
2040-07-30 | 22 | 49.35 | -27380 | -54 | -1683 | 0 | 2217 | 0 | 2589 | 0 | 0 | 1317 | 79 | 350 | 11087 | 3273 | 2338 | 0 | 1028 | 0 | 215 | 1499 | 1000 | 463 | 1200 | 0 | 462 | 0 | 0 | 0 | 0 | 0 | 0 | 0 | 0 | 0
2040-07-30 | 23 | 49.35 | -24939 | -57 | -1397 | 0 | 1067 | 0 | 1289 | 0 | 0 | 1269 | 79 | 350 | 11087 | 3273 | 2098 | 0 | 997 | 0 | 215 | 1491 | 1000 | 515 | 1200 | 0 | 462 | 0 | 0 | 0 | 0 | 0 | 0 | 0 | 0 | 0
2040-07-30 | 24 | 49.35 | -22616 | -63 | -1146 | 0 | 658 | 0 | 528 | 0 | 0 | 977 | 79 | 343 | 9971 | 3273 | 2232 | 0 | 957 | 0 | 217 | 1469 | 1000 | 459 | 1200 | 0 | 462 | 0 | 0 | 0 | 0 | 0 | 0 | 0 | 0 | 0
2040-07-31 | 1 | 39.65 | -20873 | -63 | -1003 | 0 | 0 | 0 | 528 | 0 | 0 | 933 | 79 | 335 | 8437 | 3273 | 2231 | 0 | 857 | 0 | 215 | 1428 | 1000 | 961 | 1200 | 0 | 462 | 0 | 0 | 0 | 0 | 0 | 0 | 0 | 0 | 0
2040-07-31 | 2 | 37.91 | -19629 | -69 | -895 | 0 | -144 | 0 | 528 | 0 | 0 | 845 | 79 | 335 | 7383 | 3273 | 2385 | 0 | 666 | 0 | 215 | 1389 | 1000 | 977 | 1200 | 0 | 462 | 0 | 0 | 0 | 0 | 0 | 0 | 0 | 0 | 0
2040-07-31 | 3 | 37.91 | -18791 | -81 | -788 | 0 | -856 | 0 | 528 | 0 | 0 | 732 | 79 | 335 | 7383 | 3273 | 2419 | 0 | 550 | 0 | 215 | 1353 | 1000 | 986 | 1200 | 0 | 462 | 0 | 0 | 0 | 0 | 0 | 0 | 0 | 0 | 0
2040-07-31 | 4 | 37.91 | -18302 | -90 | -752 | 0 | -858 | 0 | 528 | 0 | 0 | 677 | 79 | 335 | 7383 | 3273 | 2445 | 0 | 564 | 0 | 211 | 1317 | 1000 | 527 | 1200 | 0 | 462 | 0 | 0 | 0 | 0 | 0 | 0 | 0 | 0 | 0
2040-07-31 | 5 | 37.91 | -18323 | -96 | -716 | 0 | -756 | 0 | 528 | 0 | 0 | 699 | 79 | 335 | 7383 | 3273 | 2455 | 0 | 445 | 0 | 207 | 1299 | 1000 | 525 | 1200 | 0 | 462 | 0 | 0 | 0 | 0 | 0 | 0 | 0 | 0 | 0
2040-07-31 | 6 | 38.64 | -19038 | -96 | -752 | 0 | 0 | 0 | 528 | 0 | 0 | 797 | 79 | 335 | 7844 | 3273 | 2050 | 0 | 297 | 35 | 205 | 1290 | 1000 | 491 | 1200 | 0 | 462 | 0 | 0 | 0 | 0 | 0 | 0 | 0 | 0 | 0
2040-07-31 | 7 | 41.48 | -20654 | -108 | -967 | 0 | 0 | 0 | 528 | 0 | 0 | 934 | 79 | 335 | 9376 | 3273 | 1648 | 0 | 249 | 730 | 207 | 1301 | 1000 | 407 | 1200 | 0 | 462 | 0 | 0 | 0 | 0 | 0 | 0 | 0 | 0 | 0
2040-07-31 | 8 | 43.61 | -22769 | -90 | -1182 | 0 | 0 | 0 | 613 | 0 | 0 | 977 | 79 | 335 | 9973 | 3273 | 1450 | 0 | 186 | 2610 | 216 | 1313 | 1000 | 354 | 1200 | 0 | 462 | 0 | 0 | 0 | 0 | 0 | 0 | 0 | 0 | 0
2040-07-31 | 9 | 38.77 | -24644 | -63 | -1432 | 0 | 0 | 0 | 1649 | 0 | 0 | 845 | 79 | 335 | 8039 | 3273 | 1372 | 0 | 140 | 5848 | 215 | 1364 | 1000 | 319 | 1200 | 0 | 462 | 0 | 0 | 0 | 0 | 0 | 0 | 0 | 0 | 0
2040-07-31 | 10 | 37.91 | -26421 | -54 | -1683 | 0 | -1525 | 0 | 2631 | 0 | 0 | 558 | 79 | 335 | 7488 | 3273 | 1340 | 0 | 114 | 9303 | 215 | 1404 | 1000 | 281 | 1200 | 0 | 462 | 0 | 0 | 0 | 0 | 0 | 0 | 0 | 0 | 0
2040-07-31 | 11 | 37.91 | -28142 | -51 | -1611 | 0 | -2946 | 0 | 3583 | 0 | 0 | 468 | 79 | 335 | 7313 | 3273 | 1375 | 0 | 99 | 11662 | 215 | 1425 | 1000 | 262 | 1200 | 0 | 462 | 0 | 0 | 0 | 0 | 0 | 0 | 0 | 0 | 0
2040-07-31 | 12 | 37.91 | -29532 | -51 | -1397 | 0 | -4111 | 0 | 4349 | 0 | 0 | 411 | 79 | 335 | 7284 | 3273 | 1158 | 0 | 120 | 13489 | 215 | 1446 | 1000 | 271 | 1200 | 0 | 462 | 0 | 0 | 0 | 0 | 0 | 0 | 0 | 0 | 0
2040-07-31 | 13 | 37.91 | -30591 | -57 | -1826 | 0 | -2869 | 0 | 4935 | 0 | 0 | 468 | 79 | 335 | 7284 | 3273 | 1146 | 0 | 145 | 13063 | 215 | 1463 | 1000 | 276 | 1200 | 0 | 462 | 0 | 0 | 0 | 0 | 0 | 0 | 0 | 0 | 0
2040-07-31 | 14 | 37.91 | -31222 | -63 | -1791 | 0 | -1786 | 0 | 5284 | 0 | 0 | 494 | 79 | 335 | 7284 | 3273 | 1306 | 0 | 164 | 12004 | 215 | 1463 | 1000 | 299 | 1200 | 0 | 462 | 0 | 0 | 0 | 0 | 0 | 0 | 0 | 0 | 0
2040-07-31 | 15 | 37.91 | -30932 | -51 | -1611 | 0 | -661 | 0 | 5125 | 0 | 0 | 699 | 79 | 335 | 7284 | 3273 | 1205 | 0 | 175 | 10420 | 215 | 1475 | 1000 | 308 | 1200 | 0 | 462 | 0 | 0 | 0 | 0 | 0 | 0 | 0 | 0 | 0
2040-07-31 | 16 | 42.62 | -29832 | -51 | -2113 | 0 | 0 | 0 | 4518 | 0 | 0 | 974 | 79 | 335 | 9717 | 3273 | 1421 | 0 | 175 | 6838 | 215 | 1487 | 1000 | 302 | 1200 | 0 | 462 | 0 | 0 | 0 | 0 | 0 | 0 | 0 | 0 | 0
2040-07-31 | 17 | 50.56 | -28100 | -69 | -2722 | 0 | 564 | 0 | 3561 | 100 | 0 | 1269 | 79 | 381 | 11153 | 3273 | 1537 | 0 | 202 | 4092 | 212 | 1490 | 1000 | 315 | 1200 | 0 | 462 | 0 | 0 | 0 | 0 | 0 | 0 | 0 | 0 | 0
2040-07-31 | 18 | 50.56 | -27162 | -63 | -3259 | 0 | 2404 | 0 | 3044 | 100 | 0 | 1317 | 79 | 381 | 11153 | 3273 | 1548 | 0 | 237 | 2246 | 215 | 1475 | 1000 | 350 | 1200 | 0 | 462 | 0 | 0 | 0 | 0 | 0 | 0 | 0 | 0 | 0
2040-07-31 | 19 | 50.56 | -26272 | -75 | -3115 | 0 | 3439 | 0 | 2547 | 100 | 0 | 1317 | 79 | 381 | 11153 | 3273 | 1279 | 0 | 276 | 873 | 215 | 1484 | 1000 | 385 | 1200 | 0 | 462 | 0 | 0 | 0 | 0 | 0 | 0 | 0 | 0 | 0
2040-07-31 | 20 | 50.56 | -25414 | -81 | -2184 | 0 | 2724 | 0 | 2077 | 100 | 0 | 1317 | 79 | 381 | 11153 | 3273 | 1187 | 0 | 246 | 375 | 215 | 1479 | 1000 | 412 | 1200 | 0 | 462 | 0 | 0 | 0 | 0 | 0 | 0 | 0 | 0 | 0
2040-07-31 | 21 | 50.56 | -24832 | -90 | -2005 | 0 | 2649 | 0 | 1754 | 100 | 0 | 1317 | 79 | 381 | 11153 | 3273 | 1153 | 0 | 278 | 0 | 215 | 1500 | 1000 | 413 | 1200 | 0 | 462 | 0 | 0 | 0 | 0 | 0 | 0 | 0 | 0 | 0
2040-07-31 | 22 | 50.56 | -23562 | -90 | -1683 | 0 | 1759 | 0 | 1052 | 100 | 0 | 1317 | 79 | 381 | 11153 | 3273 | 1070 | 0 | 313 | 0 | 215 | 1499 | 1000 | 463 | 1200 | 0 | 462 | 0 | 0 | 0 | 0 | 0 | 0 | 0 | 0 | 0
2040-07-31 | 23 | 50.56 | -21632 | -96 | -1397 | 0 | 659 | 0 | 528 | 90 | 0 | 1221 | 79 | 354 | 10653 | 3273 | 1058 | 0 | 327 | 0 | 215 | 1491 | 1000 | 515 | 1200 | 0 | 462 | 0 | 0 | 0 | 0 | 0 | 0 | 0 | 0 | 0
2040-07-31 | 24 | 42.62 | -19739 | -96 | -1146 | 0 | 0 | 0 | 528 | 0 | 0 | 977 | 79 | 335 | 9740 | 3273 | 895 | 0 | 347 | 0 | 217 | 1469 | 1000 | 459 | 1200 | 0 | 462 | 0 | 0 | 0 | 0 | 0 | 0 | 0 | 0 | 0
2040-08-01 | 1 | 38.8 | -18286 | -96 | -1003 | 0 | 0 | 0 | 528 | 0 | 0 | 812 | 79 | 335 | 8014 | 3273 | 849 | 0 | 352 | 0 | 217 | 1263 | 1000 | 1000 | 1200 | 0 | 462 | 0 | 0 | 0 | 0 | 0 | 0 | 0 | 0 | 0
2040-08-01 | 2 | 37.91 | -17321 | -108 | -895 | 0 | 0 | 0 | 528 | 0 | 0 | 564 | 79 | 335 | 7376 | 3273 | 741 | 0 | 321 | 0 | 217 | 1227 | 1000 | 1000 | 1200 | 0 | 462 | 0 | 0 | 0 | 0 | 0 | 0 | 0 | 0 | 0
2040-08-01 | 3 | 37.12 | -16692 | -117 | -788 | 0 | 0 | 0 | 528 | 0 | 0 | 543 | 79 | 335 | 6687 | 3273 | 728 | 0 | 345 | 0 | 216 | 1211 | 1000 | 989 | 1200 | 0 | 462 | 0 | 0 | 0 | 0 | 0 | 0 | 0 | 0 | 0
2040-08-01 | 4 | 37.2 | -16365 | -129 | -752 | 0 | 0 | 0 | 528 | 0 | 0 | 473 | 79 | 335 | 6807 | 3273 | 734 | 0 | 412 | 0 | 210 | 1202 | 1000 | 531 | 1200 | 0 | 462 | 0 | 0 | 0 | 0 | 0 | 0 | 0 | 0 | 0
2040-08-01 | 5 | 37.27 | -16480 | -141 | -716 | 0 | 0 | 0 | 528 | 0 | 0 | 473 | 79 | 335 | 6860 | 3273 | 810 | 0 | 388 | 0 | 208 | 1194 | 1000 | 527 | 1200 | 0 | 462 | 0 | 0 | 0 | 0 | 0 | 0 | 0 | 0 | 0
2040-08-01 | 6 | 38.48 | -17294 | -141 | -752 | 0 | 0 | 0 | 528 | 0 | 0 | 544 | 79 | 335 | 7632 | 3273 | 815 | 0 | 390 | 18 | 212 | 1193 | 1000 | 506 | 1200 | 0 | 462 | 0 | 0 | 0 | 0 | 0 | 0 | 0 | 0 | 0
2040-08-01 | 7 | 40.27 | -18820 | -141 | -967 | 0 | 0 | 0 | 528 | 0 | 0 | 748 | 79 | 335 | 8589 | 3273 | 753 | 0 | 453 | 675 | 217 | 1188 | 1000 | 428 | 1200 | 0 | 462 | 0 | 0 | 0 | 0 | 0 | 0 | 0 | 0 | 0
2040-08-01 | 8 | 40.76 | -20654 | -129 | -1182 | 0 | 0 | 0 | 824 | 0 | 0 | 812 | 79 | 335 | 8936 | 3273 | 487 | 0 | 397 | 2342 | 220 | 1205 | 1000 | 393 | 1200 | 0 | 462 | 0 | 0 | 0 | 0 | 0 | 0 | 0 | 0 | 0
2040-08-01 | 9 | 37.27 | -21995 | -96 | -1432 | 0 | 0 | 0 | 1659 | 0 | 0 | 473 | 79 | 335 | 6985 | 3273 | 447 | 0 | 433 | 5374 | 219 | 1235 | 1000 | 350 | 1200 | 0 | 462 | 0 | 0 | 0 | 0 | 0 | 0 | 0 | 0 | 0
2040-08-01 | 10 | 31.89 | -23221 | -81 | -1683 | 0 | 0 | -224 | 2415 | 0 | 0 | 366 | 79 | 335 | 4318 | 3273 | 353 | 0 | 344 | 9257 | 219 | 1260 | 1000 | 328 | 1200 | 0 | 462 | 0 | 0 | 0 | 0 | 0 | 0 | 0 | 0 | 0
2040-08-01 | 11 | 31.49 | -24479 | -63 | -1611 | 0 | -965 | -1859 | 3197 | 0 | 0 | 315 | 79 | 335 | 4183 | 3273 | 411 | 0 | 365 | 12360 | 219 | 1272 | 1000 | 307 | 1200 | 0 | 462 | 0 | 0 | 0 | 0 | 0 | 0 | 0 | 0 | 0
2040-08-01 | 12 | 31.49 | -25516 | -54 | -1397 | 0 | -2747 | -1859 | 3836 | 0 | 0 | 314 | 79 | 335 | 4183 | 3273 | 508 | 0 | 392 | 14182 | 220 | 1283 | 1000 | 305 | 1200 | 0 | 462 | 0 | 0 | 0 | 0 | 0 | 0 | 0 | 0 | 0
2040-08-01 | 13 | 31.49 | -26361 | -51 | -1826 | 0 | -3295 | -1859 | 4365 | 0 | 0 | 314 | 79 | 335 | 4183 | 3273 | 495 | 0 | 387 | 15469 | 220 | 1298 | 1000 | 313 | 1200 | 0 | 462 | 0 | 0 | 0 | 0 | 0 | 0 | 0 | 0 | 0
2040-08-01 | 14 | 31.49 | -27119 | -51 | -1791 | 0 | -2066 | -1859 | 4830 | 0 | 0 | 315 | 79 | 335 | 4169 | 3273 | 401 | 0 | 375 | 14581 | 220 | 1304 | 1000 | 341 | 1200 | 0 | 462 | 0 | 0 | 0 | 0 | 0 | 0 | 0 | 0 | 0
2040-08-01 | 15 | 31.49 | -27608 | -51 | -1611 | 0 | -1766 | -1859 | 5136 | 0 | 0 | 315 | 79 | 335 | 4142 | 3273 | 182 | 0 | 377 | 14521 | 220 | 1305 | 1000 | 349 | 1200 | 0 | 462 | 0 | 0 | 0 | 0 | 0 | 0 | 0 | 0 | 0
2040-08-01 | 16 | 31.89 | -27774 | -54 | -2113 | 0 | 0 | -384 | 5236 | 0 | 0 | 353 | 79 | 335 | 4179 | 3273 | 130 | 0 | 375 | 11825 | 220 | 1320 | 1000 | 338 | 1200 | 0 | 462 | 0 | 0 | 0 | 0 | 0 | 0 | 0 | 0 | 0
2040-08-01 | 17 | 38.38 | -27850 | -51 | -2722 | 0 | 0 | 0 | 5284 | 0 | 0 | 543 | 79 | 335 | 7154 | 3273 | 65 | 0 | 389 | 8945 | 220 | 1317 | 1000 | 357 | 1200 | 0 | 462 | 0 | 0 | 0 | 0 | 0 | 0 | 0 | 0 | 0
2040-08-01 | 18 | 43.1 | -27598 | -54 | -3259 | 0 | 678 | 1210 | 5125 | 0 | 0 | 927 | 79 | 335 | 9042 | 3273 | 79 | 0 | 393 | 5193 | 220 | 1301 | 1000 | 394 | 1200 | 0 | 462 | 0 | 0 | 0 | 0 | 0 | 0 | 0 | 0 | 0
2040-08-01 | 19 | 43.1 | -26736 | -51 | -3115 | 0 | 2222 | 1517 | 4592 | 0 | 0 | 1136 | 79 | 335 | 9590 | 3273 | 64 | 0 | 404 | 2088 | 220 | 1289 | 1000 | 431 | 1200 | 0 | 462 | 0 | 0 | 0 | 0 | 0 | 0 | 0 | 0 | 0
2040-08-01 | 20 | 43.1 | -25402 | -51 | -2184 | 0 | 2528 | 1315 | 3767 | 0 | 0 | 1136 | 79 | 335 | 9590 | 3273 | 55 | 0 | 416 | 511 | 220 | 1307 | 1000 | 444 | 1200 | 0 | 462 | 0 | 0 | 0 | 0 | 0 | 0 | 0 | 0 | 0
2040-08-01 | 21 | 43.1 | -24426 | -63 | -2005 | 0 | 2179 | 1279 | 3165 | 0 | 0 | 1136 | 79 | 335 | 9853 | 3273 | 55 | 0 | 480 | 0 | 220 | 1313 | 1000 | 466 | 1200 | 0 | 462 | 0 | 0 | 0 | 0 | 0 | 0 | 0 | 0 | 0
2040-08-01 | 22 | 43.1 | -22963 | -81 | -1683 | 0 | 1155 | 1312 | 2256 | 0 | 0 | 1136 | 79 | 335 | 9853 | 3273 | 48 | 0 | 580 | 0 | 220 | 1314 | 1000 | 505 | 1200 | 0 | 462 | 0 | 0 | 0 | 0 | 0 | 0 | 0 | 0 | 0
2040-08-01 | 23 | 43.1 | -20748 | -90 | -1397 | 0 | 558 | 695 | 882 | 0 | 0 | 1048 | 79 | 335 | 9816 | 3273 | 30 | 0 | 769 | 0 | 220 | 1307 | 1000 | 560 | 1200 | 0 | 462 | 0 | 0 | 0 | 0 | 0 | 0 | 0 | 0 | 0
2040-08-01 | 24 | 41.55 | -18658 | -117 | -1146 | 0 | 0 | 0 | 528 | 0 | 0 | 815 | 79 | 335 | 9340 | 3273 | 14 | 0 | 905 | 0 | 218 | 1277 | 1000 | 476 | 1200 | 0 | 462 | 0 | 0 | 0 | 0 | 0 | 0 | 0 | 0 | 0
2040-08-02 | 1 | 37.79 | -17034 | -141 | -1003 | 0 | 0 | 0 | 528 | 0 | 0 | 562 | 79 | 335 | 7171 | 3273 | 36 | 0 | 1053 | 0 | 217 | 1263 | 1000 | 1000 | 1200 | 0 | 462 | 0 | 0 | 0 | 0 | 0 | 0 | 0 | 0 | 0
2040-08-02 | 2 | 36.23 | -15961 | -153 | -895 | 0 | 0 | 0 | 528 | 0 | 0 | 409 | 79 | 335 | 5979 | 3273 | 92 | 0 | 1209 | 0 | 217 | 1227 | 1000 | 1000 | 1200 | 0 | 462 | 0 | 0 | 0 | 0 | 0 | 0 | 0 | 0 | 0
2040-08-02 | 3 | 33.86 | -15263 | -165 | -788 | 0 | 0 | 0 | 528 | 0 | 0 | 366 | 79 | 335 | 5048 | 3273 | 213 | 0 | 1296 | 0 | 216 | 1211 | 1000 | 989 | 1200 | 0 | 462 | 0 | 0 | 0 | 0 | 0 | 0 | 0 | 0 | 0
2040-08-02 | 4 | 33.01 | -14868 | -180 | -752 | 0 | 0 | 0 | 528 | 0 | 0 | 366 | 79 | 335 | 4948 | 3273 | 326 | 0 | 1340 | 0 | 210 | 1202 | 1000 | 531 | 1200 | 0 | 462 | 0 | 0 | 0 | 0 | 0 | 0 | 0 | 0 | 0
2040-08-02 | 5 | 32.2 | -14913 | -194 | -716 | 0 | 0 | 0 | 528 | 0 | 0 | 366 | 79 | 335 | 4733 | 3273 | 568 | 0 | 1351 | 0 | 208 | 1194 | 1000 | 527 | 1200 | 0 | 462 | 0 | 0 | 0 | 0 | 0 | 0 | 0 | 0 | 0
2040-08-02 | 6 | 35.52 | -15579 | -194 | -752 | 0 | 0 | 0 | 528 | 0 | 0 | 366 | 79 | 335 | 5413 | 3273 | 688 | 0 | 1244 | 26 | 212 | 1193 | 1000 | 506 | 1200 | 0 | 462 | 0 | 0 | 0 | 0 | 0 | 0 | 0 | 0 | 0
2040-08-02 | 7 | 37.56 | -16957 | -209 | -967 | 0 | 0 | 0 | 528 | 0 | 0 | 409 | 79 | 335 | 6411 | 3273 | 775 | 0 | 1148 | 681 | 217 | 1188 | 1000 | 428 | 1200 | 0 | 462 | 0 | 0 | 0 | 0 | 0 | 0 | 0 | 0 | 0
2040-08-02 | 8 | 38.06 | -18680 | -180 | -1182 | 0 | 0 | 0 | 528 | 0 | 0 | 439 | 79 | 335 | 6780 | 3273 | 578 | 0 | 993 | 2557 | 220 | 1205 | 1000 | 393 | 1200 | 0 | 462 | 0 | 0 | 0 | 0 | 0 | 0 | 0 | 0 | 0
2040-08-02 | 9 | 33.6 | -20082 | -141 | -1432 | 0 | 0 | 0 | 1263 | 0 | 0 | 366 | 79 | 335 | 4971 | 3273 | 429 | 0 | 498 | 5976 | 219 | 1235 | 1000 | 350 | 1200 | 0 | 462 | 0 | 0 | 0 | 0 | 0 | 0 | 0 | 0 | 0
2040-08-02 | 10 | 26.64 | -21409 | -96 | -1683 | 0 | -444 | -1529 | 2140 | 0 | 0 | 315 | 79 | 335 | 3727 | 3273 | 284 | 0 | 385 | 10154 | 219 | 1260 | 1000 | 328 | 1200 | 0 | 462 | 0 | 0 | 0 | 0 | 0 | 0 | 0 | 0 | 0
2040-08-02 | 11 | 26.64 | -22693 | -75 | -1611 | 0 | -2477 | -1859 | 2985 | 0 | 0 | 314 | 79 | 335 | 3123 | 3273 | 221 | 0 | 358 | 13567 | 219 | 1272 | 1000 | 307 | 1200 | 0 | 462 | 0 | 0 | 0 | 0 | 0 | 0 | 0 | 0 | 0
2040-08-02 | 12 | 26.64 | -23717 | -60 | -1397 | 0 | -4391 | -1859 | 3657 | 0 | 0 | 314 | 79 | 335 | 3123 | 3273 | 120 | 0 | 413 | 15640 | 220 | 1283 | 1000 | 305 | 1200 | 0 | 462 | 0 | 0 | 0 | 0 | 0 | 0 | 0 | 0 | 0
2040-08-02 | 13 | 26.64 | -24450 | -57 | -1826 | 0 | -4451 | -1859 | 4143 | 0 | 0 | 314 | 79 | 335 | 3123 | 3273 | 81 | 0 | 569 | 16233 | 220 | 1298 | 1000 | 313 | 1200 | 0 | 462 | 0 | 0 | 0 | 0 | 0 | 0 | 0 | 0 | 0
2040-08-02 | 14 | 26.64 | -25215 | -51 | -1791 | 0 | -3929 | -1859 | 4645 | 0 | 0 | 314 | 79 | 335 | 3123 | 3273 | 38 | 0 | 582 | 15929 | 220 | 1304 | 1000 | 341 | 1200 | 0 | 462 | 0 | 0 | 0 | 0 | 0 | 0 | 0 | 0 | 0
2040-08-02 | 15 | 26.64 | -25730 | -51 | -1611 | 0 | -2753 | -1859 | 4983 | 0 | 0 | 314 | 79 | 335 | 3119 | 3273 | 22 | 0 | 581 | 14763 | 220 | 1305 | 1000 | 349 | 1200 | 0 | 462 | 0 | 0 | 0 | 0 | 0 | 0 | 0 | 0 | 0
2040-08-02 | 16 | 26.64 | -26043 | -51 | -2113 | 0 | 0 | -1568 | 5189 | 0 | 0 | 315 | 79 | 335 | 3214 | 3273 | 93 | 0 | 553 | 12185 | 220 | 1320 | 1000 | 338 | 1200 | 0 | 462 | 0 | 0 | 0 | 0 | 0 | 0 | 0 | 0 | 0
2040-08-02 | 17 | 37.46 | -26184 | -51 | -2722 | 0 | 249 | 0 | 5284 | 0 | 0 | 366 | 79 | 335 | 5180 | 3273 | 242 | 0 | 491 | 8902 | 220 | 1317 | 1000 | 357 | 1200 | 0 | 462 | 0 | 0 | 0 | 0 | 0 | 0 | 0 | 0 | 0
2040-08-02 | 18 | 37.46 | -25876 | -51 | -3259 | 0 | 2080 | 1559 | 5083 | 0 | 0 | 812 | 79 | 335 | 5453 | 3273 | 525 | 0 | 380 | 5030 | 220 | 1301 | 1000 | 394 | 1200 | 0 | 462 | 0 | 0 | 0 | 0 | 0 | 0 | 0 | 0 | 0
2040-08-02 | 19 | 37.46 | -24934 | -54 | -3115 | 0 | 3238 | 1534 | 4460 | 0 | 0 | 1027 | 79 | 335 | 6450 | 3273 | 760 | 0 | 354 | 1993 | 220 | 1289 | 1000 | 431 | 1200 | 0 | 462 | 0 | 0 | 0 | 0 | 0 | 0 | 0 | 0 | 0
2040-08-02 | 20 | 37.46 | -23738 | -57 | -2184 | 0 | 3116 | 1531 | 3672 | 0 | 0 | 1088 | 79 | 335 | 6587 | 3273 | 753 | 0 | 428 | 485 | 220 | 1307 | 1000 | 444 | 1200 | 0 | 462 | 0 | 0 | 0 | 0 | 0 | 0 | 0 | 0 | 0
2040-08-02 | 21 | 37.46 | -23057 | -69 | -2005 | 0 | 2948 | 1559 | 3223 | 0 | 0 | 997 | 79 | 335 | 6587 | 3273 | 970 | 0 | 499 | 0 | 220 | 1313 | 1000 | 466 | 1200 | 0 | 462 | 0 | 0 | 0 | 0 | 0 | 0 | 0 | 0 | 0
2040-08-02 | 22 | 37.46 | -21896 | -90 | -1683 | 0 | 2243 | 1242 | 2457 | 0 | 0 | 886 | 79 | 335 | 6587 | 3273 | 1240 | 0 | 627 | 0 | 220 | 1314 | 1000 | 505 | 1200 | 0 | 462 | 0 | 0 | 0 | 0 | 0 | 0 | 0 | 0 | 0
2040-08-02 | 23 | 37.46 | -20104 | -96 | -1397 | 0 | 1488 | 890 | 1279 | 0 | 0 | 815 | 79 | 335 | 6580 | 3273 | 1441 | 0 | 668 | 0 | 220 | 1307 | 1000 | 560 | 1200 | 0 | 462 | 0 | 0 | 0 | 0 | 0 | 0 | 0 | 0 | 0
2040-08-02 | 24 | 37.46 | -18322 | -117 | -1146 | 0 | 500 | 856 | 528 | 0 | 0 | 625 | 79 | 335 | 6551 | 3273 | 1452 | 0 | 752 | 0 | 218 | 1277 | 1000 | 476 | 1200 | 0 | 462 | 0 | 0 | 0 | 0 | 0 | 0 | 0 | 0 | 0
2040-08-03 | 1 | 36.47 | -16929 | -117 | -1003 | 0 | 0 | 0 | 528 | 0 | 0 | 473 | 79 | 335 | 6203 | 3273 | 1258 | 0 | 758 | 0 | 217 | 1263 | 1000 | 1000 | 1200 | 0 | 462 | 0 | 0 | 0 | 0 | 0 | 0 | 0 | 0 | 0
2040-08-03 | 2 | 34.83 | -15970 | -141 | -895 | 0 | 0 | 0 | 528 | 0 | 0 | 366 | 79 | 335 | 5371 | 3273 | 1002 | 0 | 946 | 0 | 217 | 1227 | 1000 | 1000 | 1200 | 0 | 462 | 0 | 0 | 0 | 0 | 0 | 0 | 0 | 0 | 0
2040-08-03 | 3 | 32.34 | -15331 | -153 | -788 | 0 | 0 | 0 | 528 | 0 | 0 | 366 | 79 | 335 | 4540 | 3273 | 956 | 0 | 1117 | 0 | 216 | 1211 | 1000 | 989 | 1200 | 0 | 462 | 0 | 0 | 0 | 0 | 0 | 0 | 0 | 0 | 0
2040-08-03 | 4 | 32.3 | -14949 | -153 | -752 | 0 | 0 | 0 | 528 | 0 | 0 | 366 | 79 | 335 | 4514 | 3273 | 920 | 0 | 1234 | 0 | 210 | 1202 | 1000 | 531 | 1200 | 0 | 462 | 0 | 0 | 0 | 0 | 0 | 0 | 0 | 0 | 0
2040-08-03 | 5 | 30.53 | -14877 | -165 | -716 | 0 | 0 | 0 | 528 | 0 | 0 | 366 | 79 | 335 | 4272 | 3273 | 1098 | 0 | 1216 | 0 | 208 | 1194 | 1000 | 527 | 1200 | 0 | 462 | 0 | 0 | 0 | 0 | 0 | 0 | 0 | 0 | 0
2040-08-03 | 6 | 31.49 | -15068 | -153 | -752 | 0 | 0 | 0 | 528 | 0 | 0 | 366 | 79 | 335 | 4307 | 3273 | 1318 | 0 | 1180 | 14 | 212 | 1193 | 1000 | 506 | 1200 | 0 | 462 | 0 | 0 | 0 | 0 | 0 | 0 | 0 | 0 | 0
2040-08-03 | 7 | 34.95 | -15728 | -165 | -967 | 0 | 0 | 0 | 528 | 0 | 0 | 366 | 79 | 335 | 4942 | 3273 | 1216 | 0 | 982 | 643 | 217 | 1188 | 1000 | 428 | 1200 | 0 | 462 | 0 | 0 | 0 | 0 | 0 | 0 | 0 | 0 | 0
2040-08-03 | 8 | 35.93 | -17148 | -141 | -1182 | 0 | 0 | 0 | 528 | 0 | 0 | 366 | 79 | 335 | 5354 | 3273 | 1144 | 0 | 944 | 1968 | 220 | 1205 | 1000 | 393 | 1200 | 0 | 462 | 0 | 0 | 0 | 0 | 0 | 0 | 0 | 0 | 0
2040-08-03 | 9 | 33.5 | -18810 | -117 | -1432 | 0 | 0 | 0 | 1015 | 0 | 0 | 366 | 79 | 335 | 4682 | 3273 | 1049 | 0 | 717 | 4379 | 219 | 1235 | 1000 | 350 | 1200 | 0 | 462 | 0 | 0 | 0 | 0 | 0 | 0 | 0 | 0 | 0
2040-08-03 | 10 | 27.7 | -20356 | -81 | -1683 | 0 | 0 | -416 | 2082 | 0 | 0 | 315 | 79 | 335 | 3938 | 3273 | 1068 | 0 | 433 | 6545 | 219 | 1260 | 1000 | 328 | 1200 | 0 | 462 | 0 | 0 | 0 | 0 | 0 | 0 | 0 | 0 | 0
2040-08-03 | 11 | 27.7 | -21517 | -69 | -1611 | 0 | 0 | -967 | 2885 | 0 | 0 | 315 | 79 | 335 | 3575 | 3273 | 920 | 0 | 402 | 7920 | 219 | 1272 | 1000 | 307 | 1200 | 0 | 462 | 0 | 0 | 0 | 0 | 0 | 0 | 0 | 0 | 0
2040-08-03 | 12 | 26.62 | -22509 | -63 | -1397 | 0 | -1085 | -1859 | 3567 | 0 | 0 | 315 | 79 | 335 | 3119 | 3273 | 834 | 0 | 525 | 10396 | 220 | 1283 | 1000 | 305 | 1200 | 0 | 462 | 0 | 0 | 0 | 0 | 0 | 0 | 0 | 0 | 0
2040-08-03 | 13 | 26.62 | -23484 | -54 | -1826 | 0 | -2430 | -1859 | 4243 | 0 | 0 | 314 | 79 | 335 | 2281 | 3273 | 1001 | 0 | 625 | 13010 | 220 | 1298 | 1000 | 313 | 1200 | 0 | 462 | 0 | 0 | 0 | 0 | 0 | 0 | 0 | 0 | 0
2040-08-03 | 14 | 26.62 | -24128 | -51 | -1791 | 0 | -3214 | -1859 | 4687 | 0 | 0 | 314 | 79 | 335 | 1961 | 3273 | 1130 | 0 | 801 | 13936 | 220 | 1304 | 1000 | 341 | 1200 | 0 | 462 | 0 | 0 | 0 | 0 | 0 | 0 | 0 | 0 | 0
2040-08-03 | 15 | 26.62 | -24650 | -51 | -1611 | 0 | -1472 | -1859 | 5046 | 0 | 0 | 314 | 79 | 335 | 1828 | 3273 | 1395 | 0 | 835 | 12002 | 220 | 1305 | 1000 | 349 | 1200 | 0 | 462 | 0 | 0 | 0 | 0 | 0 | 0 | 0 | 0 | 0
2040-08-03 | 16 | 27.7 | -24818 | -51 | -2113 | 0 | 0 | -1192 | 5162 | 0 | 0 | 315 | 79 | 335 | 1856 | 3273 | 1626 | 0 | 705 | 10283 | 220 | 1320 | 1000 | 338 | 1200 | 0 | 462 | 0 | 0 | 0 | 0 | 0 | 0 | 0 | 0 | 0
2040-08-03 | 17 | 37.44 | -24995 | -51 | -2722 | 0 | 701 | 132 | 5284 | 0 | 0 | 366 | 79 | 335 | 3100 | 3273 | 1773 | 0 | 684 | 7483 | 220 | 1317 | 1000 | 357 | 1200 | 0 | 462 | 0 | 0 | 0 | 0 | 0 | 0 | 0 | 0 | 0
2040-08-03 | 18 | 37.44 | -24792 | -54 | -3259 | 0 | 2458 | 1358 | 5147 | 0 | 0 | 544 | 79 | 335 | 3870 | 3273 | 1829 | 0 | 742 | 3892 | 220 | 1301 | 1000 | 394 | 1200 | 0 | 462 | 0 | 0 | 0 | 0 | 0 | 0 | 0 | 0 | 0
2040-08-03 | 19 | 37.44 | -24165 | -60 | -3115 | 0 | 1800 | 1531 | 4713 | 0 | 0 | 812 | 79 | 335 | 5513 | 3273 | 2087 | 0 | 818 | 1778 | 220 | 1289 | 1000 | 431 | 1200 | 0 | 462 | 0 | 0 | 0 | 0 | 0 | 0 | 0 | 0 | 0
2040-08-03 | 20 | 37.44 | -23296 | -63 | -2184 | 0 | 908 | 1311 | 4111 | 0 | 0 | 793 | 79 | 335 | 6281 | 3273 | 2372 | 0 | 1032 | 416 | 220 | 1307 | 1000 | 444 | 1200 | 0 | 462 | 0 | 0 | 0 | 0 | 0 | 0 | 0 | 0 | 0
2040-08-03 | 21 | 37.44 | -22946 | -69 | -2005 | 0 | 618 | 1538 | 3868 | 0 | 0 | 761 | 79 | 335 | 6281 | 3273 | 2494 | 0 | 1114 | 0 | 220 | 1313 | 1000 | 466 | 1200 | 0 | 462 | 0 | 0 | 0 | 0 | 0 | 0 | 0 | 0 | 0
2040-08-03 | 22 | 37.44 | -22113 | -75 | -1683 | 0 | 104 | 1429 | 3297 | 0 | 0 | 610 | 79 | 335 | 6281 | 3273 | 2681 | 0 | 1081 | 0 | 220 | 1314 | 1000 | 505 | 1200 | 0 | 462 | 0 | 0 | 0 | 0 | 0 | 0 | 0 | 0 | 0
2040-08-03 | 23 | 37.44 | -20624 | -90 | -1397 | 0 | 463 | 111 | 2267 | 0 | 0 | 543 | 79 | 335 | 6412 | 3273 | 2752 | 0 | 1127 | 0 | 220 | 1307 | 1000 | 560 | 1200 | 0 | 462 | 0 | 0 | 0 | 0 | 0 | 0 | 0 | 0 | 0
2040-08-03 | 24 | 35.93 | -19080 | -96 | -1146 | 0 | 0 | 0 | 1199 | 0 | 0 | 366 | 79 | 335 | 5722 | 3273 | 3419 | 0 | 1296 | 0 | 218 | 1277 | 1000 | 476 | 1200 | 0 | 462 | 0 | 0 | 0 | 0 | 0 | 0 | 0 | 0 | 0
2040-08-04 | 1 | 32.2 | -17794 | -96 | -1325 | 0 | 0 | 0 | 528 | 0 | 0 | 366 | 79 | 335 | 4717 | 3273 | 3537 | 0 | 1239 | 0 | 217 | 1263 | 1000 | 1000 | 1200 | 0 | 462 | 0 | 0 | 0 | 0 | 0 | 0 | 0 | 0 | 0
2040-08-04 | 2 | 25.05 | -16858 | -117 | -1146 | 0 | -276 | 0 | 528 | 0 | 0 | 366 | 79 | 335 | 3833 | 3273 | 4025 | 0 | 852 | 0 | 217 | 1227 | 1000 | 1000 | 1200 | 0 | 462 | 0 | 0 | 0 | 0 | 0 | 0 | 0 | 0 | 0
2040-08-04 | 3 | 25.05 | -16203 | -117 | -1038 | 0 | -305 | -505 | 528 | 0 | 0 | 315 | 79 | 335 | 3738 | 3273 | 4025 | 0 | 797 | 0 | 216 | 1211 | 1000 | 989 | 1200 | 0 | 462 | 0 | 0 | 0 | 0 | 0 | 0 | 0 | 0 | 0
2040-08-04 | 4 | 25.05 | -15733 | -129 | -931 | 0 | 0 | -1002 | 528 | 0 | 0 | 315 | 79 | 335 | 3738 | 3273 | 4108 | 0 | 813 | 0 | 210 | 1202 | 1000 | 531 | 1200 | 0 | 462 | 0 | 0 | 0 | 0 | 0 | 0 | 0 | 0 | 0
2040-08-04 | 5 | 25.05 | -15478 | -129 | -931 | 0 | -33 | -898 | 528 | 0 | 0 | 315 | 79 | 335 | 3738 | 3273 | 3790 | 0 | 819 | 0 | 208 | 1194 | 1000 | 527 | 1200 | 0 | 462 | 0 | 0 | 0 | 0 | 0 | 0 | 0 | 0 | 0
2040-08-04 | 6 | 25.05 | -15437 | -141 | -967 | 0 | 0 | -426 | 528 | 0 | 0 | 315 | 79 | 335 | 3723 | 3273 | 3346 | 0 | 789 | 8 | 212 | 1193 | 1000 | 506 | 1200 | 0 | 462 | 0 | 0 | 0 | 0 | 0 | 0 | 0 | 0 | 0
2040-08-04 | 7 | 25.05 | -15747 | -165 | -1074 | 0 | 0 | -33 | 528 | 0 | 0 | 353 | 79 | 335 | 3723 | 3273 | 2893 | 0 | 677 | 662 | 217 | 1188 | 1000 | 428 | 1200 | 0 | 462 | 0 | 0 | 0 | 0 | 0 | 0 | 0 | 0 | 0
2040-08-04 | 8 | 32.2 | -16889 | -141 | -1253 | 0 | 0 | 0 | 528 | 0 | 0 | 366 | 79 | 335 | 4116 | 3273 | 2155 | 0 | 613 | 2338 | 220 | 1205 | 1000 | 393 | 1200 | 0 | 462 | 0 | 0 | 0 | 0 | 0 | 0 | 0 | 0 | 0
2040-08-04 | 9 | 25.05 | -18567 | -108 | -1504 | 0 | -56 | -66 | 840 | 0 | 0 | 315 | 79 | 335 | 3719 | 3273 | 1592 | 0 | 543 | 5139 | 219 | 1235 | 1000 | 350 | 1200 | 0 | 462 | 0 | 0 | 0 | 0 | 0 | 0 | 0 | 0 | 0
2040-08-04 | 10 | 25.05 | -20177 | -81 | -1791 | 0 | -696 | -1439 | 1955 | 0 | 0 | 315 | 79 | 335 | 3524 | 3273 | 1220 | 0 | 495 | 8520 | 219 | 1260 | 1000 | 328 | 1200 | 0 | 462 | 0 | 0 | 0 | 0 | 0 | 0 | 0 | 0 | 0
2040-08-04 | 11 | 25.05 | -21666 | -63 | -1611 | 0 | -2672 | -1859 | 2980 | 0 | 0 | 314 | 79 | 335 | 3214 | 3273 | 752 | 0 | 682 | 11782 | 219 | 1272 | 1000 | 307 | 1200 | 0 | 462 | 0 | 0 | 0 | 0 | 0 | 0 | 0 | 0 | 0
2040-08-04 | 12 | 25.05 | -22913 | -57 | -1791 | 0 | -4025 | -1859 | 3841 | 0 | 0 | 314 | 79 | 335 | 3214 | 3273 | 553 | 0 | 766 | 13798 | 220 | 1283 | 1000 | 305 | 1200 | 0 | 462 | 0 | 0 | 0 | 0 | 0 | 0 | 0 | 0 | 0
2040-08-04 | 13 | 25.05 | -23761 | -54 | -1934 | 0 | -3687 | -1859 | 4428 | 0 | 0 | 314 | 79 | 335 | 3214 | 3273 | 405 | 0 | 945 | 13809 | 220 | 1298 | 1000 | 313 | 1200 | 0 | 462 | 0 | 0 | 0 | 0 | 0 | 0 | 0 | 0 | 0
2040-08-04 | 14 | 25.05 | -24313 | -54 | -2005 | 0 | -3023 | -1859 | 4808 | 0 | 0 | 314 | 79 | 335 | 3214 | 3273 | 333 | 0 | 878 | 13493 | 220 | 1304 | 1000 | 341 | 1200 | 0 | 462 | 0 | 0 | 0 | 0 | 0 | 0 | 0 | 0 | 0
2040-08-04 | 15 | 25.05 | -24652 | -51 | -2077 | 0 | -2310 | -1859 | 5041 | 0 | 0 | 314 | 79 | 335 | 3046 | 3273 | 362 | 0 | 966 | 12997 | 220 | 1305 | 1000 | 349 | 1200 | 0 | 462 | 0 | 0 | 0 | 0 | 0 | 0 | 0 | 0 | 0
2040-08-04 | 16 | 25.05 | -24874 | -51 | -1970 | 0 | -540 | -1362 | 5194 | 0 | 0 | 315 | 79 | 335 | 3046 | 3273 | 372 | 0 | 920 | 10722 | 220 | 1320 | 1000 | 338 | 1200 | 0 | 462 | 0 | 0 | 0 | 0 | 0 | 0 | 0 | 0 | 0
2040-08-04 | 17 | 35.37 | -24989 | -51 | -1970 | 0 | 0 | 0 | 5273 | 0 | 0 | 366 | 79 | 335 | 4046 | 3273 | 290 | 0 | 1041 | 7752 | 220 | 1317 | 1000 | 357 | 1200 | 0 | 462 | 0 | 0 | 0 | 0 | 0 | 0 | 0 | 0 | 0
2040-08-04 | 18 | 35.62 | -25005 | -54 | -2005 | 0 | 766 | 1181 | 5284 | 0 | 0 | 543 | 79 | 335 | 5134 | 3273 | 250 | 0 | 1031 | 4611 | 220 | 1301 | 1000 | 394 | 1200 | 0 | 462 | 0 | 0 | 0 | 0 | 0 | 0 | 0 | 0 | 0
2040-08-04 | 19 | 35.62 | -24590 | -54 | -2077 | 0 | 2265 | 1678 | 4999 | 0 | 0 | 815 | 79 | 335 | 5464 | 3273 | 274 | 0 | 939 | 1998 | 220 | 1289 | 1000 | 431 | 1200 | 0 | 462 | 0 | 0 | 0 | 0 | 0 | 0 | 0 | 0 | 0
2040-08-04 | 20 | 35.62 | -23671 | -60 | -1934 | 0 | 3315 | 1723 | 4365 | 0 | 0 | 886 | 79 | 335 | 5464 | 3273 | 172 | 0 | 955 | 466 | 220 | 1307 | 1000 | 444 | 1200 | 0 | 462 | 0 | 0 | 0 | 0 | 0 | 0 | 0 | 0 | 0
2040-08-04 | 21 | 35.62 | -23154 | -75 | -1826 | 0 | 2932 | 1706 | 4005 | 0 | 0 | 886 | 79 | 335 | 5702 | 3273 | 341 | 0 | 1136 | 0 | 220 | 1313 | 1000 | 466 | 1200 | 0 | 462 | 0 | 0 | 0 | 0 | 0 | 0 | 0 | 0 | 0
2040-08-04 | 22 | 35.62 | -21917 | -90 | -1647 | 0 | 2546 | 1419 | 3155 | 0 | 0 | 859 | 79 | 335 | 5702 | 3273 | 385 | 0 | 1201 | 0 | 220 | 1314 | 1000 | 505 | 1200 | 0 | 462 | 0 | 0 | 0 | 0 | 0 | 0 | 0 | 0 | 0
2040-08-04 | 23 | 35.62 | -19962 | -108 | -1647 | 0 | 1939 | 1682 | 1807 | 0 | 0 | 815 | 79 | 335 | 5695 | 3273 | 184 | 0 | 1159 | 0 | 220 | 1307 | 1000 | 560 | 1200 | 0 | 462 | 0 | 0 | 0 | 0 | 0 | 0 | 0 | 0 | 0
2040-08-04 | 24 | 35.62 | -18021 | -117 | -1504 | 0 | 1393 | 1731 | 528 | 0 | 0 | 812 | 79 | 335 | 5686 | 3273 | 133 | 0 | 1039 | 0 | 218 | 1277 | 1000 | 476 | 1200 | 0 | 462 | 0 | 0 | 0 | 0 | 0 | 0 | 0 | 0 | 0
2040-08-05 | 1 | 38.06 | -16547 | -117 | -1325 | 0 | 0 | 0 | 528 | 0 | 0 | 544 | 79 | 335 | 6981 | 3273 | 76 | 0 | 1030 | 0 | 217 | 1263 | 1000 | 1000 | 1200 | 0 | 462 | 0 | 0 | 0 | 0 | 0 | 0 | 0 | 0 | 0
2040-08-05 | 2 | 36.05 | -15537 | -153 | -1146 | 0 | 0 | 0 | 528 | 0 | 0 | 409 | 79 | 335 | 5979 | 3273 | 35 | 0 | 1091 | 0 | 217 | 1227 | 1000 | 1000 | 1200 | 0 | 462 | 0 | 0 | 0 | 0 | 0 | 0 | 0 | 0 | 0
2040-08-05 | 3 | 34.83 | -14867 | -180 | -1038 | 0 | 0 | 0 | 528 | 0 | 0 | 366 | 79 | 335 | 5402 | 3273 | 20 | 0 | 1005 | 0 | 216 | 1211 | 1000 | 989 | 1200 | 0 | 462 | 0 | 0 | 0 | 0 | 0 | 0 | 0 | 0 | 0
2040-08-05 | 4 | 34.95 | -14487 | -209 | -931 | 0 | 0 | 0 | 528 | 0 | 0 | 366 | 79 | 335 | 5505 | 3273 | 25 | 0 | 912 | 0 | 210 | 1202 | 1000 | 531 | 1200 | 0 | 462 | 0 | 0 | 0 | 0 | 0 | 0 | 0 | 0 | 0
2040-08-05 | 5 | 35.52 | -14597 | -209 | -931 | 0 | 0 | 0 | 528 | 0 | 0 | 366 | 79 | 335 | 5704 | 3273 | 64 | 0 | 798 | 0 | 208 | 1194 | 1000 | 527 | 1200 | 0 | 462 | 0 | 0 | 0 | 0 | 0 | 0 | 0 | 0 | 0
2040-08-05 | 6 | 37.1 | -15317 | -245 | -967 | 0 | 0 | 0 | 528 | 0 | 0 | 409 | 79 | 335 | 6325 | 3273 | 110 | 0 | 883 | 14 | 212 | 1193 | 1000 | 506 | 1200 | 0 | 462 | 0 | 0 | 0 | 0 | 0 | 0 | 0 | 0 | 0
2040-08-05 | 7 | 37.89 | -16686 | -263 | -1074 | 0 | 0 | 0 | 528 | 0 | 0 | 528 | 79 | 335 | 7094 | 3273 | 193 | 0 | 844 | 655 | 217 | 1188 | 1000 | 428 | 1200 | 0 | 462 | 0 | 0 | 0 | 0 | 0 | 0 | 0 | 0 | 0
2040-08-05 | 8 | 37.86 | -18320 | -227 | -1253 | 0 | 0 | 0 | 528 | 0 | 0 | 509 | 79 | 335 | 7054 | 3273 | 295 | 0 | 708 | 2540 | 220 | 1205 | 1000 | 393 | 1200 | 0 | 462 | 0 | 0 | 0 | 0 | 0 | 0 | 0 | 0 | 0
2040-08-05 | 9 | 32.2 | -19632 | -165 | -1504 | 0 | 0 | 0 | 1379 | 0 | 0 | 366 | 79 | 335 | 4515 | 3273 | 314 | 0 | 466 | 6108 | 219 | 1235 | 1000 | 350 | 1200 | 0 | 462 | 0 | 0 | 0 | 0 | 0 | 0 | 0 | 0 | 0
2040-08-05 | 10 | 25.74 | -20841 | -129 | -1791 | 0 | -1080 | -1458 | 2203 | 0 | 0 | 315 | 79 | 335 | 3457 | 3273 | 280 | 0 | 486 | 10400 | 219 | 1260 | 1000 | 328 | 1200 | 0 | 462 | 0 | 0 | 0 | 0 | 0 | 0 | 0 | 0 | 0
2040-08-05 | 11 | 25.74 | -21981 | -96 | -1611 | 0 | -3324 | -1859 | 2980 | 0 | 0 | 314 | 79 | 335 | 3147 | 3273 | 123 | 0 | 565 | 13595 | 219 | 1272 | 1000 | 307 | 1200 | 0 | 462 | 0 | 0 | 0 | 0 | 0 | 0 | 0 | 0 | 0
2040-08-05 | 12 | 25.74 | -22930 | -81 | -1791 | 0 | -4656 | -1859 | 3625 | 0 | 0 | 314 | 79 | 335 | 2979 | 3273 | 32 | 0 | 577 | 15633 | 220 | 1283 | 1000 | 305 | 1200 | 0 | 462 | 0 | 0 | 0 | 0 | 0 | 0 | 0 | 0 | 0
2040-08-05 | 13 | 25.74 | -23646 | -69 | -1934 | 0 | -5099 | -1853 | 4111 | 0 | 0 | 314 | 79 | 335 | 2979 | 3273 | 16 | 0 | 508 | 16494 | 220 | 1298 | 1000 | 313 | 1200 | 0 | 462 | 0 | 0 | 0 | 0 | 0 | 0 | 0 | 0 | 0
2040-08-05 | 14 | 25.74 | -24360 | -63 | -2005 | 0 | -4614 | -1859 | 4597 | 0 | 0 | 314 | 79 | 335 | 2979 | 3273 | 16 | 0 | 480 | 16301 | 220 | 1304 | 1000 | 341 | 1200 | 0 | 462 | 0 | 0 | 0 | 0 | 0 | 0 | 0 | 0 | 0
2040-08-05 | 15 | 25.74 | -24829 | -60 | -2077 | 0 | -2664 | -1859 | 4914 | 0 | 0 | 314 | 79 | 335 | 2951 | 3273 | 8 | 0 | 441 | 14638 | 220 | 1305 | 1000 | 349 | 1200 | 0 | 462 | 0 | 0 | 0 | 0 | 0 | 0 | 0 | 0 | 0
2040-08-05 | 16 | 25.74 | -25153 | -60 | -1970 | 0 | -32 | -1645 | 5136 | 0 | 0 | 315 | 79 | 335 | 2951 | 3273 | 15 | 0 | 405 | 11811 | 220 | 1320 | 1000 | 338 | 1200 | 0 | 462 | 0 | 0 | 0 | 0 | 0 | 0 | 0 | 0 | 0
2040-08-05 | 17 | 36.41 | -25372 | -57 | -1970 | 0 | 49 | 186 | 5284 | 0 | 0 | 366 | 79 | 335 | 4161 | 3273 | 61 | 0 | 389 | 8661 | 220 | 1317 | 1000 | 357 | 1200 | 0 | 462 | 0 | 0 | 0 | 0 | 0 | 0 | 0 | 0 | 0
2040-08-05 | 18 | 36.41 | -25369 | -57 | -2005 | 0 | 1353 | 750 | 5284 | 0 | 0 | 562 | 79 | 335 | 5657 | 3273 | 149 | 0 | 381 | 5033 | 220 | 1301 | 1000 | 394 | 1200 | 0 | 462 | 0 | 0 | 0 | 0 | 0 | 0 | 0 | 0 | 0
2040-08-05 | 19 | 36.41 | -24789 | -60 | -2077 | 0 | 2640 | 1531 | 4888 | 0 | 0 | 886 | 79 | 335 | 6008 | 3273 | 294 | 0 | 324 | 2068 | 220 | 1289 | 1000 | 431 | 1200 | 0 | 462 | 0 | 0 | 0 | 0 | 0 | 0 | 0 | 0 | 0
2040-08-05 | 20 | 36.41 | -23723 | -63 | -1934 | 0 | 3510 | 1559 | 4164 | 0 | 0 | 979 | 79 | 335 | 6003 | 3273 | 491 | 0 | 247 | 448 | 220 | 1307 | 1000 | 444 | 1200 | 0 | 462 | 0 | 0 | 0 | 0 | 0 | 0 | 0 | 0 | 0
2040-08-05 | 21 | 36.41 | -23066 | -81 | -1826 | 0 | 3327 | 1559 | 3715 | 0 | 0 | 942 | 79 | 335 | 5985 | 3273 | 662 | 0 | 436 | 0 | 220 | 1313 | 1000 | 466 | 1200 | 0 | 462 | 0 | 0 | 0 | 0 | 0 | 0 | 0 | 0 | 0
2040-08-05 | 22 | 36.41 | -21678 | -108 | -1647 | 0 | 3097 | 1279 | 2774 | 0 | 0 | 886 | 79 | 335 | 5985 | 3273 | 601 | 0 | 423 | 0 | 220 | 1314 | 1000 | 505 | 1200 | 0 | 462 | 0 | 0 | 0 | 0 | 0 | 0 | 0 | 0 | 0
2040-08-05 | 23 | 36.41 | -19665 | -129 | -1647 | 0 | 2904 | 975 | 1406 | 0 | 0 | 879 | 79 | 335 | 5985 | 3273 | 404 | 0 | 452 | 0 | 220 | 1307 | 1000 | 560 | 1200 | 0 | 462 | 0 | 0 | 0 | 0 | 0 | 0 | 0 | 0 | 0
2040-08-05 | 24 | 36.41 | -17782 | -141 | -1504 | 0 | 1583 | 1333 | 528 | 0 | 0 | 812 | 79 | 335 | 5985 | 3273 | 446 | 0 | 420 | 0 | 218 | 1277 | 1000 | 476 | 1200 | 0 | 462 | 0 | 0 | 0 | 0 | 0 | 0 | 0 | 0 | 0
2040-08-06 | 1 | 37.86 | -16420 | -165 | -1003 | 0 | 0 | 0 | 528 | 0 | 0 | 544 | 79 | 335 | 6744 | 3273 | 530 | 0 | 412 | 0 | 217 | 1263 | 1000 | 1000 | 1200 | 0 | 462 | 0 | 0 | 0 | 0 | 0 | 0 | 0 | 0 | 0
2040-08-06 | 2 | 35.93 | -15485 | -180 | -895 | 0 | 0 | 0 | 528 | 0 | 0 | 409 | 79 | 335 | 5882 | 3273 | 521 | 0 | 427 | 0 | 217 | 1227 | 1000 | 1000 | 1200 | 0 | 462 | 0 | 0 | 0 | 0 | 0 | 0 | 0 | 0 | 0
2040-08-06 | 3 | 34.83 | -14931 | -194 | -788 | 0 | 0 | 0 | 528 | 0 | 0 | 366 | 79 | 335 | 5434 | 3273 | 444 | 0 | 377 | 0 | 216 | 1211 | 1000 | 989 | 1200 | 0 | 462 | 0 | 0 | 0 | 0 | 0 | 0 | 0 | 0 | 0
2040-08-06 | 4 | 35.67 | -14686 | -209 | -752 | 0 | 0 | 0 | 528 | 0 | 0 | 366 | 79 | 335 | 5817 | 3273 | 331 | 0 | 313 | 0 | 210 | 1202 | 1000 | 531 | 1200 | 0 | 462 | 0 | 0 | 0 | 0 | 0 | 0 | 0 | 0 | 0
2040-08-06 | 5 | 35.93 | -14877 | -209 | -716 | 0 | 0 | 0 | 528 | 0 | 0 | 385 | 79 | 335 | 5922 | 3273 | 271 | 0 | 419 | 0 | 208 | 1194 | 1000 | 527 | 1200 | 0 | 462 | 0 | 0 | 0 | 0 | 0 | 0 | 0 | 0 | 0
2040-08-06 | 6 | 37.19 | -15770 | -227 | -752 | 0 | 0 | 0 | 528 | 0 | 0 | 439 | 79 | 335 | 6694 | 3273 | 314 | 0 | 503 | 12 | 212 | 1193 | 1000 | 506 | 1200 | 0 | 462 | 0 | 0 | 0 | 0 | 0 | 0 | 0 | 0 | 0
2040-08-06 | 7 | 38.8 | -17363 | -209 | -967 | 0 | 0 | 0 | 528 | 0 | 0 | 562 | 79 | 335 | 7879 | 3273 | 275 | 0 | 525 | 589 | 217 | 1188 | 1000 | 428 | 1200 | 0 | 462 | 0 | 0 | 0 | 0 | 0 | 0 | 0 | 0 | 0
2040-08-06 | 8 | 38.02 | -19116 | -194 | -1182 | 0 | 0 | 0 | 1326 | 0 | 0 | 543 | 79 | 335 | 7347 | 3273 | 426 | 0 | 509 | 2173 | 220 | 1205 | 1000 | 393 | 1200 | 0 | 462 | 0 | 0 | 0 | 0 | 0 | 0 | 0 | 0 | 0
2040-08-06 | 9 | 34.83 | -20502 | -153 | -1432 | 0 | 0 | 0 | 2288 | 0 | 0 | 366 | 79 | 335 | 5194 | 3273 | 451 | 0 | 497 | 5139 | 219 | 1235 | 1000 | 350 | 1200 | 0 | 462 | 0 | 0 | 0 | 0 | 0 | 0 | 0 | 0 | 0
2040-08-06 | 10 | 28.5 | -21788 | -108 | -1683 | 0 | 0 | -1452 | 3186 | 0 | 0 | 315 | 79 | 335 | 3806 | 3273 | 349 | 0 | 327 | 8892 | 219 | 1260 | 1000 | 328 | 1200 | 0 | 462 | 0 | 0 | 0 | 0 | 0 | 0 | 0 | 0 | 0
2040-08-06 | 11 | 27.54 | -22983 | -90 | -1611 | 0 | -1260 | -1859 | 4016 | 0 | 0 | 315 | 79 | 335 | 3607 | 3273 | 401 | 0 | 278 | 11040 | 219 | 1272 | 1000 | 307 | 1200 | 0 | 462 | 0 | 0 | 0 | 0 | 0 | 0 | 0 | 0 | 0
2040-08-06 | 12 | 27.54 | -23887 | -69 | -1397 | 0 | -2307 | -1859 | 4645 | 0 | 0 | 314 | 79 | 335 | 3607 | 3273 | 489 | 0 | 300 | 12007 | 220 | 1283 | 1000 | 305 | 1200 | 0 | 462 | 0 | 0 | 0 | 0 | 0 | 0 | 0 | 0 | 0
2040-08-06 | 13 | 27.54 | -24284 | -63 | -1826 | 0 | -1054 | -1859 | 4919 | 0 | 0 | 315 | 79 | 335 | 3607 | 3273 | 571 | 0 | 406 | 11089 | 220 | 1298 | 1000 | 313 | 1200 | 0 | 462 | 0 | 0 | 0 | 0 | 0 | 0 | 0 | 0 | 0
2040-08-06 | 14 | 27.54 | -24495 | -69 | -1791 | 0 | -32 | -1859 | 5067 | 0 | 0 | 315 | 79 | 335 | 3579 | 3273 | 701 | 0 | 481 | 9889 | 220 | 1304 | 1000 | 341 | 1200 | 0 | 462 | 0 | 0 | 0 | 0 | 0 | 0 | 0 | 0 | 0
2040-08-06 | 15 | 27.54 | -24511 | -63 | -1611 | 0 | -304 | -1859 | 5078 | 0 | 0 | 315 | 79 | 335 | 3575 | 3273 | 1092 | 0 | 588 | 9478 | 220 | 1305 | 1000 | 349 | 1200 | 0 | 462 | 0 | 0 | 0 | 0 | 0 | 0 | 0 | 0 | 0
2040-08-06 | 16 | 28.5 | -24730 | -60 | -2113 | 0 | 0 | -1071 | 5231 | 0 | 0 | 315 | 79 | 335 | 3575 | 3273 | 1475 | 0 | 584 | 8567 | 220 | 1320 | 1000 | 338 | 1200 | 0 | 462 | 0 | 0 | 0 | 0 | 0 | 0 | 0 | 0 | 0
2040-08-06 | 17 | 37.8 | -24808 | -63 | -2722 | 0 | 0 | 0 | 5284 | 0 | 0 | 366 | 79 | 335 | 5704 | 3273 | 1453 | 0 | 663 | 5880 | 220 | 1317 | 1000 | 357 | 1200 | 0 | 462 | 0 | 0 | 0 | 0 | 0 | 0 | 0 | 0 | 0
2040-08-06 | 18 | 38.51 | -24689 | -69 | -3259 | 0 | 652 | 1173 | 5199 | 0 | 0 | 739 | 79 | 335 | 6504 | 3273 | 1330 | 0 | 712 | 3444 | 220 | 1301 | 1000 | 394 | 1200 | 0 | 462 | 0 | 0 | 0 | 0 | 0 | 0 | 0 | 0 | 0
2040-08-06 | 19 | 38.51 | -24338 | -75 | -3115 | 0 | 1145 | 1315 | 4956 | 0 | 0 | 840 | 79 | 335 | 7151 | 3273 | 1361 | 0 | 787 | 1685 | 220 | 1289 | 1000 | 431 | 1200 | 0 | 462 | 0 | 0 | 0 | 0 | 0 | 0 | 0 | 0 | 0
2040-08-06 | 20 | 38.51 | -23754 | -75 | -2184 | 0 | 543 | 1559 | 4550 | 0 | 0 | 859 | 79 | 335 | 7564 | 3273 | 1342 | 0 | 893 | 385 | 220 | 1307 | 1000 | 444 | 1200 | 0 | 462 | 0 | 0 | 0 | 0 | 0 | 0 | 0 | 0 | 0
2040-08-06 | 21 | 38.51 | -23456 | -90 | -2005 | 0 | 892 | 1555 | 4343 | 0 | 0 | 881 | 79 | 335 | 7545 | 3273 | 917 | 0 | 1069 | 0 | 220 | 1313 | 1000 | 466 | 1200 | 0 | 462 | 0 | 0 | 0 | 0 | 0 | 0 | 0 | 0 | 0
2040-08-06 | 22 | 38.51 | -22249 | -96 | -1683 | 0 | 531 | 1442 | 3503 | 0 | 0 | 837 | 79 | 335 | 7541 | 3273 | 797 | 0 | 988 | 0 | 220 | 1314 | 1000 | 505 | 1200 | 0 | 462 | 0 | 0 | 0 | 0 | 0 | 0 | 0 | 0 | 0
2040-08-06 | 23 | 38.51 | -20380 | -108 | -1397 | 0 | 0 | 1335 | 2203 | 0 | 0 | 812 | 79 | 335 | 7541 | 3273 | 547 | 0 | 1011 | 0 | 220 | 1307 | 1000 | 560 | 1200 | 0 | 462 | 0 | 0 | 0 | 0 | 0 | 0 | 0 | 0 | 0
2040-08-06 | 24 | 38.51 | -18551 | -129 | -1146 | 0 | 500 | 367 | 935 | 0 | 0 | 739 | 79 | 335 | 7541 | 3273 | 465 | 0 | 960 | 0 | 218 | 1277 | 1000 | 476 | 1200 | 0 | 462 | 0 | 0 | 0 | 0 | 0 | 0 | 0 | 0 | 0
2040-08-07 | 1 | 37.79 | -17233 | -129 | -1003 | 0 | 0 | 0 | 528 | 0 | 0 | 544 | 79 | 335 | 7137 | 3273 | 387 | 0 | 939 | 0 | 217 | 1263 | 1000 | 1000 | 1200 | 0 | 462 | 0 | 0 | 0 | 0 | 0 | 0 | 0 | 0 | 0
2040-08-07 | 2 | 36.47 | -16368 | -129 | -895 | 0 | 0 | 0 | 528 | 0 | 0 | 476 | 79 | 335 | 6432 | 3273 | 285 | 0 | 878 | 0 | 217 | 1227 | 1000 | 1000 | 1200 | 0 | 462 | 0 | 0 | 0 | 0 | 0 | 0 | 0 | 0 | 0
2040-08-07 | 3 | 36.05 | -15849 | -129 | -788 | 0 | -226 | 0 | 528 | 0 | 0 | 409 | 79 | 335 | 6271 | 3273 | 252 | 0 | 767 | 0 | 216 | 1211 | 1000 | 989 | 1200 | 0 | 462 | 0 | 0 | 0 | 0 | 0 | 0 | 0 | 0 | 0
2040-08-07 | 4 | 36.86 | -15644 | -141 | -752 | 0 | 0 | 0 | 528 | 0 | 0 | 409 | 79 | 335 | 6442 | 3273 | 232 | 0 | 634 | 0 | 210 | 1202 | 1000 | 531 | 1200 | 0 | 462 | 0 | 0 | 0 | 0 | 0 | 0 | 0 | 0 | 0
2040-08-07 | 5 | 37.46 | -15894 | -141 | -716 | 0 | 0 | 0 | 528 | 0 | 0 | 473 | 79 | 335 | 6754 | 3273 | 94 | 0 | 624 | 0 | 208 | 1194 | 1000 | 527 | 1200 | 0 | 462 | 0 | 0 | 0 | 0 | 0 | 0 | 0 | 0 | 0
2040-08-07 | 6 | 39.08 | -16883 | -129 | -752 | 0 | 0 | 0 | 528 | 0 | 0 | 555 | 79 | 335 | 7749 | 3273 | 138 | 0 | 534 | 0 | 212 | 1193 | 1000 | 506 | 1200 | 0 | 462 | 0 | 0 | 0 | 0 | 0 | 0 | 0 | 0 | 0
2040-08-07 | 7 | 42.12 | -18549 | -141 | -967 | 0 | 0 | 0 | 528 | 0 | 0 | 812 | 79 | 335 | 9135 | 3273 | 157 | 0 | 421 | 421 | 217 | 1188 | 1000 | 428 | 1200 | 0 | 462 | 0 | 0 | 0 | 0 | 0 | 0 | 0 | 0 | 0
2040-08-07 | 8 | 48.4 | -20486 | -117 | -1182 | 0 | 121 | 0 | 867 | 0 | 0 | 815 | 79 | 335 | 9443 | 3273 | 283 | 0 | 391 | 1699 | 220 | 1205 | 1000 | 393 | 1200 | 0 | 462 | 0 | 0 | 0 | 0 | 0 | 0 | 0 | 0 | 0
2040-08-07 | 9 | 40.88 | -22034 | -96 | -1432 | 0 | 0 | 0 | 1834 | 0 | 0 | 739 | 79 | 335 | 8493 | 3273 | 530 | 0 | 304 | 3511 | 219 | 1235 | 1000 | 350 | 1200 | 0 | 462 | 0 | 0 | 0 | 0 | 0 | 0 | 0 | 0 | 0
2040-08-07 | 10 | 38.48 | -23279 | -81 | -1683 | 0 | 0 | 0 | 2616 | 0 | 0 | 544 | 79 | 335 | 7781 | 3273 | 691 | 0 | 241 | 5013 | 219 | 1260 | 1000 | 328 | 1200 | 0 | 462 | 0 | 0 | 0 | 0 | 0 | 0 | 0 | 0 | 0
2040-08-07 | 11 | 37.1 | -24511 | -75 | -1611 | 0 | 0 | 0 | 3387 | 0 | 0 | 409 | 79 | 335 | 6682 | 3273 | 924 | 0 | 257 | 6391 | 219 | 1272 | 1000 | 307 | 1200 | 0 | 462 | 0 | 0 | 0 | 0 | 0 | 0 | 0 | 0 | 0
2040-08-07 | 12 | 32.2 | -25679 | -63 | -1397 | 0 | 0 | -248 | 4122 | 0 | 0 | 366 | 79 | 335 | 4524 | 3273 | 1195 | 0 | 256 | 8767 | 220 | 1283 | 1000 | 305 | 1200 | 0 | 462 | 0 | 0 | 0 | 0 | 0 | 0 | 0 | 0 | 0
2040-08-07 | 13 | 32.2 | -26630 | -54 | -1826 | 0 | 0 | -1859 | 4719 | 0 | 0 | 315 | 79 | 335 | 4474 | 3273 | 1499 | 0 | 278 | 10906 | 220 | 1298 | 1000 | 313 | 1200 | 0 | 462 | 0 | 0 | 0 | 0 | 0 | 0 | 0 | 0 | 0
2040-08-07 | 14 | 32.2 | -27437 | -51 | -1791 | 0 | 0 | -645 | 5221 | 0 | 0 | 353 | 79 | 335 | 4351 | 3273 | 2046 | 0 | 291 | 9448 | 220 | 1304 | 1000 | 341 | 1200 | 0 | 462 | 0 | 0 | 0 | 0 | 0 | 0 | 0 | 0 | 0
2040-08-07 | 15 | 32.2 | -27537 | -51 | -1611 | 0 | 0 | -285 | 5284 | 0 | 0 | 366 | 79 | 335 | 4300 | 3273 | 2611 | 0 | 294 | 8408 | 220 | 1305 | 1000 | 349 | 1200 | 0 | 462 | 0 | 0 | 0 | 0 | 0 | 0 | 0 | 0 | 0
2040-08-07 | 16 | 33.5 | -27447 | -51 | -2113 | 0 | 0 | 0 | 5226 | 0 | 0 | 366 | 79 | 335 | 4595 | 3273 | 3037 | 0 | 354 | 7806 | 220 | 1320 | 1000 | 338 | 1200 | 0 | 462 | 0 | 0 | 0 | 0 | 0 | 0 | 0 | 0 | 0
2040-08-07 | 17 | 39.77 | -27480 | -51 | -2722 | 0 | 0 | 0 | 5247 | 0 | 0 | 544 | 79 | 335 | 7431 | 3273 | 3545 | 0 | 476 | 4766 | 220 | 1317 | 1000 | 357 | 1200 | 0 | 462 | 0 | 0 | 0 | 0 | 0 | 0 | 0 | 0 | 0
2040-08-07 | 18 | 43.51 | -27180 | -51 | -3259 | 0 | 0 | 926 | 5062 | 0 | 0 | 859 | 79 | 335 | 8781 | 3273 | 3747 | 0 | 512 | 2339 | 220 | 1301 | 1000 | 394 | 1200 | 0 | 462 | 0 | 0 | 0 | 0 | 0 | 0 | 0 | 0 | 0
2040-08-07 | 19 | 43.51 | -26393 | -57 | -3115 | 0 | 0 | 771 | 4565 | 0 | 0 | 881 | 79 | 335 | 9282 | 3273 | 4052 | 0 | 650 | 1076 | 220 | 1289 | 1000 | 431 | 1200 | 0 | 462 | 0 | 0 | 0 | 0 | 0 | 0 | 0 | 0 | 0
2040-08-07 | 20 | 43.51 | -25692 | -63 | -2184 | 0 | 0 | 281 | 4127 | 0 | 0 | 815 | 79 | 335 | 9282 | 3273 | 4163 | 0 | 703 | 248 | 220 | 1307 | 1000 | 444 | 1200 | 0 | 462 | 0 | 0 | 0 | 0 | 0 | 0 | 0 | 0 | 0
2040-08-07 | 21 | 43.51 | -25014 | -81 | -2005 | 0 | 73 | 270 | 3704 | 0 | 0 | 850 | 79 | 335 | 9209 | 3273 | 3889 | 0 | 758 | 0 | 220 | 1313 | 1000 | 466 | 1200 | 0 | 462 | 0 | 0 | 0 | 0 | 0 | 0 | 0 | 0 | 0
2040-08-07 | 22 | 42.12 | -23560 | -96 | -1683 | 0 | 0 | 0 | 2790 | 0 | 0 | 859 | 79 | 335 | 9539 | 3273 | 3069 | 0 | 695 | 0 | 220 | 1314 | 1000 | 505 | 1200 | 0 | 462 | 0 | 0 | 0 | 0 | 0 | 0 | 0 | 0 | 0
2040-08-07 | 23 | 40.58 | -21576 | -108 | -1397 | 0 | 0 | 0 | 1548 | 0 | 0 | 812 | 79 | 335 | 8817 | 3273 | 2659 | 0 | 809 | 0 | 220 | 1307 | 1000 | 560 | 1200 | 0 | 462 | 0 | 0 | 0 | 0 | 0 | 0 | 0 | 0 | 0
2040-08-07 | 24 | 38.48 | -19534 | -117 | -1146 | 0 | 0 | 0 | 528 | 0 | 0 | 562 | 79 | 335 | 7794 | 3273 | 2719 | 0 | 874 | 0 | 218 | 1277 | 1000 | 476 | 1200 | 0 | 462 | 0 | 0 | 0 | 0 | 0 | 0 | 0 | 0 | 0
2040-08-08 | 1 | 36.05 | -18132 | -117 | -1003 | 0 | 0 | 0 | 528 | 0 | 0 | 439 | 79 | 335 | 6020 | 3273 | 2606 | 0 | 830 | 0 | 217 | 1263 | 1000 | 1000 | 1200 | 0 | 462 | 0 | 0 | 0 | 0 | 0 | 0 | 0 | 0 | 0
2040-08-08 | 2 | 34.68 | -17230 | -129 | -895 | 0 | 0 | 0 | 528 | 0 | 0 | 366 | 79 | 335 | 5237 | 3273 | 2583 | 0 | 747 | 0 | 217 | 1227 | 1000 | 1000 | 1200 | 0 | 462 | 0 | 0 | 0 | 0 | 0 | 0 | 0 | 0 | 0
2040-08-08 | 3 | 32.2 | -16662 | -129 | -788 | 0 | 0 | 0 | 528 | 0 | 0 | 366 | 79 | 335 | 4406 | 3273 | 2770 | 0 | 743 | 0 | 216 | 1211 | 1000 | 989 | 1200 | 0 | 462 | 0 | 0 | 0 | 0 | 0 | 0 | 0 | 0 | 0
2040-08-08 | 4 | 27.96 | -16394 | -129 | -752 | 0 | 0 | -228 | 528 | 0 | 0 | 354 | 79 | 335 | 4088 | 3273 | 3546 | 0 | 695 | 0 | 210 | 1202 | 1000 | 531 | 1200 | 0 | 462 | 0 | 0 | 0 | 0 | 0 | 0 | 0 | 0 | 0
2040-08-08 | 5 | 27.96 | -16597 | -141 | -716 | 0 | 0 | -829 | 528 | 0 | 0 | 315 | 79 | 335 | 3725 | 3273 | 4695 | 0 | 742 | 0 | 208 | 1194 | 1000 | 527 | 1200 | 0 | 462 | 0 | 0 | 0 | 0 | 0 | 0 | 0 | 0 | 0
2040-08-08 | 6 | 27.96 | -17533 | -129 | -752 | 0 | 0 | -935 | 528 | 0 | 0 | 315 | 79 | 335 | 3710 | 3273 | 5773 | 0 | 763 | 0 | 212 | 1193 | 1000 | 506 | 1200 | 0 | 462 | 0 | 0 | 0 | 0 | 0 | 0 | 0 | 0 | 0
2040-08-08 | 7 | 37.36 | -19122 | -129 | -967 | 0 | 0 | 0 | 528 | 0 | 0 | 366 | 79 | 335 | 4856 | 3273 | 5189 | 0 | 729 | 368 | 217 | 1188 | 1000 | 428 | 1200 | 0 | 462 | 0 | 0 | 0 | 0 | 0 | 0 | 0 | 0 | 0
2040-08-08 | 8 | 37.79 | -20939 | -129 | -1182 | 0 | 0 | 971 | 629 | 0 | 0 | 366 | 79 | 335 | 5027 | 3273 | 4801 | 0 | 766 | 1522 | 220 | 1205 | 1000 | 393 | 1200 | 0 | 462 | 0 | 0 | 0 | 0 | 0 | 0 | 0 | 0 | 0
2040-08-08 | 9 | 37.79 | -22313 | -117 | -1432 | 0 | 0 | 202 | 1458 | 0 | 0 | 366 | 79 | 335 | 5023 | 3273 | 4329 | 0 | 781 | 3550 | 219 | 1235 | 1000 | 350 | 1200 | 0 | 462 | 0 | 0 | 0 | 0 | 0 | 0 | 0 | 0 | 0
2040-08-08 | 10 | 27.96 | -23370 | -96 | -1683 | 0 | 0 | -214 | 2092 | 0 | 0 | 315 | 79 | 335 | 3710 | 3273 | 4375 | 0 | 997 | 5718 | 219 | 1260 | 1000 | 328 | 1200 | 0 | 462 | 0 | 0 | 0 | 0 | 0 | 0 | 0 | 0 | 0
2040-08-08 | 11 | 26.92 | -24528 | -81 | -1611 | 0 | -53 | -1859 | 2790 | 0 | 0 | 315 | 79 | 335 | 3524 | 3273 | 3700 | 0 | 1013 | 8644 | 219 | 1272 | 1000 | 307 | 1200 | 0 | 462 | 0 | 0 | 0 | 0 | 0 | 0 | 0 | 0 | 0
2040-08-08 | 12 | 26.92 | -25756 | -63 | -1397 | 0 | -1283 | -1859 | 3524 | 0 | 0 | 314 | 79 | 335 | 3119 | 3273 | 2770 | 0 | 1087 | 11386 | 220 | 1283 | 1000 | 305 | 1200 | 0 | 462 | 0 | 0 | 0 | 0 | 0 | 0 | 0 | 0 | 0
2040-08-08 | 13 | 26.92 | -26756 | -57 | -1826 | 0 | -2176 | -1859 | 4127 | 0 | 0 | 314 | 79 | 335 | 3119 | 3273 | 2569 | 0 | 1099 | 13266 | 220 | 1298 | 1000 | 313 | 1200 | 0 | 462 | 0 | 0 | 0 | 0 | 0 | 0 | 0 | 0 | 0
2040-08-08 | 14 | 26.92 | -27726 | -51 | -1791 | 0 | -2323 | -1859 | 4713 | 0 | 0 | 314 | 79 | 335 | 3119 | 3273 | 2555 | 0 | 1138 | 13696 | 220 | 1304 | 1000 | 341 | 1200 | 0 | 462 | 0 | 0 | 0 | 0 | 0 | 0 | 0 | 0 | 0
2040-08-08 | 15 | 26.92 | -28323 | -51 | -1611 | 0 | -1272 | -1859 | 5073 | 0 | 0 | 315 | 79 | 335 | 3119 | 3273 | 3124 | 0 | 1235 | 12029 | 220 | 1305 | 1000 | 349 | 1200 | 0 | 462 | 0 | 0 | 0 | 0 | 0 | 0 | 0 | 0 | 0
2040-08-08 | 16 | 27.96 | -28669 | -51 | -2113 | 0 | 0 | -542 | 5279 | 0 | 0 | 315 | 79 | 335 | 3147 | 3273 | 3556 | 0 | 1255 | 9595 | 220 | 1320 | 1000 | 338 | 1200 | 0 | 462 | 0 | 0 | 0 | 0 | 0 | 0 | 0 | 0 | 0
2040-08-08 | 17 | 34.83 | -28676 | -51 | -2722 | 0 | 0 | 0 | 5284 | 0 | 0 | 366 | 79 | 335 | 4677 | 3273 | 3984 | 0 | 1221 | 7674 | 220 | 1317 | 1000 | 357 | 1200 | 0 | 462 | 0 | 0 | 0 | 0 | 0 | 0 | 0 | 0 | 0
2040-08-08 | 18 | 37.79 | -28472 | -51 | -3259 | 0 | 682 | 1255 | 5162 | 0 | 0 | 610 | 79 | 335 | 5987 | 3273 | 4271 | 0 | 1231 | 4319 | 220 | 1301 | 1000 | 394 | 1200 | 0 | 462 | 0 | 0 | 0 | 0 | 0 | 0 | 0 | 0 | 0
2040-08-08 | 19 | 37.79 | -27643 | -51 | -3115 | 0 | 2000 | 1539 | 4660 | 0 | 0 | 859 | 79 | 335 | 6260 | 3273 | 4425 | 0 | 1080 | 1698 | 220 | 1289 | 1000 | 431 | 1200 | 0 | 462 | 0 | 0 | 0 | 0 | 0 | 0 | 0 | 0 | 0
2040-08-08 | 20 | 37.79 | -26470 | -51 | -2184 | 0 | 1690 | 1559 | 3958 | 0 | 0 | 859 | 79 | 335 | 6611 | 3273 | 4418 | 0 | 946 | 346 | 220 | 1307 | 1000 | 444 | 1200 | 0 | 462 | 0 | 0 | 0 | 0 | 0 | 0 | 0 | 0 | 0
2040-08-08 | 21 | 37.79 | -25552 | -69 | -2005 | 0 | 1002 | 1559 | 3403 | 0 | 0 | 815 | 79 | 335 | 6611 | 3273 | 5042 | 0 | 848 | 0 | 220 | 1313 | 1000 | 466 | 1200 | 0 | 462 | 0 | 0 | 0 | 0 | 0 | 0 | 0 | 0 | 0
2040-08-08 | 22 | 37.79 | -23922 | -90 | -1683 | 0 | 238 | 1571 | 2425 | 0 | 0 | 750 | 79 | 335 | 6611 | 3273 | 4971 | 0 | 742 | 0 | 220 | 1314 | 1000 | 505 | 1200 | 0 | 462 | 0 | 0 | 0 | 0 | 0 | 0 | 0 | 0 | 0
2040-08-08 | 23 | 37.79 | -21611 | -108 | -1397 | 0 | 500 | 256 | 1030 | 0 | 0 | 544 | 79 | 335 | 6611 | 3273 | 5034 | 0 | 704 | 0 | 220 | 1307 | 1000 | 560 | 1200 | 0 | 462 | 0 | 0 | 0 | 0 | 0 | 0 | 0 | 0 | 0
2040-08-08 | 24 | 34.68 | -19415 | -117 | -1146 | 0 | 0 | 0 | 528 | 0 | 0 | 366 | 79 | 335 | 5319 | 3273 | 5447 | 0 | 698 | 0 | 218 | 1277 | 1000 | 476 | 1200 | 0 | 462 | 0 | 0 | 0 | 0 | 0 | 0 | 0 | 0 | 0
2040-08-09 | 1 | 26.67 | -17829 | -129 | -1003 | 0 | 0 | -875 | 528 | 0 | 0 | 353 | 79 | 335 | 3972 | 3273 | 5451 | 0 | 703 | 0 | 217 | 1263 | 1000 | 1000 | 1200 | 0 | 462 | 0 | 0 | 0 | 0 | 0 | 0 | 0 | 0 | 0
2040-08-09 | 2 | 26.67 | -16780 | -141 | -895 | 0 | 0 | -1814 | 528 | 0 | 0 | 315 | 79 | 335 | 3778 | 3273 | 5554 | 0 | 661 | 0 | 217 | 1227 | 1000 | 1000 | 1200 | 0 | 462 | 0 | 0 | 0 | 0 | 0 | 0 | 0 | 0 | 0
2040-08-09 | 3 | 25.61 | -16075 | -153 | -788 | 0 | -126 | -1859 | 528 | 0 | 0 | 315 | 79 | 335 | 3643 | 3273 | 5054 | 0 | 695 | 0 | 216 | 1211 | 1000 | 989 | 1200 | 0 | 462 | 0 | 0 | 0 | 0 | 0 | 0 | 0 | 0 | 0
2040-08-09 | 4 | 26.67 | -15719 | -153 | -752 | 0 | 0 | -1221 | 528 | 0 | 0 | 315 | 79 | 335 | 3643 | 3273 | 4383 | 0 | 683 | 0 | 210 | 1202 | 1000 | 531 | 1200 | 0 | 462 | 0 | 0 | 0 | 0 | 0 | 0 | 0 | 0 | 0
2040-08-09 | 5 | 26.67 | -15794 | -165 | -716 | 0 | 0 | -625 | 528 | 0 | 0 | 315 | 79 | 335 | 3444 | 3273 | 4021 | 0 | 714 | 0 | 208 | 1194 | 1000 | 527 | 1200 | 0 | 462 | 0 | 0 | 0 | 0 | 0 | 0 | 0 | 0 | 0
2040-08-09 | 6 | 26.67 | -16549 | -180 | -752 | 0 | 0 | -248 | 528 | 0 | 0 | 315 | 79 | 335 | 3429 | 3273 | 4497 | 0 | 693 | 6 | 212 | 1193 | 1000 | 506 | 1200 | 0 | 462 | 0 | 0 | 0 | 0 | 0 | 0 | 0 | 0 | 0
2040-08-09 | 7 | 36.05 | -18005 | -180 | -967 | 0 | 0 | 656 | 528 | 0 | 0 | 366 | 79 | 335 | 4296 | 3273 | 3859 | 0 | 680 | 585 | 217 | 1188 | 1000 | 428 | 1200 | 0 | 462 | 0 | 0 | 0 | 0 | 0 | 0 | 0 | 0 | 0
2040-08-09 | 8 | 36.05 | -19867 | -153 | -1182 | 0 | 0 | 1174 | 1004 | 0 | 0 | 393 | 79 | 335 | 4959 | 3273 | 2457 | 0 | 633 | 2415 | 220 | 1205 | 1000 | 393 | 1200 | 0 | 462 | 0 | 0 | 0 | 0 | 0 | 0 | 0 | 0 | 0
2040-08-09 | 9 | 35.67 | -21424 | -117 | -1432 | 0 | 0 | 0 | 2024 | 0 | 0 | 366 | 79 | 335 | 4819 | 3273 | 1310 | 0 | 625 | 5677 | 219 | 1235 | 1000 | 350 | 1200 | 0 | 462 | 0 | 0 | 0 | 0 | 0 | 0 | 0 | 0 | 0
2040-08-09 | 10 | 25.61 | -22784 | -81 | -1683 | 0 | -187 | -1859 | 2911 | 0 | 0 | 315 | 79 | 335 | 3624 | 3273 | 1165 | 0 | 636 | 9786 | 219 | 1260 | 1000 | 328 | 1200 | 0 | 462 | 0 | 0 | 0 | 0 | 0 | 0 | 0 | 0 | 0
2040-08-09 | 11 | 25.61 | -23934 | -69 | -1611 | 0 | -1122 | -1859 | 3662 | 0 | 0 | 314 | 79 | 335 | 1270 | 3273 | 994 | 0 | 876 | 13334 | 219 | 1272 | 1000 | 307 | 1200 | 0 | 462 | 0 | 0 | 0 | 0 | 0 | 0 | 0 | 0 | 0
2040-08-09 | 12 | 25.61 | -24871 | -60 | -1397 | 0 | -2676 | -1859 | 4275 | 0 | 0 | 314 | 79 | 335 | 835 | 3273 | 855 | 0 | 974 | 15453 | 220 | 1283 | 1000 | 305 | 1200 | 0 | 462 | 0 | 0 | 0 | 0 | 0 | 0 | 0 | 0 | 0
2040-08-09 | 13 | 25.61 | -25497 | -54 | -1826 | 0 | -1833 | -1859 | 4682 | 0 | 0 | 314 | 79 | 335 | 835 | 3273 | 806 | 0 | 794 | 15459 | 220 | 1298 | 1000 | 313 | 1200 | 0 | 462 | 0 | 0 | 0 | 0 | 0 | 0 | 0 | 0 | 0
2040-08-09 | 14 | 25.61 | -26058 | -51 | -1791 | 0 | -1752 | -1859 | 5046 | 0 | 0 | 314 | 79 | 335 | 835 | 3273 | 1052 | 0 | 817 | 15233 | 220 | 1304 | 1000 | 341 | 1200 | 0 | 462 | 0 | 0 | 0 | 0 | 0 | 0 | 0 | 0 | 0
2040-08-09 | 15 | 26.67 | -26342 | -51 | -1611 | 0 | 0 | -1411 | 5236 | 0 | 0 | 314 | 79 | 335 | 740 | 3273 | 1217 | 0 | 732 | 12954 | 220 | 1305 | 1000 | 349 | 1200 | 0 | 462 | 0 | 0 | 0 | 0 | 0 | 0 | 0 | 0 | 0
2040-08-09 | 16 | 36.05 | -26419 | -51 | -2113 | 0 | 0 | 405 | 5284 | 0 | 0 | 315 | 79 | 335 | 1047 | 3273 | 1624 | 0 | 729 | 10952 | 220 | 1320 | 1000 | 338 | 1200 | 0 | 462 | 0 | 0 | 0 | 0 | 0 | 0 | 0 | 0 | 0
2040-08-09 | 17 | 36.05 | -26402 | -51 | -2722 | 0 | 0 | 807 | 5273 | 0 | 0 | 366 | 79 | 335 | 3516 | 3273 | 2273 | 0 | 732 | 7964 | 220 | 1317 | 1000 | 357 | 1200 | 0 | 462 | 0 | 0 | 0 | 0 | 0 | 0 | 0 | 0 | 0
2040-08-09 | 18 | 36.27 | -26034 | -51 | -3259 | 0 | 1549 | 1859 | 5030 | 0 | 0 | 544 | 79 | 335 | 4252 | 3273 | 2884 | 0 | 741 | 4221 | 220 | 1301 | 1000 | 394 | 1200 | 0 | 462 | 0 | 0 | 0 | 0 | 0 | 0 | 0 | 0 | 0
2040-08-09 | 19 | 36.27 | -25091 | -51 | -3115 | 0 | 2378 | 1859 | 4417 | 0 | 0 | 812 | 79 | 335 | 4736 | 3273 | 3283 | 0 | 687 | 1797 | 220 | 1289 | 1000 | 431 | 1200 | 0 | 462 | 0 | 0 | 0 | 0 | 0 | 0 | 0 | 0 | 0
2040-08-09 | 20 | 36.27 | -23860 | -60 | -2184 | 0 | 1444 | 1859 | 3614 | 0 | 0 | 812 | 79 | 335 | 5358 | 3273 | 3737 | 0 | 639 | 322 | 220 | 1307 | 1000 | 444 | 1200 | 0 | 462 | 0 | 0 | 0 | 0 | 0 | 0 | 0 | 0 | 0
2040-08-09 | 21 | 36.27 | -23160 | -75 | -2005 | 0 | 937 | 1859 | 3155 | 0 | 0 | 629 | 79 | 335 | 5356 | 3273 | 4140 | 0 | 818 | 0 | 220 | 1313 | 1000 | 466 | 1200 | 0 | 462 | 0 | 0 | 0 | 0 | 0 | 0 | 0 | 0 | 0
2040-08-09 | 22 | 36.27 | -21813 | -96 | -1683 | 0 | 311 | 1524 | 2277 | 0 | 0 | 544 | 79 | 335 | 5688 | 3273 | 3980 | 0 | 880 | 0 | 220 | 1314 | 1000 | 505 | 1200 | 0 | 462 | 0 | 0 | 0 | 0 | 0 | 0 | 0 | 0 | 0
2040-08-09 | 23 | 36.05 | -19938 | -117 | -1397 | 0 | 0 | 836 | 1052 | 0 | 0 | 473 | 79 | 335 | 5857 | 3273 | 3644 | 0 | 1156 | 0 | 220 | 1307 | 1000 | 560 | 1200 | 0 | 462 | 0 | 0 | 0 | 0 | 0 | 0 | 0 | 0 | 0
2040-08-09 | 24 | 32.2 | -18077 | -141 | -1146 | 0 | 0 | 0 | 528 | 0 | 0 | 366 | 79 | 335 | 4571 | 3273 | 4399 | 0 | 1179 | 0 | 218 | 1277 | 1000 | 476 | 1200 | 0 | 462 | 0 | 0 | 0 | 0 | 0 | 0 | 0 | 0 | 0
2040-08-10 | 1 | 23.93 | -16612 | -153 | -1003 | 0 | 0 | -1419 | 1443 | 0 | 0 | 315 | 79 | 227 | 3313 | 3273 | 4242 | 0 | 1153 | 0 | 217 | 1263 | 1000 | 1000 | 1200 | 0 | 462 | 0 | 0 | 0 | 0 | 0 | 0 | 0 | 0 | 0
2040-08-10 | 2 | 23.93 | -15604 | -180 | -895 | 0 | 0 | -913 | 629 | 0 | 0 | 315 | 79 | 211 | 3313 | 3273 | 3486 | 0 | 1179 | 0 | 217 | 1227 | 1000 | 1000 | 1200 | 0 | 462 | 0 | 0 | 0 | 0 | 0 | 0 | 0 | 0 | 0
2040-08-10 | 3 | 23.93 | -14961 | -165 | -788 | 0 | 0 | -519 | 528 | 0 | 0 | 315 | 79 | 227 | 3313 | 3273 | 2506 | 0 | 1113 | 0 | 216 | 1211 | 1000 | 989 | 1200 | 0 | 462 | 0 | 0 | 0 | 0 | 0 | 0 | 0 | 0 | 0
2040-08-10 | 4 | 31.75 | -14547 | -180 | -752 | 0 | 0 | 0 | 528 | 0 | 0 | 353 | 79 | 335 | 3864 | 3273 | 1464 | 0 | 978 | 0 | 210 | 1202 | 1000 | 531 | 1200 | 0 | 462 | 0 | 0 | 0 | 0 | 0 | 0 | 0 | 0 | 0
2040-08-10 | 5 | 32.34 | -14418 | -209 | -716 | 0 | 0 | 245 | 528 | 0 | 0 | 366 | 79 | 335 | 4061 | 3273 | 987 | 0 | 878 | 0 | 208 | 1194 | 1000 | 527 | 1200 | 0 | 462 | 0 | 0 | 0 | 0 | 0 | 0 | 0 | 0 | 0
2040-08-10 | 6 | 32.34 | -14584 | -227 | -752 | 0 | 0 | 1030 | 528 | 0 | 0 | 366 | 79 | 335 | 4041 | 3273 | 493 | 0 | 839 | 6 | 212 | 1193 | 1000 | 506 | 1200 | 0 | 462 | 0 | 0 | 0 | 0 | 0 | 0 | 0 | 0 | 0
2040-08-10 | 7 | 32.34 | -15092 | -227 | -967 | 0 | 0 | 834 | 528 | 0 | 0 | 366 | 79 | 335 | 4499 | 3273 | 435 | 0 | 835 | 607 | 217 | 1188 | 1000 | 428 | 1200 | 0 | 462 | 0 | 0 | 0 | 0 | 0 | 0 | 0 | 0 | 0
2040-08-10 | 8 | 32.2 | -16343 | -209 | -1182 | 0 | 0 | 0 | 1226 | 0 | 0 | 366 | 79 | 319 | 4217 | 3273 | 700 | 0 | 713 | 2361 | 220 | 1205 | 1000 | 393 | 1200 | 0 | 462 | 0 | 0 | 0 | 0 | 0 | 0 | 0 | 0 | 0
2040-08-10 | 9 | 12.88 | -17804 | -165 | -1432 | 0 | 0 | -190 | 2404 | 0 | 0 | 315 | 79 | 160 | 1721 | 3273 | 909 | 0 | 670 | 5594 | 219 | 1235 | 1000 | 350 | 1200 | 0 | 462 | 0 | 0 | 0 | 0 | 0 | 0 | 0 | 0 | 0
2040-08-10 | 10 | 11 | -19165 | -117 | -1683 | 0 | -789 | -1773 | 3503 | 0 | 0 | 314 | 79 | 157 | 458 | 3273 | 1033 | 0 | 605 | 9635 | 219 | 1260 | 1000 | 328 | 1200 | 0 | 462 | 0 | 0 | 0 | 0 | 0 | 0 | 0 | 0 | 0
2040-08-10 | 11 | 11 | -20174 | -96 | -1611 | 0 | -3357 | -1859 | 4317 | 0 | 0 | 314 | 79 | 157 | 458 | 3273 | 1085 | 0 | 699 | 12254 | 219 | 1272 | 1000 | 307 | 1200 | 0 | 462 | 0 | 0 | 0 | 0 | 0 | 0 | 0 | 0 | 0
2040-08-10 | 12 | 11 | -20842 | -81 | -1397 | 0 | -3609 | -1859 | 4856 | 0 | 0 | 314 | 79 | 157 | 458 | 3273 | 956 | 0 | 747 | 12476 | 220 | 1283 | 1000 | 305 | 1200 | 0 | 462 | 0 | 0 | 0 | 0 | 0 | 0 | 0 | 0 | 0
2040-08-10 | 13 | 11 | -21204 | -75 | -1826 | 0 | -3660 | -1324 | 5147 | 0 | 0 | 314 | 79 | 157 | 290 | 3273 | 1109 | 0 | 730 | 12497 | 220 | 1298 | 1000 | 313 | 1200 | 0 | 462 | 0 | 0 | 0 | 0 | 0 | 0 | 0 | 0 | 0
2040-08-10 | 14 | 11 | -21297 | -63 | -1791 | 0 | -3193 | -1859 | 5221 | 0 | 0 | 314 | 79 | 157 | 290 | 3273 | 1855 | 0 | 784 | 12063 | 220 | 1304 | 639 | 341 | 1200 | 0 | 462 | 0 | 0 | 0 | 0 | 0 | 361 | 0 | 0 | 0
2040-08-10 | 15 | 11 | -21373 | -63 | -1611 | 0 | -3409 | -1859 | 5284 | 0 | 0 | 314 | 79 | 157 | 0 | 3273 | 2944 | 0 | 809 | 11694 | 220 | 1305 | 225 | 349 | 1200 | 0 | 462 | 0 | 0 | 0 | 0 | 0 | 775 | 0 | 0 | 0
2040-08-10 | 16 | 11 | -21258 | -63 | -2113 | 0 | -1034 | -1859 | 5189 | 0 | 0 | 314 | 79 | 157 | 0 | 3273 | 3851 | 0 | 817 | 9106 | 220 | 1320 | 0 | 338 | 1200 | 0 | 462 | 0 | 0 | 0 | 0 | 0 | 1000 | 0 | 0 | 0
2040-08-10 | 17 | 11 | -21087 | -75 | -2722 | 0 | -63 | -1141 | 5052 | 0 | 0 | 314 | 79 | 157 | 0 | 3273 | 4350 | 0 | 881 | 6880 | 220 | 1317 | 545 | 357 | 1200 | 0 | 462 | 0 | 0 | 0 | 0 | 0 | 455 | 0 | 0 | 0
2040-08-10 | 18 | 19.28 | -20976 | -81 | -3259 | 0 | 1661 | 182 | 4962 | 0 | 0 | 315 | 79 | 157 | 0 | 3273 | 4132 | 0 | 860 | 4118 | 220 | 1301 | 1000 | 394 | 1200 | 0 | 462 | 0 | 0 | 0 | 0 | 0 | 0 | 0 | 0 | 0
2040-08-10 | 19 | 19.28 | -20552 | -81 | -3115 | 0 | 3028 | 1744 | 4624 | 0 | 0 | 366 | 79 | 157 | 0 | 3273 | 3258 | 0 | 787 | 1830 | 220 | 1289 | 1000 | 431 | 1200 | 0 | 462 | 0 | 0 | 0 | 0 | 0 | 0 | 0 | 0 | 0
2040-08-10 | 20 | 19.28 | -19760 | -96 | -2184 | 0 | 3112 | 1738 | 3984 | 0 | 0 | 366 | 79 | 157 | 0 | 3273 | 3430 | 0 | 889 | 379 | 220 | 1307 | 1000 | 444 | 1200 | 0 | 462 | 0 | 0 | 0 | 0 | 0 | 0 | 0 | 0 | 0
2040-08-10 | 21 | 19.28 | -19482 | -129 | -2005 | 0 | 3528 | 1468 | 3757 | 0 | 0 | 366 | 79 | 157 | 0 | 3273 | 3337 | 0 | 990 | 0 | 220 | 1313 | 1000 | 466 | 1200 | 0 | 462 | 0 | 0 | 0 | 0 | 0 | 0 | 0 | 0 | 0
2040-08-10 | 22 | 19.28 | -18552 | -153 | -1683 | 0 | 2523 | 1468 | 3007 | 0 | 0 | 366 | 79 | 157 | 0 | 3273 | 3790 | 0 | 1024 | 0 | 220 | 1314 | 1000 | 505 | 1200 | 0 | 462 | 0 | 0 | 0 | 0 | 0 | 0 | 0 | 0 | 0
2040-08-10 | 23 | 19.28 | -17199 | -165 | -1397 | 0 | 1340 | 1721 | 1913 | 0 | 0 | 315 | 79 | 157 | 0 | 3273 | 4037 | 0 | 1177 | 0 | 220 | 1307 | 1000 | 560 | 1200 | 0 | 462 | 0 | 0 | 0 | 0 | 0 | 0 | 0 | 0 | 0
2040-08-10 | 24 | 19.28 | -15797 | -194 | -1146 | 0 | 844 | 1836 | 782 | 0 | 0 | 315 | 79 | 157 | 0 | 3273 | 3838 | 0 | 1380 | 0 | 218 | 1277 | 1000 | 476 | 1200 | 0 | 462 | 0 | 0 | 0 | 0 | 0 | 0 | 0 | 0 | 0
2040-08-11 | 1 | 23.36 | -14652 | -227 | -1325 | 0 | 402 | 0 | 528 | 0 | 0 | 315 | 79 | 195 | 1573 | 3273 | 3446 | 0 | 1250 | 0 | 217 | 1263 | 1000 | 1000 | 1200 | 0 | 462 | 0 | 0 | 0 | 0 | 0 | 0 | 0 | 0 | 0
2040-08-11 | 2 | 17.48 | -13861 | -245 | -1146 | 0 | 0 | 0 | 528 | 0 | 0 | 315 | 79 | 157 | 1531 | 3273 | 2939 | 0 | 1323 | 0 | 217 | 1227 | 1000 | 1000 | 1200 | 0 | 462 | 0 | 0 | 0 | 0 | 0 | 0 | 0 | 0 | 0
2040-08-11 | 3 | 11 | -13366 | -284 | -1038 | 0 | -32 | -203 | 528 | 0 | 0 | 315 | 79 | 157 | 1449 | 3273 | 2668 | 0 | 1376 | 0 | 216 | 1211 | 1000 | 989 | 1200 | 0 | 462 | 0 | 0 | 0 | 0 | 0 | 0 | 0 | 0 | 0
2040-08-11 | 4 | 11 | -13060 | -284 | -931 | 0 | 0 | -120 | 528 | 0 | 0 | 315 | 79 | 157 | 1449 | 3273 | 2679 | 0 | 1310 | 0 | 210 | 1202 | 1000 | 531 | 1200 | 0 | 462 | 0 | 0 | 0 | 0 | 0 | 0 | 0 | 0 | 0
2040-08-11 | 5 | 11 | -12965 | -302 | -931 | 0 | 0 | -426 | 528 | 0 | 0 | 315 | 79 | 157 | 1449 | 3273 | 2946 | 0 | 1286 | 0 | 208 | 1194 | 1000 | 527 | 1200 | 0 | 462 | 0 | 0 | 0 | 0 | 0 | 0 | 0 | 0 | 0
2040-08-11 | 6 | 11 | -13068 | -347 | -967 | 0 | 0 | -66 | 528 | 0 | 0 | 315 | 79 | 157 | 1769 | 3273 | 2287 | 0 | 1459 | 6 | 212 | 1193 | 1000 | 506 | 1200 | 0 | 462 | 0 | 0 | 0 | 0 | 0 | 0 | 0 | 0 | 0
2040-08-11 | 7 | 14.87 | -13426 | -347 | -1074 | 0 | 0 | 441 | 528 | 0 | 0 | 315 | 79 | 157 | 1601 | 3273 | 1985 | 0 | 1407 | 566 | 217 | 1188 | 1000 | 428 | 1200 | 0 | 462 | 0 | 0 | 0 | 0 | 0 | 0 | 0 | 0 | 0
2040-08-11 | 8 | 14.87 | -14423 | -284 | -1253 | 0 | 0 | 162 | 528 | 0 | 0 | 315 | 79 | 157 | 1821 | 3273 | 1553 | 0 | 1285 | 2306 | 220 | 1205 | 1000 | 393 | 1200 | 0 | 462 | 0 | 0 | 0 | 0 | 0 | 0 | 0 | 0 | 0
2040-08-11 | 9 | 11 | -15756 | -209 | -1504 | 0 | -4 | -263 | 861 | 0 | 0 | 314 | 79 | 157 | 830 | 3273 | 1199 | 0 | 1319 | 5740 | 219 | 1235 | 498 | 350 | 1200 | 0 | 462 | 0 | 0 | 0 | 0 | 0 | 502 | 0 | 0 | 0
2040-08-11 | 10 | 5 | -17080 | -141 | -1791 | 0 | -1035 | -1785 | 1934 | 0 | 0 | 314 | 79 | 157 | 540 | 3273 | 981 | 0 | 1316 | 10096 | 219 | 1260 | 0 | 0 | 1200 | 0 | 462 | 0 | 0 | 0 | 0 | 0 | 1000 | 328 | 0 | 0
2040-08-11 | 11 | 5 | -18158 | -108 | -1611 | 0 | -3300 | -1859 | 2816 | 0 | 0 | 314 | 79 | 157 | 540 | 3273 | 752 | 0 | 1378 | 12990 | 219 | 854 | 0 | 0 | 1200 | 0 | 462 | 0 | 0 | 0 | 0 | 418 | 1000 | 307 | 0 | 0
2040-08-11 | 12 | 5 | -19026 | -90 | -1791 | 0 | -3432 | -1528 | 3519 | 0 | 0 | 314 | 79 | 157 | 540 | 3273 | 733 | 0 | 1447 | 14141 | 0 | 0 | 0 | 0 | 1200 | 0 | 462 | 0 | 0 | 0 | 220 | 1283 | 1000 | 305 | 0 | 0
2040-08-11 | 13 | 5 | -19590 | -81 | -1934 | 0 | -3586 | -1859 | 3979 | 0 | 0 | 314 | 79 | 157 | 540 | 3273 | 605 | 0 | 1754 | 14398 | 0 | 288 | 0 | 0 | 1200 | 0 | 462 | 0 | 0 | 0 | 220 | 1010 | 1000 | 313 | 0 | 0
2040-08-11 | 14 | 5 | -19894 | -69 | -2005 | 0 | -2384 | -1859 | 4227 | 0 | 0 | 314 | 79 | 157 | 540 | 3273 | 714 | 0 | 1711 | 13534 | 0 | 0 | 0 | 0 | 1200 | 0 | 462 | 0 | 0 | 0 | 220 | 1304 | 1000 | 341 | 0 | 0
2040-08-11 | 15 | 5 | -20095 | -69 | -2077 | 0 | -1810 | -1859 | 4391 | 0 | 0 | 314 | 79 | 157 | 540 | 3273 | 898 | 0 | 1737 | 12858 | 0 | 0 | 0 | 0 | 1200 | 0 | 462 | 0 | 0 | 0 | 220 | 1305 | 1000 | 349 | 0 | 0
2040-08-11 | 16 | 5 | -20434 | -60 | -1970 | 0 | -75 | -1643 | 4666 | 0 | 0 | 314 | 79 | 157 | 220 | 3273 | 1137 | 0 | 1646 | 11028 | 0 | 0 | 0 | 0 | 1200 | 0 | 462 | 0 | 0 | 0 | 220 | 1320 | 1000 | 338 | 0 | 0
2040-08-11 | 17 | 9.1 | -20910 | -57 | -1970 | 0 | 0 | -195 | 5052 | 0 | 0 | 314 | 79 | 157 | 220 | 3273 | 1735 | 0 | 1516 | 7587 | 220 | 1317 | 0 | 0 | 1200 | 0 | 462 | 0 | 0 | 0 | 0 | 0 | 1000 | 357 | 0 | 0
2040-08-11 | 18 | 12.3 | -21192 | -60 | -2005 | 0 | 1414 | 803 | 5284 | 0 | 0 | 315 | 79 | 157 | 220 | 3273 | 2034 | 0 | 1237 | 3864 | 220 | 1301 | 1000 | 394 | 1200 | 0 | 462 | 0 | 0 | 0 | 0 | 0 | 0 | 0 | 0 | 0
2040-08-11 | 19 | 12.3 | -20874 | -63 | -2077 | 0 | 2985 | 1067 | 5025 | 0 | 0 | 366 | 79 | 157 | 220 | 3273 | 2524 | 0 | 1154 | 1562 | 220 | 1289 | 1000 | 431 | 1200 | 0 | 462 | 0 | 0 | 0 | 0 | 0 | 0 | 0 | 0 | 0
2040-08-11 | 20 | 12.3 | -20434 | -75 | -1934 | 0 | 3273 | 1584 | 4666 | 0 | 0 | 366 | 79 | 157 | 0 | 3273 | 3155 | 0 | 916 | 340 | 220 | 1307 | 1000 | 444 | 1200 | 0 | 462 | 0 | 0 | 0 | 0 | 0 | 0 | 0 | 0 | 0
2040-08-11 | 21 | 12.3 | -20382 | -90 | -1826 | 0 | 2380 | 1543 | 4624 | 0 | 0 | 353 | 79 | 157 | 0 | 3273 | 4242 | 0 | 986 | 0 | 220 | 1313 | 1000 | 466 | 1200 | 0 | 462 | 0 | 0 | 0 | 0 | 0 | 0 | 0 | 0 | 0
2040-08-11 | 22 | 12.3 | -19427 | -129 | -1647 | 0 | 1057 | 1550 | 3847 | 0 | 0 | 315 | 79 | 157 | 0 | 3273 | 5146 | 0 | 1078 | 0 | 220 | 1314 | 1000 | 505 | 1200 | 0 | 462 | 0 | 0 | 0 | 0 | 0 | 0 | 0 | 0 | 0
2040-08-11 | 23 | 12.3 | -17869 | -141 | -1647 | 0 | 1105 | 1556 | 2579 | 0 | 0 | 315 | 79 | 157 | 0 | 3273 | 4686 | 0 | 1158 | 0 | 220 | 1307 | 1000 | 560 | 1200 | 0 | 462 | 0 | 0 | 0 | 0 | 0 | 0 | 0 | 0 | 0
2040-08-11 | 24 | 12.3 | -16310 | -153 | -1504 | 0 | 850 | 1405 | 1310 | 0 | 0 | 315 | 79 | 157 | 0 | 3273 | 4748 | 0 | 1195 | 0 | 218 | 1277 | 1000 | 476 | 1200 | 0 | 462 | 0 | 0 | 0 | 0 | 0 | 0 | 0 | 0 | 0
2040-08-12 | 1 | 24.24 | -15171 | -165 | -1325 | 0 | -384 | -454 | 528 | 0 | 0 | 315 | 79 | 317 | 2375 | 3273 | 4043 | 0 | 1425 | 0 | 217 | 1263 | 1000 | 1000 | 1200 | 0 | 462 | 0 | 0 | 0 | 0 | 0 | 0 | 0 | 0 | 0
2040-08-12 | 2 | 24.36 | -14484 | -180 | -1146 | 0 | 0 | -1859 | 528 | 0 | 0 | 315 | 79 | 332 | 2675 | 3273 | 3984 | 0 | 1376 | 0 | 217 | 1227 | 1000 | 1000 | 1200 | 0 | 462 | 0 | 0 | 0 | 0 | 0 | 0 | 0 | 0 | 0
2040-08-12 | 3 | 25.66 | -14046 | -209 | -1038 | 0 | 0 | -1466 | 528 | 0 | 0 | 315 | 79 | 335 | 2731 | 3273 | 3138 | 0 | 1283 | 0 | 216 | 1211 | 1000 | 989 | 1200 | 0 | 462 | 0 | 0 | 0 | 0 | 0 | 0 | 0 | 0 | 0
2040-08-12 | 4 | 25.66 | -13874 | -209 | -931 | 0 | 0 | -944 | 528 | 0 | 0 | 315 | 79 | 335 | 3041 | 3273 | 2378 | 0 | 1405 | 0 | 210 | 1202 | 1000 | 531 | 1200 | 0 | 462 | 0 | 0 | 0 | 0 | 0 | 0 | 0 | 0 | 0
2040-08-12 | 5 | 25.66 | -14165 | -209 | -931 | 0 | 0 | -990 | 528 | 0 | 0 | 315 | 79 | 335 | 3953 | 3273 | 1822 | 0 | 1399 | 0 | 208 | 1194 | 1000 | 527 | 1200 | 0 | 462 | 0 | 0 | 0 | 0 | 0 | 0 | 0 | 0 | 0
2040-08-12 | 6 | 30.53 | -15065 | -227 | -967 | 0 | 0 | 0 | 528 | 0 | 0 | 366 | 79 | 335 | 4232 | 3273 | 1420 | 0 | 1453 | 0 | 212 | 1193 | 1000 | 506 | 1200 | 0 | 462 | 0 | 0 | 0 | 0 | 0 | 0 | 0 | 0 | 0
2040-08-12 | 7 | 34.68 | -16548 | -227 | -1074 | 0 | 0 | 871 | 528 | 0 | 0 | 381 | 79 | 335 | 5138 | 3273 | 899 | 0 | 1354 | 497 | 217 | 1188 | 1000 | 428 | 1200 | 0 | 462 | 0 | 0 | 0 | 0 | 0 | 0 | 0 | 0 | 0
2040-08-12 | 8 | 34.68 | -18303 | -194 | -1253 | 0 | 0 | 1314 | 528 | 0 | 0 | 409 | 79 | 335 | 5138 | 3273 | 768 | 0 | 1223 | 2204 | 220 | 1205 | 1000 | 393 | 1200 | 0 | 462 | 0 | 0 | 0 | 0 | 0 | 0 | 0 | 0 | 0
2040-08-12 | 9 | 34.68 | -19700 | -153 | -1504 | 0 | 7 | 0 | 819 | 0 | 0 | 366 | 79 | 335 | 5138 | 3273 | 480 | 0 | 1038 | 5356 | 219 | 1235 | 1000 | 350 | 1200 | 0 | 462 | 0 | 0 | 0 | 0 | 0 | 0 | 0 | 0 | 0
2040-08-12 | 10 | 24.24 | -21120 | -117 | -1791 | 0 | -121 | -1859 | 1744 | 0 | 0 | 315 | 79 | 335 | 3891 | 3273 | 434 | 0 | 812 | 9655 | 219 | 1260 | 1000 | 328 | 1200 | 0 | 462 | 0 | 0 | 0 | 0 | 0 | 0 | 0 | 0 | 0
2040-08-12 | 11 | 24.24 | -22464 | -75 | -1611 | 0 | -2546 | -1859 | 2616 | 0 | 0 | 314 | 79 | 335 | 2655 | 3273 | 516 | 0 | 850 | 13458 | 219 | 1272 | 1000 | 307 | 1200 | 0 | 462 | 0 | 0 | 0 | 0 | 0 | 0 | 0 | 0 | 0
2040-08-12 | 12 | 24.24 | -23640 | -60 | -1791 | 0 | -3619 | -1859 | 3376 | 0 | 0 | 314 | 79 | 335 | 2365 | 3273 | 477 | 0 | 898 | 15381 | 220 | 1283 | 1000 | 305 | 1200 | 0 | 462 | 0 | 0 | 0 | 0 | 0 | 0 | 0 | 0 | 0
2040-08-12 | 13 | 24.24 | -24569 | -51 | -1934 | 0 | -2817 | -1859 | 3979 | 0 | 0 | 314 | 79 | 335 | 1307 | 3273 | 559 | 0 | 885 | 16006 | 220 | 1298 | 1000 | 313 | 1200 | 0 | 462 | 0 | 0 | 0 | 0 | 0 | 0 | 0 | 0 | 0
2040-08-12 | 14 | 24.24 | -25403 | -51 | -2005 | 0 | -849 | -1859 | 4523 | 0 | 0 | 314 | 79 | 335 | 1307 | 3273 | 873 | 0 | 1013 | 13923 | 220 | 1304 | 1000 | 341 | 1200 | 0 | 462 | 0 | 0 | 0 | 0 | 0 | 0 | 0 | 0 | 0
2040-08-12 | 15 | 25.66 | -25800 | -51 | -2077 | 0 | 0 | -1678 | 4782 | 0 | 0 | 314 | 79 | 335 | 1369 | 3273 | 1282 | 0 | 1075 | 12562 | 220 | 1305 | 1000 | 349 | 1200 | 0 | 462 | 0 | 0 | 0 | 0 | 0 | 0 | 0 | 0 | 0
2040-08-12 | 16 | 33.86 | -26124 | -51 | -1970 | 0 | 0 | 0 | 4988 | 0 | 0 | 315 | 79 | 335 | 1718 | 3273 | 1683 | 0 | 1030 | 10183 | 220 | 1320 | 1000 | 338 | 1200 | 0 | 462 | 0 | 0 | 0 | 0 | 0 | 0 | 0 | 0 | 0
2040-08-12 | 17 | 34.68 | -26438 | -51 | -1970 | 0 | 0 | 833 | 5194 | 0 | 0 | 366 | 79 | 335 | 3154 | 3273 | 2507 | 0 | 1002 | 7160 | 220 | 1317 | 1000 | 357 | 1200 | 0 | 462 | 0 | 0 | 0 | 0 | 0 | 0 | 0 | 0 | 0
2040-08-12 | 18 | 34.68 | -26577 | -51 | -2005 | 0 | 1411 | 1601 | 5284 | 0 | 0 | 439 | 79 | 335 | 3719 | 3273 | 3307 | 0 | 614 | 3995 | 220 | 1301 | 1000 | 394 | 1200 | 0 | 462 | 0 | 0 | 0 | 0 | 0 | 0 | 0 | 0 | 0
2040-08-12 | 19 | 34.68 | -25909 | -51 | -2077 | 0 | 1954 | 1574 | 4851 | 0 | 0 | 586 | 79 | 335 | 4361 | 3273 | 4182 | 0 | 565 | 1677 | 220 | 1289 | 1000 | 431 | 1200 | 0 | 462 | 0 | 0 | 0 | 0 | 0 | 0 | 0 | 0 | 0
2040-08-12 | 20 | 34.68 | -25034 | -51 | -1934 | 0 | 2268 | 1603 | 4280 | 0 | 0 | 739 | 79 | 335 | 4361 | 3273 | 4530 | 0 | 630 | 290 | 220 | 1307 | 1000 | 444 | 1200 | 0 | 462 | 0 | 0 | 0 | 0 | 0 | 0 | 0 | 0 | 0
2040-08-12 | 21 | 34.68 | -24598 | -60 | -1826 | 0 | 1923 | 1603 | 4000 | 0 | 0 | 705 | 79 | 335 | 4629 | 3273 | 4632 | 0 | 646 | 0 | 220 | 1313 | 1000 | 466 | 1200 | 0 | 462 | 0 | 0 | 0 | 0 | 0 | 0 | 0 | 0 | 0
2040-08-12 | 22 | 34.68 | -23160 | -69 | -1647 | 0 | 1221 | 1544 | 3065 | 0 | 0 | 625 | 79 | 335 | 5052 | 3273 | 4256 | 0 | 727 | 0 | 220 | 1314 | 1000 | 505 | 1200 | 0 | 462 | 0 | 0 | 0 | 0 | 0 | 0 | 0 | 0 | 0
2040-08-12 | 23 | 34.68 | -21138 | -75 | -1647 | 0 | 158 | 1334 | 1754 | 0 | 0 | 439 | 79 | 335 | 5052 | 3273 | 4818 | 0 | 871 | 0 | 220 | 1307 | 1000 | 560 | 1200 | 0 | 462 | 0 | 0 | 0 | 0 | 0 | 0 | 0 | 0 | 0
2040-08-12 | 24 | 34.68 | -19291 | -90 | -1504 | 0 | 350 | 72 | 555 | 0 | 0 | 366 | 79 | 335 | 5202 | 3273 | 5155 | 0 | 866 | 0 | 218 | 1277 | 1000 | 476 | 1200 | 0 | 462 | 0 | 0 | 0 | 0 | 0 | 0 | 0 | 0 | 0
2040-08-13 | 1 | 24.84 | -17928 | -90 | -1003 | 0 | -581 | -435 | 528 | 0 | 0 | 315 | 79 | 335 | 3774 | 3273 | 5619 | 0 | 973 | 0 | 217 | 1263 | 1000 | 1000 | 1200 | 0 | 462 | 0 | 0 | 0 | 0 | 0 | 0 | 0 | 0 | 0
2040-08-13 | 2 | 24.84 | -17102 | -96 | -895 | 0 | -783 | -1377 | 528 | 0 | 0 | 315 | 79 | 335 | 3774 | 3273 | 5810 | 0 | 1034 | 0 | 217 | 1227 | 1000 | 1000 | 1200 | 0 | 462 | 0 | 0 | 0 | 0 | 0 | 0 | 0 | 0 | 0
2040-08-13 | 3 | 24.84 | -16587 | -96 | -788 | 0 | -526 | -1859 | 528 | 0 | 0 | 315 | 79 | 335 | 3404 | 3273 | 5897 | 0 | 947 | 0 | 216 | 1211 | 1000 | 989 | 1200 | 0 | 462 | 0 | 0 | 0 | 0 | 0 | 0 | 0 | 0 | 0
2040-08-13 | 4 | 24.84 | -16369 | -108 | -752 | 0 | -188 | -1859 | 528 | 0 | 0 | 315 | 79 | 335 | 3404 | 3273 | 5645 | 0 | 1093 | 0 | 210 | 1202 | 1000 | 531 | 1200 | 0 | 462 | 0 | 0 | 0 | 0 | 0 | 0 | 0 | 0 | 0
2040-08-13 | 5 | 24.84 | -16617 | -108 | -716 | 0 | -4 | -1500 | 528 | 0 | 0 | 315 | 79 | 335 | 3269 | 3273 | 5595 | 0 | 960 | 0 | 208 | 1194 | 1000 | 527 | 1200 | 0 | 462 | 0 | 0 | 0 | 0 | 0 | 0 | 0 | 0 | 0
2040-08-13 | 6 | 24.84 | -17665 | -108 | -752 | 0 | -62 | -368 | 528 | 0 | 0 | 315 | 79 | 335 | 3249 | 3273 | 5679 | 0 | 924 | 0 | 212 | 1193 | 1000 | 506 | 1200 | 0 | 462 | 0 | 0 | 0 | 0 | 0 | 0 | 0 | 0 | 0
2040-08-13 | 7 | 29.9 | -19332 | -108 | -967 | 0 | 0 | 0 | 1316 | 0 | 0 | 315 | 79 | 335 | 3255 | 3273 | 5955 | 0 | 1004 | 380 | 217 | 1188 | 1000 | 428 | 1200 | 0 | 462 | 0 | 0 | 0 | 0 | 0 | 0 | 0 | 0 | 0
2040-08-13 | 8 | 24.84 | -21172 | -108 | -1182 | 0 | 0 | -6 | 2584 | 0 | 0 | 315 | 79 | 335 | 3344 | 3273 | 5718 | 0 | 837 | 1503 | 220 | 1205 | 1000 | 393 | 1200 | 0 | 462 | 0 | 0 | 0 | 0 | 0 | 0 | 0 | 0 | 0
2040-08-13 | 9 | 24.84 | -22508 | -96 | -1432 | 0 | 0 | -14 | 3503 | 0 | 0 | 315 | 79 | 335 | 3344 | 3273 | 5362 | 0 | 709 | 2663 | 219 | 1235 | 1000 | 350 | 1200 | 0 | 462 | 0 | 0 | 0 | 0 | 0 | 0 | 0 | 0 | 0
2040-08-13 | 10 | 33.08 | -23484 | -75 | -1683 | 0 | 0 | 0 | 4174 | 0 | 0 | 362 | 79 | 335 | 4009 | 3273 | 4590 | 0 | 548 | 3402 | 219 | 1260 | 1000 | 328 | 1200 | 0 | 462 | 0 | 0 | 0 | 0 | 0 | 0 | 0 | 0 | 0
2040-08-13 | 11 | 24.84 | -24212 | -75 | -1611 | 0 | 0 | -576 | 4671 | 0 | 0 | 315 | 79 | 335 | 3723 | 3273 | 4892 | 0 | 627 | 4099 | 219 | 1272 | 1000 | 307 | 1200 | 0 | 462 | 0 | 0 | 0 | 0 | 0 | 0 | 0 | 0 | 0
2040-08-13 | 12 | 24.84 | -24688 | -75 | -1397 | 0 | 0 | -784 | 4999 | 0 | 0 | 315 | 79 | 335 | 3593 | 3273 | 4908 | 0 | 665 | 4306 | 220 | 1283 | 1000 | 305 | 1200 | 0 | 462 | 0 | 0 | 0 | 0 | 0 | 0 | 0 | 0 | 0
2040-08-13 | 13 | 24.84 | -24785 | -69 | -1826 | 0 | -268 | -839 | 5067 | 0 | 0 | 315 | 79 | 335 | 3593 | 3273 | 4998 | 0 | 679 | 4956 | 220 | 1298 | 1000 | 313 | 1200 | 0 | 462 | 0 | 0 | 0 | 0 | 0 | 0 | 0 | 0 | 0
2040-08-13 | 14 | 24.84 | -24939 | -69 | -1791 | 0 | -1117 | -1831 | 5173 | 0 | 0 | 315 | 79 | 335 | 3593 | 3273 | 5774 | 0 | 690 | 5988 | 220 | 1304 | 1000 | 341 | 1200 | 0 | 462 | 0 | 0 | 0 | 0 | 0 | 0 | 0 | 0 | 0
2040-08-13 | 15 | 24.84 | -24934 | -69 | -1611 | 0 | -2196 | -1859 | 5168 | 0 | 0 | 314 | 79 | 335 | 3425 | 3273 | 5751 | 0 | 759 | 7030 | 220 | 1305 | 1000 | 349 | 1200 | 0 | 462 | 0 | 0 | 0 | 0 | 0 | 0 | 0 | 0 | 0
2040-08-13 | 16 | 24.84 | -24926 | -69 | -2113 | 0 | 0 | -1720 | 5162 | 0 | 0 | 315 | 79 | 335 | 3425 | 3273 | 4778 | 0 | 685 | 6235 | 220 | 1320 | 1000 | 338 | 1200 | 0 | 462 | 0 | 0 | 0 | 0 | 0 | 0 | 0 | 0 | 0
2040-08-13 | 17 | 26.93 | -24974 | -63 | -2722 | 0 | 0 | 0 | 5194 | 0 | 0 | 315 | 79 | 335 | 3587 | 3273 | 4920 | 0 | 723 | 4776 | 220 | 1317 | 1000 | 357 | 1200 | 0 | 462 | 0 | 0 | 0 | 0 | 0 | 0 | 0 | 0 | 0
2040-08-13 | 18 | 35.37 | -25102 | -63 | -3259 | 0 | 0 | 1015 | 5284 | 0 | 0 | 393 | 79 | 335 | 5070 | 3273 | 4748 | 0 | 724 | 2926 | 220 | 1301 | 1000 | 394 | 1200 | 0 | 462 | 0 | 0 | 0 | 0 | 0 | 0 | 0 | 0 | 0
2040-08-13 | 19 | 35.37 | -24720 | -69 | -3115 | 0 | 753 | 1738 | 5020 | 0 | 0 | 544 | 79 | 335 | 5086 | 3273 | 4478 | 0 | 697 | 1300 | 220 | 1289 | 1000 | 431 | 1200 | 0 | 462 | 0 | 0 | 0 | 0 | 0 | 0 | 0 | 0 | 0
2040-08-13 | 20 | 35.37 | -24167 | -81 | -2184 | 0 | 1116 | 1496 | 4639 | 0 | 0 | 571 | 79 | 335 | 5236 | 3273 | 4144 | 0 | 654 | 256 | 220 | 1307 | 1000 | 444 | 1200 | 0 | 462 | 0 | 0 | 0 | 0 | 0 | 0 | 0 | 0 | 0
2040-08-13 | 21 | 35.37 | -23901 | -90 | -2005 | 0 | 955 | 1741 | 4460 | 0 | 0 | 629 | 79 | 335 | 5451 | 3273 | 3710 | 0 | 703 | 0 | 220 | 1313 | 1000 | 466 | 1200 | 0 | 462 | 0 | 0 | 0 | 0 | 0 | 0 | 0 | 0 | 0
2040-08-13 | 22 | 35.37 | -22605 | -96 | -1683 | 0 | 794 | 1728 | 3567 | 0 | 0 | 626 | 79 | 335 | 5443 | 3273 | 3104 | 0 | 734 | 0 | 220 | 1314 | 1000 | 505 | 1200 | 0 | 462 | 0 | 0 | 0 | 0 | 0 | 0 | 0 | 0 | 0
2040-08-13 | 23 | 35.37 | -20732 | -117 | -1397 | 0 | 649 | 1744 | 2283 | 0 | 0 | 626 | 79 | 335 | 5435 | 3273 | 2303 | 0 | 770 | 0 | 220 | 1307 | 1000 | 560 | 1200 | 0 | 462 | 0 | 0 | 0 | 0 | 0 | 0 | 0 | 0 | 0
2040-08-13 | 24 | 35.37 | -18967 | -117 | -1146 | 0 | 657 | 1657 | 1067 | 0 | 0 | 562 | 79 | 335 | 5435 | 3273 | 1688 | 0 | 844 | 0 | 218 | 1277 | 1000 | 476 | 1200 | 0 | 462 | 0 | 0 | 0 | 0 | 0 | 0 | 0 | 0 | 0
2040-08-14 | 1 | 37.27 | -17612 | -117 | -1003 | 0 | 0 | 0 | 528 | 0 | 0 | 544 | 79 | 335 | 6762 | 3273 | 999 | 0 | 1069 | 0 | 217 | 1263 | 1000 | 1000 | 1200 | 0 | 462 | 0 | 0 | 0 | 0 | 0 | 0 | 0 | 0 | 0
2040-08-14 | 2 | 35.67 | -16726 | -129 | -895 | 0 | 0 | 0 | 528 | 0 | 0 | 409 | 79 | 335 | 5915 | 3273 | 1039 | 0 | 1066 | 0 | 217 | 1227 | 1000 | 1000 | 1200 | 0 | 462 | 0 | 0 | 0 | 0 | 0 | 0 | 0 | 0 | 0
2040-08-14 | 3 | 35.41 | -16192 | -141 | -788 | 0 | 0 | 0 | 528 | 0 | 0 | 409 | 79 | 335 | 5668 | 3273 | 883 | 0 | 868 | 0 | 216 | 1211 | 1000 | 989 | 1200 | 0 | 462 | 0 | 0 | 0 | 0 | 0 | 0 | 0 | 0 | 0
2040-08-14 | 4 | 35.93 | -15946 | -141 | -752 | 0 | 0 | 0 | 528 | 0 | 0 | 409 | 79 | 335 | 6114 | 3273 | 664 | 0 | 832 | 0 | 210 | 1202 | 1000 | 531 | 1200 | 0 | 462 | 0 | 0 | 0 | 0 | 0 | 0 | 0 | 0 | 0
2040-08-14 | 5 | 36.51 | -16163 | -153 | -716 | 0 | 0 | 0 | 528 | 0 | 0 | 409 | 79 | 335 | 6405 | 3273 | 611 | 0 | 801 | 0 | 208 | 1194 | 1000 | 527 | 1200 | 0 | 462 | 0 | 0 | 0 | 0 | 0 | 0 | 0 | 0 | 0
2040-08-14 | 6 | 37.91 | -17102 | -165 | -752 | 0 | 0 | 0 | 528 | 0 | 0 | 544 | 79 | 335 | 7343 | 3273 | 614 | 0 | 730 | 0 | 212 | 1193 | 1000 | 506 | 1200 | 0 | 462 | 0 | 0 | 0 | 0 | 0 | 0 | 0 | 0 | 0
2040-08-14 | 7 | 39.65 | -18623 | -165 | -967 | 0 | 0 | 0 | 697 | 0 | 0 | 739 | 79 | 335 | 8467 | 3273 | 648 | 0 | 587 | 435 | 217 | 1188 | 1000 | 428 | 1200 | 0 | 462 | 0 | 0 | 0 | 0 | 0 | 0 | 0 | 0 | 0
2040-08-14 | 8 | 39.6 | -20154 | -153 | -1182 | 0 | 0 | 0 | 1738 | 0 | 0 | 739 | 79 | 335 | 8400 | 3273 | 422 | 0 | 265 | 1758 | 220 | 1205 | 1000 | 393 | 1200 | 0 | 462 | 0 | 0 | 0 | 0 | 0 | 0 | 0 | 0 | 0
2040-08-14 | 9 | 36.86 | -21332 | -141 | -1432 | 0 | 0 | 0 | 2542 | 0 | 0 | 415 | 79 | 335 | 6701 | 3273 | 449 | 0 | 126 | 4519 | 219 | 1235 | 1000 | 350 | 1200 | 0 | 462 | 0 | 0 | 0 | 0 | 0 | 0 | 0 | 0 | 0
2040-08-14 | 10 | 30.53 | -22212 | -117 | -1683 | 0 | 0 | 0 | 3139 | 0 | 0 | 366 | 79 | 335 | 4271 | 3273 | 456 | 0 | 61 | 7563 | 219 | 1260 | 1000 | 328 | 1200 | 0 | 462 | 0 | 0 | 0 | 0 | 0 | 0 | 0 | 0 | 0
2040-08-14 | 11 | 28.47 | -23111 | -108 | -1611 | 0 | 0 | -1169 | 3752 | 0 | 0 | 315 | 79 | 335 | 3583 | 3273 | 587 | 0 | 34 | 9581 | 219 | 1272 | 1000 | 307 | 1200 | 0 | 462 | 0 | 0 | 0 | 0 | 0 | 0 | 0 | 0 | 0
2040-08-14 | 12 | 27.51 | -23874 | -96 | -1397 | 0 | -1325 | -1859 | 4269 | 0 | 0 | 315 | 79 | 335 | 3583 | 3273 | 702 | 0 | 33 | 11491 | 220 | 1283 | 1000 | 305 | 1200 | 0 | 462 | 0 | 0 | 0 | 0 | 0 | 0 | 0 | 0 | 0
2040-08-14 | 13 | 27.51 | -24457 | -75 | -1826 | 0 | -2780 | -1859 | 4666 | 0 | 0 | 314 | 79 | 335 | 3583 | 3273 | 902 | 0 | 36 | 13317 | 220 | 1298 | 1000 | 313 | 1200 | 0 | 462 | 0 | 0 | 0 | 0 | 0 | 0 | 0 | 0 | 0
2040-08-14 | 14 | 27.51 | -25182 | -75 | -1791 | 0 | -2671 | -1859 | 5162 | 0 | 0 | 314 | 79 | 335 | 3575 | 3273 | 1262 | 0 | 42 | 13009 | 220 | 1304 | 1000 | 341 | 1200 | 0 | 462 | 0 | 0 | 0 | 0 | 0 | 0 | 0 | 0 | 0
2040-08-14 | 15 | 27.51 | -25363 | -63 | -1611 | 0 | -1310 | -1859 | 5284 | 0 | 0 | 315 | 79 | 335 | 3575 | 3273 | 1357 | 0 | 50 | 11403 | 220 | 1305 | 1000 | 349 | 1200 | 0 | 462 | 0 | 0 | 0 | 0 | 0 | 0 | 0 | 0 | 0
2040-08-14 | 16 | 28.47 | -25300 | -69 | -2113 | 0 | 0 | -1087 | 5242 | 0 | 0 | 315 | 79 | 335 | 3575 | 3273 | 1470 | 0 | 66 | 9674 | 220 | 1320 | 1000 | 338 | 1200 | 0 | 462 | 0 | 0 | 0 | 0 | 0 | 0 | 0 | 0 | 0
2040-08-14 | 17 | 37.89 | -25151 | -63 | -2722 | 0 | 0 | 0 | 5141 | 0 | 0 | 366 | 79 | 335 | 5759 | 3273 | 1407 | 0 | 64 | 6955 | 220 | 1317 | 1000 | 357 | 1200 | 0 | 462 | 0 | 0 | 0 | 0 | 0 | 0 | 0 | 0 | 0
2040-08-14 | 18 | 38.48 | -25002 | -69 | -3259 | 0 | 1300 | 1078 | 5036 | 0 | 0 | 812 | 79 | 335 | 6553 | 3273 | 1319 | 0 | 87 | 3880 | 220 | 1301 | 1000 | 394 | 1200 | 0 | 462 | 0 | 0 | 0 | 0 | 0 | 0 | 0 | 0 | 0
2040-08-14 | 19 | 38.48 | -24352 | -75 | -3115 | 0 | 1539 | 1559 | 4597 | 0 | 0 | 886 | 79 | 335 | 7502 | 3273 | 1468 | 0 | 129 | 1574 | 220 | 1289 | 1000 | 431 | 1200 | 0 | 462 | 0 | 0 | 0 | 0 | 0 | 0 | 0 | 0 | 0
2040-08-14 | 20 | 38.48 | -23585 | -81 | -2184 | 0 | 2050 | 1000 | 4074 | 0 | 0 | 886 | 79 | 335 | 7451 | 3273 | 1625 | 0 | 179 | 266 | 220 | 1307 | 1000 | 444 | 1200 | 0 | 462 | 0 | 0 | 0 | 0 | 0 | 0 | 0 | 0 | 0
2040-08-14 | 21 | 38.48 | -23213 | -108 | -2005 | 0 | 1085 | 1555 | 3820 | 0 | 0 | 886 | 79 | 335 | 7451 | 3273 | 1930 | 0 | 251 | 0 | 220 | 1313 | 1000 | 466 | 1200 | 0 | 462 | 0 | 0 | 0 | 0 | 0 | 0 | 0 | 0 | 0
2040-08-14 | 22 | 38.48 | -21865 | -129 | -1683 | 0 | 480 | 1312 | 2906 | 0 | 0 | 815 | 79 | 335 | 7451 | 3273 | 1868 | 0 | 458 | 0 | 220 | 1314 | 1000 | 505 | 1200 | 0 | 462 | 0 | 0 | 0 | 0 | 0 | 0 | 0 | 0 | 0
2040-08-14 | 23 | 38.48 | -19924 | -141 | -1397 | 0 | 178 | 667 | 1585 | 0 | 0 | 739 | 79 | 335 | 7451 | 3273 | 1843 | 0 | 562 | 0 | 220 | 1307 | 1000 | 560 | 1200 | 0 | 462 | 0 | 0 | 0 | 0 | 0 | 0 | 0 | 0 | 0
2040-08-14 | 24 | 38.48 | -18111 | -153 | -1146 | 0 | 322 | 0 | 528 | 0 | 0 | 562 | 79 | 335 | 7451 | 3273 | 1747 | 0 | 481 | 0 | 218 | 1277 | 1000 | 476 | 1200 | 0 | 462 | 0 | 0 | 0 | 0 | 0 | 0 | 0 | 0 | 0
2040-08-15 | 1 | 35.74 | -16755 | -165 | -1003 | 0 | 0 | 0 | 528 | 0 | 0 | 439 | 79 | 335 | 6103 | 3273 | 1564 | 0 | 459 | 0 | 217 | 1263 | 1000 | 1000 | 1200 | 0 | 462 | 0 | 0 | 0 | 0 | 0 | 0 | 0 | 0 | 0
2040-08-15 | 2 | 34.54 | -15879 | -180 | -895 | 0 | 0 | 0 | 528 | 0 | 0 | 366 | 79 | 335 | 5181 | 3273 | 1592 | 0 | 493 | 0 | 217 | 1227 | 1000 | 1000 | 1200 | 0 | 462 | 0 | 0 | 0 | 0 | 0 | 0 | 0 | 0 | 0
2040-08-15 | 3 | 32.2 | -15344 | -194 | -788 | 0 | 0 | 0 | 528 | 0 | 0 | 366 | 79 | 335 | 4451 | 3273 | 1803 | 0 | 413 | 0 | 216 | 1211 | 1000 | 989 | 1200 | 0 | 462 | 0 | 0 | 0 | 0 | 0 | 0 | 0 | 0 | 0
2040-08-15 | 4 | 32.34 | -15077 | -194 | -752 | 0 | 0 | 0 | 528 | 0 | 0 | 366 | 79 | 335 | 4537 | 3273 | 1895 | 0 | 406 | 0 | 210 | 1202 | 1000 | 531 | 1200 | 0 | 462 | 0 | 0 | 0 | 0 | 0 | 0 | 0 | 0 | 0
2040-08-15 | 5 | 34.95 | -15265 | -227 | -716 | 0 | 0 | 0 | 528 | 0 | 0 | 366 | 79 | 335 | 5128 | 3273 | 1508 | 0 | 401 | 0 | 208 | 1194 | 1000 | 527 | 1200 | 0 | 462 | 0 | 0 | 0 | 0 | 0 | 0 | 0 | 0 | 0
2040-08-15 | 6 | 37.44 | -16197 | -227 | -752 | 0 | 0 | 0 | 528 | 0 | 0 | 393 | 79 | 335 | 6081 | 3273 | 1557 | 0 | 357 | 0 | 212 | 1193 | 1000 | 506 | 1200 | 0 | 462 | 0 | 0 | 0 | 0 | 0 | 0 | 0 | 0 | 0
2040-08-15 | 7 | 40.25 | -17719 | -209 | -967 | 0 | 0 | 0 | 528 | 0 | 0 | 544 | 79 | 335 | 7494 | 3273 | 1356 | 0 | 345 | 446 | 217 | 1188 | 1000 | 428 | 1200 | 0 | 462 | 0 | 0 | 0 | 0 | 0 | 0 | 0 | 0 | 0
2040-08-15 | 8 | 38.85 | -19376 | -209 | -1182 | 0 | 0 | 0 | 777 | 0 | 0 | 544 | 79 | 335 | 7555 | 3273 | 1505 | 0 | 261 | 1959 | 220 | 1205 | 1000 | 393 | 1200 | 0 | 462 | 0 | 0 | 0 | 0 | 0 | 0 | 0 | 0 | 0
2040-08-15 | 9 | 36.35 | -20606 | -165 | -1432 | 0 | 0 | 0 | 1585 | 0 | 0 | 366 | 79 | 335 | 6012 | 3273 | 1186 | 0 | 128 | 4774 | 219 | 1235 | 1000 | 350 | 1200 | 0 | 462 | 0 | 0 | 0 | 0 | 0 | 0 | 0 | 0 | 0
2040-08-15 | 10 | 27.28 | -21740 | -129 | -1683 | 0 | 0 | -1377 | 2330 | 0 | 0 | 315 | 79 | 335 | 3782 | 3273 | 1232 | 0 | 80 | 9034 | 219 | 1260 | 1000 | 328 | 1200 | 0 | 462 | 0 | 0 | 0 | 0 | 0 | 0 | 0 | 0 | 0
2040-08-15 | 11 | 26.12 | -23031 | -108 | -1611 | 0 | -1969 | -1859 | 3181 | 0 | 0 | 314 | 79 | 335 | 2842 | 3273 | 1432 | 0 | 82 | 12581 | 219 | 1272 | 1000 | 307 | 1200 | 0 | 462 | 0 | 0 | 0 | 0 | 0 | 0 | 0 | 0 | 0
2040-08-15 | 12 | 26.12 | -24083 | -90 | -1397 | 0 | -3461 | -1859 | 3873 | 0 | 0 | 314 | 79 | 335 | 1864 | 3273 | 1992 | 0 | 70 | 14619 | 220 | 1283 | 1000 | 305 | 1200 | 0 | 462 | 0 | 0 | 0 | 0 | 0 | 0 | 0 | 0 | 0
2040-08-15 | 13 | 26.12 | -24884 | -75 | -1826 | 0 | -4432 | -1859 | 4396 | 0 | 0 | 314 | 79 | 335 | 1864 | 3273 | 2425 | 0 | 68 | 15829 | 220 | 1298 | 1000 | 313 | 1200 | 0 | 462 | 0 | 0 | 0 | 0 | 0 | 0 | 0 | 0 | 0
2040-08-15 | 14 | 26.12 | -25696 | -63 | -1791 | 0 | -3735 | -1859 | 4930 | 0 | 0 | 314 | 79 | 335 | 1864 | 3273 | 2477 | 0 | 53 | 15292 | 220 | 1304 | 1000 | 341 | 1200 | 0 | 462 | 0 | 0 | 0 | 0 | 0 | 0 | 0 | 0 | 0
2040-08-15 | 15 | 26.12 | -26076 | -63 | -1611 | 0 | -1571 | -1859 | 5184 | 0 | 0 | 314 | 79 | 335 | 1860 | 3273 | 2352 | 0 | 45 | 13203 | 220 | 1305 | 1000 | 349 | 1200 | 0 | 462 | 0 | 0 | 0 | 0 | 0 | 0 | 0 | 0 | 0
2040-08-15 | 16 | 27.28 | -26214 | -57 | -2113 | 0 | 0 | -1185 | 5273 | 0 | 0 | 315 | 79 | 335 | 1828 | 3273 | 2254 | 0 | 53 | 11618 | 220 | 1320 | 1000 | 338 | 1200 | 0 | 462 | 0 | 0 | 0 | 0 | 0 | 0 | 0 | 0 | 0
2040-08-15 | 17 | 36.86 | -26232 | -57 | -2722 | 0 | 443 | 531 | 5284 | 0 | 0 | 366 | 79 | 335 | 3712 | 3273 | 2073 | 0 | 56 | 8302 | 220 | 1317 | 1000 | 357 | 1200 | 0 | 462 | 0 | 0 | 0 | 0 | 0 | 0 | 0 | 0 | 0
2040-08-15 | 18 | 36.86 | -25879 | -60 | -3259 | 0 | 1820 | 1559 | 5052 | 0 | 0 | 753 | 79 | 335 | 5138 | 3273 | 2213 | 0 | 70 | 4329 | 220 | 1301 | 1000 | 394 | 1200 | 0 | 462 | 0 | 0 | 0 | 0 | 0 | 0 | 0 | 0 | 0
2040-08-15 | 19 | 36.86 | -25003 | -63 | -3115 | 0 | 2620 | 1559 | 4476 | 0 | 0 | 886 | 79 | 335 | 6000 | 3273 | 2644 | 0 | 80 | 1628 | 220 | 1289 | 1000 | 431 | 1200 | 0 | 462 | 0 | 0 | 0 | 0 | 0 | 0 | 0 | 0 | 0
2040-08-15 | 20 | 36.86 | -23962 | -81 | -2184 | 0 | 2324 | 1553 | 3789 | 0 | 0 | 881 | 79 | 335 | 6133 | 3273 | 2842 | 0 | 127 | 260 | 220 | 1307 | 1000 | 444 | 1200 | 0 | 462 | 0 | 0 | 0 | 0 | 0 | 0 | 0 | 0 | 0
2040-08-15 | 21 | 36.86 | -23476 | -108 | -2005 | 0 | 2524 | 1072 | 3472 | 0 | 0 | 859 | 79 | 335 | 6122 | 3273 | 2983 | 0 | 211 | 0 | 220 | 1313 | 1000 | 466 | 1200 | 0 | 462 | 0 | 0 | 0 | 0 | 0 | 0 | 0 | 0 | 0
2040-08-15 | 22 | 36.86 | -22112 | -117 | -1683 | 0 | 1777 | 1008 | 2573 | 0 | 0 | 812 | 79 | 335 | 6064 | 3273 | 2947 | 0 | 343 | 0 | 220 | 1314 | 1000 | 505 | 1200 | 0 | 462 | 0 | 0 | 0 | 0 | 0 | 0 | 0 | 0 | 0
2040-08-15 | 23 | 36.86 | -20193 | -129 | -1397 | 0 | 718 | 1192 | 1310 | 0 | 0 | 629 | 79 | 335 | 6064 | 3273 | 3048 | 0 | 321 | 0 | 220 | 1307 | 1000 | 560 | 1200 | 0 | 462 | 0 | 0 | 0 | 0 | 0 | 0 | 0 | 0 | 0
2040-08-15 | 24 | 36.86 | -18389 | -141 | -1146 | 0 | 819 | 300 | 528 | 0 | 0 | 543 | 79 | 335 | 6064 | 3273 | 2752 | 0 | 350 | 0 | 218 | 1277 | 1000 | 476 | 1200 | 0 | 462 | 0 | 0 | 0 | 0 | 0 | 0 | 0 | 0 | 0
2040-08-16 | 1 | 35.41 | -17020 | -153 | -1003 | 0 | 0 | 0 | 528 | 0 | 0 | 409 | 79 | 335 | 5576 | 3273 | 2419 | 0 | 414 | 0 | 217 | 1263 | 1000 | 1000 | 1200 | 0 | 462 | 0 | 0 | 0 | 0 | 0 | 0 | 0 | 0 | 0
2040-08-16 | 2 | 32.34 | -16134 | -153 | -895 | 0 | 0 | 0 | 528 | 0 | 0 | 366 | 79 | 335 | 4819 | 3273 | 2220 | 0 | 455 | 0 | 217 | 1227 | 1000 | 1000 | 1200 | 0 | 462 | 0 | 0 | 0 | 0 | 0 | 0 | 0 | 0 | 0
2040-08-16 | 3 | 30.59 | -15590 | -165 | -788 | 0 | 0 | -47 | 528 | 0 | 0 | 366 | 79 | 335 | 4292 | 3273 | 2184 | 0 | 456 | 0 | 216 | 1211 | 1000 | 989 | 1200 | 0 | 462 | 0 | 0 | 0 | 0 | 0 | 0 | 0 | 0 | 0
2040-08-16 | 4 | 32.92 | -15311 | -180 | -752 | 0 | 0 | 0 | 528 | 0 | 0 | 366 | 79 | 335 | 4716 | 3273 | 1905 | 0 | 436 | 0 | 210 | 1202 | 1000 | 531 | 1200 | 0 | 462 | 0 | 0 | 0 | 0 | 0 | 0 | 0 | 0 | 0
2040-08-16 | 5 | 35.62 | -15476 | -180 | -716 | 0 | 0 | 0 | 528 | 0 | 0 | 366 | 79 | 335 | 5589 | 3273 | 1264 | 0 | 347 | 0 | 208 | 1194 | 1000 | 527 | 1200 | 0 | 462 | 0 | 0 | 0 | 0 | 0 | 0 | 0 | 0 | 0
2040-08-16 | 6 | 37.27 | -16402 | -194 | -752 | 0 | 0 | 0 | 528 | 0 | 0 | 439 | 79 | 335 | 6587 | 3273 | 1206 | 0 | 329 | 0 | 212 | 1193 | 1000 | 506 | 1200 | 0 | 462 | 0 | 0 | 0 | 0 | 0 | 0 | 0 | 0 | 0
2040-08-16 | 7 | 39.44 | -17871 | -209 | -967 | 0 | 0 | 0 | 528 | 0 | 0 | 562 | 79 | 335 | 7966 | 3273 | 1160 | 0 | 317 | 334 | 217 | 1188 | 1000 | 428 | 1200 | 0 | 462 | 0 | 0 | 0 | 0 | 0 | 0 | 0 | 0 | 0
2040-08-16 | 8 | 40.6 | -19566 | -180 | -1182 | 0 | 0 | 0 | 740 | 0 | 0 | 739 | 79 | 335 | 8442 | 3273 | 1007 | 0 | 295 | 1538 | 220 | 1205 | 1000 | 393 | 1200 | 0 | 462 | 0 | 0 | 0 | 0 | 0 | 0 | 0 | 0 | 0
2040-08-16 | 9 | 38.72 | -20976 | -153 | -1432 | 0 | 0 | 0 | 1654 | 0 | 0 | 544 | 79 | 335 | 7504 | 3273 | 970 | 0 | 243 | 3494 | 219 | 1235 | 1000 | 350 | 1200 | 0 | 462 | 0 | 0 | 0 | 0 | 0 | 0 | 0 | 0 | 0
2040-08-16 | 10 | 34.83 | -22150 | -129 | -1683 | 0 | 0 | 0 | 2420 | 0 | 0 | 366 | 79 | 335 | 5229 | 3273 | 802 | 0 | 188 | 6801 | 219 | 1260 | 1000 | 328 | 1200 | 0 | 462 | 0 | 0 | 0 | 0 | 0 | 0 | 0 | 0 | 0
2040-08-16 | 11 | 29.97 | -23411 | -108 | -1611 | 0 | -890 | -1859 | 3239 | 0 | 0 | 315 | 79 | 335 | 4323 | 3273 | 503 | 0 | 187 | 11166 | 219 | 1272 | 1000 | 307 | 1200 | 0 | 462 | 0 | 0 | 0 | 0 | 0 | 0 | 0 | 0 | 0
2040-08-16 | 12 | 29.97 | -24463 | -90 | -1397 | 0 | -2623 | -1859 | 3921 | 0 | 0 | 314 | 79 | 335 | 4188 | 3273 | 490 | 0 | 211 | 13151 | 220 | 1283 | 1000 | 305 | 1200 | 0 | 462 | 0 | 0 | 0 | 0 | 0 | 0 | 0 | 0 | 0
2040-08-16 | 13 | 29.97 | -25218 | -75 | -1826 | 0 | -3595 | -1859 | 4412 | 0 | 0 | 314 | 79 | 335 | 4156 | 3273 | 387 | 0 | 197 | 14927 | 220 | 1298 | 1000 | 313 | 1200 | 0 | 462 | 0 | 0 | 0 | 0 | 0 | 0 | 0 | 0 | 0
2040-08-16 | 14 | 29.97 | -25975 | -63 | -1791 | 0 | -3142 | -1859 | 4904 | 0 | 0 | 314 | 79 | 335 | 4136 | 3273 | 286 | 0 | 187 | 14789 | 220 | 1304 | 1000 | 341 | 1200 | 0 | 462 | 0 | 0 | 0 | 0 | 0 | 0 | 0 | 0 | 0
2040-08-16 | 15 | 29.97 | -26420 | -60 | -1611 | 0 | -1465 | -1859 | 5189 | 0 | 0 | 315 | 79 | 335 | 4083 | 3273 | 174 | 0 | 200 | 13232 | 220 | 1305 | 1000 | 349 | 1200 | 0 | 462 | 0 | 0 | 0 | 0 | 0 | 0 | 0 | 0 | 0
2040-08-16 | 16 | 30.59 | -26563 | -57 | -2113 | 0 | 0 | -452 | 5284 | 0 | 0 | 353 | 79 | 335 | 4241 | 3273 | 138 | 0 | 183 | 10759 | 220 | 1320 | 1000 | 338 | 1200 | 0 | 462 | 0 | 0 | 0 | 0 | 0 | 0 | 0 | 0 | 0
2040-08-16 | 17 | 40.6 | -26466 | -60 | -2722 | 0 | 0 | 0 | 5221 | 0 | 0 | 544 | 79 | 335 | 7454 | 3273 | 142 | 0 | 180 | 7463 | 220 | 1317 | 1000 | 357 | 1200 | 0 | 462 | 0 | 0 | 0 | 0 | 0 | 0 | 0 | 0 | 0
2040-08-16 | 18 | 41.34 | -25988 | -60 | -3259 | 0 | 1926 | 1011 | 4909 | 0 | 0 | 948 | 79 | 335 | 8015 | 3273 | 164 | 0 | 184 | 3886 | 220 | 1301 | 1000 | 394 | 1200 | 0 | 462 | 0 | 0 | 0 | 0 | 0 | 0 | 0 | 0 | 0
2040-08-16 | 19 | 41.34 | -24940 | -63 | -3115 | 0 | 2878 | 1274 | 4232 | 0 | 0 | 1136 | 79 | 335 | 8505 | 3273 | 161 | 0 | 205 | 1438 | 220 | 1289 | 1000 | 431 | 1200 | 0 | 462 | 0 | 0 | 0 | 0 | 0 | 0 | 0 | 0 | 0
2040-08-16 | 20 | 41.34 | -23901 | -75 | -2184 | 0 | 2293 | 938 | 3556 | 0 | 0 | 1136 | 79 | 335 | 9236 | 3273 | 160 | 0 | 320 | 202 | 220 | 1307 | 1000 | 444 | 1200 | 0 | 462 | 0 | 0 | 0 | 0 | 0 | 0 | 0 | 0 | 0
2040-08-16 | 21 | 41.34 | -23380 | -96 | -2005 | 0 | 1558 | 1315 | 3218 | 0 | 0 | 1089 | 79 | 335 | 9236 | 3273 | 294 | 0 | 422 | 0 | 220 | 1313 | 1000 | 466 | 1200 | 0 | 462 | 0 | 0 | 0 | 0 | 0 | 0 | 0 | 0 | 0
2040-08-16 | 22 | 41.34 | -22196 | -117 | -1683 | 0 | 590 | 1527 | 2446 | 0 | 0 | 1088 | 79 | 335 | 9236 | 3273 | 293 | 0 | 427 | 0 | 220 | 1314 | 1000 | 505 | 1200 | 0 | 462 | 0 | 0 | 0 | 0 | 0 | 0 | 0 | 0 | 0
2040-08-16 | 23 | 41.34 | -20549 | -129 | -1397 | 0 | 371 | 1072 | 1379 | 0 | 0 | 927 | 79 | 335 | 9236 | 3273 | 265 | 0 | 389 | 0 | 220 | 1307 | 1000 | 560 | 1200 | 0 | 462 | 0 | 0 | 0 | 0 | 0 | 0 | 0 | 0 | 0
2040-08-16 | 24 | 41.34 | -18908 | -141 | -1146 | 0 | 459 | 111 | 528 | 0 | 0 | 859 | 79 | 335 | 9236 | 3273 | 215 | 0 | 468 | 0 | 218 | 1277 | 1000 | 476 | 1200 | 0 | 462 | 0 | 0 | 0 | 0 | 0 | 0 | 0 | 0 | 0
2040-08-17 | 1 | 38.8 | -17630 | -141 | -1003 | 0 | 0 | 0 | 528 | 0 | 0 | 754 | 79 | 335 | 7958 | 3273 | 174 | 0 | 530 | 0 | 217 | 1263 | 1000 | 1000 | 1200 | 0 | 462 | 0 | 0 | 0 | 0 | 0 | 0 | 0 | 0 | 0
2040-08-17 | 2 | 38.04 | -16791 | -141 | -895 | 0 | 0 | 0 | 528 | 0 | 0 | 594 | 79 | 335 | 7380 | 3273 | 101 | 0 | 431 | 0 | 217 | 1227 | 1000 | 1000 | 1200 | 0 | 462 | 0 | 0 | 0 | 0 | 0 | 0 | 0 | 0 | 0
2040-08-17 | 3 | 37.24 | -16253 | -141 | -788 | 0 | 0 | 0 | 528 | 0 | 0 | 544 | 79 | 335 | 6831 | 3273 | 77 | 0 | 436 | 0 | 216 | 1211 | 1000 | 989 | 1200 | 0 | 462 | 0 | 0 | 0 | 0 | 0 | 0 | 0 | 0 | 0
2040-08-17 | 4 | 37.86 | -15944 | -141 | -752 | 0 | 0 | 0 | 528 | 0 | 0 | 543 | 79 | 335 | 7054 | 3273 | 43 | 0 | 377 | 0 | 210 | 1202 | 1000 | 531 | 1200 | 0 | 462 | 0 | 0 | 0 | 0 | 0 | 0 | 0 | 0 | 0
2040-08-17 | 5 | 37.8 | -15883 | -141 | -716 | 0 | 0 | 0 | 528 | 0 | 0 | 528 | 79 | 335 | 7020 | 3273 | 32 | 0 | 354 | 0 | 208 | 1194 | 1000 | 527 | 1200 | 0 | 462 | 0 | 0 | 0 | 0 | 0 | 0 | 0 | 0 | 0
2040-08-17 | 6 | 38.48 | -16226 | -153 | -752 | 0 | 0 | 0 | 528 | 0 | 0 | 544 | 79 | 335 | 7471 | 3273 | 20 | 0 | 307 | 0 | 212 | 1193 | 1000 | 506 | 1200 | 0 | 462 | 0 | 0 | 0 | 0 | 0 | 0 | 0 | 0 | 0
2040-08-17 | 7 | 39.04 | -16919 | -153 | -967 | 0 | 0 | 0 | 528 | 0 | 0 | 625 | 79 | 335 | 8083 | 3273 | 42 | 0 | 328 | 251 | 217 | 1188 | 1000 | 428 | 1200 | 0 | 462 | 0 | 0 | 0 | 0 | 0 | 0 | 0 | 0 | 0
2040-08-17 | 8 | 39.77 | -18054 | -141 | -1182 | 0 | 0 | 0 | 697 | 0 | 0 | 739 | 79 | 335 | 8469 | 3273 | 44 | 0 | 270 | 990 | 220 | 1205 | 1000 | 393 | 1200 | 0 | 462 | 0 | 0 | 0 | 0 | 0 | 0 | 0 | 0 | 0
2040-08-17 | 9 | 38.8 | -19496 | -141 | -1432 | 0 | 0 | 0 | 1707 | 0 | 0 | 562 | 79 | 335 | 8011 | 3273 | 62 | 0 | 220 | 2355 | 219 | 1235 | 1000 | 350 | 1200 | 0 | 462 | 0 | 0 | 0 | 0 | 0 | 0 | 0 | 0 | 0
2040-08-17 | 10 | 35.62 | -20731 | -129 | -1683 | 0 | 0 | 0 | 2573 | 0 | 0 | 366 | 79 | 335 | 5827 | 3273 | 94 | 0 | 145 | 5381 | 219 | 1260 | 1000 | 328 | 1200 | 0 | 462 | 0 | 0 | 0 | 0 | 0 | 0 | 0 | 0 | 0
2040-08-17 | 11 | 31.49 | -21780 | -108 | -1611 | 0 | 0 | 0 | 3308 | 0 | 0 | 366 | 79 | 335 | 4404 | 3273 | 185 | 0 | 199 | 6891 | 219 | 1272 | 1000 | 307 | 1200 | 0 | 462 | 0 | 0 | 0 | 0 | 0 | 0 | 0 | 0 | 0
2040-08-17 | 12 | 28.03 | -22573 | -96 | -1397 | 0 | -3038 | -1859 | 3863 | 0 | 0 | 314 | 79 | 335 | 3583 | 3273 | 182 | 0 | 272 | 12593 | 220 | 1283 | 1000 | 305 | 1200 | 0 | 462 | 0 | 0 | 0 | 0 | 0 | 0 | 0 | 0 | 0
2040-08-17 | 13 | 28.03 | -23191 | -81 | -1826 | 0 | -2878 | -1859 | 4296 | 0 | 0 | 314 | 79 | 335 | 3583 | 3273 | 245 | 0 | 337 | 12881 | 220 | 1298 | 1000 | 313 | 1200 | 0 | 462 | 0 | 0 | 0 | 0 | 0 | 0 | 0 | 0 | 0
2040-08-17 | 14 | 28.03 | -23618 | -75 | -1791 | 0 | -3014 | -1859 | 4597 | 0 | 0 | 314 | 79 | 335 | 3583 | 3273 | 277 | 0 | 358 | 13015 | 220 | 1304 | 1000 | 341 | 1200 | 0 | 462 | 0 | 0 | 0 | 0 | 0 | 0 | 0 | 0 | 0
2040-08-17 | 15 | 28.03 | -23992 | -63 | -1611 | 0 | -1973 | -1859 | 4861 | 0 | 0 | 314 | 79 | 335 | 3579 | 3273 | 225 | 0 | 378 | 11919 | 220 | 1305 | 1000 | 349 | 1200 | 0 | 462 | 0 | 0 | 0 | 0 | 0 | 0 | 0 | 0 | 0
2040-08-17 | 16 | 28.92 | -24352 | -63 | -2113 | 0 | 0 | -1342 | 5110 | 0 | 0 | 315 | 79 | 335 | 3579 | 3273 | 401 | 0 | 408 | 9829 | 220 | 1320 | 1000 | 338 | 1200 | 0 | 462 | 0 | 0 | 0 | 0 | 0 | 0 | 0 | 0 | 0
2040-08-17 | 17 | 38.93 | -24597 | -60 | -2722 | 0 | 0 | 0 | 5284 | 0 | 0 | 366 | 79 | 335 | 5506 | 3273 | 516 | 0 | 403 | 7062 | 220 | 1317 | 1000 | 357 | 1200 | 0 | 462 | 0 | 0 | 0 | 0 | 0 | 0 | 0 | 0 | 0
2040-08-17 | 18 | 39.08 | -24567 | -63 | -3259 | 0 | 1397 | 1011 | 5263 | 0 | 0 | 812 | 79 | 335 | 6475 | 3273 | 679 | 0 | 477 | 3512 | 220 | 1301 | 1000 | 394 | 1200 | 0 | 462 | 0 | 0 | 0 | 0 | 0 | 0 | 0 | 0 | 0
2040-08-17 | 19 | 39.08 | -24106 | -63 | -3115 | 0 | 2409 | 1315 | 4941 | 0 | 0 | 886 | 79 | 335 | 6822 | 3273 | 929 | 0 | 483 | 1211 | 220 | 1289 | 1000 | 431 | 1200 | 0 | 462 | 0 | 0 | 0 | 0 | 0 | 0 | 0 | 0 | 0
2040-08-17 | 20 | 39.08 | -23557 | -75 | -2184 | 0 | 2585 | 28 | 4555 | 0 | 0 | 886 | 79 | 335 | 7953 | 3273 | 793 | 0 | 541 | 155 | 220 | 1307 | 1000 | 444 | 1200 | 0 | 462 | 0 | 0 | 0 | 0 | 0 | 0 | 0 | 0 | 0
2040-08-17 | 21 | 39.08 | -23265 | -90 | -2005 | 0 | 1151 | 1555 | 4349 | 0 | 0 | 927 | 79 | 335 | 7953 | 3273 | 490 | 0 | 587 | 0 | 220 | 1313 | 1000 | 466 | 1200 | 0 | 462 | 0 | 0 | 0 | 0 | 0 | 0 | 0 | 0 | 0
2040-08-17 | 22 | 39.08 | -22249 | -96 | -1683 | 0 | 435 | 1527 | 3635 | 0 | 0 | 883 | 79 | 335 | 8091 | 3273 | 460 | 0 | 608 | 0 | 220 | 1314 | 1000 | 505 | 1200 | 0 | 462 | 0 | 0 | 0 | 0 | 0 | 0 | 0 | 0 | 0
2040-08-17 | 23 | 39.08 | -20758 | -117 | -1397 | 0 | 663 | 758 | 2589 | 0 | 0 | 859 | 79 | 335 | 8091 | 3273 | 299 | 0 | 577 | 0 | 220 | 1307 | 1000 | 560 | 1200 | 0 | 462 | 0 | 0 | 0 | 0 | 0 | 0 | 0 | 0 | 0
2040-08-17 | 24 | 39.08 | -19225 | -117 | -1146 | 0 | 737 | 300 | 1517 | 0 | 0 | 815 | 79 | 335 | 8091 | 3273 | 126 | 0 | 582 | 0 | 218 | 1277 | 1000 | 476 | 1200 | 0 | 462 | 0 | 0 | 0 | 0 | 0 | 0 | 0 | 0 | 0
2040-08-18 | 1 | 39.9 | -17966 | -108 | -1325 | 0 | 0 | 0 | 528 | 0 | 0 | 815 | 79 | 335 | 8615 | 3273 | 32 | 0 | 580 | 0 | 217 | 1263 | 1000 | 1000 | 1200 | 0 | 462 | 0 | 0 | 0 | 0 | 0 | 0 | 0 | 0 | 0
2040-08-18 | 2 | 38.45 | -17089 | -129 | -1146 | 0 | 0 | 0 | 528 | 0 | 0 | 725 | 79 | 335 | 7711 | 3273 | 44 | 0 | 562 | 0 | 217 | 1227 | 1000 | 1000 | 1200 | 0 | 462 | 0 | 0 | 0 | 0 | 0 | 0 | 0 | 0 | 0
2040-08-18 | 3 | 37.91 | -16519 | -129 | -1038 | 0 | 0 | 0 | 528 | 0 | 0 | 562 | 79 | 335 | 7297 | 3273 | 59 | 0 | 475 | 0 | 216 | 1211 | 1000 | 989 | 1200 | 0 | 462 | 0 | 0 | 0 | 0 | 0 | 0 | 0 | 0 | 0
2040-08-18 | 4 | 37.89 | -16139 | -141 | -931 | 0 | 0 | 0 | 528 | 0 | 0 | 544 | 79 | 335 | 7267 | 3273 | 122 | 0 | 457 | 0 | 210 | 1202 | 1000 | 531 | 1200 | 0 | 462 | 0 | 0 | 0 | 0 | 0 | 0 | 0 | 0 | 0
2040-08-18 | 5 | 37.79 | -16013 | -141 | -931 | 0 | 0 | 0 | 528 | 0 | 0 | 543 | 79 | 335 | 7187 | 3273 | 175 | 0 | 374 | 0 | 208 | 1194 | 1000 | 527 | 1200 | 0 | 462 | 0 | 0 | 0 | 0 | 0 | 0 | 0 | 0 | 0
2040-08-18 | 6 | 38.02 | -16158 | -153 | -967 | 0 | 0 | 0 | 528 | 0 | 0 | 544 | 79 | 335 | 7458 | 3273 | 136 | 0 | 351 | 0 | 212 | 1193 | 1000 | 506 | 1200 | 0 | 462 | 0 | 0 | 0 | 0 | 0 | 0 | 0 | 0 | 0
2040-08-18 | 7 | 38.45 | -16537 | -153 | -1074 | 0 | 0 | 0 | 528 | 0 | 0 | 544 | 79 | 335 | 7683 | 3273 | 195 | 0 | 316 | 316 | 217 | 1188 | 1000 | 428 | 1200 | 0 | 462 | 0 | 0 | 0 | 0 | 0 | 0 | 0 | 0 | 0
2040-08-18 | 8 | 38.64 | -17560 | -153 | -1253 | 0 | 0 | 0 | 528 | 0 | 0 | 554 | 79 | 335 | 7852 | 3273 | 161 | 0 | 312 | 1393 | 220 | 1205 | 1000 | 393 | 1200 | 0 | 462 | 0 | 0 | 0 | 0 | 0 | 0 | 0 | 0 | 0
2040-08-18 | 9 | 38.8 | -19132 | -141 | -1504 | 0 | 0 | 0 | 528 | 0 | 0 | 577 | 79 | 335 | 8017 | 3273 | 171 | 0 | 150 | 3182 | 219 | 1235 | 1000 | 350 | 1200 | 0 | 462 | 0 | 0 | 0 | 0 | 0 | 0 | 0 | 0 | 0
2040-08-18 | 10 | 37.44 | -20818 | -108 | -1791 | 0 | 0 | 0 | 624 | 0 | 0 | 473 | 79 | 335 | 7070 | 3273 | 245 | 0 | 114 | 6036 | 219 | 1260 | 1000 | 328 | 1200 | 0 | 462 | 0 | 0 | 0 | 0 | 0 | 0 | 0 | 0 | 0
2040-08-18 | 11 | 34.83 | -22571 | -90 | -1611 | 0 | -1509 | 0 | 1686 | 0 | 0 | 340 | 79 | 335 | 5223 | 3273 | 458 | 0 | 90 | 9838 | 219 | 1272 | 1000 | 307 | 1200 | 0 | 462 | 0 | 0 | 0 | 0 | 0 | 0 | 0 | 0 | 0
2040-08-18 | 12 | 34.83 | -24321 | -63 | -1791 | 0 | -2667 | 0 | 2742 | 0 | 0 | 315 | 79 | 335 | 5138 | 3273 | 469 | 0 | 77 | 11943 | 220 | 1283 | 1000 | 305 | 1200 | 0 | 462 | 0 | 0 | 0 | 0 | 0 | 0 | 0 | 0 | 0
2040-08-18 | 13 | 34.83 | -25858 | -54 | -1934 | 0 | -3793 | 0 | 3672 | 0 | 0 | 315 | 79 | 335 | 5138 | 3273 | 542 | 0 | 66 | 13725 | 220 | 1298 | 1000 | 313 | 1200 | 0 | 462 | 0 | 0 | 0 | 0 | 0 | 0 | 0 | 0 | 0
2040-08-18 | 14 | 34.83 | -26957 | -51 | -2005 | 0 | -3175 | 0 | 4338 | 0 | 0 | 315 | 79 | 335 | 5138 | 3273 | 483 | 0 | 68 | 13632 | 220 | 1304 | 1000 | 341 | 1200 | 0 | 462 | 0 | 0 | 0 | 0 | 0 | 0 | 0 | 0 | 0
2040-08-18 | 15 | 34.83 | -27740 | -51 | -2077 | 0 | -1564 | 0 | 4814 | 0 | 0 | 315 | 79 | 335 | 5138 | 3273 | 605 | 0 | 74 | 12263 | 220 | 1305 | 1000 | 349 | 1200 | 0 | 462 | 0 | 0 | 0 | 0 | 0 | 0 | 0 | 0 | 0
2040-08-18 | 16 | 34.83 | -28179 | -51 | -1970 | 0 | -114 | 0 | 5078 | 0 | 0 | 366 | 79 | 335 | 5138 | 3273 | 931 | 0 | 69 | 10505 | 220 | 1320 | 1000 | 338 | 1200 | 0 | 462 | 0 | 0 | 0 | 0 | 0 | 0 | 0 | 0 | 0
2040-08-18 | 17 | 38.8 | -28514 | -51 | -1970 | 0 | 0 | 0 | 5279 | 0 | 0 | 625 | 79 | 335 | 8012 | 3273 | 1265 | 0 | 85 | 7027 | 220 | 1317 | 1000 | 357 | 1200 | 0 | 462 | 0 | 0 | 0 | 0 | 0 | 0 | 0 | 0 | 0
2040-08-18 | 18 | 46.98 | -28520 | -51 | -2005 | 0 | 225 | 0 | 5284 | 0 | 0 | 962 | 79 | 335 | 10908 | 3273 | 1347 | 0 | 61 | 3527 | 220 | 1301 | 1000 | 394 | 1200 | 0 | 462 | 0 | 0 | 0 | 0 | 0 | 0 | 0 | 0 | 0
2040-08-18 | 19 | 46.98 | -27889 | -54 | -2077 | 0 | 1525 | 0 | 4904 | 0 | 0 | 1136 | 79 | 335 | 10908 | 3273 | 1876 | 0 | 101 | 1282 | 220 | 1289 | 1000 | 431 | 1200 | 0 | 462 | 0 | 0 | 0 | 0 | 0 | 0 | 0 | 0 | 0
2040-08-18 | 20 | 46.98 | -27170 | -57 | -1934 | 0 | 2381 | 0 | 4465 | 0 | 0 | 1136 | 79 | 335 | 10908 | 3273 | 1623 | 0 | 177 | 152 | 220 | 1307 | 1000 | 444 | 1200 | 0 | 462 | 0 | 0 | 0 | 0 | 0 | 0 | 0 | 0 | 0
2040-08-18 | 21 | 46.98 | -26740 | -69 | -1826 | 0 | 2753 | 0 | 4206 | 0 | 0 | 1136 | 79 | 335 | 10908 | 3273 | 995 | 0 | 290 | 0 | 220 | 1313 | 1000 | 466 | 1200 | 0 | 462 | 0 | 0 | 0 | 0 | 0 | 0 | 0 | 0 | 0
2040-08-18 | 22 | 46.98 | -25230 | -75 | -1647 | 0 | 2218 | 0 | 3292 | 0 | 0 | 1136 | 79 | 335 | 10908 | 3273 | 632 | 0 | 379 | 0 | 220 | 1314 | 1000 | 505 | 1200 | 0 | 462 | 0 | 0 | 0 | 0 | 0 | 0 | 0 | 0 | 0
2040-08-18 | 23 | 46.98 | -23128 | -75 | -1647 | 0 | 1254 | 0 | 2024 | 0 | 0 | 1092 | 79 | 335 | 10908 | 3273 | 664 | 0 | 474 | 0 | 220 | 1307 | 1000 | 560 | 1200 | 0 | 462 | 0 | 0 | 0 | 0 | 0 | 0 | 0 | 0 | 0
2040-08-18 | 24 | 46.98 | -21206 | -75 | -1504 | 0 | 670 | 0 | 861 | 0 | 0 | 1050 | 79 | 335 | 10553 | 3273 | 937 | 0 | 394 | 0 | 218 | 1277 | 1000 | 476 | 1200 | 0 | 462 | 0 | 0 | 0 | 0 | 0 | 0 | 0 | 0 | 0
2040-08-19 | 1 | 41.87 | -19769 | -90 | -1325 | 0 | 0 | 0 | 528 | 0 | 0 | 881 | 79 | 335 | 9583 | 3273 | 955 | 0 | 408 | 0 | 217 | 1263 | 1000 | 1000 | 1200 | 0 | 462 | 0 | 0 | 0 | 0 | 0 | 0 | 0 | 0 | 0
2040-08-19 | 2 | 41.55 | -18813 | -96 | -1146 | 0 | -814 | 0 | 528 | 0 | 0 | 815 | 79 | 335 | 9417 | 3273 | 874 | 0 | 442 | 0 | 217 | 1227 | 1000 | 1000 | 1200 | 0 | 462 | 0 | 0 | 0 | 0 | 0 | 0 | 0 | 0 | 0
2040-08-19 | 3 | 41.55 | -18244 | -96 | -1038 | 0 | -1229 | 0 | 528 | 0 | 0 | 773 | 79 | 335 | 9281 | 3273 | 803 | 0 | 458 | 0 | 216 | 1211 | 1000 | 989 | 1200 | 0 | 462 | 0 | 0 | 0 | 0 | 0 | 0 | 0 | 0 | 0
2040-08-19 | 4 | 41.55 | -18007 | -96 | -931 | 0 | -999 | 0 | 528 | 0 | 0 | 739 | 79 | 335 | 9281 | 3273 | 700 | 0 | 494 | 0 | 210 | 1202 | 1000 | 531 | 1200 | 0 | 462 | 0 | 0 | 0 | 0 | 0 | 0 | 0 | 0 | 0
2040-08-19 | 5 | 41.55 | -18264 | -108 | -931 | 0 | -739 | 0 | 528 | 0 | 0 | 771 | 79 | 335 | 9281 | 3273 | 775 | 0 | 409 | 0 | 208 | 1194 | 1000 | 527 | 1200 | 0 | 462 | 0 | 0 | 0 | 0 | 0 | 0 | 0 | 0 | 0
2040-08-19 | 6 | 41.87 | -19335 | -108 | -967 | 0 | 0 | 0 | 528 | 0 | 0 | 815 | 79 | 335 | 9479 | 3273 | 914 | 0 | 414 | 0 | 212 | 1193 | 1000 | 506 | 1200 | 0 | 462 | 0 | 0 | 0 | 0 | 0 | 0 | 0 | 0 | 0
2040-08-19 | 7 | 47.69 | -20988 | -108 | -1074 | 0 | 0 | 0 | 528 | 0 | 0 | 927 | 79 | 335 | 10867 | 3273 | 906 | 0 | 397 | 363 | 217 | 1188 | 1000 | 428 | 1200 | 0 | 462 | 0 | 0 | 0 | 0 | 0 | 0 | 0 | 0 | 0
2040-08-19 | 8 | 54.63 | -22989 | -108 | -1253 | 0 | 0 | 0 | 528 | 100 | 0 | 995 | 79 | 381 | 11083 | 3273 | 1151 | 0 | 438 | 1842 | 220 | 1205 | 1000 | 393 | 1200 | 0 | 462 | 0 | 0 | 0 | 0 | 0 | 0 | 0 | 0 | 0
2040-08-19 | 9 | 46.88 | -24793 | -90 | -1504 | 0 | 0 | 0 | 719 | 0 | 0 | 886 | 79 | 335 | 10711 | 3273 | 1160 | 0 | 429 | 4329 | 219 | 1235 | 1000 | 350 | 1200 | 0 | 462 | 0 | 0 | 0 | 0 | 0 | 0 | 0 | 0 | 0
2040-08-19 | 10 | 41.55 | -26670 | -69 | -1791 | 0 | -1138 | 0 | 1680 | 0 | 0 | 629 | 79 | 335 | 9388 | 3273 | 1037 | 0 | 439 | 8339 | 219 | 1260 | 1000 | 328 | 1200 | 0 | 462 | 0 | 0 | 0 | 0 | 0 | 0 | 0 | 0 | 0
2040-08-19 | 11 | 41.55 | -28650 | -54 | -1611 | 0 | -3091 | 0 | 2695 | 0 | 0 | 409 | 79 | 335 | 9388 | 3273 | 1128 | 0 | 412 | 11228 | 219 | 1272 | 1000 | 307 | 1200 | 0 | 462 | 0 | 0 | 0 | 0 | 0 | 0 | 0 | 0 | 0
2040-08-19 | 12 | 41.55 | -30400 | -51 | -1791 | 0 | -3776 | 0 | 3593 | 0 | 0 | 366 | 79 | 335 | 9388 | 3273 | 987 | 0 | 434 | 13093 | 220 | 1283 | 1000 | 305 | 1200 | 0 | 462 | 0 | 0 | 0 | 0 | 0 | 0 | 0 | 0 | 0
2040-08-19 | 13 | 41.55 | -31839 | -57 | -1934 | 0 | -3663 | 0 | 4328 | 0 | 0 | 366 | 79 | 335 | 9281 | 3273 | 993 | 0 | 496 | 13850 | 220 | 1298 | 1000 | 313 | 1200 | 0 | 462 | 0 | 0 | 0 | 0 | 0 | 0 | 0 | 0 | 0
2040-08-19 | 14 | 41.55 | -33097 | -57 | -2005 | 0 | -3288 | 0 | 4972 | 0 | 0 | 391 | 79 | 335 | 9281 | 3273 | 1018 | 0 | 492 | 14080 | 220 | 1304 | 1000 | 341 | 1200 | 0 | 462 | 0 | 0 | 0 | 0 | 0 | 0 | 0 | 0 | 0
2040-08-19 | 15 | 41.55 | -33708 | -63 | -2077 | 0 | -1898 | 0 | 5284 | 0 | 0 | 544 | 79 | 335 | 9281 | 3273 | 1321 | 0 | 562 | 12531 | 220 | 1305 | 1000 | 349 | 1200 | 0 | 462 | 0 | 0 | 0 | 0 | 0 | 0 | 0 | 0 | 0
2040-08-19 | 16 | 47.69 | -33554 | -63 | -1970 | 0 | 0 | 0 | 5205 | 0 | 0 | 886 | 79 | 335 | 10577 | 3273 | 1540 | 0 | 571 | 8581 | 220 | 1320 | 1000 | 338 | 1200 | 0 | 462 | 0 | 0 | 0 | 0 | 0 | 0 | 0 | 0 | 0
2040-08-19 | 17 | 54.8 | -32323 | -60 | -1970 | 0 | 2410 | 0 | 4576 | 100 | 0 | 1136 | 79 | 381 | 11340 | 3273 | 1682 | 0 | 614 | 4206 | 220 | 1317 | 1000 | 357 | 1200 | 0 | 462 | 0 | 0 | 0 | 0 | 0 | 0 | 0 | 0 | 0
2040-08-19 | 18 | 54.8 | -31244 | -51 | -2005 | 0 | 3208 | 0 | 4021 | 100 | 0 | 1136 | 79 | 381 | 11498 | 3273 | 2017 | 0 | 632 | 2379 | 220 | 1301 | 1000 | 394 | 1200 | 0 | 462 | 0 | 0 | 0 | 0 | 0 | 0 | 0 | 0 | 0
2040-08-19 | 19 | 54.8 | -30180 | -51 | -2077 | 0 | 3383 | 0 | 3477 | 100 | 0 | 1136 | 79 | 381 | 11603 | 3273 | 2393 | 0 | 785 | 1097 | 220 | 1289 | 1000 | 431 | 1200 | 0 | 462 | 0 | 0 | 0 | 0 | 0 | 0 | 0 | 0 | 0
2040-08-19 | 20 | 54.8 | -29027 | -57 | -1934 | 0 | 3334 | 0 | 2890 | 100 | 0 | 1136 | 79 | 381 | 11603 | 3273 | 2551 | 0 | 865 | 172 | 220 | 1307 | 1000 | 444 | 1200 | 0 | 462 | 0 | 0 | 0 | 0 | 0 | 0 | 0 | 0 | 0
2040-08-19 | 21 | 54.8 | -28221 | -60 | -1826 | 0 | 2994 | 0 | 2478 | 100 | 0 | 1136 | 79 | 381 | 11603 | 3273 | 2480 | 0 | 922 | 0 | 220 | 1313 | 1000 | 466 | 1200 | 0 | 462 | 0 | 0 | 0 | 0 | 0 | 0 | 0 | 0 | 0
2040-08-19 | 22 | 54.8 | -26371 | -69 | -1647 | 0 | 1867 | 0 | 1527 | 100 | 0 | 1136 | 79 | 381 | 11564 | 3273 | 2406 | 0 | 1054 | 0 | 220 | 1314 | 1000 | 505 | 1200 | 0 | 462 | 0 | 0 | 0 | 0 | 0 | 0 | 0 | 0 | 0
2040-08-19 | 23 | 52.71 | -23951 | -75 | -1647 | 0 | 549 | 0 | 528 | 90 | 0 | 1088 | 79 | 354 | 11046 | 3273 | 2630 | 0 | 1288 | 0 | 220 | 1307 | 1000 | 560 | 1200 | 0 | 462 | 0 | 0 | 0 | 0 | 0 | 0 | 0 | 0 | 0
2040-08-19 | 24 | 41.19 | -21717 | -75 | -1504 | 0 | 0 | 0 | 528 | 0 | 0 | 815 | 79 | 335 | 9165 | 3273 | 3139 | 0 | 1330 | 0 | 218 | 1277 | 1000 | 476 | 1200 | 0 | 462 | 0 | 0 | 0 | 0 | 0 | 0 | 0 | 0 | 0
2040-08-20 | 1 | 37.46 | -20093 | -81 | -1003 | 0 | -6 | 0 | 528 | 0 | 0 | 544 | 79 | 335 | 7107 | 3273 | 2708 | 0 | 1466 | 0 | 217 | 1263 | 1000 | 1000 | 1200 | 0 | 462 | 0 | 0 | 0 | 0 | 0 | 0 | 0 | 0 | 0
2040-08-20 | 2 | 37.46 | -19028 | -90 | -895 | 0 | -326 | 0 | 528 | 0 | 0 | 543 | 79 | 335 | 7010 | 3273 | 2193 | 0 | 1273 | 0 | 217 | 1227 | 1000 | 1000 | 1200 | 0 | 462 | 0 | 0 | 0 | 0 | 0 | 0 | 0 | 0 | 0
2040-08-20 | 3 | 37.46 | -18252 | -96 | -788 | 0 | -714 | 0 | 528 | 0 | 0 | 473 | 79 | 335 | 7010 | 3273 | 1917 | 0 | 1158 | 0 | 216 | 1211 | 1000 | 989 | 1200 | 0 | 462 | 0 | 0 | 0 | 0 | 0 | 0 | 0 | 0 | 0
2040-08-20 | 4 | 37.79 | -17782 | -96 | -752 | 0 | 0 | 0 | 528 | 0 | 0 | 543 | 79 | 335 | 7087 | 3273 | 1028 | 0 | 1152 | 0 | 210 | 1202 | 1000 | 531 | 1200 | 0 | 462 | 0 | 0 | 0 | 0 | 0 | 0 | 0 | 0 | 0
2040-08-20 | 5 | 38.02 | -17770 | -117 | -716 | 0 | 0 | 0 | 528 | 0 | 0 | 544 | 79 | 335 | 7350 | 3273 | 753 | 0 | 1149 | 0 | 208 | 1194 | 1000 | 527 | 1200 | 0 | 462 | 0 | 0 | 0 | 0 | 0 | 0 | 0 | 0 | 0
2040-08-20 | 6 | 39.44 | -18549 | -141 | -752 | 0 | 0 | 0 | 528 | 0 | 0 | 739 | 79 | 335 | 8307 | 3273 | 702 | 0 | 906 | 0 | 212 | 1193 | 1000 | 506 | 1200 | 0 | 462 | 0 | 0 | 0 | 0 | 0 | 0 | 0 | 0 | 0
2040-08-20 | 7 | 42.24 | -20042 | -153 | -967 | 0 | 0 | 0 | 528 | 0 | 0 | 859 | 79 | 335 | 9746 | 3273 | 716 | 0 | 738 | 393 | 217 | 1188 | 1000 | 428 | 1200 | 0 | 462 | 0 | 0 | 0 | 0 | 0 | 0 | 0 | 0 | 0
2040-08-20 | 8 | 44.07 | -21897 | -141 | -1182 | 0 | 0 | 0 | 528 | 0 | 0 | 859 | 79 | 335 | 10056 | 3273 | 724 | 0 | 682 | 2204 | 220 | 1205 | 1000 | 393 | 1200 | 0 | 462 | 0 | 0 | 0 | 0 | 0 | 0 | 0 | 0 | 0
2040-08-20 | 9 | 38.77 | -23479 | -96 | -1432 | 0 | 0 | 0 | 1295 | 0 | 0 | 612 | 79 | 335 | 8050 | 3273 | 784 | 0 | 485 | 5628 | 219 | 1235 | 1000 | 350 | 1200 | 0 | 462 | 0 | 0 | 0 | 0 | 0 | 0 | 0 | 0 | 0
2040-08-20 | 10 | 37.46 | -24971 | -69 | -1683 | 0 | -1608 | 0 | 2140 | 0 | 0 | 366 | 79 | 335 | 7100 | 3273 | 743 | 0 | 236 | 9591 | 219 | 1260 | 1000 | 328 | 1200 | 0 | 462 | 0 | 0 | 0 | 0 | 0 | 0 | 0 | 0 | 0
2040-08-20 | 11 | 37.46 | -26409 | -57 | -1611 | 0 | -4109 | 0 | 2954 | 0 | 0 | 315 | 79 | 335 | 7082 | 3273 | 496 | 0 | 244 | 12948 | 219 | 1272 | 1000 | 307 | 1200 | 0 | 462 | 0 | 0 | 0 | 0 | 0 | 0 | 0 | 0 | 0
2040-08-20 | 12 | 37.46 | -27647 | -54 | -1397 | 0 | -4633 | 0 | 3651 | 0 | 0 | 315 | 79 | 335 | 7089 | 3273 | 432 | 0 | 265 | 13822 | 220 | 1283 | 1000 | 305 | 1200 | 0 | 462 | 0 | 0 | 0 | 0 | 0 | 0 | 0 | 0 | 0
2040-08-20 | 13 | 37.46 | -28662 | -51 | -1826 | 0 | -6434 | 0 | 4227 | 0 | 0 | 315 | 79 | 335 | 7064 | 3273 | 336 | 0 | 264 | 16587 | 220 | 1298 | 1000 | 313 | 1200 | 0 | 462 | 0 | 0 | 0 | 0 | 0 | 0 | 0 | 0 | 0
2040-08-20 | 14 | 37.46 | -29632 | -51 | -1791 | 0 | -5081 | 0 | 4771 | 0 | 0 | 315 | 79 | 335 | 7064 | 3273 | 332 | 0 | 310 | 15548 | 220 | 1304 | 1000 | 341 | 1200 | 0 | 462 | 0 | 0 | 0 | 0 | 0 | 0 | 0 | 0 | 0
2040-08-20 | 15 | 37.46 | -30180 | -51 | -1611 | 0 | -2698 | 0 | 5083 | 0 | 0 | 366 | 79 | 335 | 6974 | 3273 | 227 | 0 | 385 | 13284 | 220 | 1305 | 1000 | 349 | 1200 | 0 | 462 | 0 | 0 | 0 | 0 | 0 | 0 | 0 | 0 | 0
2040-08-20 | 16 | 37.46 | -30450 | -51 | -2113 | 0 | -554 | 0 | 5236 | 0 | 0 | 409 | 79 | 335 | 6974 | 3273 | 97 | 0 | 448 | 11778 | 220 | 1320 | 1000 | 338 | 1200 | 0 | 462 | 0 | 0 | 0 | 0 | 0 | 0 | 0 | 0 | 0
2040-08-20 | 17 | 44.62 | -30535 | -51 | -2722 | 0 | 0 | 0 | 5284 | 0 | 0 | 859 | 79 | 335 | 9983 | 3273 | 69 | 0 | 525 | 8346 | 220 | 1317 | 1000 | 357 | 1200 | 0 | 462 | 0 | 0 | 0 | 0 | 0 | 0 | 0 | 0 | 0
2040-08-20 | 18 | 50.05 | -30255 | -51 | -3259 | 0 | 3171 | 0 | 5125 | 0 | 0 | 1136 | 79 | 381 | 10850 | 3273 | 103 | 0 | 444 | 4425 | 220 | 1301 | 1000 | 394 | 1200 | 0 | 462 | 0 | 0 | 0 | 0 | 0 | 0 | 0 | 0 | 0
2040-08-20 | 19 | 50.05 | -29297 | -51 | -3115 | 0 | 5284 | 0 | 4587 | 0 | 0 | 1136 | 79 | 381 | 10850 | 3273 | 135 | 0 | 634 | 1504 | 220 | 1289 | 1000 | 431 | 1200 | 0 | 462 | 0 | 0 | 0 | 0 | 0 | 0 | 0 | 0 | 0
2040-08-20 | 20 | 50.05 | -27919 | -54 | -2184 | 0 | 4686 | 0 | 3804 | 0 | 0 | 1136 | 79 | 381 | 11113 | 3273 | 109 | 0 | 757 | 187 | 220 | 1307 | 1000 | 444 | 1200 | 0 | 462 | 0 | 0 | 0 | 0 | 0 | 0 | 0 | 0 | 0
2040-08-20 | 21 | 50.05 | -27008 | -63 | -2005 | 0 | 4184 | 0 | 3292 | 0 | 0 | 1136 | 79 | 381 | 11113 | 3273 | 117 | 0 | 841 | 0 | 220 | 1313 | 1000 | 466 | 1200 | 0 | 462 | 0 | 0 | 0 | 0 | 0 | 0 | 0 | 0 | 0
2040-08-20 | 22 | 50.05 | -25086 | -90 | -1683 | 0 | 3033 | 0 | 2203 | 0 | 0 | 1136 | 79 | 381 | 11113 | 3273 | 135 | 0 | 805 | 0 | 220 | 1314 | 1000 | 505 | 1200 | 0 | 462 | 0 | 0 | 0 | 0 | 0 | 0 | 0 | 0 | 0
2040-08-20 | 23 | 50.05 | -22689 | -90 | -1397 | 0 | 1609 | 0 | 851 | 0 | 0 | 1136 | 79 | 361 | 11113 | 3273 | 94 | 0 | 911 | 0 | 220 | 1307 | 1000 | 560 | 1200 | 0 | 462 | 0 | 0 | 0 | 0 | 0 | 0 | 0 | 0 | 0
2040-08-20 | 24 | 49.85 | -20495 | -96 | -1146 | 0 | 533 | 0 | 528 | 0 | 0 | 927 | 79 | 343 | 10268 | 3273 | 166 | 0 | 987 | 0 | 218 | 1277 | 1000 | 476 | 1200 | 0 | 462 | 0 | 0 | 0 | 0 | 0 | 0 | 0 | 0 | 0
2040-08-21 | 1 | 40.12 | -18879 | -117 | -1003 | 0 | 0 | 0 | 528 | 0 | 0 | 815 | 79 | 335 | 8688 | 3273 | 171 | 0 | 968 | 0 | 217 | 1263 | 1000 | 1000 | 1200 | 0 | 462 | 0 | 0 | 0 | 0 | 0 | 0 | 0 | 0 | 0
2040-08-21 | 2 | 38.45 | -17813 | -129 | -895 | 0 | 0 | 0 | 528 | 0 | 0 | 739 | 79 | 335 | 7696 | 3273 | 171 | 0 | 911 | 0 | 217 | 1227 | 1000 | 1000 | 1200 | 0 | 462 | 0 | 0 | 0 | 0 | 0 | 0 | 0 | 0 | 0
2040-08-21 | 3 | 37.91 | -17170 | -129 | -788 | 0 | -157 | 0 | 528 | 0 | 0 | 544 | 79 | 335 | 7365 | 3273 | 183 | 0 | 858 | 0 | 216 | 1211 | 1000 | 989 | 1200 | 0 | 462 | 0 | 0 | 0 | 0 | 0 | 0 | 0 | 0 | 0
2040-08-21 | 4 | 37.91 | -16841 | -141 | -752 | 0 | 0 | 0 | 528 | 0 | 0 | 544 | 79 | 335 | 7332 | 3273 | 160 | 0 | 877 | 0 | 210 | 1202 | 1000 | 531 | 1200 | 0 | 462 | 0 | 0 | 0 | 0 | 0 | 0 | 0 | 0 | 0
2040-08-21 | 5 | 38.48 | -17035 | -153 | -716 | 0 | 0 | 0 | 528 | 0 | 0 | 562 | 79 | 335 | 7772 | 3273 | 148 | 0 | 616 | 0 | 208 | 1194 | 1000 | 527 | 1200 | 0 | 462 | 0 | 0 | 0 | 0 | 0 | 0 | 0 | 0 | 0
2040-08-21 | 6 | 39.67 | -18061 | -165 | -752 | 0 | 0 | 0 | 528 | 0 | 0 | 763 | 79 | 335 | 8520 | 3273 | 294 | 0 | 613 | 0 | 212 | 1193 | 1000 | 506 | 1200 | 0 | 462 | 0 | 0 | 0 | 0 | 0 | 0 | 0 | 0 | 0
2040-08-21 | 7 | 43.75 | -19777 | -153 | -967 | 0 | 0 | 0 | 528 | 0 | 0 | 859 | 79 | 335 | 10001 | 3273 | 490 | 0 | 522 | 315 | 217 | 1188 | 1000 | 428 | 1200 | 0 | 462 | 0 | 0 | 0 | 0 | 0 | 0 | 0 | 0 | 0
2040-08-21 | 8 | 50.56 | -21787 | -129 | -1182 | 0 | 135 | 0 | 1157 | 0 | 0 | 861 | 79 | 354 | 9972 | 3273 | 800 | 0 | 497 | 1490 | 220 | 1205 | 1000 | 393 | 1200 | 0 | 462 | 0 | 0 | 0 | 0 | 0 | 0 | 0 | 0 | 0
2040-08-21 | 9 | 42.12 | -23479 | -108 | -1432 | 0 | 0 | 0 | 2177 | 0 | 0 | 815 | 79 | 335 | 9635 | 3273 | 1034 | 0 | 339 | 2866 | 219 | 1235 | 1000 | 350 | 1200 | 0 | 462 | 0 | 0 | 0 | 0 | 0 | 0 | 0 | 0 | 0
2040-08-21 | 10 | 41.07 | -24818 | -81 | -1683 | 0 | 0 | 0 | 2985 | 0 | 0 | 812 | 79 | 335 | 9192 | 3273 | 1141 | 0 | 253 | 4042 | 219 | 1260 | 1000 | 328 | 1200 | 0 | 462 | 0 | 0 | 0 | 0 | 0 | 0 | 0 | 0 | 0
2040-08-21 | 11 | 38.72 | -26052 | -69 | -1611 | 0 | 0 | 0 | 3725 | 0 | 0 | 562 | 79 | 335 | 7897 | 3273 | 1410 | 0 | 227 | 5765 | 219 | 1272 | 1000 | 307 | 1200 | 0 | 462 | 0 | 0 | 0 | 0 | 0 | 0 | 0 | 0 | 0
2040-08-21 | 12 | 37.56 | -27311 | -63 | -1397 | 0 | 0 | 0 | 4486 | 0 | 0 | 473 | 79 | 335 | 7018 | 3273 | 1853 | 0 | 298 | 6485 | 220 | 1283 | 1000 | 305 | 1200 | 0 | 462 | 0 | 0 | 0 | 0 | 0 | 0 | 0 | 0 | 0
2040-08-21 | 13 | 37.79 | -28236 | -57 | -1826 | 0 | 0 | 0 | 5041 | 0 | 0 | 528 | 79 | 335 | 7107 | 3273 | 2318 | 0 | 391 | 6555 | 220 | 1298 | 1000 | 313 | 1200 | 0 | 462 | 0 | 0 | 0 | 0 | 0 | 0 | 0 | 0 | 0
2040-08-21 | 14 | 38.8 | -28637 | -51 | -1791 | 0 | 0 | 0 | 5284 | 0 | 0 | 562 | 79 | 335 | 7845 | 3273 | 3017 | 0 | 548 | 5009 | 220 | 1304 | 1000 | 341 | 1200 | 0 | 462 | 0 | 0 | 0 | 0 | 0 | 0 | 0 | 0 | 0
2040-08-21 | 15 | 39.6 | -28451 | -51 | -1611 | 0 | 0 | 0 | 5173 | 0 | 0 | 698 | 79 | 335 | 8276 | 3273 | 3231 | 0 | 530 | 3983 | 220 | 1305 | 1000 | 349 | 1200 | 0 | 462 | 0 | 0 | 0 | 0 | 0 | 0 | 0 | 0 | 0
2040-08-21 | 16 | 40.58 | -28291 | -63 | -2113 | 0 | 0 | 0 | 5078 | 0 | 0 | 789 | 79 | 335 | 8604 | 3273 | 4006 | 0 | 568 | 3196 | 220 | 1320 | 1000 | 338 | 1200 | 0 | 462 | 0 | 0 | 0 | 0 | 0 | 0 | 0 | 0 | 0
2040-08-21 | 17 | 40.88 | -28092 | -63 | -2722 | 0 | 0 | 0 | 4956 | 0 | 0 | 812 | 79 | 335 | 8981 | 3273 | 4996 | 0 | 745 | 2143 | 220 | 1317 | 1000 | 357 | 1200 | 0 | 462 | 0 | 0 | 0 | 0 | 0 | 0 | 0 | 0 | 0
2040-08-21 | 18 | 40.58 | -27875 | -69 | -3259 | 0 | 0 | 0 | 4824 | 0 | 0 | 812 | 79 | 335 | 8786 | 3273 | 5861 | 0 | 765 | 1891 | 220 | 1301 | 1000 | 394 | 1200 | 0 | 462 | 0 | 0 | 0 | 0 | 0 | 0 | 0 | 0 | 0
2040-08-21 | 19 | 40.99 | -27413 | -69 | -3115 | 0 | 0 | 0 | 4550 | 0 | 0 | 812 | 79 | 335 | 9074 | 3273 | 6129 | 0 | 914 | 830 | 220 | 1289 | 1000 | 431 | 1200 | 0 | 462 | 0 | 0 | 0 | 0 | 0 | 0 | 0 | 0 | 0
2040-08-21 | 20 | 38.93 | -26942 | -75 | -2184 | 0 | 0 | 0 | 4264 | 0 | 0 | 699 | 79 | 335 | 8184 | 3273 | 6607 | 0 | 1024 | 104 | 220 | 1307 | 1000 | 444 | 1200 | 0 | 462 | 0 | 0 | 0 | 0 | 0 | 0 | 0 | 0 | 0
2040-08-21 | 21 | 38.72 | -26448 | -81 | -2005 | 0 | 0 | 0 | 3963 | 0 | 0 | 625 | 79 | 335 | 7911 | 3273 | 6860 | 0 | 828 | 0 | 220 | 1313 | 1000 | 466 | 1200 | 0 | 462 | 0 | 0 | 0 | 0 | 0 | 0 | 0 | 0 | 0
2040-08-21 | 22 | 37.27 | -24998 | -90 | -1683 | 0 | 0 | 0 | 3091 | 0 | 0 | 543 | 79 | 335 | 6940 | 3273 | 6974 | 0 | 834 | 0 | 220 | 1314 | 1000 | 505 | 1200 | 0 | 462 | 0 | 0 | 0 | 0 | 0 | 0 | 0 | 0 | 0
2040-08-21 | 23 | 36.05 | -22913 | -96 | -1397 | 0 | 0 | 0 | 1834 | 0 | 0 | 409 | 79 | 335 | 6061 | 3273 | 6821 | 0 | 845 | 0 | 220 | 1307 | 1000 | 560 | 1200 | 0 | 462 | 0 | 0 | 0 | 0 | 0 | 0 | 0 | 0 | 0
2040-08-21 | 24 | 35.52 | -20830 | -108 | -1146 | 0 | 0 | 0 | 581 | 0 | 0 | 366 | 79 | 335 | 4840 | 3273 | 7120 | 0 | 857 | 0 | 218 | 1277 | 1000 | 476 | 1200 | 0 | 462 | 0 | 0 | 0 | 0 | 0 | 0 | 0 | 0 | 0
2040-08-22 | 1 | 33.08 | -19347 | -117 | -1003 | 0 | -661 | -955 | 528 | 0 | 0 | 315 | 79 | 335 | 4547 | 3273 | 7122 | 0 | 741 | 0 | 217 | 1263 | 1000 | 1000 | 1200 | 0 | 462 | 0 | 0 | 0 | 0 | 0 | 0 | 0 | 0 | 0
2040-08-22 | 2 | 33.08 | -18364 | -117 | -895 | 0 | -1165 | -983 | 528 | 0 | 0 | 315 | 79 | 335 | 4547 | 3273 | 6719 | 0 | 623 | 0 | 217 | 1227 | 1000 | 1000 | 1200 | 0 | 462 | 0 | 0 | 0 | 0 | 0 | 0 | 0 | 0 | 0
2040-08-22 | 3 | 33.08 | -17761 | -117 | -788 | 0 | -581 | -1329 | 528 | 0 | 0 | 315 | 79 | 335 | 4547 | 3273 | 5848 | 0 | 573 | 0 | 216 | 1211 | 1000 | 989 | 1200 | 0 | 462 | 0 | 0 | 0 | 0 | 0 | 0 | 0 | 0 | 0
2040-08-22 | 4 | 33.08 | -17480 | -129 | -752 | 0 | -498 | -904 | 528 | 0 | 0 | 315 | 79 | 335 | 4547 | 3273 | 5487 | 0 | 594 | 0 | 210 | 1202 | 1000 | 531 | 1200 | 0 | 462 | 0 | 0 | 0 | 0 | 0 | 0 | 0 | 0 | 0
2040-08-22 | 5 | 33.08 | -17723 | -117 | -716 | 0 | -266 | -292 | 528 | 0 | 0 | 366 | 79 | 335 | 4547 | 3273 | 4808 | 0 | 587 | 0 | 208 | 1194 | 1000 | 527 | 1200 | 0 | 462 | 0 | 0 | 0 | 0 | 0 | 0 | 0 | 0 | 0
2040-08-22 | 6 | 35.62 | -18810 | -117 | -752 | 0 | 0 | 0 | 528 | 0 | 0 | 366 | 79 | 335 | 5514 | 3273 | 4447 | 0 | 565 | 0 | 212 | 1193 | 1000 | 506 | 1200 | 0 | 462 | 0 | 0 | 0 | 0 | 0 | 0 | 0 | 0 | 0
2040-08-22 | 7 | 38.85 | -20596 | -129 | -967 | 0 | 0 | 0 | 528 | 0 | 0 | 544 | 79 | 335 | 7716 | 3273 | 3829 | 0 | 553 | 340 | 217 | 1188 | 1000 | 428 | 1200 | 0 | 462 | 0 | 0 | 0 | 0 | 0 | 0 | 0 | 0 | 0
2040-08-22 | 8 | 41.18 | -22573 | -117 | -1182 | 0 | 0 | 0 | 528 | 0 | 0 | 812 | 79 | 335 | 9157 | 3273 | 2883 | 0 | 633 | 1691 | 220 | 1205 | 1000 | 393 | 1200 | 0 | 462 | 0 | 0 | 0 | 0 | 0 | 0 | 0 | 0 | 0
2040-08-22 | 9 | 39.44 | -24216 | -108 | -1432 | 0 | 0 | 0 | 1120 | 0 | 0 | 658 | 79 | 335 | 8338 | 3273 | 2538 | 0 | 582 | 4368 | 219 | 1235 | 1000 | 350 | 1200 | 0 | 462 | 0 | 0 | 0 | 0 | 0 | 0 | 0 | 0 | 0
2040-08-22 | 10 | 35.93 | -25859 | -90 | -1683 | 0 | 0 | 0 | 2008 | 0 | 0 | 393 | 79 | 335 | 6125 | 3273 | 2134 | 0 | 571 | 8246 | 219 | 1260 | 1000 | 328 | 1200 | 0 | 462 | 0 | 0 | 0 | 0 | 0 | 0 | 0 | 0 | 0
2040-08-22 | 11 | 33.08 | -27413 | -63 | -1611 | 0 | -219 | -702 | 2848 | 0 | 0 | 366 | 79 | 335 | 5074 | 3273 | 1549 | 0 | 716 | 11308 | 219 | 1272 | 1000 | 307 | 1200 | 0 | 462 | 0 | 0 | 0 | 0 | 0 | 0 | 0 | 0 | 0
2040-08-22 | 12 | 33.08 | -28985 | -51 | -1397 | 0 | 0 | -1802 | 3699 | 0 | 0 | 315 | 79 | 335 | 5074 | 3273 | 1545 | 0 | 740 | 12705 | 220 | 1283 | 1000 | 305 | 1200 | 0 | 462 | 0 | 0 | 0 | 0 | 0 | 0 | 0 | 0 | 0
2040-08-22 | 13 | 33.08 | -30216 | -51 | -1826 | 0 | 0 | -1799 | 4365 | 0 | 0 | 315 | 79 | 335 | 5074 | 3273 | 2222 | 0 | 827 | 12910 | 220 | 1298 | 1000 | 313 | 1200 | 0 | 462 | 0 | 0 | 0 | 0 | 0 | 0 | 0 | 0 | 0
2040-08-22 | 14 | 33.08 | -31267 | -51 | -1791 | 0 | -227 | -646 | 4935 | 0 | 0 | 366 | 79 | 335 | 4990 | 3273 | 2660 | 0 | 950 | 11867 | 220 | 1304 | 1000 | 341 | 1200 | 0 | 462 | 0 | 0 | 0 | 0 | 0 | 0 | 0 | 0 | 0
2040-08-22 | 15 | 33.08 | -31709 | -54 | -1611 | 0 | 0 | -1476 | 5173 | 0 | 0 | 315 | 79 | 335 | 4981 | 3273 | 3499 | 0 | 769 | 11891 | 220 | 1305 | 1000 | 349 | 1200 | 0 | 462 | 0 | 0 | 0 | 0 | 0 | 0 | 0 | 0 | 0
2040-08-22 | 16 | 36.77 | -31889 | -57 | -2113 | 0 | 0 | 0 | 5268 | 0 | 0 | 393 | 79 | 335 | 6100 | 3273 | 3670 | 0 | 662 | 9739 | 220 | 1320 | 1000 | 338 | 1200 | 0 | 462 | 0 | 0 | 0 | 0 | 0 | 0 | 0 | 0 | 0
2040-08-22 | 17 | 44.71 | -31917 | -60 | -2722 | 0 | 0 | 65 | 5284 | 0 | 0 | 812 | 79 | 335 | 9072 | 3273 | 3740 | 0 | 674 | 6809 | 220 | 1317 | 1000 | 357 | 1200 | 0 | 462 | 0 | 0 | 0 | 0 | 0 | 0 | 0 | 0 | 0
2040-08-22 | 18 | 44.96 | -31126 | -54 | -3259 | 0 | 1264 | 1859 | 4856 | 0 | 0 | 1104 | 79 | 335 | 9211 | 3273 | 3780 | 0 | 863 | 3239 | 220 | 1301 | 1000 | 394 | 1200 | 0 | 462 | 0 | 0 | 0 | 0 | 0 | 0 | 0 | 0 | 0
2040-08-22 | 19 | 44.96 | -29867 | -51 | -3115 | 0 | 1600 | 1859 | 4174 | 0 | 0 | 1136 | 79 | 335 | 10007 | 3273 | 4095 | 0 | 697 | 1177 | 220 | 1289 | 1000 | 431 | 1200 | 0 | 462 | 0 | 0 | 0 | 0 | 0 | 0 | 0 | 0 | 0
2040-08-22 | 20 | 44.92 | -28764 | -54 | -2184 | 0 | 25 | 1859 | 3583 | 0 | 0 | 1136 | 79 | 335 | 10473 | 3273 | 4385 | 0 | 1097 | 126 | 220 | 1307 | 1000 | 444 | 1200 | 0 | 462 | 0 | 0 | 0 | 0 | 0 | 0 | 0 | 0 | 0
2040-08-22 | 21 | 44.71 | -28077 | -60 | -2005 | 0 | 0 | 1758 | 3207 | 0 | 0 | 1089 | 79 | 335 | 10473 | 3273 | 4251 | 0 | 1016 | 0 | 220 | 1313 | 1000 | 466 | 1200 | 0 | 462 | 0 | 0 | 0 | 0 | 0 | 0 | 0 | 0 | 0
2040-08-22 | 22 | 44.71 | -26262 | -69 | -1683 | 0 | 224 | 657 | 2225 | 0 | 0 | 997 | 79 | 335 | 10260 | 3273 | 4117 | 0 | 1147 | 0 | 220 | 1314 | 1000 | 505 | 1200 | 0 | 462 | 0 | 0 | 0 | 0 | 0 | 0 | 0 | 0 | 0
2040-08-22 | 23 | 41.82 | -23850 | -75 | -1397 | 0 | 0 | 0 | 925 | 0 | 0 | 859 | 79 | 335 | 9574 | 3273 | 4192 | 0 | 1336 | 0 | 220 | 1307 | 1000 | 560 | 1200 | 0 | 462 | 0 | 0 | 0 | 0 | 0 | 0 | 0 | 0 | 0
2040-08-22 | 24 | 38.48 | -21690 | -81 | -1146 | 0 | 0 | 0 | 528 | 0 | 0 | 562 | 79 | 335 | 7793 | 3273 | 4351 | 0 | 1363 | 0 | 218 | 1277 | 1000 | 476 | 1200 | 0 | 462 | 0 | 0 | 0 | 0 | 0 | 0 | 0 | 0 | 0
2040-08-23 | 1 | 28.4 | -19979 | -90 | -1003 | 0 | 0 | -310 | 2198 | 0 | 0 | 366 | 79 | 335 | 4117 | 3273 | 4617 | 0 | 1255 | 0 | 217 | 1263 | 1000 | 1000 | 1200 | 0 | 462 | 0 | 0 | 0 | 0 | 0 | 0 | 0 | 0 | 0
2040-08-23 | 2 | 28.4 | -18796 | -96 | -895 | 0 | 0 | -430 | 1358 | 0 | 0 | 355 | 79 | 335 | 3814 | 3273 | 4843 | 0 | 1056 | 0 | 217 | 1227 | 1000 | 1000 | 1200 | 0 | 462 | 0 | 0 | 0 | 0 | 0 | 0 | 0 | 0 | 0
2040-08-23 | 3 | 28.4 | -17992 | -108 | -788 | 0 | 0 | -209 | 793 | 0 | 0 | 366 | 79 | 335 | 3802 | 3273 | 4547 | 0 | 824 | 0 | 216 | 1211 | 1000 | 989 | 1200 | 0 | 462 | 0 | 0 | 0 | 0 | 0 | 0 | 0 | 0 | 0
2040-08-23 | 4 | 31.49 | -17447 | -129 | -752 | 0 | 0 | 0 | 528 | 0 | 0 | 366 | 79 | 335 | 4036 | 3273 | 4225 | 0 | 881 | 0 | 210 | 1202 | 1000 | 531 | 1200 | 0 | 462 | 0 | 0 | 0 | 0 | 0 | 0 | 0 | 0 | 0
2040-08-23 | 5 | 33.86 | -17383 | -141 | -716 | 0 | 0 | 0 | 528 | 0 | 0 | 366 | 79 | 335 | 4290 | 3273 | 3840 | 0 | 939 | 0 | 208 | 1194 | 1000 | 527 | 1200 | 0 | 462 | 0 | 0 | 0 | 0 | 0 | 0 | 0 | 0 | 0
2040-08-23 | 6 | 37.2 | -18135 | -153 | -752 | 0 | 0 | 0 | 893 | 0 | 0 | 366 | 79 | 335 | 5162 | 3273 | 3268 | 0 | 1091 | 0 | 212 | 1193 | 1000 | 506 | 1200 | 0 | 462 | 0 | 0 | 0 | 0 | 0 | 0 | 0 | 0 | 0
2040-08-23 | 7 | 38.38 | -19541 | -165 | -967 | 0 | 0 | 442 | 1886 | 0 | 0 | 393 | 79 | 335 | 5723 | 3273 | 2700 | 0 | 1120 | 227 | 217 | 1188 | 1000 | 428 | 1200 | 0 | 462 | 0 | 0 | 0 | 0 | 0 | 0 | 0 | 0 | 0
2040-08-23 | 8 | 38.38 | -20837 | -180 | -1182 | 0 | 0 | 260 | 2806 | 0 | 0 | 409 | 79 | 335 | 6268 | 3273 | 1963 | 0 | 1008 | 1318 | 220 | 1205 | 1000 | 393 | 1200 | 0 | 462 | 0 | 0 | 0 | 0 | 0 | 0 | 0 | 0 | 0
2040-08-23 | 9 | 35.68 | -21770 | -153 | -1432 | 0 | 0 | 0 | 3472 | 0 | 0 | 366 | 79 | 335 | 5722 | 3273 | 1458 | 0 | 888 | 3296 | 219 | 1235 | 1000 | 350 | 1200 | 0 | 462 | 0 | 0 | 0 | 0 | 0 | 0 | 0 | 0 | 0
2040-08-23 | 10 | 27.96 | -22388 | -141 | -1683 | 0 | 0 | -191 | 3905 | 0 | 0 | 353 | 79 | 335 | 4096 | 3273 | 765 | 0 | 1004 | 6125 | 219 | 1260 | 1000 | 328 | 1200 | 0 | 462 | 0 | 0 | 0 | 0 | 0 | 0 | 0 | 0 | 0
2040-08-23 | 11 | 26.92 | -23086 | -117 | -1611 | 0 | -443 | -1859 | 4402 | 0 | 0 | 315 | 79 | 335 | 3778 | 3273 | 566 | 0 | 1186 | 8723 | 219 | 1272 | 1000 | 307 | 1200 | 0 | 462 | 0 | 0 | 0 | 0 | 0 | 0 | 0 | 0 | 0
2040-08-23 | 12 | 26.92 | -23623 | -96 | -1397 | 0 | -355 | -1859 | 4782 | 0 | 0 | 315 | 79 | 335 | 3648 | 3273 | 222 | 0 | 1336 | 8870 | 220 | 1283 | 1000 | 305 | 1200 | 0 | 462 | 0 | 0 | 0 | 0 | 0 | 0 | 0 | 0 | 0
2040-08-23 | 13 | 26.92 | -23793 | -90 | -1826 | 0 | -1089 | -1859 | 4904 | 0 | 0 | 315 | 79 | 335 | 3373 | 3273 | 290 | 0 | 1322 | 10274 | 220 | 1298 | 1000 | 313 | 1200 | 0 | 462 | 0 | 0 | 0 | 0 | 0 | 0 | 0 | 0 | 0
2040-08-23 | 14 | 26.92 | -24157 | -75 | -1791 | 0 | -2611 | -1859 | 5162 | 0 | 0 | 314 | 79 | 335 | 3373 | 3273 | 386 | 0 | 1507 | 11537 | 220 | 1304 | 1000 | 341 | 1200 | 0 | 462 | 0 | 0 | 0 | 0 | 0 | 0 | 0 | 0 | 0
2040-08-23 | 15 | 26.92 | -24330 | -69 | -1611 | 0 | -1587 | -1859 | 5284 | 0 | 0 | 314 | 79 | 335 | 3373 | 3273 | 492 | 0 | 1576 | 10196 | 220 | 1305 | 1000 | 349 | 1200 | 0 | 462 | 0 | 0 | 0 | 0 | 0 | 0 | 0 | 0 | 0
2040-08-23 | 16 | 27.96 | -24165 | -69 | -2113 | 0 | 0 | -1173 | 5168 | 0 | 0 | 315 | 79 | 335 | 3301 | 3273 | 800 | 0 | 1602 | 8107 | 220 | 1320 | 1000 | 338 | 1200 | 0 | 462 | 0 | 0 | 0 | 0 | 0 | 0 | 0 | 0 | 0
2040-08-23 | 17 | 37.79 | -23929 | -69 | -2722 | 0 | 0 | 324 | 4999 | 0 | 0 | 366 | 79 | 335 | 4942 | 3273 | 884 | 0 | 1618 | 5345 | 220 | 1317 | 1000 | 357 | 1200 | 0 | 462 | 0 | 0 | 0 | 0 | 0 | 0 | 0 | 0 | 0
2040-08-23 | 18 | 37.79 | -23381 | -75 | -3259 | 0 | 1545 | 1859 | 4613 | 0 | 0 | 754 | 79 | 335 | 5115 | 3273 | 736 | 0 | 1598 | 2232 | 220 | 1301 | 1000 | 394 | 1200 | 0 | 462 | 0 | 0 | 0 | 0 | 0 | 0 | 0 | 0 | 0
2040-08-23 | 19 | 37.79 | -22611 | -90 | -3115 | 0 | 1907 | 1859 | 4063 | 0 | 0 | 815 | 79 | 335 | 5751 | 3273 | 779 | 0 | 1510 | 843 | 220 | 1289 | 1000 | 431 | 1200 | 0 | 462 | 0 | 0 | 0 | 0 | 0 | 0 | 0 | 0 | 0
2040-08-23 | 20 | 37.79 | -22138 | -96 | -2184 | 0 | 1028 | 1859 | 3731 | 0 | 0 | 812 | 79 | 335 | 5922 | 3273 | 1146 | 0 | 1486 | 115 | 220 | 1307 | 1000 | 444 | 1200 | 0 | 462 | 0 | 0 | 0 | 0 | 0 | 0 | 0 | 0 | 0
2040-08-23 | 21 | 37.79 | -21730 | -117 | -2005 | 0 | 348 | 1749 | 3440 | 0 | 0 | 739 | 79 | 335 | 6239 | 3273 | 1439 | 0 | 1551 | 0 | 220 | 1313 | 1000 | 466 | 1200 | 0 | 462 | 0 | 0 | 0 | 0 | 0 | 0 | 0 | 0 | 0
2040-08-23 | 22 | 37.79 | -20455 | -141 | -1683 | 0 | 406 | 239 | 2536 | 0 | 0 | 544 | 79 | 335 | 6611 | 3273 | 2078 | 0 | 1477 | 0 | 220 | 1314 | 1000 | 505 | 1200 | 0 | 462 | 0 | 0 | 0 | 0 | 0 | 0 | 0 | 0 | 0
2040-08-23 | 23 | 37.2 | -18747 | -165 | -1397 | 0 | 0 | 0 | 1326 | 0 | 0 | 439 | 79 | 335 | 6440 | 3273 | 2122 | 0 | 1546 | 0 | 220 | 1307 | 1000 | 560 | 1200 | 0 | 462 | 0 | 0 | 0 | 0 | 0 | 0 | 0 | 0 | 0
2040-08-23 | 24 | 34.83 | -17055 | -194 | -1146 | 0 | 0 | 0 | 528 | 0 | 0 | 366 | 79 | 335 | 5325 | 3273 | 2325 | 0 | 1532 | 0 | 218 | 1277 | 1000 | 476 | 1200 | 0 | 462 | 0 | 0 | 0 | 0 | 0 | 0 | 0 | 0 | 0
2040-08-24 | 1 | 11 | -15750 | -209 | -1003 | 0 | -198 | -189 | 1490 | 0 | 0 | 315 | 79 | 175 | 3380 | 3273 | 2125 | 0 | 1446 | 0 | 217 | 1263 | 923 | 1000 | 1200 | 0 | 462 | 0 | 0 | 0 | 0 | 0 | 77 | 0 | 0 | 0
2040-08-24 | 2 | 11 | -14862 | -227 | -895 | 0 | 0 | 0 | 729 | 0 | 0 | 315 | 79 | 160 | 3330 | 3273 | 1926 | 0 | 1395 | 0 | 217 | 1227 | 672 | 1000 | 1200 | 0 | 462 | 0 | 0 | 0 | 0 | 0 | 328 | 0 | 0 | 0
2040-08-24 | 3 | 11 | -14291 | -263 | -788 | 0 | 0 | 0 | 528 | 0 | 0 | 315 | 79 | 157 | 2492 | 3273 | 2504 | 0 | 1149 | 0 | 216 | 1211 | 766 | 989 | 1200 | 0 | 462 | 0 | 0 | 0 | 0 | 0 | 234 | 0 | 0 | 0
2040-08-24 | 4 | 11 | -13965 | -263 | -752 | 0 | 0 | 0 | 528 | 0 | 0 | 315 | 79 | 157 | 1871 | 3273 | 3399 | 0 | 1029 | 0 | 210 | 1202 | 723 | 531 | 1200 | 0 | 462 | 0 | 0 | 0 | 0 | 0 | 277 | 0 | 0 | 0
2040-08-24 | 5 | 11 | -13878 | -284 | -716 | 0 | 0 | 0 | 528 | 0 | 0 | 315 | 79 | 157 | 609 | 3273 | 4636 | 0 | 1058 | 0 | 208 | 1194 | 632 | 527 | 1200 | 0 | 462 | 0 | 0 | 0 | 0 | 0 | 368 | 0 | 0 | 0
2040-08-24 | 6 | 11 | -14149 | -323 | -752 | 0 | 0 | -11 | 528 | 0 | 0 | 314 | 79 | 157 | 509 | 3273 | 5856 | 0 | 945 | 0 | 212 | 1193 | 0 | 506 | 1200 | 0 | 462 | 0 | 0 | 0 | 0 | 0 | 1000 | 0 | 0 | 0
2040-08-24 | 7 | 11 | -14720 | -323 | -967 | 0 | 0 | 0 | 608 | 0 | 0 | 314 | 79 | 157 | 310 | 3273 | 5948 | 0 | 663 | 349 | 217 | 1188 | 815 | 428 | 1200 | 0 | 462 | 0 | 0 | 0 | 0 | 0 | 185 | 0 | 0 | 0
2040-08-24 | 8 | 10 | -15855 | -302 | -1182 | 0 | 0 | -80 | 1580 | 0 | 0 | 314 | 79 | 157 | 180 | 3273 | 6020 | 0 | 669 | 2031 | 220 | 1205 | 0 | 28 | 1200 | 0 | 462 | 0 | 0 | 0 | 0 | 0 | 1000 | 365 | 0 | 0
2040-08-24 | 9 | 3.7 | -17185 | -245 | -1432 | 0 | 0 | -910 | 2716 | 0 | 0 | 314 | 77 | 157 | 180 | 3273 | 5403 | 0 | 600 | 5400 | 0 | 0 | 0 | 0 | 1200 | 0 | 452 | 0 | 0 | 0 | 219 | 1235 | 1000 | 350 | 0 | 0
2040-08-24 | 10 | -1.28 | -18399 | -180 | -1683 | 0 | -826 | -1596 | 3752 | 0 | 0 | 218 | 56 | 157 | 180 | 3273 | 4645 | 0 | 556 | 9526 | 0 | 0 | 0 | 0 | 0 | 0 | 321 | 0 | 0 | 0 | 219 | 1260 | 1000 | 328 | 1200 | 0
2040-08-24 | 11 | -1.28 | -19293 | -141 | -1611 | 0 | -3409 | -1859 | 4513 | 0 | 0 | 218 | 49 | 157 | 0 | 3273 | 4546 | 0 | 488 | 12783 | 0 | 0 | 0 | 0 | 0 | 0 | 287 | 0 | 0 | 0 | 219 | 1272 | 1000 | 307 | 1200 | 0
2040-08-24 | 12 | -1.28 | -19923 | -117 | -1397 | 0 | -3981 | -1831 | 5052 | 0 | 0 | 218 | 49 | 157 | 0 | 3273 | 4853 | 0 | 466 | 12899 | 0 | 0 | 0 | 0 | 0 | 0 | 282 | 0 | 0 | 0 | 220 | 1283 | 1000 | 305 | 1200 | 0
2040-08-24 | 13 | -1.28 | -20164 | -108 | -1826 | 0 | -2362 | -1859 | 5258 | 0 | 0 | 218 | 49 | 157 | 0 | 3273 | 4460 | 0 | 377 | 12246 | 0 | 0 | 0 | 0 | 0 | 0 | 282 | 0 | 0 | 0 | 220 | 1298 | 1000 | 313 | 1200 | 0
2040-08-24 | 14 | -1.28 | -20139 | -108 | -1791 | 0 | -1915 | -1859 | 5236 | 0 | 0 | 218 | 49 | 157 | 0 | 3273 | 4766 | 0 | 297 | 11533 | 0 | 0 | 0 | 0 | 0 | 0 | 282 | 0 | 0 | 0 | 220 | 1304 | 1000 | 341 | 1200 | 0
2040-08-24 | 15 | -1.28 | -20154 | -96 | -1611 | 0 | -1745 | -1529 | 5252 | 0 | 0 | 218 | 49 | 157 | 0 | 3273 | 4896 | 0 | 247 | 10753 | 0 | 0 | 0 | 0 | 0 | 0 | 291 | 0 | 0 | 0 | 220 | 1305 | 1000 | 349 | 1200 | 0
2040-08-24 | 16 | -1.28 | -20140 | -90 | -2113 | 0 | -241 | -1859 | 5236 | 0 | 0 | 218 | 59 | 157 | 0 | 3273 | 5168 | 0 | 199 | 9802 | 0 | 0 | 0 | 0 | 0 | 0 | 331 | 0 | 0 | 0 | 220 | 1320 | 1000 | 338 | 1200 | 0
2040-08-24 | 17 | 3.7 | -20193 | -96 | -2722 | 0 | 0 | -190 | 5284 | 0 | 0 | 314 | 79 | 157 | 0 | 3273 | 5141 | 0 | 178 | 7113 | 0 | 0 | 0 | 0 | 1200 | 0 | 462 | 0 | 0 | 0 | 220 | 1317 | 1000 | 357 | 0 | 0
2040-08-24 | 18 | 5 | -20164 | -96 | -3259 | 0 | 432 | 1063 | 5258 | 0 | 0 | 315 | 79 | 157 | 0 | 3273 | 5752 | 0 | 146 | 3860 | 220 | 1301 | 0 | 0 | 1200 | 0 | 462 | 0 | 0 | 0 | 0 | 0 | 1000 | 394 | 0 | 0
2040-08-24 | 19 | 5 | -19872 | -108 | -3115 | 0 | 1787 | 1588 | 5009 | 0 | 0 | 315 | 79 | 157 | 0 | 3273 | 6222 | 0 | 142 | 1352 | 220 | 1289 | 0 | 0 | 1200 | 0 | 462 | 0 | 0 | 0 | 0 | 0 | 1000 | 431 | 0 | 0
2040-08-24 | 20 | 5 | -19534 | -129 | -2184 | 0 | 1920 | 1588 | 4719 | 0 | 0 | 315 | 79 | 157 | 0 | 3273 | 6329 | 0 | 162 | 117 | 220 | 1307 | 0 | 0 | 1200 | 0 | 462 | 0 | 0 | 0 | 0 | 0 | 1000 | 444 | 0 | 0
2040-08-24 | 21 | 5 | -19378 | -153 | -2005 | 0 | 1874 | 1246 | 4587 | 0 | 0 | 315 | 79 | 157 | 0 | 3273 | 6624 | 0 | 186 | 0 | 220 | 1313 | 0 | 0 | 1200 | 0 | 462 | 0 | 0 | 0 | 0 | 0 | 1000 | 466 | 0 | 0
2040-08-24 | 22 | 5 | -18472 | -165 | -1683 | 0 | 1221 | 1564 | 3815 | 0 | 0 | 315 | 79 | 157 | 0 | 3273 | 6495 | 0 | 204 | 0 | 220 | 1314 | 0 | 0 | 1200 | 0 | 462 | 0 | 0 | 0 | 0 | 0 | 1000 | 505 | 0 | 0
2040-08-24 | 23 | 5 | -17231 | -180 | -1397 | 0 | 2544 | 1308 | 2753 | 0 | 0 | 315 | 79 | 157 | 0 | 3273 | 6414 | 0 | 182 | 0 | 119 | 0 | 0 | 0 | 1200 | 0 | 462 | 0 | 0 | 0 | 101 | 1307 | 1000 | 560 | 0 | 0
2040-08-24 | 24 | 5 | -15939 | -194 | -1146 | 0 | 2444 | 1831 | 1649 | 0 | 0 | 315 | 79 | 157 | 0 | 3273 | 5680 | 0 | 190 | 0 | 0 | 0 | 0 | 0 | 1200 | 0 | 462 | 0 | 0 | 0 | 218 | 1277 | 1000 | 476 | 0 | 0
2040-08-25 | 1 | 24.21 | -14923 | -209 | -1325 | 0 | -3 | -19 | 1353 | 0 | 0 | 315 | 79 | 245 | 117 | 3273 | 5745 | 0 | 211 | 0 | 217 | 1263 | 1000 | 1000 | 1200 | 0 | 462 | 0 | 0 | 0 | 0 | 0 | 0 | 0 | 0 | 0
2040-08-25 | 2 | 32.89 | -14206 | -209 | -1146 | 0 | 7 | 9 | 713 | 0 | 0 | 315 | 79 | 232 | 0 | 3273 | 5670 | 0 | 156 | 0 | 217 | 1227 | 1000 | 1000 | 1200 | 0 | 462 | 0 | 0 | 0 | 0 | 0 | 0 | 0 | 0 | 0
2040-08-25 | 3 | 11 | -13782 | -245 | -1038 | 0 | 0 | -187 | 528 | 0 | 0 | 315 | 79 | 157 | 0 | 3273 | 5671 | 0 | 190 | 0 | 216 | 1211 | 962 | 989 | 1200 | 0 | 462 | 0 | 0 | 0 | 0 | 0 | 38 | 0 | 0 | 0
2040-08-25 | 4 | 11 | -13487 | -263 | -931 | 0 | 0 | 0 | 528 | 0 | 0 | 314 | 79 | 157 | 0 | 3273 | 6005 | 0 | 191 | 0 | 210 | 1202 | 529 | 531 | 1200 | 0 | 462 | 0 | 0 | 0 | 0 | 0 | 471 | 0 | 0 | 0
2040-08-25 | 5 | 11 | -13447 | -284 | -931 | 0 | 0 | 0 | 528 | 0 | 0 | 314 | 79 | 157 | 0 | 3273 | 5936 | 0 | 164 | 0 | 208 | 1194 | 620 | 527 | 1200 | 0 | 462 | 0 | 0 | 0 | 0 | 0 | 380 | 0 | 0 | 0
2040-08-25 | 6 | 11 | -13609 | -302 | -967 | 0 | 0 | 0 | 528 | 0 | 0 | 314 | 79 | 157 | 0 | 3273 | 6041 | 0 | 156 | 0 | 212 | 1193 | 757 | 506 | 1200 | 0 | 462 | 0 | 0 | 0 | 0 | 0 | 243 | 0 | 0 | 0
2040-08-25 | 7 | 14.87 | -13996 | -284 | -1074 | 0 | 0 | 139 | 528 | 0 | 0 | 314 | 79 | 157 | 0 | 3273 | 5894 | 0 | 140 | 335 | 217 | 1188 | 1000 | 428 | 1200 | 0 | 462 | 0 | 0 | 0 | 0 | 0 | 0 | 0 | 0 | 0
2040-08-25 | 8 | 5 | -14948 | -284 | -1253 | 0 | 0 | 3 | 1374 | 0 | 0 | 314 | 79 | 157 | 0 | 3273 | 6087 | 0 | 98 | 2026 | 220 | 1196 | 0 | 0 | 1200 | 0 | 458 | 0 | 0 | 0 | 0 | 9 | 1000 | 393 | 0 | 0
2040-08-25 | 9 | 0.14 | -16279 | -227 | -1504 | 0 | 0 | -126 | 2563 | 0 | 0 | 314 | 70 | 157 | 0 | 3273 | 6438 | 0 | 78 | 4855 | 0 | 0 | 0 | 0 | 0 | 0 | 389 | 0 | 0 | 0 | 219 | 1235 | 1000 | 350 | 1200 | 0
2040-08-25 | 10 | -4.5 | -17411 | -180 | -1791 | 0 | -1229 | -1831 | 3577 | 0 | 0 | 218 | 49 | 157 | 0 | 3273 | 6578 | 0 | 67 | 8234 | 0 | 0 | 0 | 0 | 0 | 0 | 287 | 0 | 0 | 0 | 219 | 1260 | 1000 | 328 | 1200 | 0
2040-08-25 | 11 | -4.5 | -18116 | -165 | -1611 | -12 | -4602 | -1528 | 4206 | 0 | 0 | 218 | 49 | 157 | 0 | 3273 | 6449 | 0 | 76 | 11323 | 0 | 0 | 0 | 0 | 0 | 0 | 282 | 0 | 0 | 0 | 219 | 1272 | 1000 | 307 | 1200 | 0
2040-08-25 | 12 | -4.5 | -18657 | -153 | -1791 | -129 | -4848 | -1604 | 4687 | 0 | 0 | 218 | 49 | 157 | 0 | 3273 | 6368 | 0 | 105 | 12041 | 0 | 0 | 0 | 0 | 0 | 0 | 282 | 0 | 0 | 0 | 220 | 1283 | 1000 | 305 | 1200 | 0
2040-08-25 | 13 | -4.5 | -18940 | -129 | -1934 | -156 | -5739 | -1859 | 4941 | 0 | 0 | 218 | 49 | 157 | 0 | 3273 | 6530 | 0 | 115 | 13191 | 0 | 0 | 0 | 0 | 0 | 0 | 282 | 0 | 0 | 0 | 220 | 1298 | 1000 | 313 | 1200 | 0
2040-08-25 | 14 | -4.5 | -18928 | -117 | -2005 | -146 | -5650 | -1859 | 4930 | 0 | 0 | 218 | 49 | 157 | 0 | 3273 | 6528 | 0 | 107 | 13161 | 0 | 0 | 0 | 0 | 0 | 0 | 282 | 0 | 0 | 0 | 220 | 1304 | 1000 | 341 | 1200 | 0
2040-08-25 | 15 | -4.5 | -18847 | -117 | -2077 | -156 | -5680 | -1522 | 4856 | 0 | 0 | 218 | 49 | 157 | 0 | 3273 | 6784 | 0 | 94 | 12685 | 0 | 0 | 0 | 0 | 0 | 0 | 282 | 0 | 0 | 0 | 220 | 1305 | 1000 | 349 | 1200 | 0
2040-08-25 | 16 | -4.5 | -18848 | -129 | -1970 | 0 | -3736 | -1859 | 4856 | 0 | 0 | 218 | 49 | 157 | 0 | 3273 | 6964 | 0 | 87 | 10655 | 0 | 0 | 0 | 0 | 0 | 0 | 282 | 0 | 0 | 0 | 220 | 1320 | 1000 | 338 | 1200 | 0
2040-08-25 | 17 | -4.5 | -19071 | -117 | -1970 | 0 | -1136 | -1500 | 5057 | 0 | 0 | 218 | 49 | 157 | 0 | 3273 | 6890 | 0 | 87 | 7771 | 0 | 0 | 0 | 0 | 0 | 0 | 291 | 0 | 0 | 0 | 220 | 1317 | 1000 | 357 | 1200 | 0
2040-08-25 | 18 | 2 | -19325 | -129 | -2005 | 0 | 0 | 0 | 5284 | 0 | 0 | 314 | 70 | 157 | 0 | 3273 | 7039 | 0 | 81 | 3978 | 0 | 0 | 0 | 0 | 841 | 0 | 422 | 0 | 0 | 0 | 220 | 1301 | 1000 | 394 | 359 | 0
2040-08-25 | 19 | 3 | -19280 | -153 | -2077 | 0 | 783 | 1744 | 5242 | 0 | 0 | 314 | 79 | 157 | 0 | 3273 | 7075 | 0 | 75 | 1106 | 0 | 0 | 0 | 0 | 1200 | 0 | 462 | 0 | 0 | 0 | 220 | 1289 | 1000 | 431 | 0 | 0
2040-08-25 | 20 | 3 | -19129 | -180 | -1934 | 0 | 1630 | 1743 | 5110 | 0 | 0 | 315 | 79 | 157 | 0 | 3273 | 7043 | 0 | 113 | 118 | 0 | 0 | 0 | 0 | 1200 | 0 | 462 | 0 | 0 | 0 | 220 | 1307 | 1000 | 444 | 0 | 0
2040-08-25 | 21 | 3 | -19006 | -209 | -1826 | 0 | 1817 | 1595 | 4999 | 0 | 0 | 315 | 79 | 157 | 0 | 3273 | 6910 | 0 | 235 | 0 | 0 | 0 | 0 | 0 | 1200 | 0 | 462 | 0 | 0 | 0 | 220 | 1313 | 1000 | 466 | 0 | 0
2040-08-25 | 22 | 3 | -17838 | -245 | -1647 | 0 | 1584 | 1744 | 3958 | 0 | 0 | 315 | 79 | 157 | 0 | 3273 | 6733 | 0 | 226 | 0 | 0 | 0 | 0 | 0 | 1200 | 0 | 462 | 0 | 0 | 0 | 220 | 1314 | 1000 | 505 | 0 | 0
2040-08-25 | 23 | 3 | -16312 | -302 | -1647 | 0 | 1889 | 1468 | 2594 | 0 | 0 | 315 | 79 | 157 | 0 | 3273 | 6623 | 0 | 201 | 0 | 0 | 0 | 0 | 0 | 1200 | 0 | 462 | 0 | 0 | 0 | 220 | 1307 | 1000 | 560 | 0 | 0
2040-08-25 | 24 | 3 | -14944 | -323 | -1504 | 0 | 1483 | 1836 | 1374 | 0 | 0 | 315 | 79 | 157 | 0 | 3273 | 6384 | 0 | 208 | 0 | 0 | 0 | 0 | 0 | 1200 | 0 | 462 | 0 | 0 | 0 | 218 | 1277 | 1000 | 476 | 0 | 0
2040-08-26 | 1 | 7.76 | -13998 | -368 | -1325 | 0 | 2005 | 0 | 528 | 0 | 0 | 315 | 79 | 157 | 0 | 3273 | 5952 | 0 | 239 | 0 | 217 | 1263 | 0 | 0 | 1200 | 0 | 462 | 0 | 0 | 0 | 0 | 0 | 1000 | 1000 | 0 | 0
2040-08-26 | 2 | 7.76 | -13413 | -368 | -1146 | 0 | 1089 | 0 | 528 | 0 | 0 | 314 | 79 | 157 | 0 | 3273 | 6174 | 0 | 206 | 0 | 217 | 1227 | 0 | 0 | 1200 | 0 | 462 | 0 | 0 | 0 | 0 | 0 | 1000 | 1000 | 0 | 0
2040-08-26 | 3 | 7.76 | -13092 | -392 | -1038 | 0 | 1099 | 0 | 528 | 0 | 0 | 314 | 79 | 157 | 0 | 3273 | 5801 | 0 | 182 | 0 | 216 | 1211 | 0 | 0 | 1200 | 0 | 462 | 0 | 0 | 0 | 0 | 0 | 1000 | 989 | 0 | 0
2040-08-26 | 4 | 7.76 | -13009 | -416 | -931 | 0 | 917 | 0 | 528 | 0 | 0 | 314 | 79 | 157 | 0 | 3273 | 5823 | 0 | 190 | 0 | 210 | 1202 | 0 | 0 | 1200 | 0 | 462 | 0 | 0 | 0 | 0 | 0 | 1000 | 531 | 0 | 0
2040-08-26 | 5 | 7.76 | -13351 | -443 | -931 | 0 | 1097 | 0 | 528 | 0 | 0 | 314 | 79 | 157 | 0 | 3273 | 6060 | 0 | 153 | 0 | 208 | 1194 | 0 | 0 | 1200 | 0 | 462 | 0 | 0 | 0 | 0 | 0 | 1000 | 527 | 0 | 0
2040-08-26 | 6 | 7.76 | -14462 | -470 | -967 | 0 | 1988 | 0 | 528 | 0 | 0 | 315 | 79 | 157 | 0 | 3273 | 6377 | 0 | 114 | 0 | 212 | 1193 | 0 | 0 | 1200 | 0 | 462 | 0 | 0 | 0 | 0 | 0 | 1000 | 506 | 0 | 0
2040-08-26 | 7 | 7.76 | -16082 | -470 | -1074 | 0 | 2792 | 0 | 703 | 0 | 0 | 315 | 79 | 157 | 0 | 3273 | 6781 | 0 | 131 | 328 | 217 | 1188 | 0 | 0 | 1200 | 0 | 462 | 0 | 0 | 0 | 0 | 0 | 1000 | 428 | 0 | 0
2040-08-26 | 8 | 7.76 | -17559 | -416 | -1253 | 0 | 1481 | 0 | 1865 | 0 | 0 | 314 | 79 | 157 | 0 | 3273 | 6820 | 0 | 137 | 2014 | 220 | 1205 | 0 | 0 | 1200 | 0 | 462 | 0 | 0 | 0 | 0 | 0 | 1000 | 393 | 0 | 0
2040-08-26 | 9 | 5 | -18557 | -323 | -1504 | 0 | 0 | -1168 | 2653 | 0 | 0 | 314 | 79 | 157 | 0 | 3273 | 6779 | 0 | 126 | 5426 | 219 | 865 | 0 | 0 | 1200 | 0 | 462 | 0 | 0 | 0 | 0 | 370 | 1000 | 350 | 0 | 0
2040-08-26 | 10 | 1.09 | -19580 | -245 | -1791 | 0 | -856 | -1859 | 3456 | 0 | 0 | 314 | 79 | 157 | 0 | 3273 | 6659 | 0 | 111 | 9820 | 0 | 0 | 0 | 0 | 0 | 0 | 462 | 0 | 0 | 0 | 219 | 1260 | 1000 | 328 | 1200 | 0
2040-08-26 | 11 | 1.09 | -20495 | -165 | -1611 | -34 | -4340 | -1859 | 4180 | 0 | 0 | 314 | 79 | 157 | 0 | 3273 | 6512 | 0 | 96 | 13430 | 0 | 0 | 0 | 0 | 0 | 0 | 462 | 0 | 0 | 0 | 219 | 1272 | 1000 | 307 | 1200 | 0
2040-08-26 | 12 | 1.09 | -21139 | -141 | -1791 | -460 | -5245 | -1859 | 4687 | 0 | 0 | 314 | 79 | 157 | 0 | 3273 | 6284 | 0 | 92 | 15287 | 0 | 0 | 0 | 0 | 0 | 0 | 462 | 0 | 0 | 0 | 220 | 1283 | 1000 | 305 | 1200 | 0
2040-08-26 | 13 | 1.09 | -21536 | -117 | -1934 | 0 | -5803 | -1859 | 4999 | 0 | 0 | 314 | 79 | 157 | 0 | 3273 | 6088 | 0 | 96 | 15781 | 0 | 0 | 0 | 0 | 0 | 0 | 462 | 0 | 0 | 0 | 220 | 1298 | 1000 | 313 | 1200 | 0
2040-08-26 | 14 | 1.09 | -21806 | -108 | -2005 | -462 | -4600 | -1853 | 5210 | 0 | 0 | 314 | 79 | 157 | 0 | 3273 | 5744 | 0 | 97 | 15497 | 0 | 0 | 0 | 0 | 0 | 0 | 462 | 0 | 0 | 0 | 220 | 1304 | 1000 | 341 | 1200 | 0
2040-08-26 | 15 | 1.09 | -21899 | -90 | -2077 | -38 | -3109 | -1859 | 5284 | 0 | 0 | 314 | 79 | 157 | 0 | 3273 | 5259 | 0 | 85 | 14157 | 0 | 0 | 0 | 0 | 0 | 0 | 462 | 0 | 0 | 0 | 220 | 1305 | 1000 | 349 | 1200 | 0
2040-08-26 | 16 | 1.09 | -21779 | -90 | -1970 | 0 | -1358 | -1244 | 5189 | 0 | 0 | 314 | 79 | 157 | 0 | 3273 | 5303 | 0 | 70 | 11593 | 0 | 0 | 0 | 0 | 0 | 0 | 462 | 0 | 0 | 0 | 220 | 1320 | 1000 | 338 | 1200 | 0
2040-08-26 | 17 | 5 | -21734 | -90 | -1970 | 0 | 0 | -725 | 5152 | 0 | 0 | 314 | 79 | 157 | 0 | 3273 | 4831 | 0 | 55 | 8084 | 220 | 692 | 0 | 0 | 1200 | 0 | 462 | 0 | 0 | 0 | 0 | 625 | 1000 | 357 | 0 | 0
2040-08-26 | 18 | 11 | -21722 | -96 | -2005 | 0 | 1014 | 443 | 5147 | 0 | 0 | 315 | 79 | 157 | 0 | 3273 | 4698 | 0 | 52 | 4068 | 220 | 1301 | 1000 | 394 | 1200 | 0 | 462 | 0 | 0 | 0 | 0 | 0 | 0 | 0 | 0 | 0
2040-08-26 | 19 | 11 | -21391 | -108 | -2077 | 124 | 3092 | 1468 | 4882 | 0 | 0 | 366 | 79 | 157 | 0 | 3273 | 4197 | 0 | 53 | 1283 | 220 | 1289 | 1000 | 431 | 1200 | 0 | 462 | 0 | 0 | 0 | 0 | 0 | 0 | 0 | 0 | 0
2040-08-26 | 20 | 11 | -20994 | -129 | -1934 | 323 | 4198 | 1741 | 4571 | 0 | 0 | 398 | 79 | 157 | 0 | 3273 | 3496 | 0 | 81 | 107 | 220 | 1307 | 1000 | 444 | 1200 | 0 | 462 | 0 | 0 | 0 | 0 | 0 | 0 | 0 | 0 | 0
2040-08-26 | 21 | 11 | -20554 | -165 | -1826 | 129 | 4674 | 1744 | 4222 | 0 | 0 | 409 | 79 | 157 | 0 | 3273 | 3067 | 0 | 130 | 0 | 220 | 1313 | 1000 | 466 | 1200 | 0 | 462 | 0 | 0 | 0 | 0 | 0 | 0 | 0 | 0 | 0
2040-08-26 | 22 | 11 | -19056 | -194 | -1647 | 199 | 4978 | 1595 | 3044 | 0 | 0 | 409 | 79 | 157 | 0 | 3273 | 2500 | 0 | 127 | 0 | 220 | 1314 | 837 | 505 | 1200 | 0 | 462 | 0 | 0 | 0 | 0 | 0 | 163 | 0 | 0 | 0
2040-08-26 | 23 | 11 | -17210 | -245 | -1647 | 235 | 5280 | 1744 | 1590 | 0 | 0 | 409 | 79 | 157 | 0 | 3273 | 2419 | 0 | 167 | 0 | 220 | 1307 | 0 | 560 | 1200 | 0 | 462 | 0 | 0 | 0 | 0 | 0 | 1000 | 0 | 0 | 0
2040-08-26 | 24 | 11 | -15613 | -263 | -1504 | 62 | 5216 | 1838 | 528 | 0 | 0 | 393 | 79 | 157 | 0 | 3273 | 1979 | 0 | 223 | 0 | 218 | 1277 | 0 | 476 | 1200 | 0 | 462 | 0 | 0 | 0 | 0 | 0 | 1000 | 0 | 0 | 0
2040-08-27 | 1 | 31.75 | -14515 | -302 | -1003 | 0 | 0 | 0 | 528 | 0 | 0 | 366 | 79 | 317 | 4483 | 3273 | 1415 | 0 | 218 | 0 | 217 | 1263 | 1000 | 1000 | 1200 | 0 | 462 | 0 | 0 | 0 | 0 | 0 | 0 | 0 | 0 | 0
2040-08-27 | 2 | 30.53 | -13842 | -323 | -895 | 0 | 0 | 0 | 528 | 0 | 0 | 366 | 79 | 332 | 4321 | 3273 | 877 | 0 | 178 | 0 | 217 | 1227 | 1000 | 1000 | 1200 | 0 | 462 | 0 | 0 | 0 | 0 | 0 | 0 | 0 | 0 | 0
2040-08-27 | 3 | 29.97 | -13464 | -368 | -788 | 0 | 0 | 0 | 528 | 0 | 0 | 366 | 79 | 335 | 4252 | 3273 | 549 | 0 | 160 | 0 | 216 | 1211 | 1000 | 989 | 1200 | 0 | 462 | 0 | 0 | 0 | 0 | 0 | 0 | 0 | 0 | 0
2040-08-27 | 4 | 32.2 | -13332 | -368 | -752 | 0 | 0 | 0 | 528 | 0 | 0 | 366 | 79 | 335 | 4661 | 3273 | 413 | 0 | 192 | 0 | 210 | 1202 | 1000 | 531 | 1200 | 0 | 462 | 0 | 0 | 0 | 0 | 0 | 0 | 0 | 0 | 0
2040-08-27 | 5 | 33.01 | -13629 | -392 | -716 | 0 | 0 | 0 | 528 | 0 | 0 | 366 | 79 | 335 | 4933 | 3273 | 406 | 0 | 227 | 0 | 208 | 1194 | 1000 | 527 | 1200 | 0 | 462 | 0 | 0 | 0 | 0 | 0 | 0 | 0 | 0 | 0
2040-08-27 | 6 | 36.27 | -14694 | -392 | -752 | 0 | 0 | 0 | 528 | 0 | 0 | 393 | 79 | 335 | 6072 | 3273 | 342 | 0 | 244 | 0 | 212 | 1193 | 1000 | 506 | 1200 | 0 | 462 | 0 | 0 | 0 | 0 | 0 | 0 | 0 | 0 | 0
2040-08-27 | 7 | 37.91 | -16369 | -416 | -967 | 298 | 113 | 0 | 856 | 0 | 0 | 543 | 79 | 335 | 6830 | 3273 | 357 | 0 | 276 | 296 | 217 | 1188 | 1000 | 428 | 1200 | 0 | 462 | 0 | 0 | 0 | 0 | 0 | 0 | 0 | 0 | 0
2040-08-27 | 8 | 36.77 | -17819 | -368 | -1182 | 0 | 0 | 0 | 1992 | 0 | 0 | 409 | 79 | 335 | 6248 | 3273 | 297 | 0 | 264 | 1993 | 220 | 1205 | 1000 | 393 | 1200 | 0 | 462 | 0 | 0 | 0 | 0 | 0 | 0 | 0 | 0 | 0
2040-08-27 | 9 | 27.72 | -18829 | -284 | -1432 | 0 | 0 | -309 | 2785 | 0 | 0 | 315 | 79 | 335 | 3957 | 3273 | 193 | 0 | 183 | 5270 | 219 | 1235 | 1000 | 350 | 1200 | 0 | 462 | 0 | 0 | 0 | 0 | 0 | 0 | 0 | 0 | 0
2040-08-27 | 10 | 26.64 | -19824 | -194 | -1683 | 0 | -859 | -1853 | 3567 | 0 | 0 | 315 | 79 | 335 | 3021 | 3273 | 116 | 0 | 115 | 9125 | 219 | 1260 | 1000 | 328 | 1200 | 0 | 462 | 0 | 0 | 0 | 0 | 0 | 0 | 0 | 0 | 0
2040-08-27 | 11 | 26.64 | -20677 | -141 | -1611 | 0 | -3550 | -1859 | 4232 | 0 | 0 | 314 | 79 | 335 | 2731 | 3273 | 176 | 0 | 74 | 12164 | 219 | 1272 | 1000 | 307 | 1200 | 0 | 462 | 0 | 0 | 0 | 0 | 0 | 0 | 0 | 0 | 0
2040-08-27 | 12 | 26.64 | -21265 | -117 | -1397 | 0 | -3910 | -1859 | 4697 | 0 | 0 | 314 | 79 | 335 | 2121 | 3273 | 414 | 0 | 67 | 12777 | 220 | 1283 | 1000 | 305 | 1200 | 0 | 462 | 0 | 0 | 0 | 0 | 0 | 0 | 0 | 0 | 0
2040-08-27 | 13 | 26.64 | -21472 | -96 | -1826 | 0 | -2322 | -1859 | 4856 | 0 | 0 | 314 | 79 | 335 | 839 | 3273 | 363 | 0 | 93 | 12930 | 220 | 1298 | 1000 | 313 | 1200 | 0 | 462 | 0 | 0 | 0 | 0 | 0 | 0 | 0 | 0 | 0
2040-08-27 | 14 | 26.64 | -21813 | -96 | -1791 | 0 | -3257 | -1859 | 5125 | 0 | 0 | 314 | 79 | 335 | 835 | 3273 | 394 | 0 | 110 | 13823 | 220 | 1304 | 1000 | 341 | 1200 | 0 | 462 | 0 | 0 | 0 | 0 | 0 | 0 | 0 | 0 | 0
2040-08-27 | 15 | 26.64 | -22017 | -96 | -1611 | 0 | -1170 | -1859 | 5284 | 0 | 0 | 314 | 79 | 335 | 655 | 3273 | 291 | 0 | 125 | 11861 | 220 | 1305 | 1000 | 349 | 1200 | 0 | 462 | 0 | 0 | 0 | 0 | 0 | 0 | 0 | 0 | 0
2040-08-27 | 16 | 32.34 | -21945 | -96 | -2113 | 0 | 0 | 0 | 5226 | 0 | 0 | 315 | 79 | 335 | 1035 | 3273 | 194 | 0 | 152 | 9005 | 220 | 1320 | 1000 | 338 | 1200 | 0 | 462 | 0 | 0 | 0 | 0 | 0 | 0 | 0 | 0 | 0
2040-08-27 | 17 | 37.46 | -21850 | -90 | -2722 | 0 | 274 | 1073 | 5152 | 0 | 0 | 366 | 79 | 335 | 2878 | 3273 | 261 | 0 | 174 | 6241 | 220 | 1317 | 1000 | 357 | 1200 | 0 | 462 | 0 | 0 | 0 | 0 | 0 | 0 | 0 | 0 | 0
2040-08-27 | 18 | 37.46 | -21803 | -96 | -3259 | 0 | 2204 | 888 | 5115 | 0 | 0 | 544 | 79 | 335 | 4178 | 3273 | 287 | 0 | 187 | 3491 | 220 | 1301 | 1000 | 394 | 1200 | 0 | 462 | 0 | 0 | 0 | 0 | 0 | 0 | 0 | 0 | 0
2040-08-27 | 19 | 37.46 | -21424 | -108 | -3115 | 0 | 3052 | 1559 | 4819 | 0 | 0 | 815 | 79 | 335 | 4594 | 3273 | 218 | 0 | 230 | 1071 | 220 | 1289 | 1000 | 431 | 1200 | 0 | 462 | 0 | 0 | 0 | 0 | 0 | 0 | 0 | 0 | 0
2040-08-27 | 20 | 37.46 | -21313 | -117 | -2184 | 0 | 3034 | 1550 | 4734 | 0 | 0 | 815 | 79 | 335 | 4594 | 3273 | 155 | 0 | 327 | 85 | 220 | 1307 | 1000 | 444 | 1200 | 0 | 462 | 0 | 0 | 0 | 0 | 0 | 0 | 0 | 0 | 0
2040-08-27 | 21 | 37.46 | -21033 | -141 | -2005 | 0 | 2485 | 888 | 4513 | 0 | 0 | 812 | 79 | 335 | 5545 | 3273 | 178 | 0 | 411 | 0 | 220 | 1313 | 1000 | 466 | 1200 | 0 | 462 | 0 | 0 | 0 | 0 | 0 | 0 | 0 | 0 | 0
2040-08-27 | 22 | 37.46 | -19613 | -153 | -1683 | 0 | 1017 | 1233 | 3398 | 0 | 0 | 739 | 79 | 335 | 6062 | 3273 | 126 | 0 | 487 | 0 | 220 | 1314 | 1000 | 505 | 1200 | 0 | 462 | 0 | 0 | 0 | 0 | 0 | 0 | 0 | 0 | 0
2040-08-27 | 23 | 37.46 | -17798 | -165 | -1397 | 0 | 325 | 991 | 1976 | 0 | 0 | 610 | 79 | 335 | 6407 | 3273 | 96 | 0 | 520 | 0 | 220 | 1307 | 1000 | 560 | 1200 | 0 | 462 | 0 | 0 | 0 | 0 | 0 | 0 | 0 | 0 | 0
2040-08-27 | 24 | 37.46 | -16244 | -180 | -1146 | 0 | 567 | 298 | 761 | 0 | 0 | 544 | 79 | 335 | 6407 | 3273 | 70 | 0 | 604 | 0 | 218 | 1277 | 1000 | 476 | 1200 | 0 | 462 | 0 | 0 | 0 | 0 | 0 | 0 | 0 | 0 | 0
2040-08-28 | 1 | 35.93 | -15176 | -194 | -1003 | 0 | 0 | 0 | 528 | 0 | 0 | 409 | 79 | 335 | 5939 | 3273 | 70 | 0 | 599 | 0 | 217 | 1263 | 1000 | 1000 | 1200 | 0 | 462 | 0 | 0 | 0 | 0 | 0 | 0 | 0 | 0 | 0
2040-08-28 | 2 | 34.68 | -14523 | -194 | -895 | 0 | 0 | 0 | 528 | 0 | 0 | 366 | 79 | 335 | 5315 | 3273 | 65 | 0 | 546 | 0 | 217 | 1227 | 1000 | 1000 | 1200 | 0 | 462 | 0 | 0 | 0 | 0 | 0 | 0 | 0 | 0 | 0
2040-08-28 | 3 | 32.92 | -14195 | -194 | -788 | 0 | 0 | 0 | 528 | 0 | 0 | 366 | 79 | 335 | 4884 | 3273 | 97 | 0 | 538 | 0 | 216 | 1211 | 1000 | 989 | 1200 | 0 | 462 | 0 | 0 | 0 | 0 | 0 | 0 | 0 | 0 | 0
2040-08-28 | 4 | 34.63 | -14063 | -194 | -752 | 0 | 0 | 0 | 528 | 0 | 0 | 366 | 79 | 335 | 5254 | 3273 | 129 | 0 | 440 | 0 | 210 | 1202 | 1000 | 531 | 1200 | 0 | 462 | 0 | 0 | 0 | 0 | 0 | 0 | 0 | 0 | 0
2040-08-28 | 5 | 35.41 | -14371 | -209 | -716 | 0 | 0 | 0 | 528 | 0 | 0 | 366 | 79 | 335 | 5595 | 3273 | 160 | 0 | 370 | 0 | 208 | 1194 | 1000 | 527 | 1200 | 0 | 462 | 0 | 0 | 0 | 0 | 0 | 0 | 0 | 0 | 0
2040-08-28 | 6 | 37.27 | -15574 | -227 | -752 | 0 | 0 | 0 | 528 | 0 | 0 | 470 | 79 | 335 | 6765 | 3273 | 259 | 0 | 271 | 0 | 212 | 1193 | 1000 | 506 | 1200 | 0 | 462 | 0 | 0 | 0 | 0 | 0 | 0 | 0 | 0 | 0
2040-08-28 | 7 | 39.08 | -17464 | -227 | -967 | 0 | 0 | 0 | 819 | 0 | 0 | 593 | 79 | 335 | 7990 | 3273 | 541 | 0 | 274 | 260 | 217 | 1188 | 1000 | 428 | 1200 | 0 | 462 | 0 | 0 | 0 | 0 | 0 | 0 | 0 | 0 | 0
2040-08-28 | 8 | 37.86 | -19056 | -209 | -1182 | 0 | 0 | 0 | 1981 | 0 | 0 | 492 | 79 | 335 | 7071 | 3273 | 831 | 0 | 204 | 1701 | 220 | 1205 | 1000 | 393 | 1200 | 0 | 462 | 0 | 0 | 0 | 0 | 0 | 0 | 0 | 0 | 0
2040-08-28 | 9 | 31.49 | -20153 | -180 | -1432 | 0 | 0 | 0 | 2785 | 0 | 0 | 366 | 79 | 335 | 4265 | 3273 | 1541 | 0 | 161 | 4494 | 219 | 1235 | 1000 | 350 | 1200 | 0 | 462 | 0 | 0 | 0 | 0 | 0 | 0 | 0 | 0 | 0
2040-08-28 | 10 | 23.9 | -21176 | -141 | -1683 | 0 | 0 | -1537 | 3535 | 0 | 0 | 315 | 79 | 227 | 2330 | 3273 | 2389 | 0 | 117 | 7804 | 219 | 1260 | 1000 | 328 | 1200 | 0 | 462 | 0 | 0 | 0 | 0 | 0 | 0 | 0 | 0 | 0
2040-08-28 | 11 | 22.2 | -22111 | -117 | -1611 | 0 | -104 | -1859 | 4217 | 0 | 0 | 314 | 79 | 160 | 208 | 3273 | 2800 | 0 | 124 | 10168 | 219 | 1272 | 1000 | 307 | 1200 | 0 | 462 | 0 | 0 | 0 | 0 | 0 | 0 | 0 | 0 | 0
2040-08-28 | 12 | 22.2 | -22875 | -90 | -1397 | 0 | -1875 | -1859 | 4777 | 0 | 0 | 314 | 79 | 157 | 208 | 3273 | 2944 | 0 | 201 | 11673 | 220 | 1283 | 1000 | 305 | 1200 | 0 | 462 | 0 | 0 | 0 | 0 | 0 | 0 | 0 | 0 | 0
2040-08-28 | 13 | 22.2 | -23404 | -81 | -1826 | 0 | -614 | -1859 | 5162 | 0 | 0 | 314 | 79 | 160 | 28 | 3273 | 2968 | 0 | 317 | 10990 | 220 | 1298 | 1000 | 313 | 1200 | 0 | 462 | 0 | 0 | 0 | 0 | 0 | 0 | 0 | 0 | 0
2040-08-28 | 14 | 23.9 | -23566 | -75 | -1791 | 0 | 0 | -643 | 5284 | 0 | 0 | 314 | 79 | 227 | 0 | 3273 | 2881 | 0 | 405 | 9084 | 220 | 1304 | 1000 | 341 | 1200 | 0 | 462 | 0 | 0 | 0 | 0 | 0 | 0 | 0 | 0 | 0
2040-08-28 | 15 | 32.3 | -23417 | -90 | -1611 | 0 | 12 | 357 | 5173 | 0 | 0 | 315 | 79 | 335 | 173 | 3273 | 3175 | 0 | 484 | 7206 | 220 | 1305 | 1000 | 349 | 1200 | 0 | 462 | 0 | 0 | 0 | 0 | 0 | 0 | 0 | 0 | 0
2040-08-28 | 16 | 32.3 | -23085 | -96 | -2113 | 0 | 188 | 1588 | 4930 | 0 | 0 | 315 | 79 | 335 | 1260 | 3273 | 3691 | 0 | 526 | 4570 | 220 | 1320 | 1000 | 338 | 1200 | 0 | 462 | 0 | 0 | 0 | 0 | 0 | 0 | 0 | 0 | 0
2040-08-28 | 17 | 32.3 | -22924 | -117 | -2722 | 0 | 341 | 1584 | 4814 | 0 | 0 | 366 | 79 | 335 | 2541 | 3273 | 4956 | 0 | 566 | 2351 | 220 | 1317 | 1000 | 357 | 1200 | 0 | 462 | 0 | 0 | 0 | 0 | 0 | 0 | 0 | 0 | 0
2040-08-28 | 18 | 32.3 | -22989 | -129 | -3259 | 0 | 915 | 941 | 4861 | 0 | 0 | 366 | 79 | 335 | 2942 | 3273 | 6151 | 0 | 627 | 1310 | 220 | 1301 | 1000 | 394 | 1200 | 0 | 462 | 0 | 0 | 0 | 0 | 0 | 0 | 0 | 0 | 0
2040-08-28 | 19 | 32.3 | -22799 | -129 | -3115 | 0 | 303 | 1160 | 4724 | 0 | 0 | 366 | 79 | 335 | 3075 | 3273 | 6740 | 0 | 731 | 655 | 220 | 1289 | 1000 | 431 | 1200 | 0 | 462 | 0 | 0 | 0 | 0 | 0 | 0 | 0 | 0 | 0
2040-08-28 | 20 | 32.3 | -22735 | -141 | -2184 | 0 | 405 | 111 | 4676 | 0 | 0 | 366 | 79 | 335 | 3515 | 3273 | 6913 | 0 | 708 | 47 | 220 | 1307 | 1000 | 444 | 1200 | 0 | 462 | 0 | 0 | 0 | 0 | 0 | 0 | 0 | 0 | 0
2040-08-28 | 21 | 32.3 | -22277 | -141 | -2005 | 0 | 65 | 0 | 4338 | 0 | 0 | 353 | 79 | 335 | 3502 | 3273 | 6976 | 0 | 841 | 0 | 220 | 1313 | 1000 | 466 | 1200 | 0 | 462 | 0 | 0 | 0 | 0 | 0 | 0 | 0 | 0 | 0
2040-08-28 | 22 | 24.22 | -20999 | -141 | -1683 | 0 | 0 | 0 | 3403 | 0 | 0 | 315 | 79 | 312 | 3148 | 3273 | 6745 | 0 | 847 | 0 | 220 | 1314 | 1000 | 505 | 1200 | 0 | 462 | 0 | 0 | 0 | 0 | 0 | 0 | 0 | 0 | 0
2040-08-28 | 23 | 17.48 | -19261 | -141 | -1397 | 0 | 0 | 0 | 2129 | 0 | 0 | 315 | 79 | 160 | 2870 | 3273 | 6420 | 0 | 802 | 0 | 220 | 1307 | 1000 | 560 | 1200 | 0 | 462 | 0 | 0 | 0 | 0 | 0 | 0 | 0 | 0 | 0
2040-08-28 | 24 | 11 | -17681 | -153 | -1146 | 0 | 0 | 0 | 978 | 0 | 0 | 315 | 79 | 157 | 2677 | 3273 | 6485 | 0 | 722 | 0 | 218 | 1277 | 661 | 476 | 1200 | 0 | 462 | 0 | 0 | 0 | 0 | 0 | 339 | 0 | 0 | 0
2040-08-29 | 1 | 27.97 | -16602 | -153 | -1003 | 0 | 0 | -1804 | 528 | 0 | 0 | 315 | 79 | 317 | 3411 | 3273 | 5865 | 0 | 630 | 0 | 217 | 1263 | 1000 | 1000 | 1200 | 0 | 462 | 0 | 0 | 0 | 0 | 0 | 0 | 0 | 0 | 0
2040-08-29 | 2 | 27.26 | -15964 | -153 | -895 | 0 | -752 | -1859 | 528 | 0 | 0 | 315 | 79 | 332 | 3411 | 3273 | 6035 | 0 | 543 | 0 | 217 | 1227 | 1000 | 1000 | 1200 | 0 | 462 | 0 | 0 | 0 | 0 | 0 | 0 | 0 | 0 | 0
2040-08-29 | 3 | 27.26 | -15528 | -153 | -788 | 0 | -970 | -1859 | 528 | 0 | 0 | 315 | 79 | 335 | 3411 | 3273 | 5775 | 0 | 503 | 0 | 216 | 1211 | 1000 | 989 | 1200 | 0 | 462 | 0 | 0 | 0 | 0 | 0 | 0 | 0 | 0 | 0
2040-08-29 | 4 | 28.14 | -15326 | -153 | -752 | 0 | 0 | -427 | 528 | 0 | 0 | 315 | 79 | 335 | 3411 | 3273 | 3669 | 0 | 442 | 0 | 210 | 1202 | 1000 | 531 | 1200 | 0 | 462 | 0 | 0 | 0 | 0 | 0 | 0 | 0 | 0 | 0
2040-08-29 | 5 | 28.14 | -15555 | -153 | -716 | 0 | 0 | -681 | 528 | 0 | 0 | 315 | 79 | 335 | 3764 | 3273 | 3858 | 0 | 361 | 0 | 208 | 1194 | 1000 | 527 | 1200 | 0 | 462 | 0 | 0 | 0 | 0 | 0 | 0 | 0 | 0 | 0
2040-08-29 | 6 | 31.49 | -16676 | -165 | -752 | 0 | 0 | 0 | 528 | 0 | 0 | 366 | 79 | 335 | 4380 | 3273 | 3708 | 0 | 351 | 0 | 212 | 1193 | 1000 | 506 | 1200 | 0 | 462 | 0 | 0 | 0 | 0 | 0 | 0 | 0 | 0 | 0
2040-08-29 | 7 | 37.8 | -18691 | -180 | -967 | 0 | 0 | 356 | 528 | 0 | 0 | 485 | 79 | 335 | 6702 | 3273 | 3067 | 0 | 322 | 194 | 217 | 1188 | 1000 | 428 | 1200 | 0 | 462 | 0 | 0 | 0 | 0 | 0 | 0 | 0 | 0 | 0
2040-08-29 | 8 | 38.02 | -20164 | -180 | -1182 | 0 | 0 | 1175 | 1273 | 0 | 0 | 626 | 79 | 335 | 6942 | 3273 | 1608 | 0 | 389 | 1345 | 220 | 1205 | 1000 | 393 | 1200 | 0 | 462 | 0 | 0 | 0 | 0 | 0 | 0 | 0 | 0 | 0
2040-08-29 | 9 | 37.8 | -21176 | -165 | -1432 | 0 | 0 | 387 | 1939 | 0 | 0 | 490 | 79 | 335 | 6690 | 3273 | 828 | 0 | 364 | 3921 | 219 | 1235 | 1000 | 350 | 1200 | 0 | 462 | 0 | 0 | 0 | 0 | 0 | 0 | 0 | 0 | 0
2040-08-29 | 10 | 28.14 | -22293 | -129 | -1683 | 0 | 0 | -224 | 2674 | 0 | 0 | 353 | 79 | 335 | 4096 | 3273 | 927 | 0 | 285 | 7838 | 219 | 1260 | 1000 | 328 | 1200 | 0 | 462 | 0 | 0 | 0 | 0 | 0 | 0 | 0 | 0 | 0
2040-08-29 | 11 | 27.26 | -23330 | -90 | -1611 | 0 | -1692 | -1859 | 3355 | 0 | 0 | 315 | 79 | 335 | 4096 | 3273 | 1285 | 0 | 229 | 11155 | 219 | 1272 | 1000 | 307 | 1200 | 0 | 462 | 0 | 0 | 0 | 0 | 0 | 0 | 0 | 0 | 0
2040-08-29 | 12 | 27.26 | -24244 | -69 | -1397 | 0 | -4373 | -1859 | 3952 | 0 | 0 | 314 | 79 | 335 | 3997 | 3273 | 1487 | 0 | 247 | 13787 | 220 | 1283 | 1000 | 305 | 1200 | 0 | 462 | 0 | 0 | 0 | 0 | 0 | 0 | 0 | 0 | 0
2040-08-29 | 13 | 27.26 | -24973 | -57 | -1826 | 0 | -3514 | -1859 | 4433 | 0 | 0 | 314 | 79 | 335 | 3732 | 3273 | 1416 | 0 | 265 | 13890 | 220 | 1298 | 1000 | 313 | 1200 | 0 | 462 | 0 | 0 | 0 | 0 | 0 | 0 | 0 | 0 | 0
2040-08-29 | 14 | 27.26 | -25692 | -54 | -1791 | 0 | -3328 | -1859 | 4904 | 0 | 0 | 314 | 79 | 335 | 3563 | 3273 | 1175 | 0 | 336 | 14218 | 220 | 1304 | 1000 | 341 | 1200 | 0 | 462 | 0 | 0 | 0 | 0 | 0 | 0 | 0 | 0 | 0
2040-08-29 | 15 | 27.26 | -26088 | -54 | -1611 | 0 | -1467 | -1859 | 5162 | 0 | 0 | 315 | 79 | 335 | 3559 | 3273 | 1021 | 0 | 328 | 12470 | 220 | 1305 | 1000 | 349 | 1200 | 0 | 462 | 0 | 0 | 0 | 0 | 0 | 0 | 0 | 0 | 0
2040-08-29 | 16 | 27.97 | -26271 | -54 | -2113 | 0 | 0 | -1119 | 5284 | 0 | 0 | 315 | 79 | 335 | 3559 | 3273 | 1005 | 0 | 418 | 10749 | 220 | 1320 | 1000 | 338 | 1200 | 0 | 462 | 0 | 0 | 0 | 0 | 0 | 0 | 0 | 0 | 0
2040-08-29 | 17 | 38.19 | -26267 | -51 | -2722 | 0 | 594 | 740 | 5279 | 0 | 0 | 409 | 79 | 335 | 5176 | 3273 | 805 | 0 | 481 | 7313 | 220 | 1317 | 1000 | 357 | 1200 | 0 | 462 | 0 | 0 | 0 | 0 | 0 | 0 | 0 | 0 | 0
2040-08-29 | 18 | 38.19 | -25977 | -51 | -3259 | 0 | 3129 | 1804 | 5088 | 0 | 0 | 881 | 79 | 335 | 5176 | 3273 | 676 | 0 | 553 | 3715 | 220 | 1301 | 1000 | 394 | 1200 | 0 | 462 | 0 | 0 | 0 | 0 | 0 | 0 | 0 | 0 | 0
2040-08-29 | 19 | 38.19 | -25182 | -54 | -3115 | 0 | 4789 | 1808 | 4571 | 0 | 0 | 1088 | 79 | 335 | 5176 | 3273 | 984 | 0 | 559 | 1088 | 220 | 1289 | 1000 | 431 | 1200 | 0 | 462 | 0 | 0 | 0 | 0 | 0 | 0 | 0 | 0 | 0
2040-08-29 | 20 | 38.19 | -24376 | -63 | -2184 | 0 | 3237 | 1804 | 4042 | 0 | 0 | 973 | 79 | 335 | 6053 | 3273 | 1557 | 0 | 566 | 73 | 220 | 1307 | 1000 | 444 | 1200 | 0 | 462 | 0 | 0 | 0 | 0 | 0 | 0 | 0 | 0 | 0
2040-08-29 | 21 | 38.19 | -23683 | -90 | -2005 | 0 | 1572 | 1749 | 3583 | 0 | 0 | 886 | 79 | 335 | 6987 | 3273 | 1891 | 0 | 764 | 0 | 220 | 1313 | 1000 | 466 | 1200 | 0 | 462 | 0 | 0 | 0 | 0 | 0 | 0 | 0 | 0 | 0
2040-08-29 | 22 | 38.19 | -22008 | -108 | -1683 | 0 | 521 | 1787 | 2483 | 0 | 0 | 815 | 79 | 335 | 6987 | 3273 | 1958 | 0 | 860 | 0 | 220 | 1314 | 1000 | 505 | 1200 | 0 | 462 | 0 | 0 | 0 | 0 | 0 | 0 | 0 | 0 | 0
2040-08-29 | 23 | 38.02 | -19850 | -129 | -1397 | 0 | 0 | 1168 | 1067 | 0 | 0 | 638 | 79 | 335 | 6919 | 3273 | 2189 | 0 | 958 | 0 | 220 | 1307 | 1000 | 560 | 1200 | 0 | 462 | 0 | 0 | 0 | 0 | 0 | 0 | 0 | 0 | 0
2040-08-29 | 24 | 37.96 | -17882 | -153 | -1146 | 0 | 0 | 0 | 528 | 0 | 0 | 473 | 79 | 335 | 6890 | 3273 | 1783 | 0 | 1186 | 0 | 218 | 1277 | 1000 | 476 | 1200 | 0 | 462 | 0 | 0 | 0 | 0 | 0 | 0 | 0 | 0 | 0
2040-08-30 | 1 | 33.86 | -16458 | -180 | -1003 | 0 | 0 | 0 | 528 | 0 | 0 | 366 | 79 | 335 | 5201 | 3273 | 1458 | 0 | 1258 | 0 | 217 | 1263 | 1000 | 1000 | 1200 | 0 | 462 | 0 | 0 | 0 | 0 | 0 | 0 | 0 | 0 | 0
2040-08-30 | 2 | 32.2 | -15500 | -194 | -895 | 0 | 0 | 0 | 528 | 0 | 0 | 366 | 79 | 335 | 4557 | 3273 | 1181 | 0 | 1165 | 0 | 217 | 1227 | 1000 | 1000 | 1200 | 0 | 462 | 0 | 0 | 0 | 0 | 0 | 0 | 0 | 0 | 0
2040-08-30 | 3 | 29.97 | -14893 | -209 | -788 | 0 | 0 | -33 | 528 | 0 | 0 | 366 | 79 | 335 | 4255 | 3273 | 886 | 0 | 1123 | 0 | 216 | 1211 | 1000 | 989 | 1200 | 0 | 462 | 0 | 0 | 0 | 0 | 0 | 0 | 0 | 0 | 0
2040-08-30 | 4 | 33.5 | -14604 | -245 | -752 | 0 | 0 | 0 | 528 | 0 | 0 | 366 | 79 | 335 | 4900 | 3273 | 451 | 0 | 1064 | 0 | 210 | 1202 | 1000 | 531 | 1200 | 0 | 462 | 0 | 0 | 0 | 0 | 0 | 0 | 0 | 0 | 0
2040-08-30 | 5 | 35.52 | -14749 | -245 | -716 | 0 | 0 | 0 | 528 | 0 | 0 | 366 | 79 | 335 | 5429 | 3273 | 316 | 0 | 794 | 0 | 208 | 1194 | 1000 | 527 | 1200 | 0 | 462 | 0 | 0 | 0 | 0 | 0 | 0 | 0 | 0 | 0
2040-08-30 | 6 | 37.36 | -15701 | -263 | -752 | 0 | 0 | 0 | 528 | 0 | 0 | 409 | 79 | 335 | 6601 | 3273 | 256 | 0 | 662 | 0 | 212 | 1193 | 1000 | 506 | 1200 | 0 | 462 | 0 | 0 | 0 | 0 | 0 | 0 | 0 | 0 | 0
2040-08-30 | 7 | 40.5 | -17284 | -284 | -967 | 0 | 0 | 24 | 528 | 0 | 0 | 629 | 79 | 335 | 8256 | 3273 | 206 | 0 | 457 | 253 | 217 | 1188 | 1000 | 428 | 1200 | 0 | 462 | 0 | 0 | 0 | 0 | 0 | 0 | 0 | 0 | 0
2040-08-30 | 8 | 39.67 | -18884 | -245 | -1182 | 0 | 0 | 0 | 528 | 0 | 0 | 629 | 79 | 335 | 8321 | 3273 | 143 | 0 | 598 | 1925 | 220 | 1205 | 1000 | 393 | 1200 | 0 | 462 | 0 | 0 | 0 | 0 | 0 | 0 | 0 | 0 | 0
2040-08-30 | 9 | 35.62 | -20203 | -180 | -1432 | 0 | 0 | 0 | 1337 | 0 | 0 | 366 | 79 | 335 | 5834 | 3273 | 139 | 0 | 679 | 5308 | 219 | 1235 | 1000 | 350 | 1200 | 0 | 462 | 0 | 0 | 0 | 0 | 0 | 0 | 0 | 0 | 0
2040-08-30 | 10 | 25.33 | -21460 | -117 | -1683 | 0 | 0 | -809 | 2166 | 0 | 0 | 315 | 79 | 335 | 3022 | 3273 | 162 | 0 | 583 | 9665 | 219 | 1260 | 1000 | 328 | 1200 | 0 | 462 | 0 | 0 | 0 | 0 | 0 | 0 | 0 | 0 | 0
2040-08-30 | 11 | 23.86 | -22729 | -81 | -1611 | 0 | -101 | -1859 | 3001 | 0 | 0 | 314 | 79 | 227 | 915 | 3273 | 416 | 0 | 738 | 12958 | 219 | 1272 | 1000 | 307 | 1200 | 0 | 462 | 0 | 0 | 0 | 0 | 0 | 0 | 0 | 0 | 0
2040-08-30 | 12 | 23.86 | -23767 | -63 | -1397 | 0 | -746 | -1859 | 3683 | 0 | 0 | 314 | 79 | 211 | 625 | 3273 | 723 | 0 | 889 | 13564 | 220 | 1283 | 1000 | 305 | 1200 | 0 | 462 | 0 | 0 | 0 | 0 | 0 | 0 | 0 | 0 | 0
2040-08-30 | 13 | 23.86 | -24555 | -57 | -1826 | 0 | -2060 | -1859 | 4201 | 0 | 0 | 314 | 79 | 209 | 625 | 3273 | 937 | 0 | 1141 | 15085 | 220 | 1298 | 1000 | 313 | 1200 | 0 | 462 | 0 | 0 | 0 | 0 | 0 | 0 | 0 | 0 | 0
2040-08-30 | 14 | 23.86 | -25301 | -51 | -1791 | 0 | -2330 | -1859 | 4692 | 0 | 0 | 314 | 79 | 211 | 593 | 3273 | 1465 | 0 | 1188 | 14988 | 220 | 1304 | 1000 | 341 | 1200 | 0 | 462 | 0 | 0 | 0 | 0 | 0 | 0 | 0 | 0 | 0
2040-08-30 | 15 | 23.86 | -25805 | -51 | -1611 | 0 | -754 | -1859 | 5025 | 0 | 0 | 314 | 79 | 227 | 589 | 3273 | 1953 | 0 | 1077 | 13008 | 220 | 1305 | 1000 | 349 | 1200 | 0 | 462 | 0 | 0 | 0 | 0 | 0 | 0 | 0 | 0 | 0
2040-08-30 | 16 | 29.9 | -26082 | -51 | -2113 | 0 | 0 | 0 | 5210 | 0 | 0 | 315 | 79 | 335 | 690 | 3273 | 2320 | 0 | 1091 | 10393 | 220 | 1320 | 1000 | 338 | 1200 | 0 | 462 | 0 | 0 | 0 | 0 | 0 | 0 | 0 | 0 | 0
2040-08-30 | 17 | 34.23 | -26198 | -51 | -2722 | 0 | 0 | 1222 | 5284 | 0 | 0 | 366 | 79 | 335 | 3159 | 3273 | 2666 | 0 | 1175 | 6857 | 220 | 1317 | 1000 | 357 | 1200 | 0 | 462 | 0 | 0 | 0 | 0 | 0 | 0 | 0 | 0 | 0
2040-08-30 | 18 | 34.23 | -25897 | -51 | -3259 | 0 | 1156 | 1578 | 5088 | 0 | 0 | 488 | 79 | 335 | 4252 | 3273 | 3692 | 0 | 1022 | 3667 | 220 | 1301 | 1000 | 394 | 1200 | 0 | 462 | 0 | 0 | 0 | 0 | 0 | 0 | 0 | 0 | 0
2040-08-30 | 19 | 34.23 | -25071 | -51 | -3115 | 0 | 2234 | 1559 | 4544 | 0 | 0 | 739 | 79 | 335 | 4715 | 3273 | 3984 | 0 | 1097 | 1077 | 220 | 1289 | 1000 | 431 | 1200 | 0 | 462 | 0 | 0 | 0 | 0 | 0 | 0 | 0 | 0 | 0
2040-08-30 | 20 | 34.23 | -24298 | -57 | -2184 | 0 | 904 | 1571 | 4032 | 0 | 0 | 544 | 79 | 335 | 5050 | 3273 | 4865 | 0 | 1188 | 64 | 220 | 1307 | 1000 | 444 | 1200 | 0 | 462 | 0 | 0 | 0 | 0 | 0 | 0 | 0 | 0 | 0
2040-08-30 | 21 | 34.23 | -23667 | -69 | -2005 | 0 | 357 | 1235 | 3620 | 0 | 0 | 439 | 79 | 335 | 5050 | 3273 | 5419 | 0 | 1273 | 0 | 220 | 1313 | 1000 | 466 | 1200 | 0 | 462 | 0 | 0 | 0 | 0 | 0 | 0 | 0 | 0 | 0
2040-08-30 | 22 | 34.23 | -22286 | -90 | -1683 | 0 | 500 | 313 | 2705 | 0 | 0 | 393 | 79 | 335 | 5050 | 3273 | 5285 | 0 | 1425 | 0 | 220 | 1314 | 1000 | 505 | 1200 | 0 | 462 | 0 | 0 | 0 | 0 | 0 | 0 | 0 | 0 | 0
2040-08-30 | 23 | 31.75 | -20501 | -96 | -1397 | 0 | 0 | 0 | 1532 | 0 | 0 | 366 | 79 | 335 | 4501 | 3273 | 5621 | 0 | 1537 | 0 | 220 | 1307 | 1000 | 560 | 1200 | 0 | 462 | 0 | 0 | 0 | 0 | 0 | 0 | 0 | 0 | 0
2040-08-30 | 24 | 20.92 | -18662 | -117 | -1146 | 0 | 0 | 0 | 528 | 0 | 0 | 353 | 79 | 175 | 3748 | 3273 | 5572 | 0 | 1564 | 0 | 218 | 1277 | 1000 | 476 | 1200 | 0 | 462 | 0 | 0 | 0 | 0 | 0 | 0 | 0 | 0 | 0
2040-08-31 | 1 | 23.54 | -17196 | -117 | -1003 | 0 | -84 | -1859 | 1807 | 0 | 0 | 315 | 79 | 227 | 3243 | 3273 | 4772 | 0 | 1399 | 0 | 217 | 1263 | 1000 | 1000 | 1200 | 0 | 462 | 0 | 0 | 0 | 0 | 0 | 0 | 0 | 0 | 0
2040-08-31 | 2 | 25.06 | -16123 | -141 | -895 | 0 | 0 | -746 | 946 | 0 | 0 | 315 | 79 | 335 | 3170 | 3273 | 3502 | 0 | 1180 | 0 | 217 | 1227 | 1000 | 1000 | 1200 | 0 | 462 | 0 | 0 | 0 | 0 | 0 | 0 | 0 | 0 | 0
2040-08-31 | 3 | 25.06 | -15418 | -153 | -788 | 0 | 0 | -60 | 528 | 0 | 0 | 353 | 79 | 335 | 3170 | 3273 | 2503 | 0 | 1098 | 0 | 216 | 1211 | 1000 | 989 | 1200 | 0 | 462 | 0 | 0 | 0 | 0 | 0 | 0 | 0 | 0 | 0
2040-08-31 | 4 | 33.86 | -14935 | -180 | -752 | 0 | 0 | 158 | 528 | 0 | 0 | 366 | 79 | 335 | 3756 | 3273 | 1687 | 0 | 1080 | 0 | 210 | 1202 | 1000 | 531 | 1200 | 0 | 462 | 0 | 0 | 0 | 0 | 0 | 0 | 0 | 0 | 0
2040-08-31 | 5 | 33.86 | -14768 | -180 | -716 | 0 | 0 | 369 | 528 | 0 | 0 | 366 | 79 | 335 | 3756 | 3273 | 1316 | 0 | 1052 | 0 | 208 | 1194 | 1000 | 527 | 1200 | 0 | 462 | 0 | 0 | 0 | 0 | 0 | 0 | 0 | 0 | 0
2040-08-31 | 6 | 33.86 | -14932 | -227 | -752 | 0 | 0 | 770 | 528 | 0 | 0 | 366 | 79 | 335 | 3723 | 3273 | 1172 | 0 | 1092 | 0 | 212 | 1193 | 1000 | 506 | 1200 | 0 | 462 | 0 | 0 | 0 | 0 | 0 | 0 | 0 | 0 | 0
2040-08-31 | 7 | 33.86 | -15369 | -227 | -967 | 0 | 45 | 675 | 528 | 0 | 0 | 366 | 79 | 335 | 4590 | 3273 | 893 | 0 | 1042 | 243 | 217 | 1188 | 1000 | 428 | 1200 | 0 | 462 | 0 | 0 | 0 | 0 | 0 | 0 | 0 | 0 | 0
2040-08-31 | 8 | 33.86 | -16449 | -227 | -1182 | 0 | 27 | 0 | 1205 | 0 | 0 | 366 | 79 | 335 | 4590 | 3273 | 648 | 0 | 896 | 1959 | 220 | 1205 | 1000 | 393 | 1200 | 0 | 462 | 0 | 0 | 0 | 0 | 0 | 0 | 0 | 0 | 0
2040-08-31 | 9 | 22.59 | -17920 | -165 | -1432 | 0 | 0 | -878 | 2383 | 0 | 0 | 315 | 79 | 186 | 3177 | 3273 | 485 | 0 | 761 | 5270 | 219 | 1235 | 1000 | 350 | 1200 | 0 | 462 | 0 | 0 | 0 | 0 | 0 | 0 | 0 | 0 | 0
2040-08-31 | 10 | 20.68 | -19216 | -117 | -1683 | 0 | -93 | -1853 | 3424 | 0 | 0 | 314 | 79 | 160 | 626 | 3273 | 289 | 0 | 709 | 9619 | 219 | 1260 | 1000 | 328 | 1200 | 0 | 462 | 0 | 0 | 0 | 0 | 0 | 0 | 0 | 0 | 0
2040-08-31 | 11 | 20.68 | -20232 | -96 | -1611 | 0 | -3581 | -1859 | 4238 | 0 | 0 | 314 | 79 | 157 | 626 | 3273 | 272 | 0 | 850 | 13110 | 219 | 1272 | 1000 | 307 | 1200 | 0 | 462 | 0 | 0 | 0 | 0 | 0 | 0 | 0 | 0 | 0
2040-08-31 | 12 | 20.68 | -20908 | -81 | -1397 | 0 | -5304 | -1859 | 4777 | 0 | 0 | 314 | 79 | 157 | 626 | 3273 | 251 | 0 | 995 | 14607 | 220 | 1283 | 1000 | 305 | 1200 | 0 | 462 | 0 | 0 | 0 | 0 | 0 | 0 | 0 | 0 | 0
2040-08-31 | 13 | 20.68 | -20997 | -75 | -1826 | 0 | -4810 | -1859 | 4851 | 0 | 0 | 314 | 79 | 157 | 458 | 3273 | 236 | 0 | 994 | 14712 | 220 | 1298 | 1000 | 313 | 1200 | 0 | 462 | 0 | 0 | 0 | 0 | 0 | 0 | 0 | 0 | 0
2040-08-31 | 14 | 20.68 | -21209 | -69 | -1791 | 0 | -4050 | -1859 | 5020 | 0 | 0 | 314 | 79 | 157 | 458 | 3273 | 148 | 0 | 921 | 14081 | 220 | 1304 | 1000 | 341 | 1200 | 0 | 462 | 0 | 0 | 0 | 0 | 0 | 0 | 0 | 0 | 0
2040-08-31 | 15 | 20.68 | -21501 | -63 | -1611 | 0 | -2086 | -1859 | 5252 | 0 | 0 | 314 | 79 | 160 | 0 | 3273 | 68 | 0 | 832 | 12607 | 220 | 1305 | 1000 | 349 | 1200 | 0 | 462 | 0 | 0 | 0 | 0 | 0 | 0 | 0 | 0 | 0
2040-08-31 | 16 | 22.59 | -21540 | -63 | -2113 | 0 | 0 | -340 | 5284 | 0 | 0 | 314 | 79 | 186 | 0 | 3273 | 37 | 0 | 780 | 9562 | 220 | 1320 | 1000 | 338 | 1200 | 0 | 462 | 0 | 0 | 0 | 0 | 0 | 0 | 0 | 0 | 0
2040-08-31 | 17 | 30.53 | -21504 | -63 | -2722 | 0 | 1146 | 0 | 5258 | 0 | 0 | 315 | 79 | 335 | 2467 | 3273 | 74 | 0 | 709 | 6077 | 220 | 1317 | 1000 | 357 | 1200 | 0 | 462 | 0 | 0 | 0 | 0 | 0 | 0 | 0 | 0 | 0
2040-08-31 | 18 | 30.53 | -21241 | -75 | -3259 | 0 | 3180 | 1311 | 5046 | 0 | 0 | 543 | 79 | 335 | 2600 | 3273 | 145 | 0 | 667 | 2819 | 220 | 1301 | 1000 | 394 | 1200 | 0 | 462 | 0 | 0 | 0 | 0 | 0 | 0 | 0 | 0 | 0
2040-08-31 | 19 | 30.53 | -20681 | -81 | -3115 | 0 | 3617 | 1531 | 4597 | 0 | 0 | 762 | 79 | 335 | 3352 | 3273 | 210 | 0 | 585 | 934 | 220 | 1289 | 1000 | 431 | 1200 | 0 | 462 | 0 | 0 | 0 | 0 | 0 | 0 | 0 | 0 | 0
2040-08-31 | 20 | 30.53 | -20300 | -108 | -2184 | 0 | 3298 | 1529 | 4291 | 0 | 0 | 636 | 79 | 335 | 3352 | 3273 | 540 | 0 | 588 | 40 | 220 | 1307 | 1000 | 444 | 1200 | 0 | 462 | 0 | 0 | 0 | 0 | 0 | 0 | 0 | 0 | 0
2040-08-31 | 21 | 30.53 | -19897 | -141 | -2005 | 0 | 1927 | 1571 | 3968 | 0 | 0 | 544 | 79 | 335 | 3876 | 3273 | 1019 | 0 | 790 | 0 | 220 | 1313 | 1000 | 466 | 1200 | 0 | 462 | 0 | 0 | 0 | 0 | 0 | 0 | 0 | 0 | 0
2040-08-31 | 22 | 30.53 | -18832 | -165 | -1683 | 0 | 1671 | 1091 | 3118 | 0 | 0 | 445 | 79 | 335 | 3876 | 3273 | 1270 | 0 | 821 | 0 | 220 | 1314 | 1000 | 505 | 1200 | 0 | 462 | 0 | 0 | 0 | 0 | 0 | 0 | 0 | 0 | 0
2040-08-31 | 23 | 30.53 | -17468 | -194 | -1397 | 0 | 1312 | 1005 | 2024 | 0 | 0 | 409 | 79 | 335 | 3837 | 3273 | 1210 | 0 | 827 | 0 | 220 | 1307 | 1000 | 560 | 1200 | 0 | 462 | 0 | 0 | 0 | 0 | 0 | 0 | 0 | 0 | 0
2040-08-31 | 24 | 30.53 | -16073 | -194 | -1146 | 0 | 984 | 1113 | 904 | 0 | 0 | 409 | 79 | 335 | 4048 | 3273 | 848 | 0 | 788 | 0 | 218 | 1277 | 1000 | 476 | 1200 | 0 | 462 | 0 | 0 | 0 | 0 | 0 | 0 | 0 | 0 | 0
2040-09-01 | 1 | 35.98 | -14958 | -227 | -1325 | 0 | 0 | 0 | 1173 | 0 | 0 | 638 | 79 | 335 | 4944 | 3273 | 686 | 0 | 569 | 0 | 214 | 942 | 1000 | 996 | 1200 | 0 | 462 | 0 | 0 | 0 | 0 | 0 | 0 | 0 | 0 | 0
2040-09-01 | 2 | 35.69 | -14155 | -245 | -1146 | 0 | 0 | 0 | 534 | 0 | 0 | 608 | 79 | 335 | 4823 | 3273 | 590 | 0 | 501 | 0 | 210 | 932 | 1000 | 1000 | 1200 | 0 | 462 | 0 | 0 | 0 | 0 | 0 | 0 | 0 | 0 | 0
2040-09-01 | 3 | 32.43 | -13649 | -284 | -1038 | 0 | 0 | 0 | 528 | 0 | 0 | 459 | 79 | 335 | 4303 | 3273 | 724 | 0 | 505 | 0 | 204 | 908 | 1000 | 992 | 1200 | 0 | 462 | 0 | 0 | 0 | 0 | 0 | 0 | 0 | 0 | 0
2040-09-01 | 4 | 31.75 | -13346 | -284 | -931 | 0 | 0 | 0 | 528 | 0 | 0 | 386 | 79 | 335 | 4201 | 3273 | 942 | 0 | 562 | 0 | 201 | 903 | 1000 | 488 | 1200 | 0 | 462 | 0 | 0 | 0 | 0 | 0 | 0 | 0 | 0 | 0
2040-09-01 | 5 | 30.45 | -13245 | -302 | -931 | 0 | 0 | 0 | 528 | 0 | 0 | 364 | 79 | 335 | 4160 | 3273 | 1007 | 0 | 491 | 0 | 202 | 903 | 1000 | 475 | 1200 | 0 | 462 | 0 | 0 | 0 | 0 | 0 | 0 | 0 | 0 | 0
2040-09-01 | 6 | 32.43 | -13413 | -323 | -967 | 0 | 0 | 0 | 528 | 0 | 0 | 407 | 79 | 335 | 4349 | 3273 | 1121 | 0 | 413 | 0 | 201 | 894 | 1000 | 441 | 1200 | 0 | 462 | 0 | 0 | 0 | 0 | 0 | 0 | 0 | 0 | 0
2040-09-01 | 7 | 34.21 | -13767 | -347 | -1074 | 0 | 0 | 0 | 528 | 0 | 0 | 425 | 79 | 335 | 4530 | 3273 | 1238 | 0 | 390 | 237 | 209 | 899 | 1000 | 384 | 1200 | 0 | 462 | 0 | 0 | 0 | 0 | 0 | 0 | 0 | 0 | 0
2040-09-01 | 8 | 28.61 | -14732 | -323 | -1253 | 0 | 0 | 0 | 993 | 0 | 0 | 331 | 79 | 319 | 3825 | 3273 | 1311 | 0 | 299 | 1752 | 218 | 912 | 1000 | 334 | 1200 | 0 | 462 | 0 | 0 | 0 | 0 | 0 | 0 | 0 | 0 | 0
2040-09-01 | 9 | 17.91 | -16019 | -245 | -1504 | 0 | 0 | -61 | 2018 | 0 | 0 | 312 | 79 | 160 | 1597 | 3273 | 1201 | 0 | 163 | 4930 | 218 | 914 | 1000 | 302 | 1200 | 0 | 462 | 0 | 0 | 0 | 0 | 0 | 0 | 0 | 0 | 0
2040-09-01 | 10 | 15.24 | -17276 | -194 | -1791 | 0 | -581 | -1564 | 3022 | 0 | 0 | 252 | 79 | 157 | 100 | 3273 | 1239 | 0 | 94 | 9060 | 219 | 963 | 1000 | 286 | 1200 | 0 | 462 | 0 | 0 | 0 | 0 | 0 | 0 | 0 | 0 | 0
2040-09-01 | 11 | 15.24 | -18228 | -153 | -1611 | 0 | -3738 | -1859 | 3783 | 0 | 0 | 252 | 79 | 157 | 100 | 3273 | 1392 | 0 | 77 | 12333 | 219 | 980 | 1000 | 282 | 1200 | 0 | 462 | 0 | 0 | 0 | 0 | 0 | 0 | 0 | 0 | 0
2040-09-01 | 12 | 15.24 | -18918 | -129 | -1791 | 0 | -4387 | -1859 | 4338 | 0 | 0 | 252 | 79 | 157 | 0 | 3273 | 1330 | 0 | 66 | 13438 | 219 | 977 | 1000 | 292 | 1200 | 0 | 462 | 0 | 0 | 0 | 0 | 0 | 0 | 0 | 0 | 0
2040-09-01 | 13 | 15.24 | -19300 | -117 | -1934 | 0 | -4747 | -1859 | 4639 | 0 | 0 | 252 | 79 | 157 | 0 | 3273 | 1298 | 0 | 63 | 14022 | 218 | 984 | 1000 | 309 | 1200 | 0 | 462 | 0 | 0 | 0 | 0 | 0 | 0 | 0 | 0 | 0
2040-09-01 | 14 | 15.24 | -19420 | -96 | -2005 | 0 | -3859 | -1859 | 4734 | 0 | 0 | 252 | 79 | 157 | 0 | 3273 | 1205 | 0 | 76 | 13251 | 217 | 998 | 1000 | 335 | 1200 | 0 | 462 | 0 | 0 | 0 | 0 | 0 | 0 | 0 | 0 | 0
2040-09-01 | 15 | 15.24 | -19403 | -96 | -2077 | 0 | -2606 | -1859 | 4724 | 0 | 0 | 252 | 79 | 157 | 0 | 3273 | 1200 | 0 | 106 | 12043 | 218 | 990 | 1000 | 338 | 1200 | 0 | 462 | 0 | 0 | 0 | 0 | 0 | 0 | 0 | 0 | 0
2040-09-01 | 16 | 15.24 | -19335 | -96 | -1970 | 0 | -457 | -1533 | 4671 | 0 | 0 | 252 | 79 | 157 | 0 | 3273 | 1137 | 0 | 141 | 9467 | 219 | 996 | 1000 | 337 | 1200 | 0 | 462 | 0 | 0 | 0 | 0 | 0 | 0 | 0 | 0 | 0
2040-09-01 | 17 | 24.21 | -19378 | -108 | -1970 | 0 | 110 | 0 | 4703 | 0 | 0 | 312 | 79 | 281 | 1088 | 3273 | 1129 | 0 | 145 | 6106 | 219 | 992 | 1000 | 356 | 1200 | 0 | 462 | 0 | 0 | 0 | 0 | 0 | 0 | 0 | 0 | 0
2040-09-01 | 18 | 24.21 | -19443 | -108 | -2005 | 0 | 1637 | 1128 | 4756 | 0 | 0 | 354 | 79 | 288 | 1256 | 3273 | 1172 | 0 | 210 | 3144 | 219 | 989 | 1000 | 390 | 1200 | 0 | 462 | 0 | 0 | 0 | 0 | 0 | 0 | 0 | 0 | 0
2040-09-01 | 19 | 24.21 | -19242 | -117 | -2077 | 0 | 3287 | 869 | 4597 | 0 | 0 | 662 | 79 | 288 | 1696 | 3273 | 1137 | 0 | 352 | 935 | 219 | 987 | 1000 | 393 | 1200 | 0 | 462 | 0 | 0 | 0 | 0 | 0 | 0 | 0 | 0 | 0
2040-09-01 | 20 | 24.21 | -19140 | -141 | -1934 | 0 | 3516 | 1316 | 4513 | 0 | 0 | 740 | 79 | 288 | 1696 | 3273 | 868 | 0 | 652 | 24 | 219 | 978 | 1000 | 392 | 1200 | 0 | 462 | 0 | 0 | 0 | 0 | 0 | 0 | 0 | 0 | 0
2040-09-01 | 21 | 24.21 | -18825 | -165 | -1826 | 0 | 2988 | 1560 | 4264 | 0 | 0 | 699 | 79 | 288 | 1696 | 3273 | 658 | 0 | 1018 | 0 | 219 | 981 | 1000 | 431 | 1200 | 0 | 462 | 0 | 0 | 0 | 0 | 0 | 0 | 0 | 0 | 0
2040-09-01 | 22 | 24.21 | -17945 | -180 | -1647 | 0 | 2515 | 1556 | 3561 | 0 | 0 | 662 | 79 | 287 | 1696 | 3273 | 629 | 0 | 1195 | 0 | 219 | 972 | 1000 | 465 | 1200 | 0 | 462 | 0 | 0 | 0 | 0 | 0 | 0 | 0 | 0 | 0
2040-09-01 | 23 | 24.21 | -16780 | -194 | -1647 | 0 | 2240 | 1539 | 2631 | 0 | 0 | 621 | 79 | 282 | 1696 | 3273 | 662 | 0 | 1263 | 0 | 219 | 956 | 1000 | 499 | 1200 | 0 | 462 | 0 | 0 | 0 | 0 | 0 | 0 | 0 | 0 | 0
2040-09-01 | 24 | 24.21 | -15601 | -209 | -1504 | 0 | 1230 | 1247 | 1686 | 0 | 0 | 551 | 79 | 282 | 2607 | 3273 | 721 | 0 | 1338 | 0 | 216 | 950 | 1000 | 472 | 1200 | 0 | 462 | 0 | 0 | 0 | 0 | 0 | 0 | 0 | 0 | 0
2040-09-02 | 1 | 33.72 | -14657 | -209 | -1325 | 0 | 0 | 0 | 528 | 0 | 0 | 551 | 79 | 333 | 4526 | 3273 | 814 | 0 | 1272 | 0 | 214 | 942 | 1000 | 996 | 1200 | 0 | 462 | 0 | 0 | 0 | 0 | 0 | 0 | 0 | 0 | 0
2040-09-02 | 2 | 29.01 | -14026 | -209 | -1146 | 0 | 0 | 0 | 528 | 0 | 0 | 452 | 79 | 335 | 4066 | 3273 | 653 | 0 | 1191 | 0 | 210 | 932 | 1000 | 1000 | 1200 | 0 | 462 | 0 | 0 | 0 | 0 | 0 | 0 | 0 | 0 | 0
2040-09-02 | 3 | 27.38 | -13650 | -227 | -1038 | 0 | 0 | -163 | 528 | 0 | 0 | 425 | 79 | 335 | 3958 | 3273 | 532 | 0 | 1183 | 0 | 204 | 908 | 1000 | 992 | 1200 | 0 | 462 | 0 | 0 | 0 | 0 | 0 | 0 | 0 | 0 | 0
2040-09-02 | 4 | 30.45 | -13484 | -227 | -931 | 0 | 0 | 0 | 528 | 0 | 0 | 363 | 79 | 335 | 4117 | 3273 | 503 | 0 | 1190 | 0 | 201 | 903 | 1000 | 488 | 1200 | 0 | 462 | 0 | 0 | 0 | 0 | 0 | 0 | 0 | 0 | 0
2040-09-02 | 5 | 32.43 | -13560 | -245 | -931 | 0 | 0 | 0 | 528 | 0 | 0 | 425 | 79 | 335 | 4342 | 3273 | 418 | 0 | 1096 | 0 | 202 | 903 | 1000 | 475 | 1200 | 0 | 462 | 0 | 0 | 0 | 0 | 0 | 0 | 0 | 0 | 0
2040-09-02 | 6 | 35.69 | -13978 | -245 | -967 | 0 | 0 | 0 | 528 | 0 | 0 | 459 | 79 | 335 | 4853 | 3273 | 384 | 0 | 1081 | 0 | 201 | 894 | 1000 | 441 | 1200 | 0 | 462 | 0 | 0 | 0 | 0 | 0 | 0 | 0 | 0 | 0
2040-09-02 | 7 | 37 | -14582 | -245 | -1074 | 0 | 0 | 100 | 528 | 0 | 0 | 589 | 79 | 335 | 5238 | 3273 | 360 | 0 | 1109 | 136 | 209 | 899 | 1000 | 384 | 1200 | 0 | 462 | 0 | 0 | 0 | 0 | 0 | 0 | 0 | 0 | 0
2040-09-02 | 8 | 37 | -15464 | -245 | -1253 | 0 | 0 | 20 | 528 | 0 | 0 | 586 | 79 | 335 | 5236 | 3273 | 514 | 0 | 1193 | 1072 | 218 | 912 | 1000 | 334 | 1200 | 0 | 462 | 0 | 0 | 0 | 0 | 0 | 0 | 0 | 0 | 0
2040-09-02 | 9 | 35.98 | -16945 | -209 | -1504 | 0 | 0 | 0 | 1416 | 0 | 0 | 395 | 79 | 335 | 4362 | 3273 | 684 | 0 | 1284 | 2735 | 218 | 914 | 1000 | 302 | 1200 | 0 | 462 | 0 | 0 | 0 | 0 | 0 | 0 | 0 | 0 | 0
2040-09-02 | 10 | 23.29 | -18363 | -180 | -1791 | 0 | 0 | -309 | 2436 | 0 | 0 | 331 | 79 | 186 | 3496 | 3273 | 693 | 0 | 1279 | 4739 | 219 | 963 | 1000 | 286 | 1200 | 0 | 462 | 0 | 0 | 0 | 0 | 0 | 0 | 0 | 0 | 0
2040-09-02 | 11 | 23.29 | -19475 | -153 | -1611 | 0 | 0 | -968 | 3234 | 0 | 0 | 312 | 79 | 171 | 3038 | 3273 | 755 | 0 | 1405 | 5798 | 219 | 980 | 1000 | 282 | 1200 | 0 | 462 | 0 | 0 | 0 | 0 | 0 | 0 | 0 | 0 | 0
2040-09-02 | 12 | 23.29 | -20101 | -117 | -1791 | 0 | 0 | -503 | 3683 | 0 | 0 | 331 | 79 | 168 | 3038 | 3273 | 1090 | 0 | 1388 | 5311 | 219 | 977 | 1000 | 292 | 1200 | 0 | 462 | 0 | 0 | 0 | 0 | 0 | 0 | 0 | 0 | 0
2040-09-02 | 13 | 23.29 | -20498 | -117 | -1934 | 0 | 0 | -126 | 3968 | 0 | 0 | 331 | 79 | 168 | 2709 | 3273 | 1694 | 0 | 1382 | 4898 | 218 | 984 | 1000 | 309 | 1200 | 0 | 462 | 0 | 0 | 0 | 0 | 0 | 0 | 0 | 0 | 0
2040-09-02 | 14 | 23.29 | -20640 | -108 | -2005 | 0 | 0 | -241 | 4074 | 0 | 0 | 331 | 79 | 168 | 2709 | 3273 | 2318 | 0 | 1432 | 4399 | 217 | 998 | 1000 | 335 | 1200 | 0 | 462 | 0 | 0 | 0 | 0 | 0 | 0 | 0 | 0 | 0
2040-09-02 | 15 | 23.36 | -20631 | -108 | -2077 | 0 | 0 | 0 | 4063 | 0 | 0 | 331 | 79 | 195 | 2529 | 3273 | 3089 | 0 | 1432 | 3617 | 218 | 990 | 1000 | 338 | 1200 | 0 | 462 | 0 | 0 | 0 | 0 | 0 | 0 | 0 | 0 | 0
2040-09-02 | 16 | 23.29 | -20654 | -108 | -1970 | 0 | 0 | -263 | 4085 | 0 | 0 | 331 | 79 | 168 | 2529 | 3273 | 4115 | 0 | 1336 | 2864 | 219 | 996 | 1000 | 337 | 1200 | 0 | 462 | 0 | 0 | 0 | 0 | 0 | 0 | 0 | 0 | 0
2040-09-02 | 17 | 23.29 | -21090 | -129 | -1970 | 0 | 0 | -67 | 4396 | 0 | 0 | 312 | 79 | 183 | 1638 | 3273 | 5529 | 0 | 1238 | 2377 | 219 | 992 | 1000 | 356 | 1200 | 0 | 462 | 0 | 0 | 0 | 0 | 0 | 0 | 0 | 0 | 0
2040-09-02 | 18 | 25.13 | -21590 | -117 | -2005 | 0 | 0 | 0 | 4756 | 0 | 0 | 312 | 79 | 331 | 1696 | 3273 | 6333 | 0 | 1152 | 1520 | 219 | 989 | 1000 | 390 | 1200 | 0 | 462 | 0 | 0 | 0 | 0 | 0 | 0 | 0 | 0 | 0
2040-09-02 | 19 | 31.48 | -21538 | -117 | -2077 | 0 | 0 | 273 | 4719 | 0 | 0 | 331 | 79 | 335 | 1828 | 3273 | 6812 | 0 | 1219 | 602 | 219 | 987 | 1000 | 393 | 1200 | 0 | 462 | 0 | 0 | 0 | 0 | 0 | 0 | 0 | 0 | 0
2040-09-02 | 20 | 31.48 | -21531 | -129 | -1934 | 0 | 0 | 463 | 4713 | 0 | 0 | 331 | 79 | 335 | 2286 | 3273 | 6753 | 0 | 1088 | 22 | 219 | 978 | 1000 | 392 | 1200 | 0 | 462 | 0 | 0 | 0 | 0 | 0 | 0 | 0 | 0 | 0
2040-09-02 | 21 | 31.48 | -21144 | -129 | -1826 | 0 | 0 | 227 | 4433 | 0 | 0 | 331 | 79 | 335 | 2286 | 3273 | 6789 | 0 | 1054 | 0 | 219 | 981 | 1000 | 431 | 1200 | 0 | 462 | 0 | 0 | 0 | 0 | 0 | 0 | 0 | 0 | 0
2040-09-02 | 22 | 31.48 | -19843 | -129 | -1647 | 0 | 0 | 548 | 3498 | 0 | 0 | 331 | 79 | 335 | 2286 | 3273 | 5949 | 0 | 1003 | 0 | 219 | 972 | 1000 | 465 | 1200 | 0 | 462 | 0 | 0 | 0 | 0 | 0 | 0 | 0 | 0 | 0
2040-09-02 | 23 | 27.12 | -18183 | -141 | -1647 | 0 | 0 | 0 | 2304 | 0 | 0 | 331 | 79 | 335 | 3159 | 3273 | 5314 | 0 | 841 | 0 | 219 | 956 | 1000 | 499 | 1200 | 0 | 462 | 0 | 0 | 0 | 0 | 0 | 0 | 0 | 0 | 0
2040-09-02 | 24 | 31.48 | -16676 | -141 | -1504 | 0 | 0 | 323 | 1221 | 0 | 0 | 354 | 79 | 335 | 3613 | 3273 | 4051 | 0 | 772 | 0 | 216 | 950 | 1000 | 472 | 1200 | 0 | 462 | 0 | 0 | 0 | 0 | 0 | 0 | 0 | 0 | 0
2040-09-03 | 1 | 30.92 | -15612 | -153 | -1003 | 0 | -581 | -511 | 528 | 0 | 0 | 331 | 79 | 335 | 3774 | 3273 | 3957 | 0 | 770 | 0 | 214 | 942 | 1000 | 996 | 1200 | 0 | 462 | 0 | 0 | 0 | 0 | 0 | 0 | 0 | 0 | 0
2040-09-03 | 2 | 30.92 | -14923 | -165 | -895 | 0 | -849 | -1168 | 528 | 0 | 0 | 331 | 79 | 335 | 3774 | 3273 | 4148 | 0 | 728 | 0 | 210 | 932 | 1000 | 1000 | 1200 | 0 | 462 | 0 | 0 | 0 | 0 | 0 | 0 | 0 | 0 | 0
2040-09-03 | 3 | 30.92 | -14504 | -180 | -788 | 0 | -233 | -1859 | 528 | 0 | 0 | 331 | 79 | 335 | 3774 | 3273 | 3686 | 0 | 792 | 0 | 204 | 908 | 1000 | 992 | 1200 | 0 | 462 | 0 | 0 | 0 | 0 | 0 | 0 | 0 | 0 | 0
2040-09-03 | 4 | 30.92 | -14321 | -180 | -752 | 0 | -19 | -813 | 528 | 0 | 0 | 331 | 79 | 335 | 3774 | 3273 | 2748 | 0 | 763 | 0 | 201 | 903 | 1000 | 488 | 1200 | 0 | 462 | 0 | 0 | 0 | 0 | 0 | 0 | 0 | 0 | 0
2040-09-03 | 5 | 30.92 | -14591 | -209 | -716 | 0 | -125 | -292 | 528 | 0 | 0 | 331 | 79 | 335 | 4101 | 3273 | 2390 | 0 | 655 | 0 | 202 | 903 | 1000 | 475 | 1200 | 0 | 462 | 0 | 0 | 0 | 0 | 0 | 0 | 0 | 0 | 0
2040-09-03 | 6 | 36.08 | -15810 | -227 | -752 | 0 | 0 | 0 | 528 | 0 | 0 | 586 | 79 | 335 | 5226 | 3273 | 1922 | 0 | 642 | 0 | 201 | 894 | 1000 | 441 | 1200 | 0 | 462 | 0 | 0 | 0 | 0 | 0 | 0 | 0 | 0 | 0
2040-09-03 | 7 | 41.31 | -17859 | -245 | -967 | 0 | 0 | 0 | 528 | 0 | 0 | 785 | 79 | 335 | 7869 | 3273 | 1196 | 0 | 670 | 182 | 209 | 899 | 1000 | 384 | 1200 | 0 | 462 | 0 | 0 | 0 | 0 | 0 | 0 | 0 | 0 | 0
2040-09-03 | 8 | 41.15 | -19369 | -245 | -1182 | 0 | 0 | 0 | 1390 | 0 | 0 | 781 | 79 | 335 | 7643 | 3273 | 1012 | 0 | 612 | 1546 | 218 | 912 | 1000 | 334 | 1200 | 0 | 462 | 0 | 0 | 0 | 0 | 0 | 0 | 0 | 0 | 0
2040-09-03 | 9 | 37 | -20410 | -180 | -1432 | 0 | 0 | 0 | 2045 | 0 | 0 | 594 | 79 | 335 | 5388 | 3273 | 776 | 0 | 517 | 4919 | 218 | 914 | 1000 | 302 | 1200 | 0 | 462 | 0 | 0 | 0 | 0 | 0 | 0 | 0 | 0 | 0
2040-09-03 | 10 | 30.92 | -21480 | -153 | -1683 | 0 | -146 | -1831 | 2716 | 0 | 0 | 331 | 79 | 335 | 4223 | 3273 | 648 | 0 | 456 | 9102 | 219 | 963 | 1000 | 286 | 1200 | 0 | 462 | 0 | 0 | 0 | 0 | 0 | 0 | 0 | 0 | 0
2040-09-03 | 11 | 30.92 | -22514 | -117 | -1611 | 0 | -3005 | -1528 | 3366 | 0 | 0 | 252 | 79 | 335 | 4223 | 3273 | 377 | 0 | 302 | 12424 | 219 | 980 | 1000 | 282 | 1200 | 0 | 462 | 0 | 0 | 0 | 0 | 0 | 0 | 0 | 0 | 0
2040-09-03 | 12 | 30.92 | -23326 | -96 | -1397 | 0 | -3452 | -1859 | 3878 | 0 | 0 | 252 | 79 | 335 | 4024 | 3273 | 347 | 0 | 229 | 13561 | 219 | 977 | 1000 | 292 | 1200 | 0 | 462 | 0 | 0 | 0 | 0 | 0 | 0 | 0 | 0 | 0
2040-09-03 | 13 | 30.92 | -23866 | -81 | -1826 | 0 | -3151 | -1859 | 4217 | 0 | 0 | 252 | 79 | 335 | 3697 | 3273 | 353 | 0 | 180 | 14225 | 218 | 984 | 1000 | 309 | 1200 | 0 | 462 | 0 | 0 | 0 | 0 | 0 | 0 | 0 | 0 | 0
2040-09-03 | 14 | 30.92 | -24404 | -81 | -1791 | 0 | -2918 | -1454 | 4555 | 0 | 0 | 252 | 79 | 335 | 3590 | 3273 | 309 | 0 | 175 | 13868 | 217 | 998 | 1000 | 335 | 1200 | 0 | 462 | 0 | 0 | 0 | 0 | 0 | 0 | 0 | 0 | 0
2040-09-03 | 15 | 30.92 | -24583 | -69 | -1611 | 0 | -1487 | -1853 | 4666 | 0 | 0 | 253 | 79 | 335 | 3590 | 3273 | 184 | 0 | 155 | 12861 | 218 | 990 | 1000 | 338 | 1200 | 0 | 462 | 0 | 0 | 0 | 0 | 0 | 0 | 0 | 0 | 0
2040-09-03 | 16 | 35.69 | -24726 | -75 | -2113 | 0 | 0 | 0 | 4756 | 0 | 0 | 331 | 79 | 335 | 3948 | 3273 | 103 | 0 | 148 | 9727 | 219 | 996 | 1000 | 337 | 1200 | 0 | 462 | 0 | 0 | 0 | 0 | 0 | 0 | 0 | 0 | 0
2040-09-03 | 17 | 42.45 | -24709 | -75 | -2722 | 0 | 254 | 1619 | 4745 | 0 | 0 | 781 | 79 | 335 | 5535 | 3273 | 74 | 0 | 106 | 6477 | 219 | 992 | 1000 | 356 | 1200 | 0 | 462 | 0 | 0 | 0 | 0 | 0 | 0 | 0 | 0 | 0
2040-09-03 | 18 | 42.45 | -24515 | -69 | -3259 | 0 | 3332 | 1744 | 4624 | 0 | 0 | 1051 | 79 | 335 | 5849 | 3273 | 101 | 0 | 69 | 3127 | 219 | 989 | 1000 | 390 | 1200 | 0 | 462 | 0 | 0 | 0 | 0 | 0 | 0 | 0 | 0 | 0
2040-09-03 | 19 | 42.45 | -23915 | -75 | -3115 | 0 | 3996 | 1744 | 4248 | 0 | 0 | 1051 | 79 | 335 | 7006 | 3273 | 85 | 0 | 108 | 919 | 219 | 987 | 1000 | 393 | 1200 | 0 | 462 | 0 | 0 | 0 | 0 | 0 | 0 | 0 | 0 | 0
2040-09-03 | 20 | 42.45 | -23550 | -96 | -2184 | 0 | 3140 | 1744 | 4016 | 0 | 0 | 1051 | 79 | 335 | 7728 | 3273 | 93 | 0 | 108 | 13 | 219 | 978 | 1000 | 392 | 1200 | 0 | 462 | 0 | 0 | 0 | 0 | 0 | 0 | 0 | 0 | 0
2040-09-03 | 21 | 42.45 | -22871 | -117 | -2005 | 0 | 1692 | 1744 | 3593 | 0 | 0 | 1051 | 79 | 335 | 8607 | 3273 | 128 | 0 | 198 | 0 | 219 | 981 | 1000 | 431 | 1200 | 0 | 462 | 0 | 0 | 0 | 0 | 0 | 0 | 0 | 0 | 0
2040-09-03 | 22 | 42.45 | -21154 | -141 | -1683 | 0 | 965 | 1471 | 2515 | 0 | 0 | 1051 | 79 | 335 | 8607 | 3273 | 149 | 0 | 215 | 0 | 219 | 972 | 1000 | 465 | 1200 | 0 | 462 | 0 | 0 | 0 | 0 | 0 | 0 | 0 | 0 | 0
2040-09-03 | 23 | 42.45 | -19066 | -153 | -1397 | 0 | 257 | 1055 | 1199 | 0 | 0 | 1051 | 79 | 335 | 8607 | 3273 | 188 | 0 | 235 | 0 | 219 | 956 | 1000 | 499 | 1200 | 0 | 462 | 0 | 0 | 0 | 0 | 0 | 0 | 0 | 0 | 0
2040-09-03 | 24 | 42.45 | -17312 | -165 | -1146 | 0 | 93 | 0 | 528 | 0 | 0 | 947 | 79 | 335 | 8600 | 3273 | 150 | 0 | 317 | 0 | 216 | 950 | 1000 | 472 | 1200 | 0 | 462 | 0 | 0 | 0 | 0 | 0 | 0 | 0 | 0 | 0
2040-09-04 | 1 | 39.56 | -16071 | -180 | -1003 | 0 | 0 | 0 | 528 | 0 | 0 | 781 | 79 | 335 | 6880 | 3273 | 142 | 0 | 422 | 0 | 214 | 942 | 1000 | 996 | 1200 | 0 | 462 | 0 | 0 | 0 | 0 | 0 | 0 | 0 | 0 | 0
2040-09-04 | 2 | 37.97 | -15307 | -194 | -895 | 0 | 0 | 0 | 528 | 0 | 0 | 740 | 79 | 335 | 5960 | 3273 | 140 | 0 | 538 | 0 | 210 | 932 | 1000 | 1000 | 1200 | 0 | 462 | 0 | 0 | 0 | 0 | 0 | 0 | 0 | 0 | 0
2040-09-04 | 3 | 37.59 | -14881 | -194 | -788 | 0 | 0 | 0 | 528 | 0 | 0 | 660 | 79 | 335 | 5263 | 3273 | 195 | 0 | 765 | 0 | 204 | 908 | 1000 | 992 | 1200 | 0 | 462 | 0 | 0 | 0 | 0 | 0 | 0 | 0 | 0 | 0
2040-09-04 | 4 | 37.9 | -14746 | -194 | -752 | 0 | 0 | 0 | 528 | 0 | 0 | 608 | 79 | 335 | 5473 | 3273 | 288 | 0 | 854 | 0 | 201 | 903 | 1000 | 488 | 1200 | 0 | 462 | 0 | 0 | 0 | 0 | 0 | 0 | 0 | 0 | 0
2040-09-04 | 5 | 38.34 | -15086 | -194 | -716 | 0 | 0 | 0 | 528 | 0 | 0 | 658 | 79 | 335 | 5618 | 3273 | 391 | 0 | 873 | 0 | 202 | 903 | 1000 | 475 | 1200 | 0 | 462 | 0 | 0 | 0 | 0 | 0 | 0 | 0 | 0 | 0
2040-09-04 | 6 | 40.27 | -16382 | -194 | -752 | 0 | 0 | 0 | 528 | 0 | 0 | 699 | 79 | 335 | 6420 | 3273 | 758 | 0 | 1040 | 0 | 201 | 894 | 1000 | 441 | 1200 | 0 | 462 | 0 | 0 | 0 | 0 | 0 | 0 | 0 | 0 | 0
2040-09-04 | 7 | 43.91 | -18563 | -194 | -967 | 0 | 0 | 0 | 528 | 0 | 0 | 848 | 79 | 335 | 8201 | 3273 | 1064 | 0 | 1092 | 151 | 209 | 899 | 1000 | 384 | 1200 | 0 | 462 | 0 | 0 | 0 | 0 | 0 | 0 | 0 | 0 | 0
2040-09-04 | 8 | 43.55 | -20127 | -180 | -1182 | 0 | 0 | 0 | 1115 | 0 | 0 | 848 | 79 | 335 | 8305 | 3273 | 1081 | 0 | 1221 | 1106 | 218 | 912 | 1000 | 334 | 1200 | 0 | 462 | 0 | 0 | 0 | 0 | 0 | 0 | 0 | 0 | 0
2040-09-04 | 9 | 40.15 | -21111 | -153 | -1432 | 0 | 0 | 0 | 1696 | 0 | 0 | 740 | 79 | 335 | 7112 | 3273 | 1386 | 0 | 1311 | 2669 | 218 | 914 | 1000 | 302 | 1200 | 0 | 462 | 0 | 0 | 0 | 0 | 0 | 0 | 0 | 0 | 0
2040-09-04 | 10 | 36.8 | -22093 | -129 | -1683 | 0 | 0 | 0 | 2277 | 0 | 0 | 569 | 79 | 335 | 5289 | 3273 | 1662 | 0 | 1371 | 4921 | 219 | 963 | 1000 | 286 | 1200 | 0 | 462 | 0 | 0 | 0 | 0 | 0 | 0 | 0 | 0 | 0
2040-09-04 | 11 | 31.05 | -23066 | -108 | -1611 | 0 | 0 | -602 | 2848 | 0 | 0 | 331 | 79 | 335 | 3512 | 3273 | 2233 | 0 | 1401 | 7233 | 219 | 980 | 1000 | 282 | 1200 | 0 | 462 | 0 | 0 | 0 | 0 | 0 | 0 | 0 | 0 | 0
2040-09-04 | 12 | 31.05 | -23955 | -81 | -1397 | 0 | 0 | -516 | 3376 | 0 | 0 | 331 | 79 | 335 | 3034 | 3273 | 2265 | 0 | 1431 | 7674 | 219 | 977 | 1000 | 292 | 1200 | 0 | 462 | 0 | 0 | 0 | 0 | 0 | 0 | 0 | 0 | 0
2040-09-04 | 13 | 30.51 | -24743 | -63 | -1826 | 0 | -525 | -1859 | 3841 | 0 | 0 | 301 | 79 | 335 | 3034 | 3273 | 3003 | 0 | 1604 | 9373 | 218 | 984 | 1000 | 309 | 1200 | 0 | 462 | 0 | 0 | 0 | 0 | 0 | 0 | 0 | 0 | 0
2040-09-04 | 14 | 30.51 | -25503 | -60 | -1791 | 0 | -369 | -1859 | 4291 | 0 | 0 | 252 | 79 | 335 | 1911 | 3273 | 3951 | 0 | 1720 | 9558 | 217 | 998 | 1000 | 335 | 1200 | 0 | 462 | 0 | 0 | 0 | 0 | 0 | 0 | 0 | 0 | 0
2040-09-04 | 15 | 31.05 | -25946 | -57 | -1611 | 0 | 0 | -1328 | 4550 | 0 | 0 | 301 | 79 | 335 | 1903 | 3273 | 4107 | 0 | 1781 | 8406 | 218 | 990 | 1000 | 338 | 1200 | 0 | 462 | 0 | 0 | 0 | 0 | 0 | 0 | 0 | 0 | 0
2040-09-04 | 16 | 36.86 | -26123 | -54 | -2113 | 0 | 0 | 0 | 4655 | 0 | 0 | 331 | 79 | 335 | 2144 | 3273 | 5214 | 0 | 1704 | 6341 | 219 | 996 | 1000 | 337 | 1200 | 0 | 462 | 0 | 0 | 0 | 0 | 0 | 0 | 0 | 0 | 0
2040-09-04 | 17 | 41.97 | -26292 | -54 | -2722 | 0 | 0 | 843 | 4756 | 0 | 0 | 425 | 79 | 335 | 3643 | 3273 | 5493 | 0 | 1665 | 4327 | 219 | 992 | 1000 | 356 | 1200 | 0 | 462 | 0 | 0 | 0 | 0 | 0 | 0 | 0 | 0 | 0
2040-09-04 | 18 | 41.97 | -26145 | -57 | -3259 | 0 | 450 | 1859 | 4671 | 0 | 0 | 740 | 79 | 335 | 4384 | 3273 | 5505 | 0 | 1701 | 2204 | 219 | 989 | 1000 | 390 | 1200 | 0 | 462 | 0 | 0 | 0 | 0 | 0 | 0 | 0 | 0 | 0
2040-09-04 | 19 | 41.97 | -25598 | -75 | -3115 | 0 | 318 | 1859 | 4343 | 0 | 0 | 781 | 79 | 335 | 5520 | 3273 | 5650 | 0 | 1695 | 674 | 219 | 987 | 1000 | 393 | 1200 | 0 | 462 | 0 | 0 | 0 | 0 | 0 | 0 | 0 | 0 | 0
2040-09-04 | 20 | 41.24 | -25242 | -81 | -2184 | 0 | 0 | 0 | 4137 | 0 | 0 | 740 | 79 | 335 | 6895 | 3273 | 6053 | 0 | 1728 | 16 | 219 | 978 | 1000 | 392 | 1200 | 0 | 462 | 0 | 0 | 0 | 0 | 0 | 0 | 0 | 0 | 0
2040-09-04 | 21 | 37.9 | -24503 | -108 | -2005 | 0 | 0 | 0 | 3699 | 0 | 0 | 658 | 79 | 335 | 5553 | 3273 | 6881 | 0 | 1846 | 0 | 219 | 981 | 1000 | 431 | 1200 | 0 | 462 | 0 | 0 | 0 | 0 | 0 | 0 | 0 | 0 | 0
2040-09-04 | 22 | 35.16 | -22637 | -117 | -1683 | 0 | 0 | 0 | 2594 | 0 | 0 | 459 | 79 | 335 | 4737 | 3273 | 6771 | 0 | 1871 | 0 | 219 | 972 | 1000 | 465 | 1200 | 0 | 462 | 0 | 0 | 0 | 0 | 0 | 0 | 0 | 0 | 0
2040-09-04 | 23 | 27.12 | -20340 | -117 | -1397 | 0 | 0 | 0 | 1242 | 0 | 0 | 354 | 79 | 319 | 3894 | 3273 | 6460 | 0 | 1896 | 0 | 219 | 956 | 1000 | 499 | 1200 | 0 | 462 | 0 | 0 | 0 | 0 | 0 | 0 | 0 | 0 | 0
2040-09-04 | 24 | 11 | -18236 | -141 | -1146 | 0 | 0 | 0 | 528 | 0 | 0 | 331 | 79 | 160 | 3516 | 3273 | 5694 | 0 | 1939 | 0 | 216 | 950 | 703 | 472 | 1200 | 0 | 462 | 0 | 0 | 0 | 0 | 0 | 297 | 0 | 0 | 0
2040-09-05 | 1 | 25.21 | -16702 | -165 | -1003 | 0 | -1452 | -445 | 1057 | 0 | 0 | 331 | 79 | 319 | 3665 | 3273 | 4349 | 0 | 1880 | 0 | 214 | 942 | 1000 | 996 | 1200 | 0 | 462 | 0 | 0 | 0 | 0 | 0 | 0 | 0 | 0 | 0
2040-09-05 | 2 | 25.21 | -15670 | -194 | -895 | 0 | -1865 | -6 | 528 | 0 | 0 | 331 | 79 | 335 | 3463 | 3273 | 3949 | 0 | 1868 | 0 | 210 | 932 | 1000 | 1000 | 1200 | 0 | 462 | 0 | 0 | 0 | 0 | 0 | 0 | 0 | 0 | 0
2040-09-05 | 3 | 25.21 | -15026 | -209 | -788 | 0 | -539 | -1341 | 528 | 0 | 0 | 312 | 79 | 335 | 3328 | 3273 | 3490 | 0 | 1793 | 0 | 204 | 908 | 1000 | 992 | 1200 | 0 | 462 | 0 | 0 | 0 | 0 | 0 | 0 | 0 | 0 | 0
2040-09-05 | 4 | 25.21 | -14672 | -245 | -752 | 0 | -584 | -1056 | 528 | 0 | 0 | 312 | 79 | 335 | 3038 | 3273 | 3796 | 0 | 1694 | 0 | 201 | 903 | 1000 | 488 | 1200 | 0 | 462 | 0 | 0 | 0 | 0 | 0 | 0 | 0 | 0 | 0
2040-09-05 | 5 | 25.21 | -14758 | -263 | -716 | 0 | -124 | -1363 | 528 | 0 | 0 | 312 | 79 | 335 | 3038 | 3273 | 3809 | 0 | 1609 | 0 | 202 | 903 | 1000 | 475 | 1200 | 0 | 462 | 0 | 0 | 0 | 0 | 0 | 0 | 0 | 0 | 0
2040-09-05 | 6 | 25.21 | -15819 | -302 | -752 | 0 | -37 | -150 | 528 | 0 | 0 | 331 | 79 | 335 | 3038 | 3273 | 3786 | 0 | 1493 | 0 | 201 | 894 | 1000 | 441 | 1200 | 0 | 462 | 0 | 0 | 0 | 0 | 0 | 0 | 0 | 0 | 0
2040-09-05 | 7 | 34.06 | -17596 | -323 | -967 | 0 | 0 | 399 | 1691 | 0 | 0 | 331 | 79 | 335 | 3315 | 3273 | 3614 | 0 | 1525 | 171 | 209 | 899 | 1000 | 384 | 1200 | 0 | 462 | 0 | 0 | 0 | 0 | 0 | 0 | 0 | 0 | 0
2040-09-05 | 8 | 34.06 | -18830 | -323 | -1182 | 0 | 0 | 276 | 2568 | 0 | 0 | 331 | 79 | 335 | 3483 | 3273 | 2903 | 0 | 1381 | 1582 | 218 | 912 | 1000 | 334 | 1200 | 0 | 462 | 0 | 0 | 0 | 0 | 0 | 0 | 0 | 0 | 0
2040-09-05 | 9 | 25.21 | -19482 | -263 | -1432 | 0 | -24 | -784 | 3028 | 0 | 0 | 312 | 79 | 335 | 2782 | 3273 | 2102 | 0 | 1109 | 4871 | 218 | 914 | 1000 | 302 | 1200 | 0 | 462 | 0 | 0 | 0 | 0 | 0 | 0 | 0 | 0 | 0
2040-09-05 | 10 | 25.21 | -20176 | -227 | -1683 | 0 | -356 | -1831 | 3519 | 0 | 0 | 252 | 79 | 335 | 1206 | 3273 | 1412 | 0 | 832 | 9235 | 219 | 963 | 1000 | 286 | 1200 | 0 | 462 | 0 | 0 | 0 | 0 | 0 | 0 | 0 | 0 | 0
2040-09-05 | 11 | 25.21 | -20896 | -194 | -1611 | 0 | -2513 | -1528 | 4026 | 0 | 0 | 252 | 79 | 335 | 771 | 3273 | 781 | 0 | 659 | 12424 | 219 | 980 | 1000 | 282 | 1200 | 0 | 462 | 0 | 0 | 0 | 0 | 0 | 0 | 0 | 0 | 0
2040-09-05 | 12 | 25.21 | -21432 | -165 | -1397 | 0 | -3749 | -1859 | 4407 | 0 | 0 | 252 | 79 | 335 | 771 | 3273 | 401 | 0 | 591 | 14343 | 219 | 977 | 1000 | 292 | 1200 | 0 | 462 | 0 | 0 | 0 | 0 | 0 | 0 | 0 | 0 | 0
2040-09-05 | 13 | 25.21 | -21662 | -141 | -1826 | 0 | -3526 | -1859 | 4571 | 0 | 0 | 252 | 79 | 335 | 771 | 3273 | 218 | 0 | 646 | 14697 | 218 | 984 | 1000 | 309 | 1200 | 0 | 462 | 0 | 0 | 0 | 0 | 0 | 0 | 0 | 0 | 0
2040-09-05 | 14 | 25.21 | -21922 | -129 | -1791 | 0 | -2770 | -1859 | 4756 | 0 | 0 | 252 | 79 | 335 | 603 | 3273 | 150 | 0 | 653 | 14158 | 217 | 998 | 1000 | 335 | 1200 | 0 | 462 | 0 | 0 | 0 | 0 | 0 | 0 | 0 | 0 | 0
2040-09-05 | 15 | 25.21 | -21864 | -129 | -1611 | 0 | -825 | -1859 | 4713 | 0 | 0 | 252 | 79 | 335 | 508 | 3273 | 104 | 0 | 742 | 12074 | 218 | 990 | 1000 | 338 | 1200 | 0 | 462 | 0 | 0 | 0 | 0 | 0 | 0 | 0 | 0 | 0
2040-09-05 | 16 | 35.8 | -21690 | -129 | -2113 | 0 | 207 | 0 | 4592 | 0 | 0 | 312 | 79 | 335 | 1029 | 3273 | 76 | 0 | 760 | 9055 | 219 | 996 | 1000 | 337 | 1200 | 0 | 462 | 0 | 0 | 0 | 0 | 0 | 0 | 0 | 0 | 0
2040-09-05 | 17 | 35.8 | -21583 | -129 | -2722 | 0 | 121 | 1230 | 4513 | 0 | 0 | 459 | 79 | 335 | 3489 | 3273 | 62 | 0 | 785 | 5861 | 219 | 992 | 1000 | 356 | 1200 | 0 | 462 | 0 | 0 | 0 | 0 | 0 | 0 | 0 | 0 | 0
2040-09-05 | 18 | 35.8 | -21442 | -129 | -3259 | 0 | 2661 | 1382 | 4417 | 0 | 0 | 848 | 79 | 335 | 4047 | 3273 | 79 | 0 | 709 | 2740 | 219 | 989 | 1000 | 390 | 1200 | 0 | 462 | 0 | 0 | 0 | 0 | 0 | 0 | 0 | 0 | 0
2040-09-05 | 19 | 35.8 | -21075 | -141 | -3115 | 0 | 3562 | 1543 | 4159 | 0 | 0 | 1051 | 79 | 335 | 4487 | 3273 | 79 | 0 | 745 | 757 | 219 | 987 | 1000 | 393 | 1200 | 0 | 462 | 0 | 0 | 0 | 0 | 0 | 0 | 0 | 0 | 0
2040-09-05 | 20 | 35.8 | -21121 | -180 | -2184 | 0 | 3081 | 1563 | 4190 | 0 | 0 | 1011 | 79 | 335 | 4678 | 3273 | 87 | 0 | 932 | 5 | 219 | 978 | 1000 | 392 | 1200 | 0 | 462 | 0 | 0 | 0 | 0 | 0 | 0 | 0 | 0 | 0
2040-09-05 | 21 | 35.8 | -20624 | -209 | -2005 | 0 | 2333 | 1560 | 3836 | 0 | 0 | 975 | 79 | 335 | 4981 | 3273 | 95 | 0 | 1080 | 0 | 219 | 981 | 1000 | 431 | 1200 | 0 | 462 | 0 | 0 | 0 | 0 | 0 | 0 | 0 | 0 | 0
2040-09-05 | 22 | 35.8 | -19146 | -227 | -1683 | 0 | 1658 | 1560 | 2790 | 0 | 0 | 848 | 79 | 335 | 4981 | 3273 | 189 | 0 | 1026 | 0 | 219 | 972 | 1000 | 465 | 1200 | 0 | 462 | 0 | 0 | 0 | 0 | 0 | 0 | 0 | 0 | 0
2040-09-05 | 23 | 35.8 | -17387 | -245 | -1397 | 0 | 1569 | 1004 | 1543 | 0 | 0 | 781 | 79 | 335 | 4981 | 3273 | 251 | 0 | 877 | 0 | 219 | 956 | 1000 | 499 | 1200 | 0 | 462 | 0 | 0 | 0 | 0 | 0 | 0 | 0 | 0 | 0
2040-09-05 | 24 | 35.8 | -15739 | -284 | -1146 | 0 | 601 | 1279 | 528 | 0 | 0 | 740 | 79 | 335 | 4981 | 3273 | 225 | 0 | 829 | 0 | 216 | 950 | 1000 | 472 | 1200 | 0 | 462 | 0 | 0 | 0 | 0 | 0 | 0 | 0 | 0 | 0
2040-09-06 | 1 | 37.13 | -14682 | -284 | -1003 | 0 | 0 | 0 | 528 | 0 | 0 | 682 | 79 | 335 | 5402 | 3273 | 173 | 0 | 684 | 0 | 214 | 942 | 1000 | 996 | 1200 | 0 | 462 | 0 | 0 | 0 | 0 | 0 | 0 | 0 | 0 | 0
2040-09-06 | 2 | 35.69 | -13977 | -302 | -895 | 0 | 0 | 0 | 528 | 0 | 0 | 575 | 79 | 335 | 4609 | 3273 | 234 | 0 | 737 | 0 | 210 | 932 | 1000 | 1000 | 1200 | 0 | 462 | 0 | 0 | 0 | 0 | 0 | 0 | 0 | 0 | 0
2040-09-06 | 3 | 35.16 | -13647 | -323 | -788 | 0 | 0 | 0 | 528 | 0 | 0 | 465 | 79 | 335 | 4338 | 3273 | 401 | 0 | 573 | 0 | 204 | 908 | 1000 | 992 | 1200 | 0 | 462 | 0 | 0 | 0 | 0 | 0 | 0 | 0 | 0 | 0
2040-09-06 | 4 | 35.98 | -13525 | -302 | -752 | 0 | 0 | 0 | 528 | 0 | 0 | 428 | 79 | 335 | 4603 | 3273 | 554 | 0 | 525 | 0 | 201 | 903 | 1000 | 488 | 1200 | 0 | 462 | 0 | 0 | 0 | 0 | 0 | 0 | 0 | 0 | 0
2040-09-06 | 5 | 35.98 | -13834 | -323 | -716 | 0 | 0 | 0 | 528 | 0 | 0 | 452 | 79 | 335 | 4639 | 3273 | 797 | 0 | 528 | 0 | 202 | 903 | 1000 | 475 | 1200 | 0 | 462 | 0 | 0 | 0 | 0 | 0 | 0 | 0 | 0 | 0
2040-09-06 | 6 | 39.54 | -14996 | -323 | -752 | 0 | 0 | 0 | 597 | 0 | 0 | 586 | 79 | 335 | 5319 | 3273 | 1283 | 0 | 402 | 0 | 201 | 894 | 1000 | 441 | 1200 | 0 | 462 | 0 | 0 | 0 | 0 | 0 | 0 | 0 | 0 | 0
2040-09-06 | 7 | 38.77 | -16943 | -347 | -967 | 0 | 0 | 0 | 2071 | 0 | 0 | 551 | 79 | 335 | 5259 | 3273 | 1935 | 0 | 473 | 126 | 209 | 899 | 1000 | 384 | 1200 | 0 | 462 | 0 | 0 | 0 | 0 | 0 | 0 | 0 | 0 | 0
2040-09-06 | 8 | 34.21 | -18278 | -368 | -1182 | 0 | 0 | 0 | 3081 | 0 | 0 | 355 | 79 | 332 | 4247 | 3273 | 2933 | 0 | 294 | 1108 | 218 | 912 | 1000 | 334 | 1200 | 0 | 462 | 0 | 0 | 0 | 0 | 0 | 0 | 0 | 0 | 0
2040-09-06 | 9 | 19.46 | -19037 | -347 | -1432 | 0 | 0 | 0 | 3657 | 0 | 0 | 331 | 79 | 173 | 2469 | 3273 | 3644 | 0 | 183 | 2913 | 218 | 914 | 1000 | 302 | 1200 | 0 | 462 | 0 | 0 | 0 | 0 | 0 | 0 | 0 | 0 | 0
2040-09-06 | 10 | 11 | -19630 | -284 | -1683 | 0 | -63 | -419 | 4106 | 0 | 0 | 252 | 79 | 157 | 50 | 3273 | 4756 | 0 | 143 | 5759 | 219 | 963 | 375 | 286 | 1200 | 0 | 462 | 0 | 0 | 0 | 0 | 0 | 625 | 0 | 0 | 0
2040-09-06 | 11 | 5 | -20162 | -227 | -1611 | 0 | -284 | -1859 | 4513 | 0 | 0 | 252 | 79 | 157 | 50 | 3273 | 5800 | 0 | 120 | 8043 | 194 | 0 | 0 | 0 | 1200 | 0 | 462 | 0 | 0 | 0 | 25 | 980 | 1000 | 282 | 0 | 0
2040-09-06 | 12 | 5 | -20484 | -194 | -1397 | 0 | -1815 | -1859 | 4756 | 0 | 0 | 252 | 79 | 157 | 50 | 3273 | 6263 | 0 | 111 | 9146 | 0 | 0 | 0 | 0 | 1200 | 0 | 462 | 0 | 0 | 0 | 219 | 977 | 1000 | 292 | 0 | 0
2040-09-06 | 13 | 5 | -20463 | -165 | -1826 | 0 | -843 | -1859 | 4740 | 0 | 0 | 252 | 79 | 157 | 50 | 3273 | 6448 | 0 | 109 | 8387 | 0 | 0 | 0 | 0 | 1200 | 0 | 462 | 0 | 0 | 0 | 218 | 984 | 1000 | 309 | 0 | 0
2040-09-06 | 14 | 5 | -20463 | -165 | -1791 | 0 | -478 | -1859 | 4740 | 0 | 0 | 252 | 79 | 157 | 50 | 3273 | 6807 | 0 | 113 | 7622 | 0 | 0 | 0 | 0 | 1200 | 0 | 462 | 0 | 0 | 0 | 217 | 998 | 1000 | 335 | 0 | 0
2040-09-06 | 15 | 5 | -20174 | -165 | -1611 | 0 | 0 | -1859 | 4523 | 0 | 0 | 252 | 79 | 157 | 0 | 3273 | 7060 | 0 | 127 | 5999 | 218 | 460 | 0 | 0 | 1200 | 0 | 462 | 0 | 0 | 0 | 0 | 530 | 1000 | 338 | 0 | 0
2040-09-06 | 16 | 9.1 | -19883 | -165 | -2113 | 0 | 0 | -794 | 4301 | 0 | 0 | 252 | 79 | 157 | 0 | 3273 | 7229 | 0 | 162 | 4623 | 219 | 996 | 0 | 0 | 1200 | 0 | 462 | 0 | 0 | 0 | 0 | 0 | 1000 | 337 | 0 | 0
2040-09-06 | 17 | 12.3 | -19755 | -180 | -2722 | 0 | 0 | 193 | 4201 | 0 | 0 | 253 | 79 | 157 | 0 | 3273 | 7262 | 0 | 183 | 2826 | 219 | 992 | 1000 | 356 | 1200 | 0 | 462 | 0 | 0 | 0 | 0 | 0 | 0 | 0 | 0 | 0
2040-09-06 | 18 | 12.3 | -19734 | -194 | -3259 | 0 | 481 | 1585 | 4185 | 0 | 0 | 312 | 79 | 157 | 0 | 3273 | 7290 | 0 | 202 | 1362 | 219 | 989 | 1000 | 390 | 1200 | 0 | 462 | 0 | 0 | 0 | 0 | 0 | 0 | 0 | 0 | 0
2040-09-06 | 19 | 12.3 | -19525 | -209 | -3115 | 0 | 1338 | 1364 | 4026 | 0 | 0 | 331 | 79 | 157 | 0 | 3273 | 7340 | 0 | 235 | 446 | 219 | 987 | 1000 | 393 | 1200 | 0 | 462 | 0 | 0 | 0 | 0 | 0 | 0 | 0 | 0 | 0
2040-09-06 | 20 | 12.3 | -19500 | -227 | -2184 | 0 | 544 | 1585 | 4011 | 0 | 0 | 312 | 79 | 157 | 0 | 3273 | 7425 | 0 | 273 | 1 | 219 | 978 | 1000 | 392 | 1200 | 0 | 462 | 0 | 0 | 0 | 0 | 0 | 0 | 0 | 0 | 0
2040-09-06 | 21 | 12.3 | -18918 | -245 | -2005 | 0 | 133 | 1585 | 3567 | 0 | 0 | 312 | 79 | 157 | 0 | 3273 | 7437 | 0 | 332 | 0 | 219 | 981 | 1000 | 431 | 1200 | 0 | 462 | 0 | 0 | 0 | 0 | 0 | 0 | 0 | 0 | 0
2040-09-06 | 22 | 12.3 | -17862 | -245 | -1683 | 0 | 0 | 1097 | 2769 | 0 | 0 | 301 | 79 | 157 | 0 | 3273 | 7414 | 0 | 383 | 0 | 219 | 972 | 1000 | 465 | 1200 | 0 | 462 | 0 | 0 | 0 | 0 | 0 | 0 | 0 | 0 | 0
2040-09-06 | 23 | 12.3 | -16465 | -263 | -1397 | 0 | 101 | 365 | 1707 | 0 | 0 | 272 | 79 | 157 | 0 | 3273 | 7424 | 0 | 411 | 0 | 219 | 956 | 1000 | 499 | 1200 | 0 | 462 | 0 | 0 | 0 | 0 | 0 | 0 | 0 | 0 | 0
2040-09-06 | 24 | 11 | -15146 | -263 | -1146 | 0 | 0 | 0 | 708 | 0 | 0 | 253 | 79 | 157 | 0 | 3273 | 7416 | 0 | 435 | 0 | 216 | 950 | 934 | 472 | 1200 | 0 | 462 | 0 | 0 | 0 | 0 | 0 | 66 | 0 | 0 | 0
2040-09-07 | 1 | 5 | -14171 | -284 | -1003 | 0 | 0 | -70 | 1004 | 0 | 0 | 252 | 79 | 157 | 0 | 3273 | 7411 | 0 | 534 | 0 | 214 | 942 | 0 | 0 | 1200 | 0 | 462 | 0 | 0 | 0 | 0 | 0 | 1000 | 996 | 0 | 0
2040-09-07 | 2 | 5 | -13542 | -302 | -895 | 0 | 0 | -362 | 528 | 0 | 0 | 252 | 79 | 157 | 0 | 3273 | 7405 | 0 | 603 | 0 | 210 | 932 | 0 | 0 | 1200 | 0 | 462 | 0 | 0 | 0 | 0 | 0 | 1000 | 1000 | 0 | 0
2040-09-07 | 3 | 5 | -13181 | -323 | -788 | 0 | 0 | -853 | 528 | 0 | 0 | 252 | 79 | 157 | 0 | 3273 | 7398 | 0 | 683 | 0 | 204 | 908 | 0 | 0 | 1200 | 0 | 462 | 0 | 0 | 0 | 0 | 0 | 1000 | 992 | 0 | 0
2040-09-07 | 4 | 5 | -12983 | -323 | -752 | 0 | 0 | -1055 | 528 | 0 | 0 | 252 | 79 | 157 | 0 | 3273 | 7395 | 0 | 668 | 0 | 201 | 898 | 0 | 0 | 1200 | 0 | 462 | 0 | 0 | 0 | 0 | 5 | 1000 | 488 | 0 | 0
2040-09-07 | 5 | 5 | -12989 | -368 | -716 | 0 | 0 | 0 | 528 | 0 | 0 | 252 | 79 | 157 | 0 | 3273 | 7388 | 0 | 679 | 0 | 54 | 0 | 0 | 0 | 1200 | 0 | 462 | 0 | 0 | 0 | 148 | 903 | 1000 | 475 | 0 | 0
2040-09-07 | 6 | 5 | -13381 | -368 | -752 | 0 | 0 | 0 | 528 | 0 | 0 | 252 | 79 | 157 | 0 | 3273 | 7388 | 0 | 677 | 0 | 201 | 284 | 0 | 0 | 1200 | 0 | 462 | 0 | 0 | 0 | 0 | 610 | 1000 | 441 | 0 | 0
2040-09-07 | 7 | 5 | -14209 | -392 | -967 | 0 | 0 | 0 | 1036 | 0 | 0 | 252 | 79 | 157 | 0 | 3273 | 7398 | 0 | 737 | 77 | 209 | 688 | 0 | 0 | 1200 | 0 | 462 | 0 | 0 | 0 | 0 | 211 | 1000 | 384 | 0 | 0
2040-09-07 | 8 | 5 | -15212 | -368 | -1182 | 0 | 0 | 0 | 1871 | 0 | 0 | 252 | 79 | 157 | 0 | 3273 | 7386 | 0 | 785 | 727 | 218 | 351 | 0 | 0 | 1200 | 0 | 462 | 0 | 0 | 0 | 0 | 561 | 1000 | 334 | 0 | 0
2040-09-07 | 9 | 5 | -16462 | -347 | -1432 | 0 | 0 | -295 | 2906 | 0 | 0 | 252 | 79 | 157 | 0 | 3273 | 7379 | 0 | 783 | 2045 | 0 | 0 | 0 | 0 | 1200 | 0 | 462 | 0 | 0 | 0 | 218 | 914 | 1000 | 302 | 0 | 0
2040-09-07 | 10 | 2 | -17440 | -302 | -1683 | 0 | -362 | -1688 | 3720 | 0 | 0 | 252 | 79 | 157 | 0 | 3273 | 7357 | 0 | 671 | 4304 | 0 | 0 | 0 | 0 | 1200 | 0 | 462 | 0 | 0 | 0 | 219 | 963 | 1000 | 286 | 0 | 0
2040-09-07 | 11 | 2 | -18054 | -263 | -1611 | 0 | -2047 | -1859 | 4232 | 0 | 0 | 252 | 79 | 157 | 0 | 3273 | 7307 | 0 | 604 | 6268 | 0 | 0 | 0 | 0 | 1200 | 0 | 462 | 0 | 0 | 0 | 219 | 980 | 1000 | 282 | 0 | 0
2040-09-07 | 12 | 2 | -18374 | -227 | -1397 | 0 | -4405 | -1859 | 4497 | 0 | 0 | 252 | 79 | 157 | 0 | 3273 | 7268 | 0 | 620 | 8454 | 0 | 0 | 0 | 0 | 1200 | 0 | 462 | 0 | 0 | 0 | 219 | 977 | 1000 | 292 | 0 | 0
2040-09-07 | 13 | 2 | -18511 | -180 | -1826 | 0 | -6236 | -1859 | 4613 | 0 | 0 | 252 | 79 | 157 | 0 | 3273 | 7148 | 0 | 574 | 10854 | 0 | 0 | 0 | 0 | 1200 | 0 | 462 | 0 | 0 | 0 | 218 | 984 | 1000 | 309 | 0 | 0
2040-09-07 | 14 | 2 | -18525 | -153 | -1791 | 0 | -6820 | -1859 | 4624 | 0 | 0 | 252 | 79 | 157 | 0 | 3273 | 6817 | 0 | 599 | 11710 | 0 | 0 | 0 | 0 | 1175 | 0 | 462 | 0 | 0 | 0 | 217 | 998 | 1000 | 335 | 25 | 0
2040-09-07 | 15 | 2 | -18379 | -117 | -1611 | 0 | -5679 | -1528 | 4502 | 0 | 0 | 252 | 79 | 157 | 0 | 3273 | 6211 | 0 | 858 | 10319 | 0 | 0 | 0 | 0 | 1200 | 0 | 462 | 0 | 0 | 0 | 218 | 990 | 1000 | 338 | 0 | 0
2040-09-07 | 16 | 2 | -18323 | -117 | -2113 | 0 | -1279 | -1741 | 4454 | 0 | 0 | 252 | 79 | 157 | 0 | 3273 | 4546 | 0 | 1184 | 8175 | 0 | 0 | 0 | 0 | 989 | 0 | 462 | 0 | 0 | 0 | 219 | 996 | 1000 | 337 | 211 | 0
2040-09-07 | 17 | 8.81 | -18396 | -108 | -2722 | 0 | 582 | 113 | 4513 | 0 | 0 | 252 | 79 | 157 | 0 | 3273 | 2845 | 0 | 1295 | 5244 | 219 | 992 | 0 | 0 | 1200 | 0 | 462 | 0 | 0 | 0 | 0 | 0 | 1000 | 356 | 0 | 0
2040-09-07 | 18 | 8.81 | -18586 | -117 | -3259 | 0 | 2805 | 1743 | 4671 | 0 | 0 | 331 | 79 | 157 | 0 | 3273 | 2201 | 0 | 1379 | 2453 | 219 | 989 | 0 | 0 | 1200 | 0 | 462 | 0 | 0 | 0 | 0 | 0 | 1000 | 390 | 0 | 0
2040-09-07 | 19 | 8.81 | -18561 | -129 | -3115 | 0 | 5091 | 1714 | 4655 | 0 | 0 | 586 | 79 | 157 | 0 | 3273 | 1398 | 0 | 1409 | 575 | 219 | 987 | 0 | 0 | 1200 | 0 | 462 | 0 | 0 | 0 | 0 | 0 | 1000 | 393 | 0 | 0
2040-09-07 | 20 | 8.81 | -18685 | -153 | -2184 | 0 | 4771 | 1695 | 4756 | 0 | 0 | 472 | 79 | 157 | 0 | 3273 | 1674 | 0 | 1285 | 1 | 219 | 978 | 0 | 0 | 1200 | 0 | 462 | 0 | 0 | 0 | 0 | 0 | 1000 | 392 | 0 | 0
2040-09-07 | 21 | 8.81 | -18296 | -180 | -2005 | 0 | 4477 | 1695 | 4433 | 0 | 0 | 425 | 79 | 157 | 0 | 3273 | 1938 | 0 | 1141 | 0 | 219 | 981 | 0 | 0 | 1200 | 0 | 462 | 0 | 0 | 0 | 0 | 0 | 1000 | 431 | 0 | 0
2040-09-07 | 22 | 8.81 | -17324 | -194 | -1683 | 0 | 3182 | 1744 | 3625 | 0 | 0 | 331 | 79 | 157 | 0 | 3273 | 2815 | 0 | 1143 | 0 | 219 | 972 | 0 | 0 | 1200 | 0 | 462 | 0 | 0 | 0 | 0 | 0 | 1000 | 465 | 0 | 0
2040-09-07 | 23 | 8.81 | -16126 | -227 | -1397 | 0 | 1896 | 1119 | 2631 | 0 | 0 | 312 | 79 | 157 | 0 | 3273 | 4329 | 0 | 1115 | 0 | 219 | 956 | 0 | 0 | 1200 | 0 | 462 | 0 | 0 | 0 | 0 | 0 | 1000 | 499 | 0 | 0
2040-09-07 | 24 | 8.81 | -14919 | -245 | -1146 | 0 | 267 | 1298 | 1627 | 0 | 0 | 253 | 79 | 157 | 0 | 3273 | 5447 | 0 | 1081 | 0 | 216 | 950 | 0 | 0 | 1200 | 0 | 462 | 0 | 0 | 0 | 0 | 0 | 1000 | 472 | 0 | 0
2040-09-08 | 1 | 14.26 | -13927 | -245 | -1325 | 0 | 0 | -111 | 528 | 0 | 0 | 301 | 79 | 157 | 243 | 3273 | 5140 | 0 | 1073 | 0 | 214 | 942 | 1000 | 996 | 1200 | 0 | 462 | 0 | 0 | 0 | 0 | 0 | 0 | 0 | 0 | 0
2040-09-08 | 2 | 14.26 | -13291 | -263 | -1146 | 0 | 0 | -1796 | 528 | 0 | 0 | 252 | 79 | 157 | 243 | 3273 | 6078 | 0 | 1082 | 0 | 210 | 932 | 1000 | 1000 | 1200 | 0 | 462 | 0 | 0 | 0 | 0 | 0 | 0 | 0 | 0 | 0
2040-09-08 | 3 | 14.26 | -12927 | -284 | -1038 | 0 | 0 | -1709 | 528 | 0 | 0 | 252 | 79 | 157 | 243 | 3273 | 5541 | 0 | 1119 | 0 | 204 | 908 | 1000 | 992 | 1200 | 0 | 462 | 0 | 0 | 0 | 0 | 0 | 0 | 0 | 0 | 0
2040-09-08 | 4 | 17.55 | -12726 | -302 | -931 | 0 | 0 | 0 | 528 | 0 | 0 | 253 | 79 | 157 | 295 | 3273 | 3985 | 0 | 1134 | 0 | 201 | 903 | 1000 | 488 | 1200 | 0 | 462 | 0 | 0 | 0 | 0 | 0 | 0 | 0 | 0 | 0
2040-09-08 | 5 | 14.26 | -12704 | -323 | -931 | 0 | 0 | -275 | 528 | 0 | 0 | 286 | 79 | 157 | 823 | 3273 | 3685 | 0 | 1160 | 0 | 202 | 903 | 1000 | 475 | 1200 | 0 | 462 | 0 | 0 | 0 | 0 | 0 | 0 | 0 | 0 | 0
2040-09-08 | 6 | 19.28 | -12959 | -323 | -967 | 0 | 0 | 193 | 528 | 0 | 0 | 301 | 79 | 157 | 1057 | 3273 | 3268 | 0 | 1195 | 0 | 201 | 894 | 1000 | 441 | 1200 | 0 | 462 | 0 | 0 | 0 | 0 | 0 | 0 | 0 | 0 | 0
2040-09-08 | 7 | 19.28 | -13417 | -323 | -1074 | 0 | 0 | 772 | 528 | 0 | 0 | 312 | 79 | 157 | 1057 | 3273 | 3137 | 0 | 1204 | 140 | 209 | 899 | 1000 | 384 | 1200 | 0 | 462 | 0 | 0 | 0 | 0 | 0 | 0 | 0 | 0 | 0
2040-09-08 | 8 | 19.28 | -14377 | -323 | -1253 | 0 | 0 | 1108 | 528 | 0 | 0 | 331 | 79 | 157 | 1497 | 3273 | 2219 | 0 | 1155 | 1480 | 218 | 912 | 1000 | 334 | 1200 | 0 | 462 | 0 | 0 | 0 | 0 | 0 | 0 | 0 | 0 | 0
2040-09-08 | 9 | 19.28 | -15727 | -263 | -1504 | 0 | 0 | 284 | 1474 | 0 | 0 | 312 | 79 | 157 | 1497 | 3273 | 1499 | 0 | 984 | 3839 | 218 | 914 | 1000 | 302 | 1200 | 0 | 462 | 0 | 0 | 0 | 0 | 0 | 0 | 0 | 0 | 0
2040-09-08 | 10 | 11 | -16845 | -209 | -1791 | 0 | -563 | -1575 | 2346 | 0 | 0 | 252 | 79 | 157 | 1188 | 3273 | 1000 | 0 | 1051 | 7507 | 219 | 963 | 1000 | 286 | 1200 | 0 | 462 | 0 | 0 | 0 | 0 | 0 | 0 | 0 | 0 | 0
2040-09-08 | 11 | 11 | -17633 | -165 | -1611 | 0 | -4283 | -1859 | 2959 | 0 | 0 | 252 | 79 | 157 | 1188 | 3273 | 874 | 0 | 1141 | 11485 | 219 | 980 | 1000 | 282 | 1200 | 0 | 462 | 0 | 0 | 0 | 0 | 0 | 0 | 0 | 0 | 0
2040-09-08 | 12 | 11 | -18297 | -141 | -1791 | 0 | -5116 | -1859 | 3477 | 0 | 0 | 252 | 79 | 157 | 1020 | 3273 | 891 | 0 | 1094 | 12810 | 219 | 977 | 1000 | 292 | 1200 | 0 | 462 | 0 | 0 | 0 | 0 | 0 | 0 | 0 | 0 | 0
2040-09-08 | 13 | 11 | -18737 | -117 | -1934 | 0 | -3881 | -1859 | 3820 | 0 | 0 | 252 | 79 | 157 | 440 | 3273 | 993 | 0 | 1035 | 12729 | 218 | 984 | 575 | 309 | 1200 | 0 | 462 | 0 | 0 | 0 | 0 | 0 | 425 | 0 | 0 | 0
2040-09-08 | 14 | 11 | -18878 | -108 | -2005 | 0 | -3901 | -1859 | 3931 | 0 | 0 | 252 | 79 | 157 | 440 | 3273 | 1271 | 0 | 1067 | 13069 | 217 | 998 | 0 | 335 | 1200 | 0 | 462 | 0 | 0 | 0 | 0 | 0 | 1000 | 0 | 0 | 0
2040-09-08 | 15 | 11 | -18902 | -108 | -2077 | 0 | -2255 | -1859 | 3947 | 0 | 0 | 252 | 79 | 157 | 440 | 3273 | 1450 | 0 | 928 | 11465 | 218 | 990 | 0 | 338 | 1200 | 0 | 462 | 0 | 0 | 0 | 0 | 0 | 1000 | 0 | 0 | 0
2040-09-08 | 16 | 11 | -18988 | -90 | -1970 | 0 | -194 | -1522 | 4016 | 0 | 0 | 252 | 79 | 157 | 440 | 3273 | 1650 | 0 | 901 | 8782 | 219 | 996 | 0 | 337 | 1200 | 0 | 462 | 0 | 0 | 0 | 0 | 0 | 1000 | 0 | 0 | 0
2040-09-08 | 17 | 14.26 | -19286 | -96 | -1970 | 0 | 0 | -117 | 4248 | 0 | 0 | 284 | 79 | 157 | 683 | 3273 | 1981 | 0 | 872 | 5661 | 219 | 992 | 1000 | 356 | 1200 | 0 | 462 | 0 | 0 | 0 | 0 | 0 | 0 | 0 | 0 | 0
2040-09-08 | 18 | 19.28 | -19633 | -96 | -2005 | 0 | 2296 | 730 | 4518 | 0 | 0 | 331 | 79 | 157 | 917 | 3273 | 1893 | 0 | 760 | 2520 | 219 | 989 | 1000 | 390 | 1200 | 0 | 462 | 0 | 0 | 0 | 0 | 0 | 0 | 0 | 0 | 0
2040-09-08 | 19 | 19.28 | -19677 | -108 | -2077 | 0 | 2443 | 1562 | 4550 | 0 | 0 | 608 | 79 | 157 | 1497 | 3273 | 2069 | 0 | 700 | 662 | 219 | 987 | 1000 | 393 | 1200 | 0 | 462 | 0 | 0 | 0 | 0 | 0 | 0 | 0 | 0 | 0
2040-09-08 | 20 | 19.28 | -19940 | -141 | -1934 | 0 | 3172 | 1420 | 4756 | 0 | 0 | 664 | 79 | 157 | 1497 | 3273 | 1798 | 0 | 947 | 1 | 219 | 978 | 1000 | 392 | 1200 | 0 | 462 | 0 | 0 | 0 | 0 | 0 | 0 | 0 | 0 | 0
2040-09-08 | 21 | 19.28 | -19377 | -180 | -1826 | 0 | 2886 | 1556 | 4317 | 0 | 0 | 662 | 79 | 157 | 1497 | 3273 | 1631 | 0 | 1031 | 0 | 219 | 981 | 1000 | 431 | 1200 | 0 | 462 | 0 | 0 | 0 | 0 | 0 | 0 | 0 | 0 | 0
2040-09-08 | 22 | 19.28 | -18052 | -209 | -1647 | 0 | 2958 | 1556 | 3287 | 0 | 0 | 664 | 79 | 157 | 1497 | 3273 | 1074 | 0 | 1045 | 0 | 219 | 972 | 1000 | 465 | 1200 | 0 | 462 | 0 | 0 | 0 | 0 | 0 | 0 | 0 | 0 | 0
2040-09-08 | 23 | 19.28 | -16494 | -227 | -1647 | 0 | 2827 | 1470 | 2071 | 0 | 0 | 660 | 79 | 157 | 1497 | 3273 | 929 | 0 | 1068 | 0 | 219 | 956 | 1000 | 499 | 1200 | 0 | 462 | 0 | 0 | 0 | 0 | 0 | 0 | 0 | 0 | 0
2040-09-08 | 24 | 19.28 | -15075 | -245 | -1504 | 0 | 1182 | 1485 | 967 | 0 | 0 | 517 | 79 | 157 | 2408 | 3273 | 1213 | 0 | 1243 | 0 | 216 | 950 | 1000 | 472 | 1200 | 0 | 462 | 0 | 0 | 0 | 0 | 0 | 0 | 0 | 0 | 0
2040-09-09 | 1 | 28.76 | -14075 | -284 | -1325 | 0 | -152 | -374 | 528 | 0 | 0 | 354 | 79 | 317 | 4055 | 3273 | 1582 | 0 | 1209 | 0 | 214 | 942 | 1000 | 996 | 1200 | 0 | 462 | 0 | 0 | 0 | 0 | 0 | 0 | 0 | 0 | 0
2040-09-09 | 2 | 29.55 | -13423 | -284 | -1146 | 0 | 0 | -1135 | 528 | 0 | 0 | 331 | 79 | 332 | 4049 | 3273 | 1393 | 0 | 1199 | 0 | 210 | 932 | 1000 | 1000 | 1200 | 0 | 462 | 0 | 0 | 0 | 0 | 0 | 0 | 0 | 0 | 0
2040-09-09 | 3 | 29.55 | -13152 | -284 | -1038 | 0 | 0 | -1058 | 528 | 0 | 0 | 331 | 79 | 335 | 4049 | 3273 | 1042 | 0 | 1129 | 0 | 204 | 908 | 1000 | 992 | 1200 | 0 | 462 | 0 | 0 | 0 | 0 | 0 | 0 | 0 | 0 | 0
2040-09-09 | 4 | 29.55 | -13059 | -302 | -931 | 0 | 0 | -544 | 528 | 0 | 0 | 331 | 79 | 335 | 4049 | 3273 | 832 | 0 | 1155 | 0 | 201 | 903 | 1000 | 488 | 1200 | 0 | 462 | 0 | 0 | 0 | 0 | 0 | 0 | 0 | 0 | 0
2040-09-09 | 5 | 29.55 | -13432 | -323 | -931 | 0 | 0 | -169 | 528 | 0 | 0 | 331 | 79 | 335 | 4049 | 3273 | 909 | 0 | 1110 | 0 | 202 | 903 | 1000 | 475 | 1200 | 0 | 462 | 0 | 0 | 0 | 0 | 0 | 0 | 0 | 0 | 0
2040-09-09 | 6 | 36.86 | -14702 | -368 | -967 | 0 | 0 | 0 | 528 | 0 | 0 | 551 | 79 | 335 | 5115 | 3273 | 928 | 0 | 1031 | 0 | 201 | 894 | 1000 | 441 | 1200 | 0 | 462 | 0 | 0 | 0 | 0 | 0 | 0 | 0 | 0 | 0
2040-09-09 | 7 | 39.93 | -16736 | -368 | -1074 | 0 | 0 | 134 | 1273 | 0 | 0 | 699 | 79 | 335 | 6219 | 3273 | 861 | 0 | 1004 | 149 | 209 | 899 | 1000 | 384 | 1200 | 0 | 462 | 0 | 0 | 0 | 0 | 0 | 0 | 0 | 0 | 0
2040-09-09 | 8 | 38.34 | -18071 | -368 | -1253 | 0 | 0 | 0 | 2235 | 0 | 0 | 660 | 79 | 335 | 5832 | 3273 | 840 | 0 | 815 | 1498 | 218 | 912 | 1000 | 334 | 1200 | 0 | 462 | 0 | 0 | 0 | 0 | 0 | 0 | 0 | 0 | 0
2040-09-09 | 9 | 29.55 | -18782 | -302 | -1504 | 0 | 0 | -212 | 2748 | 0 | 0 | 331 | 79 | 335 | 3925 | 3273 | 740 | 0 | 587 | 4687 | 218 | 914 | 1000 | 302 | 1200 | 0 | 462 | 0 | 0 | 0 | 0 | 0 | 0 | 0 | 0 | 0
2040-09-09 | 10 | 28.76 | -19634 | -245 | -1791 | 0 | -522 | -1859 | 3361 | 0 | 0 | 301 | 79 | 335 | 3185 | 3273 | 700 | 0 | 368 | 8320 | 219 | 963 | 1000 | 286 | 1200 | 0 | 462 | 0 | 0 | 0 | 0 | 0 | 0 | 0 | 0 | 0
2040-09-09 | 11 | 28.76 | -20448 | -180 | -1611 | 0 | -3028 | -1859 | 3947 | 0 | 0 | 252 | 79 | 335 | 2697 | 3273 | 634 | 0 | 235 | 11531 | 219 | 980 | 1000 | 282 | 1200 | 0 | 462 | 0 | 0 | 0 | 0 | 0 | 0 | 0 | 0 | 0
2040-09-09 | 12 | 28.76 | -20982 | -153 | -1791 | 0 | -2293 | -1859 | 4328 | 0 | 0 | 252 | 79 | 335 | 1834 | 3273 | 604 | 0 | 287 | 11936 | 219 | 977 | 1000 | 292 | 1200 | 0 | 462 | 0 | 0 | 0 | 0 | 0 | 0 | 0 | 0 | 0
2040-09-09 | 13 | 28.76 | -21321 | -141 | -1934 | 0 | -1113 | -1859 | 4576 | 0 | 0 | 252 | 79 | 335 | 1125 | 3273 | 674 | 0 | 233 | 11647 | 218 | 984 | 1000 | 309 | 1200 | 0 | 462 | 0 | 0 | 0 | 0 | 0 | 0 | 0 | 0 | 0
2040-09-09 | 14 | 28.76 | -21573 | -129 | -2005 | 0 | -475 | -1859 | 4756 | 0 | 0 | 252 | 79 | 335 | 1125 | 3273 | 662 | 0 | 265 | 11083 | 217 | 998 | 1000 | 335 | 1200 | 0 | 462 | 0 | 0 | 0 | 0 | 0 | 0 | 0 | 0 | 0
2040-09-09 | 15 | 29.55 | -21526 | -117 | -2077 | 0 | 0 | -548 | 4724 | 0 | 0 | 253 | 79 | 335 | 945 | 3273 | 719 | 0 | 303 | 9429 | 218 | 990 | 1000 | 338 | 1200 | 0 | 462 | 0 | 0 | 0 | 0 | 0 | 0 | 0 | 0 | 0
2040-09-09 | 16 | 39.93 | -21457 | -117 | -1970 | 0 | 0 | 550 | 4671 | 0 | 0 | 331 | 79 | 335 | 1591 | 3273 | 693 | 0 | 253 | 7554 | 219 | 996 | 1000 | 337 | 1200 | 0 | 462 | 0 | 0 | 0 | 0 | 0 | 0 | 0 | 0 | 0
2040-09-09 | 17 | 39.93 | -21360 | -117 | -1970 | 0 | 0 | 687 | 4602 | 0 | 0 | 452 | 79 | 335 | 4019 | 3273 | 650 | 0 | 240 | 4879 | 219 | 992 | 1000 | 356 | 1200 | 0 | 462 | 0 | 0 | 0 | 0 | 0 | 0 | 0 | 0 | 0
2040-09-09 | 18 | 39.93 | -21393 | -117 | -2005 | 0 | 925 | 1560 | 4624 | 0 | 0 | 740 | 79 | 335 | 4327 | 3273 | 660 | 0 | 235 | 2498 | 219 | 989 | 1000 | 390 | 1200 | 0 | 462 | 0 | 0 | 0 | 0 | 0 | 0 | 0 | 0 | 0
2040-09-09 | 19 | 39.93 | -21224 | -129 | -2077 | 0 | 2134 | 1591 | 4502 | 0 | 0 | 866 | 79 | 335 | 4743 | 3273 | 710 | 0 | 299 | 636 | 219 | 987 | 1000 | 393 | 1200 | 0 | 462 | 0 | 0 | 0 | 0 | 0 | 0 | 0 | 0 | 0
2040-09-09 | 20 | 39.93 | -21372 | -153 | -1934 | 0 | 2370 | 1563 | 4613 | 0 | 0 | 975 | 79 | 335 | 4876 | 3273 | 772 | 0 | 351 | 1 | 219 | 978 | 1000 | 392 | 1200 | 0 | 462 | 0 | 0 | 0 | 0 | 0 | 0 | 0 | 0 | 0
2040-09-09 | 21 | 39.93 | -20732 | -194 | -1826 | 0 | 592 | 1563 | 4148 | 0 | 0 | 848 | 79 | 335 | 6216 | 3273 | 826 | 0 | 579 | 0 | 219 | 981 | 1000 | 431 | 1200 | 0 | 462 | 0 | 0 | 0 | 0 | 0 | 0 | 0 | 0 | 0
2040-09-09 | 22 | 39.93 | -19214 | -180 | -1647 | 0 | 0 | 1484 | 3059 | 0 | 0 | 781 | 79 | 335 | 6216 | 3273 | 858 | 0 | 638 | 0 | 219 | 972 | 1000 | 465 | 1200 | 0 | 462 | 0 | 0 | 0 | 0 | 0 | 0 | 0 | 0 | 0
2040-09-09 | 23 | 39.93 | -17383 | -209 | -1647 | 0 | 150 | 627 | 1738 | 0 | 0 | 781 | 79 | 335 | 6396 | 3273 | 924 | 0 | 600 | 0 | 219 | 956 | 1000 | 499 | 1200 | 0 | 462 | 0 | 0 | 0 | 0 | 0 | 0 | 0 | 0 | 0
2040-09-09 | 24 | 39.93 | -15803 | -209 | -1504 | 0 | 350 | 109 | 602 | 0 | 0 | 740 | 79 | 335 | 6396 | 3273 | 818 | 0 | 515 | 0 | 216 | 950 | 1000 | 472 | 1200 | 0 | 462 | 0 | 0 | 0 | 0 | 0 | 0 | 0 | 0 | 0
2040-09-10 | 1 | 36.08 | -14768 | -227 | -1003 | 0 | 0 | 0 | 528 | 0 | 0 | 660 | 79 | 335 | 5149 | 3273 | 785 | 0 | 376 | 0 | 214 | 942 | 1000 | 996 | 1200 | 0 | 462 | 0 | 0 | 0 | 0 | 0 | 0 | 0 | 0 | 0
2040-09-10 | 2 | 35.98 | -14106 | -245 | -895 | 0 | -146 | 0 | 528 | 0 | 0 | 551 | 79 | 335 | 4635 | 3273 | 805 | 0 | 382 | 0 | 210 | 932 | 1000 | 1000 | 1200 | 0 | 462 | 0 | 0 | 0 | 0 | 0 | 0 | 0 | 0 | 0
2040-09-10 | 3 | 35.98 | -13738 | -284 | -788 | 0 | -178 | 0 | 528 | 0 | 0 | 459 | 79 | 335 | 4445 | 3273 | 708 | 0 | 395 | 0 | 204 | 908 | 1000 | 992 | 1200 | 0 | 462 | 0 | 0 | 0 | 0 | 0 | 0 | 0 | 0 | 0
2040-09-10 | 4 | 36.36 | -13636 | -302 | -752 | 0 | 0 | 0 | 528 | 0 | 0 | 452 | 79 | 335 | 4715 | 3273 | 732 | 0 | 322 | 0 | 201 | 903 | 1000 | 488 | 1200 | 0 | 462 | 0 | 0 | 0 | 0 | 0 | 0 | 0 | 0 | 0
2040-09-10 | 5 | 37.9 | -13966 | -302 | -716 | 0 | 0 | 0 | 528 | 0 | 0 | 551 | 79 | 335 | 5017 | 3273 | 738 | 0 | 221 | 0 | 202 | 903 | 1000 | 475 | 1200 | 0 | 462 | 0 | 0 | 0 | 0 | 0 | 0 | 0 | 0 | 0
2040-09-10 | 6 | 41.31 | -15253 | -302 | -752 | 0 | 0 | 0 | 528 | 0 | 0 | 699 | 79 | 335 | 6288 | 3273 | 705 | 0 | 203 | 0 | 201 | 894 | 1000 | 441 | 1200 | 0 | 462 | 0 | 0 | 0 | 0 | 0 | 0 | 0 | 0 | 0
2040-09-10 | 7 | 48.33 | -17371 | -323 | -967 | 0 | 279 | 0 | 1590 | 0 | 0 | 781 | 79 | 335 | 7132 | 3273 | 769 | 0 | 148 | 121 | 209 | 899 | 1000 | 384 | 1200 | 0 | 462 | 0 | 0 | 0 | 0 | 0 | 0 | 0 | 0 | 0
2040-09-10 | 8 | 42.65 | -18735 | -323 | -1182 | 0 | 0 | 0 | 2557 | 0 | 0 | 740 | 79 | 335 | 6998 | 3273 | 752 | 0 | 105 | 1275 | 218 | 912 | 1000 | 334 | 1200 | 0 | 462 | 0 | 0 | 0 | 0 | 0 | 0 | 0 | 0 | 0
2040-09-10 | 9 | 37 | -19459 | -284 | -1432 | 0 | 0 | 0 | 3075 | 0 | 0 | 551 | 79 | 335 | 5288 | 3273 | 702 | 0 | 66 | 3711 | 218 | 914 | 1000 | 302 | 1200 | 0 | 462 | 0 | 0 | 0 | 0 | 0 | 0 | 0 | 0 | 0
2040-09-10 | 10 | 29.91 | -20078 | -245 | -1683 | 0 | 0 | -675 | 3514 | 0 | 0 | 331 | 79 | 335 | 3570 | 3273 | 661 | 0 | 45 | 6743 | 219 | 963 | 1000 | 286 | 1200 | 0 | 462 | 0 | 0 | 0 | 0 | 0 | 0 | 0 | 0 | 0
2040-09-10 | 11 | 29.18 | -20713 | -209 | -1611 | 0 | -987 | -1859 | 3968 | 0 | 0 | 301 | 79 | 335 | 3323 | 3273 | 580 | 0 | 44 | 9336 | 219 | 980 | 1000 | 282 | 1200 | 0 | 462 | 0 | 0 | 0 | 0 | 0 | 0 | 0 | 0 | 0
2040-09-10 | 12 | 29.18 | -21182 | -180 | -1397 | 0 | -2162 | -1859 | 4301 | 0 | 0 | 252 | 79 | 335 | 3323 | 3273 | 522 | 0 | 66 | 10478 | 219 | 977 | 1000 | 292 | 1200 | 0 | 462 | 0 | 0 | 0 | 0 | 0 | 0 | 0 | 0 | 0
2040-09-10 | 13 | 29.18 | -21372 | -153 | -1826 | 0 | -784 | -1859 | 4439 | 0 | 0 | 301 | 79 | 335 | 3143 | 3273 | 427 | 0 | 89 | 9736 | 218 | 984 | 1000 | 309 | 1200 | 0 | 462 | 0 | 0 | 0 | 0 | 0 | 0 | 0 | 0 | 0
2040-09-10 | 14 | 29.18 | -21475 | -141 | -1791 | 0 | -850 | -1859 | 4507 | 0 | 0 | 301 | 79 | 335 | 3139 | 3273 | 482 | 0 | 122 | 9667 | 217 | 998 | 1000 | 335 | 1200 | 0 | 462 | 0 | 0 | 0 | 0 | 0 | 0 | 0 | 0 | 0
2040-09-10 | 15 | 29.91 | -21432 | -141 | -1611 | 0 | 0 | -1313 | 4481 | 0 | 0 | 312 | 79 | 335 | 3139 | 3273 | 424 | 0 | 157 | 8090 | 218 | 990 | 1000 | 338 | 1200 | 0 | 462 | 0 | 0 | 0 | 0 | 0 | 0 | 0 | 0 | 0
2040-09-10 | 16 | 36.36 | -21430 | -129 | -2113 | 0 | 0 | 0 | 4476 | 0 | 0 | 425 | 79 | 335 | 4367 | 3273 | 424 | 0 | 215 | 5865 | 219 | 996 | 1000 | 337 | 1200 | 0 | 462 | 0 | 0 | 0 | 0 | 0 | 0 | 0 | 0 | 0
2040-09-10 | 17 | 40.42 | -21472 | -117 | -2722 | 0 | 8 | 703 | 4507 | 0 | 0 | 699 | 79 | 335 | 5734 | 3273 | 456 | 0 | 283 | 4005 | 219 | 992 | 1000 | 356 | 1200 | 0 | 462 | 0 | 0 | 0 | 0 | 0 | 0 | 0 | 0 | 0
2040-09-10 | 18 | 40.42 | -21599 | -117 | -3259 | 0 | 790 | 1560 | 4597 | 0 | 0 | 906 | 79 | 335 | 6380 | 3273 | 506 | 0 | 337 | 1952 | 219 | 989 | 1000 | 390 | 1200 | 0 | 462 | 0 | 0 | 0 | 0 | 0 | 0 | 0 | 0 | 0
2040-09-10 | 19 | 40.42 | -21562 | -117 | -3115 | 0 | 1386 | 1560 | 4571 | 0 | 0 | 1051 | 79 | 335 | 6709 | 3273 | 557 | 0 | 480 | 533 | 219 | 987 | 1000 | 393 | 1200 | 0 | 462 | 0 | 0 | 0 | 0 | 0 | 0 | 0 | 0 | 0
2040-09-10 | 20 | 40.42 | -21821 | -117 | -2184 | 0 | 997 | 1560 | 4756 | 0 | 0 | 983 | 79 | 335 | 6709 | 3273 | 473 | 0 | 706 | 1 | 219 | 978 | 1000 | 392 | 1200 | 0 | 462 | 0 | 0 | 0 | 0 | 0 | 0 | 0 | 0 | 0
2040-09-10 | 21 | 40.42 | -21176 | -141 | -2005 | 0 | 432 | 1314 | 4296 | 0 | 0 | 893 | 79 | 335 | 6889 | 3273 | 627 | 0 | 892 | 0 | 219 | 981 | 1000 | 431 | 1200 | 0 | 462 | 0 | 0 | 0 | 0 | 0 | 0 | 0 | 0 | 0
2040-09-10 | 22 | 40.42 | -19753 | -153 | -1683 | 0 | 500 | 278 | 3281 | 0 | 0 | 781 | 79 | 335 | 6873 | 3273 | 895 | 0 | 976 | 0 | 219 | 972 | 1000 | 465 | 1200 | 0 | 462 | 0 | 0 | 0 | 0 | 0 | 0 | 0 | 0 | 0
2040-09-10 | 23 | 39.54 | -17971 | -165 | -1397 | 0 | 0 | 0 | 2018 | 0 | 0 | 713 | 79 | 335 | 6379 | 3273 | 1259 | 0 | 1140 | 0 | 219 | 956 | 1000 | 499 | 1200 | 0 | 462 | 0 | 0 | 0 | 0 | 0 | 0 | 0 | 0 | 0
2040-09-10 | 24 | 37.76 | -16456 | -165 | -1146 | 0 | 0 | 0 | 941 | 0 | 0 | 608 | 79 | 335 | 5344 | 3273 | 1650 | 0 | 1237 | 0 | 216 | 950 | 1000 | 472 | 1200 | 0 | 462 | 0 | 0 | 0 | 0 | 0 | 0 | 0 | 0 | 0
2040-09-11 | 1 | 30.45 | -15479 | -165 | -1003 | 0 | 0 | 0 | 528 | 0 | 0 | 425 | 79 | 335 | 3915 | 3273 | 2004 | 0 | 1274 | 0 | 214 | 942 | 1000 | 996 | 1200 | 0 | 462 | 0 | 0 | 0 | 0 | 0 | 0 | 0 | 0 | 0
2040-09-11 | 2 | 29.26 | -14897 | -153 | -895 | 0 | 0 | -1013 | 528 | 0 | 0 | 331 | 79 | 335 | 3632 | 3273 | 2580 | 0 | 1396 | 0 | 210 | 932 | 1000 | 1000 | 1200 | 0 | 462 | 0 | 0 | 0 | 0 | 0 | 0 | 0 | 0 | 0
2040-09-11 | 3 | 29.26 | -14591 | -153 | -788 | 0 | 0 | -1492 | 528 | 0 | 0 | 331 | 79 | 335 | 3460 | 3273 | 2898 | 0 | 1354 | 0 | 204 | 908 | 1000 | 992 | 1200 | 0 | 462 | 0 | 0 | 0 | 0 | 0 | 0 | 0 | 0 | 0
2040-09-11 | 4 | 29.26 | -14522 | -153 | -752 | 0 | 0 | -1008 | 528 | 0 | 0 | 331 | 79 | 335 | 3170 | 3273 | 3150 | 0 | 1315 | 0 | 201 | 903 | 1000 | 488 | 1200 | 0 | 462 | 0 | 0 | 0 | 0 | 0 | 0 | 0 | 0 | 0
2040-09-11 | 5 | 29.26 | -14958 | -141 | -716 | 0 | 0 | -1109 | 528 | 0 | 0 | 331 | 79 | 335 | 3170 | 3273 | 3596 | 0 | 1370 | 0 | 202 | 903 | 1000 | 475 | 1200 | 0 | 462 | 0 | 0 | 0 | 0 | 0 | 0 | 0 | 0 | 0
2040-09-11 | 6 | 35.98 | -16371 | -141 | -752 | 0 | 0 | 0 | 528 | 0 | 0 | 331 | 79 | 335 | 3669 | 3273 | 3495 | 0 | 1356 | 0 | 201 | 894 | 1000 | 441 | 1200 | 0 | 462 | 0 | 0 | 0 | 0 | 0 | 0 | 0 | 0 | 0
2040-09-11 | 7 | 39.54 | -18683 | -141 | -967 | 0 | 0 | 1127 | 528 | 0 | 0 | 609 | 79 | 335 | 4497 | 3273 | 3856 | 0 | 1272 | 60 | 209 | 899 | 1000 | 384 | 1200 | 0 | 462 | 0 | 0 | 0 | 0 | 0 | 0 | 0 | 0 | 0
2040-09-11 | 8 | 39.54 | -20256 | -129 | -1182 | 0 | 0 | 1408 | 967 | 0 | 0 | 699 | 79 | 335 | 4787 | 3273 | 3978 | 0 | 1157 | 759 | 218 | 912 | 1000 | 334 | 1200 | 0 | 462 | 0 | 0 | 0 | 0 | 0 | 0 | 0 | 0 | 0
2040-09-11 | 9 | 37 | -21229 | -129 | -1432 | 0 | 0 | 0 | 1527 | 0 | 0 | 452 | 79 | 335 | 4862 | 3273 | 4609 | 0 | 1076 | 2481 | 218 | 914 | 1000 | 302 | 1200 | 0 | 462 | 0 | 0 | 0 | 0 | 0 | 0 | 0 | 0 | 0
2040-09-11 | 10 | 29.26 | -22214 | -108 | -1683 | 0 | 0 | -621 | 2098 | 0 | 0 | 331 | 79 | 335 | 4049 | 3273 | 5278 | 0 | 960 | 4093 | 219 | 963 | 1000 | 286 | 1200 | 0 | 462 | 0 | 0 | 0 | 0 | 0 | 0 | 0 | 0 | 0
2040-09-11 | 11 | 29.26 | -22795 | -96 | -1611 | 0 | 0 | -1756 | 2436 | 0 | 0 | 312 | 79 | 335 | 3350 | 3273 | 5748 | 0 | 886 | 5696 | 219 | 980 | 1000 | 282 | 1200 | 0 | 462 | 0 | 0 | 0 | 0 | 0 | 0 | 0 | 0 | 0
2040-09-11 | 12 | 28.42 | -23303 | -90 | -1397 | 0 | -2565 | -1859 | 2732 | 0 | 0 | 252 | 79 | 335 | 1026 | 3273 | 5931 | 0 | 823 | 10613 | 219 | 977 | 1000 | 292 | 1200 | 0 | 462 | 0 | 0 | 0 | 0 | 0 | 0 | 0 | 0 | 0
2040-09-11 | 13 | 28.42 | -24260 | -63 | -1826 | 0 | -5445 | -1859 | 3287 | 0 | 0 | 252 | 79 | 335 | 788 | 3273 | 6291 | 0 | 822 | 14155 | 218 | 984 | 1000 | 309 | 1200 | 0 | 462 | 0 | 0 | 0 | 0 | 0 | 0 | 0 | 0 | 0
2040-09-11 | 14 | 28.42 | -25323 | -54 | -1791 | 0 | -4300 | -1859 | 3900 | 0 | 0 | 252 | 79 | 335 | 788 | 3273 | 6483 | 0 | 920 | 13085 | 217 | 998 | 1000 | 335 | 1200 | 0 | 462 | 0 | 0 | 0 | 0 | 0 | 0 | 0 | 0 | 0
2040-09-11 | 15 | 28.42 | -25900 | -51 | -1611 | 0 | -2696 | -1859 | 4238 | 0 | 0 | 252 | 79 | 335 | 525 | 3273 | 6460 | 0 | 951 | 11797 | 218 | 990 | 1000 | 338 | 1200 | 0 | 462 | 0 | 0 | 0 | 0 | 0 | 0 | 0 | 0 | 0
2040-09-11 | 16 | 29.26 | -26438 | -51 | -2113 | 0 | 0 | -941 | 4550 | 0 | 0 | 252 | 79 | 335 | 430 | 3273 | 5975 | 0 | 1093 | 9343 | 219 | 996 | 1000 | 337 | 1200 | 0 | 462 | 0 | 0 | 0 | 0 | 0 | 0 | 0 | 0 | 0
2040-09-11 | 17 | 39.54 | -26750 | -51 | -2722 | 0 | 2321 | 918 | 4729 | 0 | 0 | 354 | 79 | 335 | 787 | 3273 | 5948 | 0 | 1023 | 5526 | 219 | 992 | 1000 | 356 | 1200 | 0 | 462 | 0 | 0 | 0 | 0 | 0 | 0 | 0 | 0 | 0
2040-09-11 | 18 | 39.54 | -26797 | -51 | -3259 | 0 | 3386 | 1700 | 4756 | 0 | 0 | 781 | 79 | 335 | 2254 | 3273 | 5959 | 0 | 879 | 2445 | 219 | 989 | 1000 | 390 | 1200 | 0 | 462 | 0 | 0 | 0 | 0 | 0 | 0 | 0 | 0 | 0
2040-09-11 | 19 | 39.54 | -26277 | -51 | -3115 | 0 | 3014 | 1723 | 4454 | 0 | 0 | 957 | 79 | 335 | 4008 | 3273 | 5866 | 0 | 872 | 601 | 219 | 987 | 1000 | 393 | 1200 | 0 | 462 | 0 | 0 | 0 | 0 | 0 | 0 | 0 | 0 | 0
2040-09-11 | 20 | 39.54 | -26257 | -54 | -2184 | 0 | 2296 | 1724 | 4444 | 0 | 0 | 848 | 79 | 335 | 4141 | 3273 | 6116 | 0 | 987 | 1 | 219 | 978 | 1000 | 392 | 1200 | 0 | 462 | 0 | 0 | 0 | 0 | 0 | 0 | 0 | 0 | 0
2040-09-11 | 21 | 39.54 | -25450 | -63 | -2005 | 0 | 1388 | 1651 | 3974 | 0 | 0 | 785 | 79 | 335 | 4883 | 3273 | 5960 | 0 | 898 | 0 | 219 | 981 | 1000 | 431 | 1200 | 0 | 462 | 0 | 0 | 0 | 0 | 0 | 0 | 0 | 0 | 0
2040-09-11 | 22 | 39.54 | -23635 | -75 | -1683 | 0 | 317 | 1126 | 2922 | 0 | 0 | 740 | 79 | 335 | 5255 | 3273 | 6042 | 0 | 986 | 0 | 219 | 972 | 1000 | 465 | 1200 | 0 | 462 | 0 | 0 | 0 | 0 | 0 | 0 | 0 | 0 | 0
2040-09-11 | 23 | 39.54 | -21360 | -81 | -1397 | 0 | 183 | 0 | 1606 | 0 | 0 | 641 | 79 | 335 | 5255 | 3273 | 6285 | 0 | 845 | 0 | 219 | 956 | 1000 | 499 | 1200 | 0 | 462 | 0 | 0 | 0 | 0 | 0 | 0 | 0 | 0 | 0
2040-09-11 | 24 | 36.86 | -19308 | -108 | -1146 | 0 | 0 | 0 | 528 | 0 | 0 | 452 | 79 | 335 | 4625 | 3273 | 6097 | 0 | 873 | 0 | 216 | 950 | 1000 | 472 | 1200 | 0 | 462 | 0 | 0 | 0 | 0 | 0 | 0 | 0 | 0 | 0
2040-09-12 | 1 | 29.37 | -17850 | -108 | -1003 | 0 | -27 | -1751 | 1908 | 0 | 0 | 331 | 79 | 335 | 3910 | 3273 | 5274 | 0 | 816 | 0 | 214 | 942 | 1000 | 996 | 1200 | 0 | 462 | 0 | 0 | 0 | 0 | 0 | 0 | 0 | 0 | 0
2040-09-12 | 2 | 29.37 | -16895 | -129 | -895 | 0 | 0 | -1145 | 1226 | 0 | 0 | 331 | 79 | 335 | 3910 | 3273 | 4344 | 0 | 763 | 0 | 210 | 932 | 1000 | 1000 | 1200 | 0 | 462 | 0 | 0 | 0 | 0 | 0 | 0 | 0 | 0 | 0
2040-09-12 | 3 | 29.37 | -16259 | -129 | -788 | 0 | 0 | -648 | 777 | 0 | 0 | 331 | 79 | 335 | 3910 | 3273 | 3585 | 0 | 769 | 0 | 204 | 908 | 1000 | 992 | 1200 | 0 | 462 | 0 | 0 | 0 | 0 | 0 | 0 | 0 | 0 | 0
2040-09-12 | 4 | 35.16 | -15966 | -141 | -752 | 0 | 0 | 0 | 565 | 0 | 0 | 425 | 79 | 335 | 4520 | 3273 | 2661 | 0 | 747 | 0 | 201 | 903 | 1000 | 488 | 1200 | 0 | 462 | 0 | 0 | 0 | 0 | 0 | 0 | 0 | 0 | 0
2040-09-12 | 5 | 37 | -16162 | -153 | -716 | 0 | 0 | 0 | 708 | 0 | 0 | 551 | 79 | 335 | 5151 | 3273 | 2105 | 0 | 586 | 0 | 202 | 903 | 1000 | 475 | 1200 | 0 | 462 | 0 | 0 | 0 | 0 | 0 | 0 | 0 | 0 | 0
2040-09-12 | 6 | 39.69 | -17348 | -141 | -752 | 0 | 0 | 0 | 1548 | 0 | 0 | 699 | 79 | 335 | 6416 | 3273 | 1064 | 0 | 629 | 0 | 201 | 894 | 1000 | 441 | 1200 | 0 | 462 | 0 | 0 | 0 | 0 | 0 | 0 | 0 | 0 | 0
2040-09-12 | 7 | 39.69 | -19399 | -165 | -967 | 0 | 0 | 660 | 3007 | 0 | 0 | 781 | 79 | 335 | 6770 | 3273 | 702 | 0 | 694 | 77 | 209 | 899 | 1000 | 384 | 1200 | 0 | 462 | 0 | 0 | 0 | 0 | 0 | 0 | 0 | 0 | 0
2040-09-12 | 8 | 39.69 | -20739 | -165 | -1182 | 0 | 0 | 952 | 3958 | 0 | 0 | 781 | 79 | 335 | 6764 | 3273 | 689 | 0 | 502 | 627 | 218 | 912 | 1000 | 334 | 1200 | 0 | 462 | 0 | 0 | 0 | 0 | 0 | 0 | 0 | 0 | 0
2040-09-12 | 9 | 39.69 | -21333 | -194 | -1432 | 0 | 0 | 542 | 4380 | 0 | 0 | 756 | 79 | 335 | 6752 | 3273 | 866 | 0 | 397 | 1484 | 218 | 914 | 1000 | 302 | 1200 | 0 | 462 | 0 | 0 | 0 | 0 | 0 | 0 | 0 | 0 | 0
2040-09-12 | 10 | 38.78 | -21704 | -194 | -1683 | 0 | 0 | 0 | 4645 | 0 | 0 | 699 | 79 | 335 | 6376 | 3273 | 1378 | 0 | 363 | 2305 | 219 | 963 | 1000 | 286 | 1200 | 0 | 462 | 0 | 0 | 0 | 0 | 0 | 0 | 0 | 0 | 0
2040-09-12 | 11 | 37.63 | -21863 | -194 | -1611 | 0 | 0 | 0 | 4756 | 0 | 0 | 658 | 79 | 335 | 5672 | 3273 | 1749 | 0 | 321 | 2684 | 219 | 980 | 1000 | 282 | 1200 | 0 | 462 | 0 | 0 | 0 | 0 | 0 | 0 | 0 | 0 | 0
2040-09-12 | 12 | 29.37 | -21825 | -194 | -1397 | 0 | 0 | -376 | 4729 | 0 | 0 | 331 | 79 | 335 | 3351 | 3273 | 2608 | 0 | 304 | 4633 | 219 | 977 | 1000 | 292 | 1200 | 0 | 462 | 0 | 0 | 0 | 0 | 0 | 0 | 0 | 0 | 0
2040-09-12 | 13 | 29.37 | -21563 | -227 | -1826 | 0 | 0 | -1280 | 4544 | 0 | 0 | 301 | 79 | 335 | 1707 | 3273 | 3751 | 0 | 287 | 6448 | 218 | 984 | 1000 | 309 | 1200 | 0 | 462 | 0 | 0 | 0 | 0 | 0 | 0 | 0 | 0 | 0
2040-09-12 | 14 | 29.37 | -21359 | -245 | -1791 | 0 | 0 | -1043 | 4396 | 0 | 0 | 252 | 79 | 335 | 43 | 3273 | 4857 | 0 | 290 | 6701 | 217 | 998 | 1000 | 335 | 1200 | 0 | 462 | 0 | 0 | 0 | 0 | 0 | 0 | 0 | 0 | 0
2040-09-12 | 15 | 29.37 | -20996 | -227 | -1611 | 0 | -1328 | -1859 | 4137 | 0 | 0 | 252 | 79 | 335 | 15 | 3273 | 5969 | 0 | 334 | 7420 | 218 | 990 | 1000 | 338 | 1200 | 0 | 462 | 0 | 0 | 0 | 0 | 0 | 0 | 0 | 0 | 0
2040-09-12 | 16 | 29.37 | -20772 | -227 | -2113 | 0 | -492 | -1800 | 3979 | 0 | 0 | 252 | 79 | 335 | 15 | 3273 | 6461 | 0 | 367 | 6430 | 219 | 996 | 1000 | 337 | 1200 | 0 | 462 | 0 | 0 | 0 | 0 | 0 | 0 | 0 | 0 | 0
2040-09-12 | 17 | 39.69 | -20665 | -227 | -2722 | 0 | 0 | 59 | 3905 | 0 | 0 | 301 | 79 | 335 | 437 | 3273 | 6479 | 0 | 366 | 4153 | 219 | 992 | 1000 | 356 | 1200 | 0 | 462 | 0 | 0 | 0 | 0 | 0 | 0 | 0 | 0 | 0
2040-09-12 | 18 | 40.63 | -20664 | -227 | -3259 | 0 | 843 | 1859 | 3905 | 0 | 0 | 331 | 79 | 335 | 289 | 3273 | 6354 | 0 | 331 | 2291 | 219 | 989 | 1000 | 390 | 1200 | 0 | 462 | 0 | 0 | 0 | 0 | 0 | 0 | 0 | 0 | 0
2040-09-12 | 19 | 40.63 | -20537 | -245 | -3115 | 0 | 587 | 1859 | 3815 | 0 | 0 | 425 | 79 | 335 | 2059 | 3273 | 6337 | 0 | 339 | 529 | 219 | 987 | 1000 | 393 | 1200 | 0 | 462 | 0 | 0 | 0 | 0 | 0 | 0 | 0 | 0 | 0
2040-09-12 | 20 | 39.69 | -20668 | -284 | -2184 | 0 | 0 | 1252 | 3905 | 0 | 0 | 400 | 79 | 335 | 2983 | 3273 | 6248 | 0 | 410 | 1 | 219 | 978 | 1000 | 392 | 1200 | 0 | 462 | 0 | 0 | 0 | 0 | 0 | 0 | 0 | 0 | 0
2040-09-12 | 21 | 39.69 | -19943 | -302 | -2005 | 0 | 158 | 146 | 3392 | 0 | 0 | 331 | 79 | 335 | 3517 | 3273 | 6243 | 0 | 484 | 0 | 219 | 981 | 1000 | 431 | 1200 | 0 | 462 | 0 | 0 | 0 | 0 | 0 | 0 | 0 | 0 | 0
2040-09-12 | 22 | 27.12 | -18525 | -323 | -1683 | 0 | 0 | 0 | 2383 | 0 | 0 | 331 | 79 | 319 | 2626 | 3273 | 6467 | 0 | 735 | 0 | 219 | 972 | 1000 | 465 | 1200 | 0 | 462 | 0 | 0 | 0 | 0 | 0 | 0 | 0 | 0 | 0
2040-09-12 | 23 | 11 | -16788 | -347 | -1397 | 0 | 0 | 0 | 1152 | 0 | 0 | 312 | 79 | 160 | 2722 | 3273 | 6823 | 0 | 490 | 0 | 219 | 956 | 185 | 499 | 1200 | 0 | 462 | 0 | 0 | 0 | 0 | 0 | 815 | 0 | 0 | 0
2040-09-12 | 24 | 5 | -15226 | -368 | -1146 | 0 | 0 | 0 | 528 | 0 | 0 | 301 | 79 | 157 | 2722 | 3273 | 6878 | 0 | 622 | 0 | 216 | 302 | 0 | 0 | 1200 | 0 | 462 | 0 | 0 | 0 | 0 | 648 | 1000 | 472 | 0 | 0
2040-09-13 | 1 | 5 | -14217 | -368 | -1003 | 0 | -160 | -963 | 528 | 0 | 0 | 252 | 79 | 157 | 2386 | 3273 | 6623 | 0 | 593 | 0 | 214 | 942 | 0 | 0 | 1200 | 0 | 462 | 0 | 0 | 0 | 0 | 0 | 1000 | 996 | 0 | 0
2040-09-13 | 2 | 5 | -13553 | -416 | -895 | 0 | -10 | -1306 | 528 | 0 | 0 | 252 | 79 | 157 | 2386 | 3273 | 6541 | 0 | 572 | 0 | 210 | 519 | 0 | 0 | 1200 | 0 | 462 | 0 | 0 | 0 | 0 | 413 | 1000 | 1000 | 0 | 0
2040-09-13 | 3 | 5 | -13187 | -416 | -788 | 0 | 0 | -1859 | 528 | 0 | 0 | 252 | 79 | 157 | 2096 | 3273 | 6650 | 0 | 619 | 0 | 204 | 729 | 0 | 0 | 1200 | 0 | 462 | 0 | 0 | 0 | 0 | 179 | 1000 | 992 | 0 | 0
2040-09-13 | 4 | 5 | -13104 | -416 | -752 | 0 | 0 | -955 | 528 | 0 | 0 | 252 | 79 | 157 | 1278 | 3273 | 6751 | 0 | 594 | 0 | 201 | 452 | 0 | 0 | 1200 | 0 | 462 | 0 | 0 | 0 | 0 | 451 | 1000 | 488 | 0 | 0
2040-09-13 | 5 | 5 | -13431 | -443 | -716 | 0 | 0 | -154 | 528 | 0 | 0 | 252 | 79 | 157 | 953 | 3273 | 6629 | 0 | 633 | 0 | 202 | 376 | 0 | 0 | 1200 | 0 | 462 | 0 | 0 | 0 | 0 | 527 | 1000 | 475 | 0 | 0
2040-09-13 | 6 | 6.76 | -14643 | -470 | -752 | 0 | 0 | 509 | 528 | 0 | 0 | 253 | 79 | 157 | 953 | 3273 | 6735 | 0 | 620 | 0 | 201 | 894 | 0 | 0 | 1200 | 0 | 462 | 0 | 0 | 0 | 0 | 0 | 1000 | 441 | 0 | 0
2040-09-13 | 7 | 6.76 | -16671 | -497 | -967 | 0 | 0 | 1424 | 1966 | 0 | 0 | 253 | 79 | 157 | 573 | 3273 | 6909 | 0 | 622 | 109 | 209 | 899 | 0 | 0 | 1200 | 0 | 462 | 0 | 0 | 0 | 0 | 0 | 1000 | 384 | 0 | 0
2040-09-13 | 8 | 6.76 | -17973 | -470 | -1182 | 0 | 0 | 672 | 2964 | 0 | 0 | 252 | 79 | 157 | 573 | 3273 | 6814 | 0 | 524 | 1523 | 218 | 912 | 0 | 0 | 1200 | 0 | 462 | 0 | 0 | 0 | 0 | 0 | 1000 | 334 | 0 | 0
2040-09-13 | 9 | 5 | -18551 | -392 | -1432 | 0 | 0 | -919 | 3403 | 0 | 0 | 252 | 79 | 157 | 440 | 3273 | 6743 | 0 | 285 | 5001 | 0 | 0 | 0 | 0 | 1200 | 0 | 462 | 0 | 0 | 0 | 218 | 914 | 1000 | 302 | 0 | 0
2040-09-13 | 10 | 2 | -19204 | -302 | -1683 | 0 | -3508 | -1740 | 3905 | 0 | 0 | 252 | 79 | 157 | 440 | 3273 | 6703 | 0 | 184 | 9783 | 0 | 0 | 0 | 0 | 1200 | 0 | 462 | 0 | 0 | 0 | 219 | 963 | 1000 | 286 | 0 | 0
2040-09-13 | 11 | 2 | -19858 | -245 | -1611 | 0 | -5910 | -1859 | 4402 | 0 | 0 | 252 | 79 | 157 | 0 | 3273 | 6049 | 0 | 167 | 13443 | 0 | 0 | 0 | 0 | 1200 | 0 | 462 | 0 | 0 | 0 | 219 | 980 | 1000 | 282 | 0 | 0
2040-09-13 | 12 | 2 | -20241 | -194 | -1397 | -347 | -6895 | -1859 | 4697 | 0 | 0 | 252 | 79 | 157 | 0 | 3273 | 5538 | 0 | 179 | 15280 | 0 | 0 | 0 | 0 | 1016 | 0 | 462 | 0 | 0 | 0 | 219 | 977 | 1000 | 292 | 184 | 0
2040-09-13 | 13 | 2 | -20275 | -180 | -1826 | 0 | -6607 | -1853 | 4724 | 0 | 0 | 252 | 79 | 157 | 0 | 3273 | 4655 | 0 | 128 | 15810 | 0 | 0 | 0 | 0 | 1200 | 0 | 462 | 0 | 0 | 0 | 218 | 984 | 1000 | 309 | 0 | 0
2040-09-13 | 14 | 2 | -20319 | -153 | -1791 | 0 | -5164 | -1859 | 4756 | 0 | 0 | 252 | 79 | 157 | 0 | 3273 | 3986 | 0 | 108 | 15870 | 0 | 0 | 0 | 0 | 342 | 0 | 462 | 0 | 0 | 0 | 217 | 998 | 1000 | 335 | 858 | 0
2040-09-13 | 15 | 2 | -20086 | -153 | -1611 | 0 | -3024 | -1859 | 4576 | 0 | 0 | 252 | 79 | 157 | 0 | 3273 | 3548 | 0 | 108 | 14277 | 0 | 0 | 0 | 0 | 0 | 0 | 462 | 0 | 0 | 0 | 218 | 990 | 1000 | 338 | 1200 | 0
2040-09-13 | 16 | 2 | -19788 | -153 | -2113 | 0 | -985 | -1363 | 4349 | 0 | 0 | 252 | 79 | 157 | 0 | 3273 | 3280 | 0 | 130 | 11219 | 0 | 0 | 0 | 0 | 1200 | 0 | 462 | 0 | 0 | 0 | 219 | 996 | 1000 | 337 | 0 | 0
2040-09-13 | 17 | 11 | -19608 | -153 | -2722 | 0 | 0 | 0 | 4211 | 0 | 0 | 252 | 79 | 157 | 0 | 3273 | 3352 | 0 | 176 | 6867 | 219 | 992 | 885 | 356 | 1200 | 0 | 462 | 0 | 0 | 0 | 0 | 0 | 115 | 0 | 0 | 0
2040-09-13 | 18 | 11 | -19516 | -165 | -3259 | 0 | 2614 | 1713 | 4143 | 0 | 0 | 377 | 79 | 157 | 0 | 3273 | 3065 | 0 | 271 | 2987 | 219 | 989 | 1000 | 390 | 1200 | 0 | 462 | 0 | 0 | 0 | 0 | 0 | 0 | 0 | 0 | 0
2040-09-13 | 19 | 11 | -19204 | -194 | -3115 | 0 | 4272 | 1724 | 3905 | 0 | 0 | 662 | 79 | 157 | 0 | 3273 | 3114 | 0 | 482 | 584 | 219 | 987 | 1000 | 393 | 1200 | 0 | 462 | 0 | 0 | 0 | 0 | 0 | 0 | 0 | 0 | 0
2040-09-13 | 20 | 11 | -19275 | -245 | -2184 | 0 | 4580 | 1151 | 3958 | 0 | 0 | 658 | 79 | 157 | 0 | 3273 | 2868 | 0 | 728 | 1 | 219 | 978 | 1000 | 392 | 1200 | 0 | 462 | 0 | 0 | 0 | 0 | 0 | 0 | 0 | 0 | 0
2040-09-13 | 21 | 11 | -18659 | -302 | -2005 | 0 | 3963 | 1550 | 3487 | 0 | 0 | 594 | 79 | 157 | 0 | 3273 | 2686 | 0 | 1004 | 0 | 219 | 981 | 880 | 431 | 1200 | 0 | 462 | 0 | 0 | 0 | 0 | 0 | 120 | 0 | 0 | 0
2040-09-13 | 22 | 11 | -17574 | -323 | -1683 | 0 | 4861 | 1450 | 2658 | 0 | 0 | 586 | 79 | 157 | 0 | 3273 | 2090 | 0 | 1108 | 0 | 219 | 972 | 0 | 465 | 1200 | 0 | 462 | 0 | 0 | 0 | 0 | 0 | 1000 | 0 | 0 | 0
2040-09-13 | 23 | 11 | -16186 | -347 | -1397 | 0 | 4008 | 1672 | 1596 | 0 | 0 | 425 | 79 | 157 | 0 | 3273 | 1994 | 0 | 1390 | 0 | 219 | 956 | 0 | 499 | 1200 | 0 | 462 | 0 | 0 | 0 | 0 | 0 | 1000 | 0 | 0 | 0
2040-09-13 | 24 | 11 | -14818 | -392 | -1146 | 0 | 3335 | 1859 | 550 | 0 | 0 | 354 | 79 | 157 | 0 | 3273 | 2028 | 0 | 1421 | 0 | 216 | 950 | 0 | 472 | 1200 | 0 | 462 | 0 | 0 | 0 | 0 | 0 | 1000 | 0 | 0 | 0
2040-09-14 | 1 | 24.21 | -13833 | -416 | -1003 | 63 | 0 | 0 | 528 | 0 | 0 | 331 | 79 | 279 | 2502 | 3273 | 1935 | 0 | 1449 | 0 | 214 | 942 | 1000 | 996 | 1200 | 0 | 462 | 0 | 0 | 0 | 0 | 0 | 0 | 0 | 0 | 0
2040-09-14 | 2 | 17.91 | -13198 | -443 | -895 | 0 | 0 | -169 | 528 | 0 | 0 | 331 | 79 | 157 | 2275 | 3273 | 1787 | 0 | 1470 | 0 | 210 | 932 | 1000 | 1000 | 1200 | 0 | 462 | 0 | 0 | 0 | 0 | 0 | 0 | 0 | 0 | 0
2040-09-14 | 3 | 17.91 | -12878 | -443 | -788 | 0 | 0 | -505 | 528 | 0 | 0 | 331 | 79 | 157 | 2275 | 3273 | 1750 | 0 | 1453 | 0 | 204 | 908 | 1000 | 992 | 1200 | 0 | 462 | 0 | 0 | 0 | 0 | 0 | 0 | 0 | 0 | 0
2040-09-14 | 4 | 23.29 | -12743 | -443 | -752 | 0 | 0 | 0 | 528 | 0 | 0 | 331 | 79 | 168 | 2471 | 3273 | 1431 | 0 | 1402 | 0 | 201 | 903 | 1000 | 488 | 1200 | 0 | 462 | 0 | 0 | 0 | 0 | 0 | 0 | 0 | 0 | 0
2040-09-14 | 5 | 19.46 | -12815 | -470 | -716 | 0 | 0 | 0 | 528 | 0 | 0 | 331 | 79 | 157 | 2636 | 3273 | 1341 | 0 | 1413 | 0 | 202 | 903 | 1000 | 475 | 1200 | 0 | 462 | 0 | 0 | 0 | 0 | 0 | 0 | 0 | 0 | 0
2040-09-14 | 6 | 21.38 | -13279 | -443 | -752 | 0 | 0 | 0 | 528 | 0 | 0 | 331 | 79 | 157 | 3180 | 3273 | 1186 | 0 | 1541 | 0 | 201 | 894 | 1000 | 441 | 1200 | 0 | 462 | 0 | 0 | 0 | 0 | 0 | 0 | 0 | 0 | 0
2040-09-14 | 7 | 24.21 | -14138 | -443 | -967 | 236 | 0 | 440 | 608 | 0 | 0 | 331 | 79 | 277 | 3297 | 3273 | 1187 | 0 | 1580 | 87 | 209 | 899 | 1000 | 384 | 1200 | 0 | 462 | 0 | 0 | 0 | 0 | 0 | 0 | 0 | 0 | 0
2040-09-14 | 8 | 24.21 | -15298 | -392 | -1182 | 0 | 114 | 58 | 1538 | 0 | 0 | 331 | 79 | 277 | 3297 | 3273 | 1278 | 0 | 1677 | 824 | 218 | 912 | 1000 | 334 | 1200 | 0 | 462 | 0 | 0 | 0 | 0 | 0 | 0 | 0 | 0 | 0
2040-09-14 | 9 | 17.55 | -16646 | -347 | -1432 | 0 | 0 | 0 | 2626 | 0 | 0 | 331 | 79 | 157 | 2456 | 3273 | 1550 | 0 | 1706 | 2151 | 218 | 914 | 1000 | 302 | 1200 | 0 | 462 | 0 | 0 | 0 | 0 | 0 | 0 | 0 | 0 | 0
2040-09-14 | 10 | 11 | -17651 | -302 | -1683 | 0 | 0 | -654 | 3435 | 0 | 0 | 301 | 79 | 157 | 2116 | 3273 | 1979 | 0 | 1713 | 3337 | 219 | 963 | 771 | 286 | 1200 | 0 | 462 | 0 | 0 | 0 | 0 | 0 | 229 | 0 | 0 | 0
2040-09-14 | 11 | 11 | -18336 | -245 | -1611 | 0 | 0 | -1196 | 3984 | 0 | 0 | 253 | 79 | 157 | 1263 | 3273 | 2228 | 0 | 1712 | 4350 | 219 | 980 | 947 | 282 | 1200 | 0 | 462 | 0 | 0 | 0 | 0 | 0 | 53 | 0 | 0 | 0
2040-09-14 | 12 | 11 | -18687 | -209 | -1397 | 0 | 0 | -1859 | 4264 | 0 | 0 | 252 | 79 | 157 | 1263 | 3273 | 2590 | 0 | 1783 | 4738 | 219 | 977 | 603 | 292 | 1200 | 0 | 462 | 0 | 0 | 0 | 0 | 0 | 397 | 0 | 0 | 0
2040-09-14 | 13 | 11 | -18813 | -165 | -1826 | 0 | 0 | -1019 | 4370 | 0 | 0 | 252 | 79 | 157 | 823 | 3273 | 2779 | 0 | 1805 | 4112 | 218 | 984 | 1000 | 309 | 1200 | 0 | 462 | 0 | 0 | 0 | 0 | 0 | 0 | 0 | 0 | 0
2040-09-14 | 14 | 11 | -18702 | -165 | -1791 | 0 | 0 | -327 | 4280 | 0 | 0 | 253 | 79 | 157 | 823 | 3273 | 2740 | 0 | 1815 | 3352 | 217 | 998 | 999 | 335 | 1200 | 0 | 462 | 0 | 0 | 0 | 0 | 0 | 1 | 0 | 0 | 0
2040-09-14 | 15 | 11 | -18542 | -153 | -1611 | 0 | 0 | 0 | 4148 | 0 | 0 | 253 | 79 | 157 | 823 | 3273 | 3379 | 0 | 1801 | 2816 | 218 | 990 | 370 | 338 | 1200 | 0 | 462 | 0 | 0 | 0 | 0 | 0 | 630 | 0 | 0 | 0
2040-09-14 | 16 | 11 | -18525 | -153 | -2113 | 0 | 0 | 0 | 4137 | 0 | 0 | 252 | 79 | 157 | 823 | 3273 | 4089 | 0 | 1814 | 2903 | 219 | 996 | 49 | 337 | 1200 | 0 | 462 | 0 | 0 | 0 | 0 | 0 | 951 | 0 | 0 | 0
2040-09-14 | 17 | 11 | -18640 | -141 | -2722 | 0 | 0 | 0 | 4227 | 0 | 0 | 312 | 79 | 157 | 1672 | 3273 | 4283 | 0 | 1727 | 1792 | 219 | 992 | 751 | 356 | 1200 | 0 | 462 | 0 | 0 | 0 | 0 | 0 | 249 | 0 | 0 | 0
2040-09-14 | 18 | 14.87 | -18899 | -141 | -3259 | 0 | 0 | 448 | 4439 | 0 | 0 | 312 | 79 | 157 | 1491 | 3273 | 4901 | 0 | 1665 | 1273 | 219 | 989 | 1000 | 390 | 1200 | 0 | 462 | 0 | 0 | 0 | 0 | 0 | 0 | 0 | 0 | 0
2040-09-14 | 19 | 14.87 | -19092 | -153 | -3115 | 0 | 0 | 1487 | 4592 | 0 | 0 | 331 | 79 | 157 | 1311 | 3273 | 4872 | 0 | 1713 | 283 | 219 | 987 | 1000 | 393 | 1200 | 0 | 462 | 0 | 0 | 0 | 0 | 0 | 0 | 0 | 0 | 0
2040-09-14 | 20 | 14.87 | -19295 | -153 | -2184 | 0 | 0 | 1130 | 4756 | 0 | 0 | 331 | 79 | 157 | 1311 | 3273 | 4709 | 0 | 1634 | 1 | 219 | 978 | 1000 | 392 | 1200 | 0 | 462 | 0 | 0 | 0 | 0 | 0 | 0 | 0 | 0 | 0
2040-09-14 | 21 | 14.87 | -18764 | -153 | -2005 | 0 | 0 | 668 | 4328 | 0 | 0 | 312 | 79 | 157 | 1311 | 3273 | 5006 | 0 | 1495 | 0 | 219 | 981 | 1000 | 431 | 1200 | 0 | 462 | 0 | 0 | 0 | 0 | 0 | 0 | 0 | 0 | 0
2040-09-14 | 22 | 11 | -17863 | -153 | -1683 | 0 | 0 | 0 | 3604 | 0 | 0 | 312 | 79 | 157 | 1751 | 3273 | 4892 | 0 | 1503 | 0 | 219 | 972 | 809 | 465 | 1200 | 0 | 462 | 0 | 0 | 0 | 0 | 0 | 191 | 0 | 0 | 0
2040-09-14 | 23 | 14.87 | -16741 | -153 | -1397 | 0 | 0 | 7 | 2700 | 0 | 0 | 312 | 79 | 157 | 1751 | 3273 | 4348 | 0 | 1327 | 0 | 219 | 956 | 1000 | 499 | 1200 | 0 | 462 | 0 | 0 | 0 | 0 | 0 | 0 | 0 | 0 | 0
2040-09-14 | 24 | 11 | -15576 | -153 | -1146 | 0 | 0 | 0 | 1765 | 0 | 0 | 301 | 79 | 157 | 1851 | 3273 | 4705 | 0 | 1188 | 0 | 216 | 950 | 256 | 472 | 1200 | 0 | 462 | 0 | 0 | 0 | 0 | 0 | 744 | 0 | 0 | 0
2040-09-15 | 1 | 11 | -14744 | -165 | -1325 | 0 | -618 | -441 | 528 | 0 | 0 | 301 | 79 | 157 | 1683 | 3273 | 5108 | 0 | 1350 | 0 | 214 | 942 | 1000 | 996 | 1200 | 0 | 462 | 0 | 0 | 0 | 0 | 0 | 0 | 0 | 0 | 0
2040-09-15 | 2 | 11 | -14100 | -165 | -1146 | 0 | -520 | -876 | 528 | 0 | 0 | 253 | 79 | 157 | 860 | 3273 | 5499 | 0 | 1354 | 0 | 210 | 932 | 1000 | 1000 | 1200 | 0 | 462 | 0 | 0 | 0 | 0 | 0 | 0 | 0 | 0 | 0
2040-09-15 | 3 | 11 | -13748 | -165 | -1038 | 0 | -1129 | -1168 | 528 | 0 | 0 | 252 | 79 | 157 | 700 | 3273 | 6096 | 0 | 1397 | 0 | 204 | 908 | 1000 | 992 | 1200 | 0 | 462 | 0 | 0 | 0 | 0 | 0 | 0 | 0 | 0 | 0
2040-09-15 | 4 | 11 | -13495 | -194 | -931 | 0 | -1066 | -1272 | 528 | 0 | 0 | 252 | 79 | 157 | 540 | 3273 | 6569 | 0 | 1306 | 0 | 201 | 903 | 1000 | 488 | 1200 | 0 | 462 | 0 | 0 | 0 | 0 | 0 | 0 | 0 | 0 | 0
2040-09-15 | 5 | 11 | -13498 | -209 | -931 | 0 | -1694 | -320 | 528 | 0 | 0 | 252 | 79 | 157 | 540 | 3273 | 6351 | 0 | 1231 | 0 | 202 | 903 | 1000 | 475 | 1200 | 0 | 462 | 0 | 0 | 0 | 0 | 0 | 0 | 0 | 0 | 0
2040-09-15 | 6 | 11 | -13754 | -209 | -967 | 0 | -996 | -919 | 528 | 0 | 0 | 252 | 79 | 157 | 540 | 3273 | 6677 | 0 | 1141 | 0 | 201 | 894 | 1000 | 441 | 1200 | 0 | 462 | 0 | 0 | 0 | 0 | 0 | 0 | 0 | 0 | 0
2040-09-15 | 7 | 11 | -14242 | -227 | -1074 | 0 | -219 | -584 | 528 | 0 | 0 | 252 | 79 | 157 | 540 | 3273 | 6058 | 0 | 1221 | 85 | 209 | 899 | 1000 | 384 | 1200 | 0 | 462 | 0 | 0 | 0 | 0 | 0 | 0 | 0 | 0 | 0
2040-09-15 | 8 | 14.87 | -15126 | -245 | -1253 | 0 | 0 | 113 | 528 | 0 | 0 | 253 | 79 | 157 | 540 | 3273 | 5038 | 0 | 1097 | 1420 | 218 | 912 | 1000 | 334 | 1200 | 0 | 462 | 0 | 0 | 0 | 0 | 0 | 0 | 0 | 0 | 0
2040-09-15 | 9 | 11 | -16509 | -194 | -1504 | 0 | -481 | -588 | 1284 | 0 | 0 | 252 | 79 | 157 | 540 | 3273 | 3605 | 0 | 1156 | 4834 | 218 | 914 | 1000 | 302 | 1200 | 0 | 462 | 0 | 0 | 0 | 0 | 0 | 0 | 0 | 0 | 0
2040-09-15 | 10 | 11 | -17728 | -153 | -1791 | 0 | -2779 | -624 | 2172 | 0 | 0 | 252 | 79 | 157 | 100 | 3273 | 2420 | 0 | 1084 | 9407 | 219 | 963 | 1000 | 286 | 1200 | 0 | 462 | 0 | 0 | 0 | 0 | 0 | 0 | 0 | 0 | 0
2040-09-15 | 11 | 11 | -18737 | -117 | -1611 | 0 | -4288 | -1859 | 2911 | 0 | 0 | 252 | 79 | 157 | 100 | 3273 | 1299 | 0 | 1116 | 13283 | 219 | 980 | 1000 | 282 | 1200 | 0 | 462 | 0 | 0 | 0 | 0 | 0 | 0 | 0 | 0 | 0
2040-09-15 | 12 | 11 | -19503 | -96 | -1791 | 0 | -5434 | -1859 | 3472 | 0 | 0 | 252 | 79 | 157 | 0 | 3273 | 780 | 0 | 1180 | 15339 | 219 | 977 | 1000 | 292 | 1200 | 0 | 462 | 0 | 0 | 0 | 0 | 0 | 0 | 0 | 0 | 0
2040-09-15 | 13 | 11 | -20083 | -90 | -1934 | 0 | -4805 | -1859 | 3894 | 0 | 0 | 252 | 79 | 157 | 0 | 3273 | 565 | 0 | 1101 | 16190 | 218 | 984 | 86 | 309 | 1200 | 0 | 462 | 0 | 0 | 0 | 0 | 0 | 914 | 0 | 0 | 0
2040-09-15 | 14 | 11 | -20368 | -75 | -2005 | 0 | -3548 | -1859 | 4100 | 0 | 0 | 252 | 79 | 157 | 0 | 3273 | 314 | 0 | 996 | 15398 | 217 | 998 | 73 | 335 | 1200 | 0 | 462 | 0 | 0 | 0 | 0 | 0 | 927 | 0 | 0 | 0
2040-09-15 | 15 | 11 | -20512 | -69 | -2077 | 0 | -2464 | -904 | 4206 | 0 | 0 | 252 | 79 | 157 | 0 | 3273 | 151 | 0 | 1054 | 13054 | 218 | 990 | 592 | 338 | 1200 | 0 | 462 | 0 | 0 | 0 | 0 | 0 | 408 | 0 | 0 | 0
2040-09-15 | 16 | 11 | -20611 | -63 | -1970 | 0 | -280 | -49 | 4280 | 0 | 0 | 252 | 79 | 157 | 0 | 3273 | 59 | 0 | 1089 | 9730 | 219 | 996 | 838 | 337 | 1200 | 0 | 462 | 0 | 0 | 0 | 0 | 0 | 162 | 0 | 0 | 0
2040-09-15 | 17 | 19.28 | -20938 | -60 | -1970 | 0 | 1073 | 1008 | 4518 | 0 | 0 | 331 | 79 | 157 | 1377 | 3273 | 35 | 0 | 997 | 5889 | 219 | 992 | 1000 | 356 | 1200 | 0 | 462 | 0 | 0 | 0 | 0 | 0 | 0 | 0 | 0 | 0
2040-09-15 | 18 | 19.28 | -21157 | -69 | -2005 | 0 | 3847 | 1560 | 4676 | 0 | 0 | 740 | 79 | 157 | 1377 | 3273 | 29 | 0 | 895 | 2339 | 219 | 989 | 1000 | 390 | 1200 | 0 | 462 | 0 | 0 | 0 | 0 | 0 | 0 | 0 | 0 | 0
2040-09-15 | 19 | 19.28 | -21072 | -81 | -2077 | 0 | 5305 | 1535 | 4613 | 0 | 0 | 886 | 79 | 157 | 1817 | 3273 | 71 | 0 | 871 | 361 | 219 | 987 | 1000 | 393 | 1200 | 0 | 462 | 0 | 0 | 0 | 0 | 0 | 0 | 0 | 0 | 0
2040-09-15 | 20 | 19.28 | -21265 | -96 | -1934 | 0 | 5171 | 1563 | 4756 | 0 | 0 | 848 | 79 | 157 | 1817 | 3273 | 294 | 0 | 1084 | 1 | 219 | 978 | 1000 | 392 | 1200 | 0 | 462 | 0 | 0 | 0 | 0 | 0 | 0 | 0 | 0 | 0
2040-09-15 | 21 | 19.28 | -20476 | -117 | -1826 | 0 | 3922 | 1540 | 4180 | 0 | 0 | 781 | 79 | 157 | 1817 | 3273 | 1206 | 0 | 1172 | 0 | 219 | 981 | 1000 | 431 | 1200 | 0 | 462 | 0 | 0 | 0 | 0 | 0 | 0 | 0 | 0 | 0
2040-09-15 | 22 | 19.28 | -19003 | -141 | -1647 | 0 | 3308 | 1007 | 3102 | 0 | 0 | 699 | 79 | 157 | 1817 | 3273 | 1898 | 0 | 1133 | 0 | 219 | 972 | 1000 | 465 | 1200 | 0 | 462 | 0 | 0 | 0 | 0 | 0 | 0 | 0 | 0 | 0
2040-09-15 | 23 | 19.28 | -17253 | -180 | -1647 | 0 | 2610 | 1133 | 1828 | 0 | 0 | 608 | 79 | 157 | 1817 | 3273 | 2136 | 0 | 1101 | 0 | 219 | 956 | 1000 | 499 | 1200 | 0 | 462 | 0 | 0 | 0 | 0 | 0 | 0 | 0 | 0 | 0
2040-09-15 | 24 | 19.28 | -15791 | -180 | -1504 | 0 | 840 | 1774 | 761 | 0 | 0 | 472 | 79 | 157 | 2408 | 3273 | 2306 | 0 | 1104 | 0 | 216 | 950 | 1000 | 472 | 1200 | 0 | 462 | 0 | 0 | 0 | 0 | 0 | 0 | 0 | 0 | 0
2040-09-16 | 1 | 28.95 | -14745 | -194 | -1325 | 0 | -241 | -85 | 528 | 0 | 0 | 407 | 79 | 317 | 4055 | 3273 | 2085 | 0 | 1033 | 0 | 214 | 942 | 1000 | 996 | 1200 | 0 | 462 | 0 | 0 | 0 | 0 | 0 | 0 | 0 | 0 | 0
2040-09-16 | 2 | 29.71 | -14076 | -209 | -1146 | 0 | 0 | -252 | 528 | 0 | 0 | 425 | 79 | 332 | 4049 | 3273 | 1256 | 0 | 938 | 0 | 210 | 932 | 1000 | 1000 | 1200 | 0 | 462 | 0 | 0 | 0 | 0 | 0 | 0 | 0 | 0 | 0
2040-09-16 | 3 | 29.71 | -13751 | -209 | -1038 | 0 | 0 | -331 | 528 | 0 | 0 | 404 | 79 | 335 | 4049 | 3273 | 916 | 0 | 980 | 0 | 204 | 908 | 1000 | 992 | 1200 | 0 | 462 | 0 | 0 | 0 | 0 | 0 | 0 | 0 | 0 | 0
2040-09-16 | 4 | 33.72 | -13679 | -227 | -931 | 0 | 0 | 0 | 528 | 0 | 0 | 425 | 79 | 335 | 4446 | 3273 | 527 | 0 | 970 | 0 | 201 | 903 | 1000 | 488 | 1200 | 0 | 462 | 0 | 0 | 0 | 0 | 0 | 0 | 0 | 0 | 0
2040-09-16 | 5 | 35.69 | -14093 | -245 | -931 | 0 | 0 | 0 | 528 | 0 | 0 | 491 | 79 | 335 | 4922 | 3273 | 361 | 0 | 1039 | 0 | 202 | 903 | 1000 | 475 | 1200 | 0 | 462 | 0 | 0 | 0 | 0 | 0 | 0 | 0 | 0 | 0
2040-09-16 | 6 | 38.7 | -15407 | -263 | -967 | 0 | 0 | 0 | 528 | 0 | 0 | 699 | 79 | 335 | 6068 | 3273 | 301 | 0 | 1157 | 0 | 201 | 894 | 1000 | 441 | 1200 | 0 | 462 | 0 | 0 | 0 | 0 | 0 | 0 | 0 | 0 | 0
2040-09-16 | 7 | 40.15 | -17525 | -263 | -1074 | 0 | 0 | 303 | 1828 | 0 | 0 | 740 | 79 | 335 | 6611 | 3273 | 236 | 0 | 1226 | 78 | 209 | 899 | 1000 | 384 | 1200 | 0 | 462 | 0 | 0 | 0 | 0 | 0 | 0 | 0 | 0 | 0
2040-09-16 | 8 | 40.15 | -18867 | -263 | -1253 | 0 | 0 | 128 | 2795 | 0 | 0 | 740 | 79 | 335 | 6557 | 3273 | 273 | 0 | 1183 | 896 | 218 | 912 | 1000 | 334 | 1200 | 0 | 462 | 0 | 0 | 0 | 0 | 0 | 0 | 0 | 0 | 0
2040-09-16 | 9 | 35.1 | -19395 | -245 | -1504 | 0 | 0 | 0 | 3176 | 0 | 0 | 452 | 79 | 335 | 4799 | 3273 | 316 | 0 | 1008 | 3612 | 218 | 914 | 1000 | 302 | 1200 | 0 | 462 | 0 | 0 | 0 | 0 | 0 | 0 | 0 | 0 | 0
2040-09-16 | 10 | 28.95 | -20054 | -194 | -1791 | 0 | -597 | -1853 | 3646 | 0 | 0 | 301 | 79 | 335 | 3189 | 3273 | 401 | 0 | 1085 | 8051 | 219 | 963 | 1000 | 286 | 1200 | 0 | 462 | 0 | 0 | 0 | 0 | 0 | 0 | 0 | 0 | 0
2040-09-16 | 11 | 28.95 | -20691 | -180 | -1611 | 0 | -1975 | -1859 | 4106 | 0 | 0 | 252 | 79 | 335 | 2116 | 3273 | 514 | 0 | 986 | 10512 | 219 | 980 | 1000 | 282 | 1200 | 0 | 462 | 0 | 0 | 0 | 0 | 0 | 0 | 0 | 0 | 0
2040-09-16 | 12 | 28.95 | -21106 | -153 | -1791 | 0 | -2784 | -1859 | 4407 | 0 | 0 | 252 | 79 | 335 | 1693 | 3273 | 489 | 0 | 941 | 12073 | 219 | 977 | 1000 | 292 | 1200 | 0 | 462 | 0 | 0 | 0 | 0 | 0 | 0 | 0 | 0 | 0
2040-09-16 | 13 | 28.95 | -21338 | -141 | -1934 | 0 | -2770 | -1859 | 4571 | 0 | 0 | 252 | 79 | 335 | 984 | 3273 | 406 | 0 | 964 | 13005 | 218 | 984 | 1000 | 309 | 1200 | 0 | 462 | 0 | 0 | 0 | 0 | 0 | 0 | 0 | 0 | 0
2040-09-16 | 14 | 28.95 | -21563 | -129 | -2005 | 0 | -1253 | -1859 | 4734 | 0 | 0 | 252 | 79 | 335 | 980 | 3273 | 276 | 0 | 945 | 11722 | 217 | 998 | 1000 | 335 | 1200 | 0 | 462 | 0 | 0 | 0 | 0 | 0 | 0 | 0 | 0 | 0
2040-09-16 | 15 | 28.95 | -21475 | -108 | -2077 | 0 | -367 | -1859 | 4671 | 0 | 0 | 252 | 79 | 335 | 800 | 3273 | 153 | 0 | 928 | 11187 | 218 | 990 | 1000 | 338 | 1200 | 0 | 462 | 0 | 0 | 0 | 0 | 0 | 0 | 0 | 0 | 0
2040-09-16 | 16 | 39.69 | -21405 | -96 | -1970 | 0 | 0 | 0 | 4618 | 0 | 0 | 312 | 79 | 335 | 1370 | 3273 | 74 | 0 | 883 | 8313 | 219 | 996 | 1000 | 337 | 1200 | 0 | 462 | 0 | 0 | 0 | 0 | 0 | 0 | 0 | 0 | 0
2040-09-16 | 17 | 40.15 | -21442 | -96 | -1970 | 0 | 671 | 155 | 4645 | 0 | 0 | 425 | 79 | 335 | 3787 | 3273 | 52 | 0 | 841 | 5016 | 219 | 992 | 1000 | 356 | 1200 | 0 | 462 | 0 | 0 | 0 | 0 | 0 | 0 | 0 | 0 | 0
2040-09-16 | 18 | 40.15 | -21594 | -96 | -2005 | 0 | 1222 | 1560 | 4756 | 0 | 0 | 750 | 79 | 335 | 4350 | 3273 | 60 | 0 | 841 | 2211 | 219 | 989 | 1000 | 390 | 1200 | 0 | 462 | 0 | 0 | 0 | 0 | 0 | 0 | 0 | 0 | 0
2040-09-16 | 19 | 40.15 | -21411 | -117 | -2077 | 0 | 2647 | 1316 | 4624 | 0 | 0 | 964 | 79 | 335 | 4766 | 3273 | 89 | 0 | 837 | 414 | 219 | 987 | 1000 | 393 | 1200 | 0 | 462 | 0 | 0 | 0 | 0 | 0 | 0 | 0 | 0 | 0
2040-09-16 | 20 | 40.15 | -21404 | -165 | -1934 | 0 | 1993 | 1464 | 4618 | 0 | 0 | 975 | 79 | 335 | 5422 | 3273 | 103 | 0 | 988 | 1 | 219 | 978 | 1000 | 392 | 1200 | 0 | 462 | 0 | 0 | 0 | 0 | 0 | 0 | 0 | 0 | 0
2040-09-16 | 21 | 40.15 | -20447 | -209 | -1826 | 0 | 854 | 1405 | 3931 | 0 | 0 | 893 | 79 | 335 | 6240 | 3273 | 158 | 0 | 1023 | 0 | 219 | 981 | 1000 | 431 | 1200 | 0 | 462 | 0 | 0 | 0 | 0 | 0 | 0 | 0 | 0 | 0
2040-09-16 | 22 | 40.15 | -18812 | -227 | -1647 | 0 | 452 | 1268 | 2753 | 0 | 0 | 848 | 79 | 335 | 6240 | 3273 | 130 | 0 | 992 | 0 | 219 | 972 | 1000 | 465 | 1200 | 0 | 462 | 0 | 0 | 0 | 0 | 0 | 0 | 0 | 0 | 0
2040-09-16 | 23 | 40.15 | -16910 | -284 | -1647 | 0 | 250 | 1034 | 1390 | 0 | 0 | 781 | 79 | 335 | 6420 | 3273 | 60 | 0 | 885 | 0 | 219 | 956 | 1000 | 499 | 1200 | 0 | 462 | 0 | 0 | 0 | 0 | 0 | 0 | 0 | 0 | 0
2040-09-16 | 24 | 40.15 | -15321 | -302 | -1504 | 0 | 500 | 112 | 528 | 0 | 0 | 740 | 79 | 335 | 6420 | 3273 | 35 | 0 | 806 | 0 | 216 | 950 | 1000 | 472 | 1200 | 0 | 462 | 0 | 0 | 0 | 0 | 0 | 0 | 0 | 0 | 0
2040-09-17 | 1 | 35.98 | -14267 | -323 | -1003 | 0 | 0 | 0 | 528 | 0 | 0 | 658 | 79 | 335 | 5060 | 3273 | 59 | 0 | 787 | 0 | 214 | 942 | 1000 | 996 | 1200 | 0 | 462 | 0 | 0 | 0 | 0 | 0 | 0 | 0 | 0 | 0
2040-09-17 | 2 | 35.16 | -13644 | -347 | -895 | 0 | 0 | 0 | 528 | 0 | 0 | 452 | 79 | 319 | 4222 | 3273 | 413 | 0 | 796 | 0 | 210 | 932 | 1000 | 1000 | 1200 | 0 | 462 | 0 | 0 | 0 | 0 | 0 | 0 | 0 | 0 | 0
2040-09-17 | 3 | 11 | -13279 | -368 | -788 | 0 | 0 | 0 | 528 | 0 | 0 | 331 | 79 | 160 | 3231 | 3273 | 1516 | 0 | 769 | 0 | 204 | 908 | 782 | 992 | 1200 | 0 | 462 | 0 | 0 | 0 | 0 | 0 | 218 | 0 | 0 | 0
2040-09-17 | 4 | 11 | -13187 | -416 | -752 | 0 | 0 | 0 | 528 | 0 | 0 | 312 | 79 | 157 | 2773 | 3273 | 2860 | 0 | 695 | 0 | 201 | 903 | 423 | 488 | 1200 | 0 | 462 | 0 | 0 | 0 | 0 | 0 | 577 | 0 | 0 | 0
2040-09-17 | 5 | 10 | -13540 | -416 | -716 | 0 | -209 | -263 | 528 | 0 | 0 | 301 | 79 | 157 | 2773 | 3273 | 4090 | 0 | 708 | 0 | 202 | 903 | 0 | 468 | 1200 | 0 | 462 | 0 | 0 | 0 | 0 | 0 | 1000 | 7 | 0 | 0
2040-09-17 | 6 | 11 | -14792 | -443 | -752 | 0 | 0 | 0 | 528 | 0 | 0 | 312 | 79 | 157 | 2773 | 3273 | 4831 | 0 | 811 | 0 | 201 | 894 | 24 | 441 | 1200 | 0 | 462 | 0 | 0 | 0 | 0 | 0 | 976 | 0 | 0 | 0
2040-09-17 | 7 | 11 | -16906 | -470 | -967 | 0 | 0 | 0 | 1871 | 0 | 0 | 331 | 79 | 157 | 2773 | 3273 | 5184 | 0 | 726 | 89 | 209 | 899 | 706 | 384 | 1200 | 0 | 462 | 0 | 0 | 0 | 0 | 0 | 294 | 0 | 0 | 0
2040-09-17 | 8 | 11 | -18176 | -443 | -1182 | 0 | 0 | 0 | 2816 | 0 | 0 | 312 | 79 | 157 | 2393 | 3273 | 5037 | 0 | 550 | 1233 | 218 | 912 | 823 | 334 | 1200 | 0 | 462 | 0 | 0 | 0 | 0 | 0 | 177 | 0 | 0 | 0
2040-09-17 | 9 | 11 | -18679 | -347 | -1432 | 0 | 0 | 0 | 3192 | 0 | 0 | 252 | 79 | 157 | 180 | 3273 | 5189 | 0 | 456 | 4211 | 218 | 914 | 374 | 302 | 1200 | 0 | 462 | 0 | 0 | 0 | 0 | 0 | 626 | 0 | 0 | 0
2040-09-17 | 10 | 5 | -19324 | -263 | -1683 | 0 | -777 | -1859 | 3678 | 0 | 0 | 252 | 79 | 157 | 180 | 3273 | 5165 | 0 | 453 | 7826 | 219 | 963 | 0 | 0 | 1200 | 0 | 462 | 0 | 0 | 0 | 0 | 0 | 1000 | 286 | 0 | 0
2040-09-17 | 11 | 5 | -20009 | -209 | -1611 | 0 | -4114 | -1859 | 4190 | 0 | 0 | 252 | 79 | 157 | 180 | 3273 | 5002 | 0 | 383 | 11692 | 219 | 713 | 0 | 0 | 1200 | 0 | 462 | 0 | 0 | 0 | 0 | 267 | 1000 | 282 | 0 | 0
2040-09-17 | 12 | 5 | -20475 | -165 | -1397 | 0 | -5108 | -1859 | 4539 | 0 | 0 | 252 | 79 | 157 | 180 | 3273 | 5489 | 0 | 368 | 13005 | 0 | 0 | 0 | 0 | 1200 | 0 | 462 | 0 | 0 | 0 | 219 | 977 | 1000 | 292 | 0 | 0
2040-09-17 | 13 | 5 | -20591 | -153 | -1826 | 0 | -3932 | -1859 | 4624 | 0 | 0 | 252 | 79 | 157 | 0 | 3273 | 5139 | 0 | 335 | 12841 | 0 | 0 | 0 | 0 | 1200 | 0 | 462 | 0 | 0 | 0 | 218 | 984 | 1000 | 309 | 0 | 0
2040-09-17 | 14 | 5 | -20768 | -129 | -1791 | 0 | -2843 | -1859 | 4756 | 0 | 0 | 252 | 79 | 157 | 0 | 3273 | 5471 | 0 | 321 | 11418 | 0 | 0 | 0 | 0 | 1200 | 0 | 462 | 0 | 0 | 0 | 217 | 998 | 1000 | 335 | 0 | 0
2040-09-17 | 15 | 5 | -20654 | -129 | -1611 | 0 | -1579 | -1853 | 4671 | 0 | 0 | 252 | 79 | 157 | 0 | 3273 | 5555 | 0 | 298 | 9879 | 0 | 0 | 0 | 0 | 1200 | 0 | 462 | 0 | 0 | 0 | 218 | 990 | 1000 | 338 | 0 | 0
2040-09-17 | 16 | 5 | -20450 | -129 | -2113 | 0 | -87 | -1244 | 4518 | 0 | 0 | 252 | 79 | 157 | 0 | 3273 | 5324 | 0 | 287 | 8074 | 219 | 178 | 0 | 0 | 1200 | 0 | 462 | 0 | 0 | 0 | 0 | 818 | 1000 | 337 | 0 | 0
2040-09-17 | 17 | 11 | -20420 | -141 | -2722 | 0 | 0 | 0 | 4497 | 0 | 0 | 253 | 79 | 157 | 0 | 3273 | 5312 | 0 | 341 | 5217 | 219 | 992 | 925 | 356 | 1200 | 0 | 462 | 0 | 0 | 0 | 0 | 0 | 75 | 0 | 0 | 0
2040-09-17 | 18 | 12.3 | -20569 | -141 | -3259 | 0 | 2217 | 1309 | 4608 | 0 | 0 | 331 | 79 | 157 | 0 | 3273 | 5103 | 0 | 382 | 2250 | 219 | 989 | 1000 | 390 | 1200 | 0 | 462 | 0 | 0 | 0 | 0 | 0 | 0 | 0 | 0 | 0
2040-09-17 | 19 | 12.3 | -20556 | -165 | -3115 | 0 | 3791 | 1023 | 4597 | 0 | 0 | 452 | 79 | 157 | 0 | 3273 | 5359 | 0 | 474 | 370 | 219 | 987 | 1000 | 393 | 1200 | 0 | 462 | 0 | 0 | 0 | 0 | 0 | 0 | 0 | 0 | 0
2040-09-17 | 20 | 12.3 | -20760 | -209 | -2184 | 0 | 2930 | 1180 | 4750 | 0 | 0 | 331 | 79 | 157 | 0 | 3273 | 5629 | 0 | 572 | 1 | 219 | 978 | 1000 | 392 | 1200 | 0 | 462 | 0 | 0 | 0 | 0 | 0 | 0 | 0 | 0 | 0
2040-09-17 | 21 | 12.3 | -19895 | -263 | -2005 | 0 | 2241 | 1585 | 4100 | 0 | 0 | 331 | 79 | 157 | 0 | 3273 | 5326 | 0 | 778 | 0 | 219 | 981 | 1000 | 431 | 1200 | 0 | 462 | 0 | 0 | 0 | 0 | 0 | 0 | 0 | 0 | 0
2040-09-17 | 22 | 12.3 | -18413 | -302 | -1683 | 0 | 2029 | 1562 | 2996 | 0 | 0 | 331 | 79 | 157 | 0 | 3273 | 4976 | 0 | 677 | 0 | 219 | 972 | 1000 | 465 | 1200 | 0 | 462 | 0 | 0 | 0 | 0 | 0 | 0 | 0 | 0 | 0
2040-09-17 | 23 | 12.3 | -16634 | -302 | -1397 | 0 | 1750 | 1283 | 1664 | 0 | 0 | 331 | 79 | 157 | 0 | 3273 | 4782 | 0 | 678 | 0 | 219 | 956 | 1000 | 499 | 1200 | 0 | 462 | 0 | 0 | 0 | 0 | 0 | 0 | 0 | 0 | 0
2040-09-17 | 24 | 12.3 | -15159 | -323 | -1146 | 0 | 675 | 1424 | 560 | 0 | 0 | 312 | 79 | 157 | 0 | 3273 | 5299 | 0 | 549 | 0 | 216 | 950 | 1000 | 472 | 1200 | 0 | 462 | 0 | 0 | 0 | 0 | 0 | 0 | 0 | 0 | 0
2040-09-18 | 1 | 23.72 | -14152 | -347 | -1003 | 0 | 77 | 0 | 528 | 0 | 0 | 301 | 79 | 209 | 269 | 3273 | 5427 | 0 | 525 | 0 | 214 | 942 | 1000 | 996 | 1200 | 0 | 462 | 0 | 0 | 0 | 0 | 0 | 0 | 0 | 0 | 0
2040-09-18 | 2 | 17.55 | -13567 | -347 | -895 | 0 | 0 | -296 | 528 | 0 | 0 | 253 | 79 | 157 | 71 | 3273 | 5448 | 0 | 491 | 0 | 210 | 932 | 1000 | 1000 | 1200 | 0 | 462 | 0 | 0 | 0 | 0 | 0 | 0 | 0 | 0 | 0
2040-09-18 | 3 | 17.55 | -13310 | -368 | -788 | 0 | 0 | -441 | 528 | 0 | 0 | 253 | 79 | 157 | 71 | 3273 | 5301 | 0 | 479 | 0 | 204 | 908 | 1000 | 992 | 1200 | 0 | 462 | 0 | 0 | 0 | 0 | 0 | 0 | 0 | 0 | 0
2040-09-18 | 4 | 17.55 | -13253 | -368 | -752 | 0 | 0 | -197 | 528 | 0 | 0 | 253 | 79 | 157 | 49 | 3273 | 5535 | 0 | 442 | 0 | 201 | 903 | 1000 | 488 | 1200 | 0 | 462 | 0 | 0 | 0 | 0 | 0 | 0 | 0 | 0 | 0
2040-09-18 | 5 | 21.38 | -13585 | -392 | -716 | 0 | 0 | 0 | 528 | 0 | 0 | 253 | 79 | 157 | 201 | 3273 | 5511 | 0 | 448 | 0 | 202 | 903 | 1000 | 475 | 1200 | 0 | 462 | 0 | 0 | 0 | 0 | 0 | 0 | 0 | 0 | 0
2040-09-18 | 6 | 23.72 | -14837 | -443 | -752 | 0 | 0 | 296 | 697 | 0 | 0 | 301 | 79 | 209 | 966 | 3273 | 5543 | 0 | 471 | 0 | 201 | 894 | 1000 | 441 | 1200 | 0 | 462 | 0 | 0 | 0 | 0 | 0 | 0 | 0 | 0 | 0
2040-09-18 | 7 | 23.72 | -16985 | -443 | -967 | 0 | 266 | 395 | 2351 | 0 | 0 | 312 | 79 | 201 | 954 | 3273 | 5870 | 0 | 470 | 69 | 209 | 899 | 1000 | 384 | 1200 | 0 | 462 | 0 | 0 | 0 | 0 | 0 | 0 | 0 | 0 | 0
2040-09-18 | 8 | 23.29 | -18238 | -443 | -1182 | 0 | 23 | 0 | 3324 | 0 | 0 | 301 | 79 | 157 | 900 | 3273 | 6005 | 0 | 385 | 1291 | 218 | 912 | 1000 | 334 | 1200 | 0 | 462 | 0 | 0 | 0 | 0 | 0 | 0 | 0 | 0 | 0
2040-09-18 | 9 | 5 | -18734 | -416 | -1432 | 0 | 0 | -183 | 3704 | 0 | 0 | 252 | 77 | 157 | 697 | 3273 | 5927 | 0 | 234 | 4258 | 218 | 322 | 0 | 0 | 1200 | 0 | 446 | 0 | 0 | 0 | 0 | 592 | 1000 | 302 | 0 | 0
2040-09-18 | 10 | -3 | -19122 | -347 | -1683 | 0 | -1054 | -1400 | 4005 | 0 | 0 | 170 | 56 | 157 | 697 | 3273 | 6065 | 0 | 151 | 8717 | 0 | 0 | 0 | 0 | 0 | 0 | 316 | 0 | 0 | 0 | 219 | 963 | 1000 | 286 | 1200 | 0
2040-09-18 | 11 | -3 | -19547 | -302 | -1611 | 0 | -3663 | -1859 | 4333 | 0 | 0 | 170 | 49 | 157 | 697 | 3273 | 5925 | 0 | 103 | 11993 | 0 | 0 | 0 | 0 | 0 | 0 | 282 | 0 | 0 | 0 | 219 | 980 | 1000 | 282 | 1200 | 0
2040-09-18 | 12 | -3 | -19879 | -284 | -1397 | 0 | -5011 | -1824 | 4592 | 0 | 0 | 170 | 49 | 157 | 529 | 3273 | 5685 | 0 | 117 | 13540 | 0 | 0 | 0 | 0 | 0 | 0 | 282 | 0 | 0 | 0 | 219 | 977 | 1000 | 292 | 1200 | 0
2040-09-18 | 13 | -3 | -19924 | -245 | -1826 | 0 | -6268 | -1859 | 4624 | 0 | 0 | 170 | 49 | 157 | 529 | 3273 | 6568 | 0 | 138 | 14333 | 0 | 0 | 0 | 0 | 0 | 0 | 282 | 0 | 0 | 0 | 218 | 984 | 1000 | 309 | 1200 | 0
2040-09-18 | 14 | -3 | -19943 | -227 | -1791 | 0 | -5414 | -1859 | 4639 | 0 | 0 | 170 | 49 | 157 | 0 | 3273 | 6380 | 0 | 116 | 14167 | 0 | 0 | 0 | 0 | 0 | 0 | 282 | 0 | 0 | 0 | 217 | 998 | 1000 | 335 | 1200 | 0
2040-09-18 | 15 | -3 | -19748 | -209 | -1611 | 0 | -5087 | -1738 | 4491 | 0 | 0 | 170 | 49 | 157 | 0 | 3273 | 6611 | 0 | 99 | 13261 | 0 | 0 | 0 | 0 | 0 | 0 | 282 | 0 | 0 | 0 | 218 | 990 | 1000 | 338 | 1200 | 0
2040-09-18 | 16 | -3 | -19503 | -209 | -2113 | 0 | -1777 | -1853 | 4301 | 0 | 0 | 170 | 49 | 157 | 0 | 3273 | 6622 | 0 | 94 | 10497 | 0 | 0 | 0 | 0 | 0 | 0 | 291 | 0 | 0 | 0 | 219 | 996 | 1000 | 337 | 1200 | 0
2040-09-18 | 17 | 2.22 | -19511 | -209 | -2722 | 0 | 0 | -501 | 4306 | 0 | 0 | 252 | 70 | 157 | 0 | 3273 | 6763 | 0 | 78 | 6422 | 0 | 0 | 0 | 0 | 1200 | 0 | 422 | 0 | 0 | 0 | 219 | 992 | 1000 | 356 | 0 | 0
2040-09-18 | 18 | 3 | -19712 | -209 | -3259 | 0 | 2693 | 1102 | 4460 | 0 | 0 | 301 | 79 | 157 | 0 | 3273 | 6894 | 0 | 75 | 2486 | 0 | 0 | 0 | 0 | 1200 | 0 | 462 | 0 | 0 | 0 | 219 | 989 | 1000 | 390 | 0 | 0
2040-09-18 | 19 | 3 | -19768 | -245 | -3115 | 0 | 4040 | 1585 | 4507 | 0 | 0 | 331 | 79 | 157 | 0 | 3273 | 7068 | 0 | 75 | 351 | 0 | 0 | 0 | 0 | 1200 | 0 | 462 | 0 | 0 | 0 | 219 | 987 | 1000 | 393 | 0 | 0
2040-09-18 | 20 | 3 | -20092 | -323 | -2184 | 0 | 4332 | 964 | 4756 | 0 | 0 | 331 | 79 | 157 | 0 | 3273 | 6934 | 0 | 111 | 1 | 0 | 0 | 0 | 0 | 1200 | 0 | 462 | 0 | 0 | 0 | 219 | 978 | 1000 | 392 | 0 | 0
2040-09-18 | 21 | 3 | -19312 | -392 | -2005 | 0 | 3442 | 1585 | 4153 | 0 | 0 | 331 | 79 | 157 | 0 | 3273 | 6914 | 0 | 113 | 0 | 0 | 0 | 0 | 0 | 1200 | 0 | 462 | 0 | 0 | 0 | 219 | 981 | 1000 | 431 | 0 | 0
2040-09-18 | 22 | 3 | -17866 | -470 | -1683 | 0 | 2945 | 1582 | 3033 | 0 | 0 | 312 | 79 | 157 | 0 | 3273 | 6872 | 0 | 103 | 0 | 0 | 0 | 0 | 0 | 1200 | 0 | 462 | 0 | 0 | 0 | 219 | 972 | 1000 | 465 | 0 | 0
2040-09-18 | 23 | 3 | -16152 | -497 | -1397 | 0 | 2615 | 1286 | 1712 | 0 | 0 | 312 | 79 | 157 | 0 | 3273 | 6847 | 0 | 102 | 0 | 0 | 0 | 0 | 0 | 1200 | 0 | 462 | 0 | 0 | 0 | 219 | 956 | 1000 | 499 | 0 | 0
2040-09-18 | 24 | 3 | -14700 | -554 | -1146 | 0 | 2355 | 1573 | 587 | 0 | 0 | 312 | 79 | 157 | 0 | 3273 | 6302 | 0 | 100 | 0 | 0 | 0 | 0 | 0 | 1200 | 0 | 462 | 0 | 0 | 0 | 216 | 950 | 1000 | 472 | 0 | 0
2040-09-19 | 1 | 17.23 | -13762 | -554 | -1003 | 0 | 0 | -149 | 528 | 0 | 0 | 253 | 79 | 157 | 0 | 3273 | 6268 | 0 | 95 | 0 | 214 | 942 | 1000 | 996 | 1200 | 0 | 462 | 0 | 0 | 0 | 0 | 0 | 0 | 0 | 0 | 0
2040-09-19 | 2 | 17.23 | -13243 | -580 | -895 | 0 | 0 | -970 | 528 | 0 | 0 | 252 | 79 | 157 | 0 | 3273 | 6496 | 0 | 99 | 0 | 210 | 932 | 1000 | 1000 | 1200 | 0 | 462 | 0 | 0 | 0 | 0 | 0 | 0 | 0 | 0 | 0
2040-09-19 | 3 | 17.23 | -12959 | -643 | -788 | 0 | 0 | -1281 | 528 | 0 | 0 | 252 | 79 | 157 | 0 | 3273 | 6501 | 0 | 114 | 0 | 204 | 908 | 1000 | 992 | 1200 | 0 | 462 | 0 | 0 | 0 | 0 | 0 | 0 | 0 | 0 | 0
2040-09-19 | 4 | 17.23 | -12894 | -643 | -752 | 0 | 0 | -863 | 528 | 0 | 0 | 252 | 79 | 157 | 0 | 3273 | 6476 | 0 | 132 | 0 | 201 | 903 | 1000 | 488 | 1200 | 0 | 462 | 0 | 0 | 0 | 0 | 0 | 0 | 0 | 0 | 0
2040-09-19 | 5 | 17.23 | -13369 | -676 | -716 | 0 | 0 | -177 | 528 | 0 | 0 | 252 | 79 | 157 | 0 | 3273 | 6203 | 0 | 203 | 0 | 202 | 903 | 1000 | 475 | 1200 | 0 | 462 | 0 | 0 | 0 | 0 | 0 | 0 | 0 | 0 | 0
2040-09-19 | 6 | 23.29 | -14688 | -709 | -752 | 0 | 13 | 592 | 528 | 0 | 0 | 301 | 79 | 168 | 508 | 3273 | 6249 | 0 | 240 | 0 | 201 | 894 | 1000 | 441 | 1200 | 0 | 462 | 0 | 0 | 0 | 0 | 0 | 0 | 0 | 0 | 0
2040-09-19 | 7 | 23.29 | -16943 | -676 | -967 | 0 | 883 | 1199 | 2256 | 0 | 0 | 331 | 79 | 168 | 508 | 3273 | 5391 | 0 | 264 | 81 | 209 | 899 | 1000 | 384 | 1200 | 0 | 462 | 0 | 0 | 0 | 0 | 0 | 0 | 0 | 0 | 0
2040-09-19 | 8 | 23.29 | -18215 | -643 | -1182 | 0 | 1026 | 560 | 3234 | 0 | 0 | 312 | 79 | 168 | 450 | 3273 | 5166 | 0 | 319 | 1328 | 218 | 912 | 1000 | 334 | 1200 | 0 | 462 | 0 | 0 | 0 | 0 | 0 | 0 | 0 | 0 | 0
2040-09-19 | 9 | 16.67 | -18561 | -554 | -1432 | 0 | 0 | -938 | 3503 | 0 | 0 | 252 | 79 | 157 | 243 | 3273 | 4784 | 0 | 214 | 4883 | 218 | 914 | 1000 | 302 | 1200 | 0 | 462 | 0 | 0 | 0 | 0 | 0 | 0 | 0 | 0 | 0
2040-09-19 | 10 | 11 | -18947 | -443 | -1683 | -233 | -2673 | -1853 | 3799 | 0 | 0 | 252 | 79 | 157 | 243 | 3273 | 4279 | 0 | 109 | 9510 | 219 | 963 | 1000 | 286 | 1200 | 0 | 462 | 0 | 0 | 0 | 0 | 0 | 0 | 0 | 0 | 0
2040-09-19 | 11 | 11 | -19447 | -323 | -1611 | -1606 | -4755 | -1859 | 4180 | 0 | 0 | 252 | 79 | 157 | 243 | 3273 | 4049 | 0 | 53 | 13172 | 219 | 980 | 1000 | 282 | 1200 | 0 | 462 | 0 | 0 | 0 | 0 | 0 | 0 | 0 | 0 | 0
2040-09-19 | 12 | 11 | -19787 | -263 | -1397 | -1791 | -6632 | -1859 | 4444 | 0 | 0 | 252 | 79 | 157 | 243 | 3273 | 3520 | 0 | 50 | 15561 | 219 | 977 | 1000 | 292 | 1200 | 0 | 462 | 0 | 0 | 0 | 0 | 0 | 0 | 0 | 0 | 0
2040-09-19 | 13 | 11 | -19897 | -227 | -1826 | -1791 | -6709 | -1859 | 4528 | 0 | 0 | 252 | 79 | 157 | 243 | 3273 | 3443 | 0 | 50 | 16110 | 218 | 984 | 1000 | 309 | 1200 | 0 | 462 | 0 | 0 | 0 | 0 | 0 | 0 | 0 | 0 | 0
2040-09-19 | 14 | 11 | -20028 | -194 | -1791 | -1791 | -5691 | -1859 | 4629 | 0 | 0 | 252 | 79 | 157 | 0 | 3273 | 3343 | 0 | 50 | 15699 | 217 | 998 | 659 | 335 | 1200 | 0 | 462 | 0 | 0 | 0 | 0 | 0 | 341 | 0 | 0 | 0
2040-09-19 | 15 | 11 | -19857 | -180 | -1611 | -694 | -4112 | -1859 | 4497 | 0 | 0 | 252 | 79 | 157 | 0 | 3273 | 3016 | 0 | 73 | 13759 | 218 | 990 | 0 | 338 | 1200 | 0 | 462 | 0 | 0 | 0 | 0 | 0 | 1000 | 0 | 0 | 0
2040-09-19 | 16 | 11 | -19678 | -165 | -2113 | -371 | -1520 | -1244 | 4359 | 0 | 0 | 252 | 79 | 157 | 0 | 3273 | 2953 | 0 | 94 | 10478 | 219 | 996 | 231 | 337 | 1200 | 0 | 462 | 0 | 0 | 0 | 0 | 0 | 769 | 0 | 0 | 0
2040-09-19 | 17 | 22.52 | -19672 | -153 | -2722 | 433 | 444 | 28 | 4354 | 0 | 0 | 301 | 79 | 168 | 0 | 3273 | 2742 | 0 | 123 | 6373 | 219 | 992 | 1000 | 356 | 1200 | 0 | 462 | 0 | 0 | 0 | 0 | 0 | 0 | 0 | 0 | 0
2040-09-19 | 18 | 22.52 | -19858 | -165 | -3259 | 857 | 2983 | 1360 | 4497 | 0 | 0 | 551 | 79 | 168 | 0 | 3273 | 2671 | 0 | 142 | 2440 | 219 | 989 | 1000 | 390 | 1200 | 0 | 462 | 0 | 0 | 0 | 0 | 0 | 0 | 0 | 0 | 0
2040-09-19 | 19 | 22.52 | -19897 | -180 | -3115 | 1206 | 4797 | 1284 | 4528 | 0 | 0 | 766 | 79 | 168 | 0 | 3273 | 2322 | 0 | 182 | 326 | 219 | 987 | 1000 | 393 | 1200 | 0 | 462 | 0 | 0 | 0 | 0 | 0 | 0 | 0 | 0 | 0
2040-09-19 | 20 | 22.52 | -20193 | -245 | -2184 | 1146 | 4217 | 1560 | 4756 | 0 | 0 | 740 | 79 | 168 | 0 | 3273 | 2089 | 0 | 343 | 1 | 219 | 978 | 1000 | 392 | 1200 | 0 | 462 | 0 | 0 | 0 | 0 | 0 | 0 | 0 | 0 | 0
2040-09-19 | 21 | 22.52 | -19446 | -323 | -2005 | 1032 | 4659 | 1007 | 4180 | 0 | 0 | 740 | 79 | 168 | 0 | 3273 | 1840 | 0 | 504 | 0 | 219 | 981 | 1000 | 431 | 1200 | 0 | 462 | 0 | 0 | 0 | 0 | 0 | 0 | 0 | 0 | 0
2040-09-19 | 22 | 22.52 | -18027 | -392 | -1683 | 1063 | 3776 | 1451 | 3091 | 0 | 0 | 699 | 79 | 168 | 0 | 3273 | 1434 | 0 | 750 | 0 | 219 | 972 | 1000 | 465 | 1200 | 0 | 462 | 0 | 0 | 0 | 0 | 0 | 0 | 0 | 0 | 0
2040-09-19 | 23 | 22.52 | -16277 | -416 | -1397 | 590 | 3459 | 1539 | 1744 | 0 | 0 | 641 | 79 | 168 | 0 | 3273 | 1313 | 0 | 949 | 0 | 219 | 956 | 1000 | 499 | 1200 | 0 | 462 | 0 | 0 | 0 | 0 | 0 | 0 | 0 | 0 | 0
2040-09-19 | 24 | 22.52 | -14813 | -443 | -1146 | 492 | 3116 | 1831 | 618 | 0 | 0 | 608 | 79 | 157 | 0 | 3273 | 1020 | 0 | 907 | 0 | 216 | 950 | 1000 | 472 | 1200 | 0 | 462 | 0 | 0 | 0 | 0 | 0 | 0 | 0 | 0 | 0
2040-09-20 | 1 | 33.46 | -13870 | -497 | -1003 | 0 | 0 | 0 | 528 | 0 | 0 | 452 | 79 | 317 | 4146 | 3273 | 744 | 0 | 1017 | 0 | 214 | 942 | 1000 | 996 | 1200 | 0 | 462 | 0 | 0 | 0 | 0 | 0 | 0 | 0 | 0 | 0
2040-09-20 | 2 | 30.45 | -13303 | -497 | -895 | 0 | 0 | 0 | 528 | 0 | 0 | 425 | 79 | 332 | 3877 | 3273 | 331 | 0 | 1046 | 0 | 210 | 932 | 1000 | 1000 | 1200 | 0 | 462 | 0 | 0 | 0 | 0 | 0 | 0 | 0 | 0 | 0
2040-09-20 | 3 | 28.05 | -13020 | -554 | -788 | 0 | 0 | -71 | 528 | 0 | 0 | 386 | 79 | 335 | 3728 | 3273 | 135 | 0 | 1202 | 0 | 204 | 908 | 1000 | 992 | 1200 | 0 | 462 | 0 | 0 | 0 | 0 | 0 | 0 | 0 | 0 | 0
2040-09-20 | 4 | 31.85 | -12996 | -554 | -752 | 0 | 0 | 0 | 528 | 0 | 0 | 354 | 79 | 335 | 3999 | 3273 | 50 | 0 | 1430 | 0 | 201 | 903 | 1000 | 488 | 1200 | 0 | 462 | 0 | 0 | 0 | 0 | 0 | 0 | 0 | 0 | 0
2040-09-20 | 5 | 34.21 | -13396 | -554 | -716 | 0 | 0 | 0 | 528 | 0 | 0 | 407 | 79 | 335 | 4280 | 3273 | 90 | 0 | 1432 | 0 | 202 | 903 | 1000 | 475 | 1200 | 0 | 462 | 0 | 0 | 0 | 0 | 0 | 0 | 0 | 0 | 0
2040-09-20 | 6 | 37.59 | -14665 | -580 | -752 | 0 | 0 | 0 | 528 | 0 | 0 | 586 | 79 | 335 | 5277 | 3273 | 323 | 0 | 1398 | 0 | 201 | 894 | 1000 | 441 | 1200 | 0 | 462 | 0 | 0 | 0 | 0 | 0 | 0 | 0 | 0 | 0
2040-09-20 | 7 | 37.9 | -16868 | -613 | -967 | 298 | 162 | 53 | 1876 | 0 | 0 | 674 | 79 | 335 | 5535 | 3273 | 596 | 0 | 1350 | 64 | 209 | 899 | 1000 | 384 | 1200 | 0 | 462 | 0 | 0 | 0 | 0 | 0 | 0 | 0 | 0 | 0
2040-09-20 | 8 | 37.59 | -18125 | -613 | -1182 | 0 | 0 | 0 | 2816 | 0 | 0 | 586 | 79 | 332 | 5275 | 3273 | 870 | 0 | 1289 | 1273 | 218 | 912 | 1000 | 334 | 1200 | 0 | 462 | 0 | 0 | 0 | 0 | 0 | 0 | 0 | 0 | 0
2040-09-20 | 9 | 11 | -18542 | -443 | -1432 | 0 | 0 | 0 | 3133 | 0 | 0 | 312 | 79 | 173 | 2645 | 3273 | 1405 | 0 | 1004 | 4813 | 218 | 914 | 484 | 302 | 1200 | 0 | 462 | 0 | 0 | 0 | 0 | 0 | 516 | 0 | 0 | 0
2040-09-20 | 10 | 5 | -19080 | -323 | -1683 | 0 | 0 | -1735 | 3535 | 0 | 0 | 252 | 79 | 157 | 1967 | 3273 | 1499 | 0 | 742 | 9195 | 219 | 240 | 0 | 0 | 1200 | 0 | 462 | 0 | 0 | 0 | 0 | 723 | 1000 | 286 | 0 | 0
2040-09-20 | 11 | 3.88 | -19768 | -227 | -1611 | 0 | -2949 | -1859 | 4053 | 0 | 0 | 252 | 79 | 157 | 1647 | 3273 | 1824 | 0 | 530 | 12938 | 0 | 0 | 0 | 0 | 1200 | 0 | 462 | 0 | 0 | 0 | 219 | 980 | 1000 | 282 | 0 | 0
2040-09-20 | 12 | 3.88 | -20272 | -153 | -1397 | 0 | -5115 | -1859 | 4428 | 0 | 0 | 252 | 79 | 157 | 1647 | 3273 | 1768 | 0 | 448 | 15081 | 0 | 0 | 0 | 0 | 1200 | 0 | 462 | 0 | 0 | 0 | 219 | 977 | 1000 | 292 | 0 | 0
2040-09-20 | 13 | 3.88 | -20476 | -108 | -1826 | 0 | -4193 | -1859 | 4581 | 0 | 0 | 252 | 79 | 157 | 365 | 3273 | 1970 | 0 | 434 | 15689 | 0 | 0 | 0 | 0 | 1200 | 0 | 462 | 0 | 0 | 0 | 218 | 984 | 1000 | 309 | 0 | 0
2040-09-20 | 14 | 3.88 | -20682 | -75 | -1791 | 0 | -3991 | -1859 | 4734 | 0 | 0 | 252 | 79 | 157 | 180 | 3273 | 2308 | 0 | 463 | 15288 | 0 | 0 | 0 | 0 | 1200 | 0 | 462 | 0 | 0 | 0 | 217 | 998 | 1000 | 335 | 0 | 0
2040-09-20 | 15 | 3.88 | -20707 | -63 | -1611 | 0 | -2634 | -1859 | 4756 | 0 | 0 | 252 | 79 | 157 | 0 | 3273 | 2613 | 0 | 659 | 13424 | 0 | 0 | 0 | 0 | 1200 | 0 | 462 | 0 | 0 | 0 | 218 | 990 | 1000 | 338 | 0 | 0
2040-09-20 | 16 | 5 | -20634 | -63 | -2113 | 0 | 0 | -1362 | 4703 | 0 | 0 | 252 | 79 | 157 | 0 | 3273 | 2892 | 0 | 806 | 10347 | 0 | 0 | 0 | 0 | 1200 | 0 | 462 | 0 | 0 | 0 | 219 | 996 | 1000 | 337 | 0 | 0
2040-09-20 | 17 | 11 | -20653 | -60 | -2722 | 0 | 494 | 2 | 4713 | 0 | 0 | 253 | 79 | 157 | 0 | 3273 | 3344 | 0 | 899 | 5991 | 219 | 992 | 1000 | 356 | 1200 | 0 | 462 | 0 | 0 | 0 | 0 | 0 | 0 | 0 | 0 | 0
2040-09-20 | 18 | 11 | -20636 | -63 | -3259 | 0 | 2550 | 1554 | 4703 | 0 | 0 | 354 | 79 | 157 | 0 | 3273 | 3675 | 0 | 934 | 2419 | 219 | 989 | 1000 | 390 | 1200 | 0 | 462 | 0 | 0 | 0 | 0 | 0 | 0 | 0 | 0 | 0
2040-09-20 | 19 | 11 | -20327 | -75 | -3115 | 0 | 4397 | 1575 | 4470 | 0 | 0 | 469 | 79 | 157 | 0 | 3273 | 4481 | 0 | 1023 | 294 | 219 | 987 | 37 | 393 | 1200 | 0 | 462 | 0 | 0 | 0 | 0 | 0 | 963 | 0 | 0 | 0
2040-09-20 | 20 | 11 | -20387 | -108 | -2184 | 0 | 3718 | 1309 | 4518 | 0 | 0 | 331 | 79 | 157 | 0 | 3273 | 4831 | 0 | 1211 | 1 | 219 | 978 | 0 | 392 | 1200 | 0 | 462 | 0 | 0 | 0 | 0 | 0 | 1000 | 0 | 0 | 0
2040-09-20 | 21 | 11 | -19538 | -141 | -2005 | 0 | 2096 | 1585 | 3878 | 0 | 0 | 331 | 79 | 157 | 0 | 3273 | 5517 | 0 | 1475 | 0 | 219 | 981 | 0 | 431 | 1200 | 0 | 462 | 0 | 0 | 0 | 0 | 0 | 1000 | 0 | 0 | 0
2040-09-20 | 22 | 11 | -18320 | -165 | -1683 | 0 | 1207 | 1306 | 2964 | 0 | 0 | 312 | 79 | 157 | 0 | 3273 | 5932 | 0 | 1619 | 0 | 219 | 972 | 0 | 465 | 1200 | 0 | 462 | 0 | 0 | 0 | 0 | 0 | 1000 | 0 | 0 | 0
2040-09-20 | 23 | 11 | -16886 | -165 | -1397 | 0 | 718 | 1220 | 1892 | 0 | 0 | 301 | 79 | 157 | 0 | 3273 | 5931 | 0 | 1541 | 0 | 219 | 956 | 0 | 499 | 1200 | 0 | 462 | 0 | 0 | 0 | 0 | 0 | 1000 | 0 | 0 | 0
2040-09-20 | 24 | 11 | -15437 | -209 | -1146 | 0 | 660 | 620 | 803 | 0 | 0 | 253 | 79 | 157 | 0 | 3273 | 6125 | 0 | 1522 | 0 | 216 | 950 | 0 | 472 | 1200 | 0 | 462 | 0 | 0 | 0 | 0 | 0 | 1000 | 0 | 0 | 0
2040-09-21 | 1 | 17.74 | -14375 | -245 | -1003 | 0 | -117 | -1039 | 528 | 0 | 0 | 252 | 79 | 157 | 309 | 3273 | 5950 | 0 | 1416 | 0 | 214 | 942 | 1000 | 996 | 1200 | 0 | 462 | 0 | 0 | 0 | 0 | 0 | 0 | 0 | 0 | 0
2040-09-21 | 2 | 17.74 | -13670 | -263 | -895 | 0 | 0 | -1483 | 528 | 0 | 0 | 252 | 79 | 157 | 309 | 3273 | 5628 | 0 | 1280 | 0 | 210 | 932 | 1000 | 1000 | 1200 | 0 | 462 | 0 | 0 | 0 | 0 | 0 | 0 | 0 | 0 | 0
2040-09-21 | 3 | 17.74 | -13249 | -284 | -788 | 0 | 0 | -1340 | 528 | 0 | 0 | 252 | 79 | 157 | 309 | 3273 | 5014 | 0 | 1282 | 0 | 204 | 908 | 1000 | 992 | 1200 | 0 | 462 | 0 | 0 | 0 | 0 | 0 | 0 | 0 | 0 | 0
2040-09-21 | 4 | 21.38 | -13072 | -302 | -752 | 0 | 0 | 0 | 528 | 0 | 0 | 253 | 79 | 157 | 393 | 3273 | 4041 | 0 | 1148 | 0 | 201 | 903 | 1000 | 488 | 1200 | 0 | 462 | 0 | 0 | 0 | 0 | 0 | 0 | 0 | 0 | 0
2040-09-21 | 5 | 17.74 | -13151 | -302 | -716 | 0 | 0 | -1249 | 528 | 0 | 0 | 312 | 79 | 157 | 2582 | 3273 | 3177 | 0 | 1067 | 0 | 202 | 903 | 1000 | 475 | 1200 | 0 | 462 | 0 | 0 | 0 | 0 | 0 | 0 | 0 | 0 | 0
2040-09-21 | 6 | 17.74 | -13584 | -323 | -752 | 0 | 0 | -550 | 528 | 0 | 0 | 331 | 79 | 157 | 3193 | 3273 | 2473 | 0 | 977 | 0 | 201 | 894 | 1000 | 441 | 1200 | 0 | 462 | 0 | 0 | 0 | 0 | 0 | 0 | 0 | 0 | 0
2040-09-21 | 7 | 23.98 | -14250 | -323 | -967 | 0 | 0 | 641 | 528 | 0 | 0 | 354 | 79 | 209 | 3591 | 3273 | 1742 | 0 | 903 | 66 | 209 | 899 | 1000 | 384 | 1200 | 0 | 462 | 0 | 0 | 0 | 0 | 0 | 0 | 0 | 0 | 0
2040-09-21 | 8 | 23.98 | -15430 | -347 | -1182 | 0 | 0 | 1605 | 571 | 0 | 0 | 544 | 79 | 209 | 3591 | 3273 | 937 | 0 | 768 | 1256 | 218 | 912 | 1000 | 334 | 1200 | 0 | 462 | 0 | 0 | 0 | 0 | 0 | 0 | 0 | 0 | 0
2040-09-21 | 9 | 17.74 | -16706 | -245 | -1432 | 0 | 0 | -133 | 1511 | 0 | 0 | 331 | 79 | 157 | 3392 | 3273 | 569 | 0 | 512 | 4595 | 218 | 914 | 1000 | 302 | 1200 | 0 | 462 | 0 | 0 | 0 | 0 | 0 | 0 | 0 | 0 | 0
2040-09-21 | 10 | 17.74 | -17899 | -165 | -1683 | 0 | -1551 | -1669 | 2388 | 0 | 0 | 252 | 79 | 157 | 3154 | 3273 | 324 | 0 | 267 | 8942 | 219 | 963 | 1000 | 286 | 1200 | 0 | 462 | 0 | 0 | 0 | 0 | 0 | 0 | 0 | 0 | 0
2040-09-21 | 11 | 17.74 | -18853 | -108 | -1611 | 0 | -5214 | -1859 | 3086 | 0 | 0 | 252 | 79 | 157 | 3154 | 3273 | 337 | 0 | 242 | 12923 | 219 | 980 | 1000 | 282 | 1200 | 0 | 462 | 0 | 0 | 0 | 0 | 0 | 0 | 0 | 0 | 0
2040-09-21 | 12 | 14.95 | -19541 | -75 | -1397 | -315 | -6895 | -1859 | 3593 | 0 | 0 | 252 | 79 | 157 | 2752 | 3273 | 203 | 0 | 235 | 15388 | 219 | 977 | 1000 | 292 | 1200 | 0 | 462 | 0 | 0 | 0 | 0 | 0 | 0 | 0 | 0 | 0
2040-09-21 | 13 | 17.74 | -20024 | -63 | -1826 | 0 | -6254 | -1859 | 3947 | 0 | 0 | 252 | 79 | 157 | 1948 | 3273 | 98 | 0 | 208 | 15891 | 218 | 984 | 1000 | 309 | 1200 | 0 | 462 | 0 | 0 | 0 | 0 | 0 | 0 | 0 | 0 | 0
2040-09-21 | 14 | 17.74 | -20303 | -57 | -1791 | 0 | -6109 | -1859 | 4153 | 0 | 0 | 252 | 79 | 157 | 1853 | 3273 | 70 | 0 | 194 | 15874 | 217 | 998 | 1000 | 335 | 1200 | 0 | 462 | 0 | 0 | 0 | 0 | 0 | 0 | 0 | 0 | 0
2040-09-21 | 15 | 17.74 | -20565 | -54 | -1611 | 0 | -3430 | -1859 | 4343 | 0 | 0 | 252 | 79 | 157 | 1533 | 3273 | 30 | 0 | 166 | 13478 | 218 | 990 | 1000 | 338 | 1200 | 0 | 462 | 0 | 0 | 0 | 0 | 0 | 0 | 0 | 0 | 0
2040-09-21 | 16 | 17.74 | -20767 | -54 | -2113 | 0 | -71 | -1305 | 4491 | 0 | 0 | 253 | 79 | 157 | 1533 | 3273 | 13 | 0 | 174 | 10123 | 219 | 996 | 1000 | 337 | 1200 | 0 | 462 | 0 | 0 | 0 | 0 | 0 | 0 | 0 | 0 | 0
2040-09-21 | 17 | 27.12 | -20957 | -57 | -2722 | 0 | 1988 | 526 | 4634 | 0 | 0 | 425 | 79 | 317 | 2107 | 3273 | 9 | 0 | 159 | 5991 | 219 | 992 | 1000 | 356 | 1200 | 0 | 462 | 0 | 0 | 0 | 0 | 0 | 0 | 0 | 0 | 0
2040-09-21 | 18 | 27.12 | -21123 | -57 | -3259 | 0 | 4465 | 1425 | 4756 | 0 | 0 | 888 | 79 | 332 | 2578 | 3273 | 28 | 0 | 142 | 2215 | 219 | 989 | 1000 | 390 | 1200 | 0 | 462 | 0 | 0 | 0 | 0 | 0 | 0 | 0 | 0 | 0
2040-09-21 | 19 | 27.12 | -20810 | -63 | -3115 | 0 | 4804 | 1697 | 4528 | 0 | 0 | 1051 | 79 | 335 | 3431 | 3273 | 73 | 0 | 162 | 294 | 219 | 987 | 1000 | 393 | 1200 | 0 | 462 | 0 | 0 | 0 | 0 | 0 | 0 | 0 | 0 | 0
2040-09-21 | 20 | 27.12 | -20818 | -90 | -2184 | 0 | 4379 | 1447 | 4528 | 0 | 0 | 1047 | 79 | 335 | 3476 | 3273 | 109 | 0 | 167 | 1 | 219 | 978 | 1000 | 392 | 1200 | 0 | 462 | 0 | 0 | 0 | 0 | 0 | 0 | 0 | 0 | 0
2040-09-21 | 21 | 27.12 | -19972 | -129 | -2005 | 122 | 3187 | 1722 | 3910 | 0 | 0 | 975 | 79 | 335 | 3796 | 3273 | 151 | 0 | 264 | 0 | 219 | 981 | 1000 | 431 | 1200 | 0 | 462 | 0 | 0 | 0 | 0 | 0 | 0 | 0 | 0 | 0
2040-09-21 | 22 | 27.12 | -18746 | -141 | -1683 | 0 | 3020 | 1419 | 3007 | 0 | 0 | 848 | 79 | 335 | 3796 | 3273 | 160 | 0 | 315 | 0 | 219 | 972 | 1000 | 465 | 1200 | 0 | 462 | 0 | 0 | 0 | 0 | 0 | 0 | 0 | 0 | 0
2040-09-21 | 23 | 27.12 | -17357 | -153 | -1397 | 57 | 2276 | 1602 | 1987 | 0 | 0 | 785 | 79 | 335 | 3796 | 3273 | 208 | 0 | 173 | 0 | 219 | 956 | 1000 | 499 | 1200 | 0 | 462 | 0 | 0 | 0 | 0 | 0 | 0 | 0 | 0 | 0
2040-09-21 | 24 | 27.12 | -16009 | -180 | -1146 | 92 | 1772 | 1283 | 993 | 0 | 0 | 740 | 79 | 335 | 3891 | 3273 | 324 | 0 | 252 | 0 | 216 | 950 | 1000 | 472 | 1200 | 0 | 462 | 0 | 0 | 0 | 0 | 0 | 0 | 0 | 0 | 0
2040-09-22 | 1 | 39.16 | -14838 | -209 | -1325 | 0 | 0 | 0 | 528 | 0 | 0 | 740 | 79 | 335 | 5889 | 3273 | 355 | 0 | 360 | 0 | 214 | 942 | 1000 | 996 | 1200 | 0 | 462 | 0 | 0 | 0 | 0 | 0 | 0 | 0 | 0 | 0
2040-09-22 | 2 | 35.98 | -14082 | -227 | -1146 | 0 | 0 | 0 | 528 | 0 | 0 | 658 | 79 | 335 | 4991 | 3273 | 314 | 0 | 473 | 0 | 210 | 932 | 1000 | 1000 | 1200 | 0 | 462 | 0 | 0 | 0 | 0 | 0 | 0 | 0 | 0 | 0
2040-09-22 | 3 | 35.16 | -13733 | -245 | -1038 | 0 | -90 | 0 | 528 | 0 | 0 | 586 | 79 | 335 | 4739 | 3273 | 222 | 0 | 579 | 0 | 204 | 908 | 1000 | 992 | 1200 | 0 | 462 | 0 | 0 | 0 | 0 | 0 | 0 | 0 | 0 | 0
2040-09-22 | 4 | 35.98 | -13412 | -263 | -931 | 0 | 0 | 0 | 528 | 0 | 0 | 507 | 79 | 335 | 4886 | 3273 | 228 | 0 | 517 | 0 | 201 | 903 | 1000 | 488 | 1200 | 0 | 462 | 0 | 0 | 0 | 0 | 0 | 0 | 0 | 0 | 0
2040-09-22 | 5 | 35.16 | -13343 | -284 | -931 | 0 | -6 | 0 | 528 | 0 | 0 | 452 | 79 | 335 | 4739 | 3273 | 242 | 0 | 674 | 0 | 202 | 903 | 1000 | 475 | 1200 | 0 | 462 | 0 | 0 | 0 | 0 | 0 | 0 | 0 | 0 | 0
2040-09-22 | 6 | 35.98 | -13550 | -284 | -967 | 0 | 0 | 0 | 528 | 0 | 0 | 484 | 79 | 335 | 4943 | 3273 | 205 | 0 | 756 | 0 | 201 | 894 | 1000 | 441 | 1200 | 0 | 462 | 0 | 0 | 0 | 0 | 0 | 0 | 0 | 0 | 0
2040-09-22 | 7 | 37 | -14026 | -302 | -1074 | 0 | 0 | 0 | 528 | 0 | 0 | 551 | 79 | 335 | 5226 | 3273 | 347 | 0 | 854 | 54 | 209 | 899 | 1000 | 384 | 1200 | 0 | 462 | 0 | 0 | 0 | 0 | 0 | 0 | 0 | 0 | 0
2040-09-22 | 8 | 37 | -14889 | -323 | -1253 | 0 | 0 | 0 | 528 | 0 | 0 | 472 | 79 | 335 | 5011 | 3273 | 513 | 0 | 880 | 1249 | 218 | 912 | 1000 | 334 | 1200 | 0 | 462 | 0 | 0 | 0 | 0 | 0 | 0 | 0 | 0 | 0
2040-09-22 | 9 | 35.16 | -16199 | -227 | -1504 | 0 | -220 | 0 | 528 | 0 | 0 | 331 | 79 | 335 | 3404 | 3273 | 889 | 0 | 792 | 4424 | 218 | 914 | 1000 | 302 | 1200 | 0 | 462 | 0 | 0 | 0 | 0 | 0 | 0 | 0 | 0 | 0
2040-09-22 | 10 | 35.16 | -17590 | -165 | -1791 | 0 | -148 | 0 | 1110 | 0 | 0 | 252 | 79 | 235 | 0 | 3273 | 1255 | 0 | 520 | 8839 | 219 | 963 | 1000 | 286 | 1200 | 0 | 462 | 0 | 0 | 0 | 0 | 0 | 0 | 0 | 0 | 0
2040-09-22 | 11 | 11 | -18856 | -117 | -1611 | 0 | -2073 | -1859 | 1966 | 0 | 0 | 252 | 79 | 160 | 0 | 3273 | 1504 | 0 | 400 | 12740 | 219 | 980 | 1000 | 282 | 1200 | 0 | 462 | 0 | 0 | 0 | 0 | 0 | 0 | 0 | 0 | 0
2040-09-22 | 12 | 11 | -20001 | -81 | -1791 | 0 | -3928 | -1859 | 2742 | 0 | 0 | 252 | 79 | 157 | 0 | 3273 | 1756 | 0 | 444 | 14805 | 219 | 977 | 1000 | 292 | 1200 | 0 | 462 | 0 | 0 | 0 | 0 | 0 | 0 | 0 | 0 | 0
2040-09-22 | 13 | 11 | -20985 | -60 | -1934 | 0 | -4884 | -1859 | 3408 | 0 | 0 | 252 | 79 | 157 | 0 | 3273 | 2026 | 0 | 644 | 15709 | 218 | 984 | 1000 | 309 | 1200 | 0 | 462 | 0 | 0 | 0 | 0 | 0 | 0 | 0 | 0 | 0
2040-09-22 | 14 | 11 | -21589 | -51 | -2005 | 0 | -3424 | -1859 | 3815 | 0 | 0 | 252 | 79 | 157 | 0 | 3273 | 2372 | 0 | 713 | 14055 | 217 | 998 | 1000 | 335 | 1200 | 0 | 462 | 0 | 0 | 0 | 0 | 0 | 0 | 0 | 0 | 0
2040-09-22 | 15 | 11 | -21919 | -51 | -2077 | 0 | -1202 | -1859 | 4037 | 0 | 0 | 252 | 79 | 157 | 0 | 3273 | 2906 | 0 | 741 | 11555 | 218 | 990 | 899 | 338 | 1200 | 0 | 462 | 0 | 0 | 0 | 0 | 0 | 101 | 0 | 0 | 0
2040-09-22 | 16 | 14.26 | -22258 | -51 | -1970 | 0 | 0 | -604 | 4264 | 0 | 0 | 252 | 79 | 157 | 0 | 3273 | 3401 | 0 | 842 | 8400 | 219 | 996 | 1000 | 337 | 1200 | 0 | 462 | 0 | 0 | 0 | 0 | 0 | 0 | 0 | 0 | 0
2040-09-22 | 17 | 19.28 | -22644 | -51 | -1970 | 0 | 1042 | 648 | 4528 | 0 | 0 | 331 | 79 | 157 | 1377 | 3273 | 3421 | 0 | 904 | 4674 | 219 | 992 | 1000 | 356 | 1200 | 0 | 462 | 0 | 0 | 0 | 0 | 0 | 0 | 0 | 0 | 0
2040-09-22 | 18 | 19.28 | -22915 | -51 | -2005 | 0 | 2706 | 1054 | 4708 | 0 | 0 | 545 | 79 | 157 | 1377 | 3273 | 3936 | 0 | 967 | 1910 | 219 | 989 | 1000 | 390 | 1200 | 0 | 462 | 0 | 0 | 0 | 0 | 0 | 0 | 0 | 0 | 0
2040-09-22 | 19 | 19.28 | -22804 | -54 | -2077 | 0 | 2746 | 1288 | 4634 | 0 | 0 | 660 | 79 | 157 | 1817 | 3273 | 4745 | 0 | 1014 | 260 | 219 | 987 | 1000 | 393 | 1200 | 0 | 462 | 0 | 0 | 0 | 0 | 0 | 0 | 0 | 0 | 0
2040-09-22 | 20 | 19.28 | -22983 | -69 | -1934 | 0 | 2645 | 1009 | 4756 | 0 | 0 | 608 | 79 | 157 | 1817 | 3273 | 5033 | 0 | 1355 | 1 | 219 | 978 | 1000 | 392 | 1200 | 0 | 462 | 0 | 0 | 0 | 0 | 0 | 0 | 0 | 0 | 0
2040-09-22 | 21 | 19.28 | -22093 | -90 | -1826 | 0 | 2331 | 1274 | 4153 | 0 | 0 | 608 | 79 | 157 | 1817 | 3273 | 4432 | 0 | 1591 | 0 | 219 | 981 | 1000 | 431 | 1200 | 0 | 462 | 0 | 0 | 0 | 0 | 0 | 0 | 0 | 0 | 0
2040-09-22 | 22 | 19.28 | -20606 | -96 | -1647 | 0 | 1280 | 1329 | 3149 | 0 | 0 | 407 | 79 | 157 | 1817 | 3273 | 4844 | 0 | 1695 | 0 | 219 | 972 | 1000 | 465 | 1200 | 0 | 462 | 0 | 0 | 0 | 0 | 0 | 0 | 0 | 0 | 0
2040-09-22 | 23 | 19.28 | -18806 | -108 | -1647 | 0 | 988 | 723 | 1934 | 0 | 0 | 331 | 79 | 157 | 1817 | 3273 | 5224 | 0 | 1699 | 0 | 219 | 956 | 1000 | 499 | 1200 | 0 | 462 | 0 | 0 | 0 | 0 | 0 | 0 | 0 | 0 | 0
2040-09-22 | 24 | 11 | -17161 | -117 | -1504 | 0 | 0 | 0 | 824 | 0 | 0 | 312 | 79 | 157 | 2118 | 3273 | 6107 | 0 | 1743 | 0 | 216 | 950 | 868 | 472 | 1200 | 0 | 462 | 0 | 0 | 0 | 0 | 0 | 132 | 0 | 0 | 0
2040-09-23 | 1 | 14.45 | -16146 | -129 | -1325 | 0 | -701 | -948 | 528 | 0 | 0 | 301 | 79 | 157 | 1805 | 3273 | 6477 | 0 | 1815 | 0 | 214 | 942 | 1000 | 996 | 1200 | 0 | 462 | 0 | 0 | 0 | 0 | 0 | 0 | 0 | 0 | 0
2040-09-23 | 2 | 14.45 | -15438 | -129 | -1146 | 0 | -326 | -1831 | 528 | 0 | 0 | 252 | 79 | 157 | 1370 | 3273 | 6585 | 0 | 1821 | 0 | 210 | 932 | 1000 | 1000 | 1200 | 0 | 462 | 0 | 0 | 0 | 0 | 0 | 0 | 0 | 0 | 0
2040-09-23 | 3 | 14.45 | -15071 | -129 | -1038 | 0 | -995 | -1567 | 528 | 0 | 0 | 252 | 79 | 157 | 812 | 3273 | 7100 | 0 | 1833 | 0 | 204 | 908 | 1000 | 992 | 1200 | 0 | 462 | 0 | 0 | 0 | 0 | 0 | 0 | 0 | 0 | 0
2040-09-23 | 4 | 14.45 | -15018 | -141 | -931 | 0 | -639 | -1306 | 528 | 0 | 0 | 252 | 79 | 157 | 812 | 3273 | 6893 | 0 | 1787 | 0 | 201 | 903 | 1000 | 488 | 1200 | 0 | 462 | 0 | 0 | 0 | 0 | 0 | 0 | 0 | 0 | 0
2040-09-23 | 5 | 14.45 | -15485 | -141 | -931 | 0 | -463 | -1528 | 528 | 0 | 0 | 252 | 79 | 157 | 1102 | 3273 | 7172 | 0 | 1741 | 0 | 202 | 903 | 1000 | 475 | 1200 | 0 | 462 | 0 | 0 | 0 | 0 | 0 | 0 | 0 | 0 | 0
2040-09-23 | 6 | 14.45 | -16950 | -129 | -967 | 0 | -722 | -307 | 528 | 0 | 0 | 290 | 79 | 157 | 1615 | 3273 | 7213 | 0 | 1722 | 0 | 201 | 894 | 1000 | 441 | 1200 | 0 | 462 | 0 | 0 | 0 | 0 | 0 | 0 | 0 | 0 | 0
2040-09-23 | 7 | 19.53 | -19296 | -141 | -1074 | 0 | 0 | 732 | 528 | 0 | 0 | 331 | 79 | 157 | 2240 | 3273 | 7288 | 0 | 1690 | 39 | 209 | 899 | 1000 | 384 | 1200 | 0 | 462 | 0 | 0 | 0 | 0 | 0 | 0 | 0 | 0 | 0
2040-09-23 | 8 | 19.53 | -20837 | -141 | -1253 | 0 | 0 | 996 | 766 | 0 | 0 | 331 | 79 | 157 | 2805 | 3273 | 7230 | 0 | 1495 | 973 | 218 | 912 | 1000 | 334 | 1200 | 0 | 462 | 0 | 0 | 0 | 0 | 0 | 0 | 0 | 0 | 0
2040-09-23 | 9 | 14.45 | -21953 | -129 | -1504 | 0 | -381 | -292 | 1384 | 0 | 0 | 331 | 79 | 157 | 3231 | 3273 | 7270 | 0 | 1404 | 3033 | 218 | 914 | 1000 | 302 | 1200 | 0 | 462 | 0 | 0 | 0 | 0 | 0 | 0 | 0 | 0 | 0
2040-09-23 | 10 | 14.45 | -23094 | -90 | -1791 | 0 | 0 | -1826 | 2013 | 0 | 0 | 301 | 79 | 157 | 2623 | 3273 | 7285 | 0 | 1243 | 5696 | 219 | 963 | 1000 | 286 | 1200 | 0 | 462 | 0 | 0 | 0 | 0 | 0 | 0 | 0 | 0 | 0
2040-09-23 | 11 | 14.45 | -24346 | -69 | -1611 | 0 | -2134 | -1859 | 2705 | 0 | 0 | 252 | 79 | 157 | 2623 | 3273 | 7278 | 0 | 1048 | 8460 | 219 | 980 | 1000 | 282 | 1200 | 0 | 462 | 0 | 0 | 0 | 0 | 0 | 0 | 0 | 0 | 0
2040-09-23 | 12 | 14.45 | -25565 | -57 | -1791 | 0 | -3538 | -1831 | 3382 | 0 | 0 | 252 | 79 | 157 | 2424 | 3273 | 7272 | 0 | 1024 | 10767 | 219 | 977 | 1000 | 292 | 1200 | 0 | 462 | 0 | 0 | 0 | 0 | 0 | 0 | 0 | 0 | 0
2040-09-23 | 13 | 14.45 | -26537 | -51 | -1934 | 0 | -4206 | -1624 | 3921 | 0 | 0 | 252 | 79 | 157 | 1966 | 3273 | 7274 | 0 | 992 | 12264 | 218 | 984 | 1000 | 309 | 1200 | 0 | 462 | 0 | 0 | 0 | 0 | 0 | 0 | 0 | 0 | 0
2040-09-23 | 14 | 14.45 | -27450 | -54 | -2005 | 0 | -2917 | -1859 | 4428 | 0 | 0 | 252 | 79 | 157 | 1966 | 3273 | 7274 | 0 | 876 | 11768 | 217 | 998 | 1000 | 335 | 1200 | 0 | 462 | 0 | 0 | 0 | 0 | 0 | 0 | 0 | 0 | 0
2040-09-23 | 15 | 14.45 | -27905 | -60 | -2077 | 0 | -1923 | -583 | 4676 | 0 | 0 | 252 | 79 | 157 | 1821 | 3273 | 7275 | 0 | 770 | 10036 | 218 | 990 | 1000 | 338 | 1200 | 0 | 462 | 0 | 0 | 0 | 0 | 0 | 0 | 0 | 0 | 0
2040-09-23 | 16 | 23.29 | -28046 | -60 | -1970 | 0 | 0 | 613 | 4756 | 0 | 0 | 331 | 79 | 168 | 2254 | 3273 | 7286 | 0 | 712 | 6391 | 219 | 996 | 1000 | 337 | 1200 | 0 | 462 | 0 | 0 | 0 | 0 | 0 | 0 | 0 | 0 | 0
2040-09-23 | 17 | 23.29 | -27806 | -57 | -1970 | 0 | 1926 | 1623 | 4624 | 0 | 0 | 660 | 79 | 168 | 2353 | 3273 | 7282 | 0 | 691 | 2924 | 219 | 992 | 1000 | 356 | 1200 | 0 | 462 | 0 | 0 | 0 | 0 | 0 | 0 | 0 | 0 | 0
2040-09-23 | 18 | 23.29 | -27367 | -51 | -2005 | 0 | 3600 | 1340 | 4380 | 0 | 0 | 781 | 79 | 168 | 2488 | 3273 | 7304 | 0 | 661 | 1088 | 219 | 989 | 1000 | 390 | 1200 | 0 | 462 | 0 | 0 | 0 | 0 | 0 | 0 | 0 | 0 | 0
2040-09-23 | 19 | 23.29 | -27020 | -54 | -2077 | 0 | 3207 | 1583 | 4190 | 0 | 0 | 848 | 79 | 168 | 3386 | 3273 | 7300 | 0 | 672 | 184 | 219 | 987 | 1000 | 393 | 1200 | 0 | 462 | 0 | 0 | 0 | 0 | 0 | 0 | 0 | 0 | 0
2040-09-23 | 20 | 23.29 | -26862 | -63 | -1934 | 0 | 2922 | 1616 | 4100 | 0 | 0 | 802 | 79 | 168 | 3585 | 3273 | 7306 | 0 | 754 | 1 | 219 | 978 | 1000 | 392 | 1200 | 0 | 462 | 0 | 0 | 0 | 0 | 0 | 0 | 0 | 0 | 0
2040-09-23 | 21 | 23.29 | -25681 | -69 | -1826 | 0 | 2313 | 1337 | 3445 | 0 | 0 | 781 | 79 | 168 | 3730 | 3273 | 7277 | 0 | 879 | 0 | 219 | 981 | 1000 | 431 | 1200 | 0 | 462 | 0 | 0 | 0 | 0 | 0 | 0 | 0 | 0 | 0
2040-09-23 | 22 | 23.29 | -23816 | -75 | -1647 | 0 | 1405 | 1326 | 2415 | 0 | 0 | 699 | 79 | 168 | 3730 | 3273 | 7277 | 0 | 848 | 0 | 219 | 972 | 1000 | 465 | 1200 | 0 | 462 | 0 | 0 | 0 | 0 | 0 | 0 | 0 | 0 | 0
2040-09-23 | 23 | 23.29 | -21588 | -81 | -1647 | 0 | 418 | 1455 | 1178 | 0 | 0 | 625 | 79 | 168 | 3730 | 3273 | 7279 | 0 | 775 | 0 | 219 | 956 | 1000 | 499 | 1200 | 0 | 462 | 0 | 0 | 0 | 0 | 0 | 0 | 0 | 0 | 0
2040-09-23 | 24 | 23.29 | -19553 | -90 | -1504 | 0 | 500 | 227 | 528 | 0 | 0 | 407 | 79 | 168 | 3682 | 3273 | 7282 | 0 | 701 | 0 | 216 | 950 | 1000 | 472 | 1200 | 0 | 462 | 0 | 0 | 0 | 0 | 0 | 0 | 0 | 0 | 0
2040-09-24 | 1 | 25.21 | -17962 | -108 | -1003 | 0 | -360 | -1632 | 972 | 0 | 0 | 312 | 79 | 317 | 3219 | 3273 | 7271 | 0 | 807 | 0 | 214 | 942 | 1000 | 996 | 1200 | 0 | 462 | 0 | 0 | 0 | 0 | 0 | 0 | 0 | 0 | 0
2040-09-24 | 2 | 25.97 | -16945 | -117 | -895 | 0 | 0 | -1516 | 528 | 0 | 0 | 301 | 79 | 332 | 2083 | 3273 | 7274 | 0 | 800 | 0 | 210 | 932 | 1000 | 1000 | 1200 | 0 | 462 | 0 | 0 | 0 | 0 | 0 | 0 | 0 | 0 | 0
2040-09-24 | 3 | 25.97 | -16354 | -141 | -788 | 0 | 0 | -1836 | 528 | 0 | 0 | 253 | 79 | 335 | 1648 | 3273 | 7271 | 0 | 965 | 0 | 204 | 908 | 1000 | 992 | 1200 | 0 | 462 | 0 | 0 | 0 | 0 | 0 | 0 | 0 | 0 | 0
2040-09-24 | 4 | 25.97 | -15981 | -165 | -752 | 0 | 0 | -1644 | 528 | 0 | 0 | 253 | 79 | 335 | 1648 | 3273 | 7214 | 0 | 958 | 0 | 201 | 903 | 1000 | 488 | 1200 | 0 | 462 | 0 | 0 | 0 | 0 | 0 | 0 | 0 | 0 | 0
2040-09-24 | 5 | 25.97 | -16139 | -180 | -716 | 0 | 0 | -1433 | 528 | 0 | 0 | 253 | 79 | 335 | 1648 | 3273 | 7217 | 0 | 893 | 0 | 202 | 903 | 1000 | 475 | 1200 | 0 | 462 | 0 | 0 | 0 | 0 | 0 | 0 | 0 | 0 | 0
2040-09-24 | 6 | 25.97 | -17268 | -180 | -752 | 0 | 0 | -13 | 528 | 0 | 0 | 312 | 79 | 335 | 1648 | 3273 | 6863 | 0 | 976 | 0 | 201 | 894 | 1000 | 441 | 1200 | 0 | 462 | 0 | 0 | 0 | 0 | 0 | 0 | 0 | 0 | 0
2040-09-24 | 7 | 35.1 | -19291 | -227 | -967 | 0 | 0 | 1246 | 1839 | 0 | 0 | 331 | 79 | 335 | 2474 | 3273 | 5814 | 0 | 904 | 37 | 209 | 899 | 1000 | 384 | 1200 | 0 | 462 | 0 | 0 | 0 | 0 | 0 | 0 | 0 | 0 | 0
2040-09-24 | 8 | 35.1 | -20452 | -209 | -1182 | 0 | 0 | 1706 | 2600 | 0 | 0 | 551 | 79 | 335 | 3482 | 3273 | 3748 | 0 | 848 | 1096 | 218 | 912 | 1000 | 334 | 1200 | 0 | 462 | 0 | 0 | 0 | 0 | 0 | 0 | 0 | 0 | 0
2040-09-24 | 9 | 33.46 | -21210 | -180 | -1432 | 0 | 0 | 0 | 3096 | 0 | 0 | 331 | 79 | 335 | 4027 | 3273 | 2690 | 0 | 826 | 4069 | 218 | 914 | 1000 | 302 | 1200 | 0 | 462 | 0 | 0 | 0 | 0 | 0 | 0 | 0 | 0 | 0
2040-09-24 | 10 | 25.21 | -22060 | -141 | -1683 | 0 | -444 | -1859 | 3651 | 0 | 0 | 312 | 79 | 335 | 3530 | 3273 | 2107 | 0 | 721 | 8049 | 219 | 963 | 1000 | 286 | 1200 | 0 | 462 | 0 | 0 | 0 | 0 | 0 | 0 | 0 | 0 | 0
2040-09-24 | 11 | 25.21 | -22870 | -117 | -1611 | 0 | -2817 | -1859 | 4180 | 0 | 0 | 252 | 79 | 335 | 3197 | 3273 | 2299 | 0 | 630 | 10887 | 219 | 980 | 1000 | 282 | 1200 | 0 | 462 | 0 | 0 | 0 | 0 | 0 | 0 | 0 | 0 | 0
2040-09-24 | 12 | 25.21 | -23348 | -96 | -1397 | 0 | -2673 | -1859 | 4491 | 0 | 0 | 252 | 79 | 335 | 2612 | 3273 | 2034 | 0 | 692 | 11454 | 219 | 977 | 1000 | 292 | 1200 | 0 | 462 | 0 | 0 | 0 | 0 | 0 | 0 | 0 | 0 | 0
2040-09-24 | 13 | 25.21 | -23501 | -90 | -1826 | 0 | -1097 | -1859 | 4592 | 0 | 0 | 252 | 79 | 335 | 2444 | 3273 | 1701 | 0 | 759 | 10766 | 218 | 984 | 1000 | 309 | 1200 | 0 | 462 | 0 | 0 | 0 | 0 | 0 | 0 | 0 | 0 | 0
2040-09-24 | 14 | 25.21 | -23752 | -81 | -1791 | 0 | -3 | -1859 | 4756 | 0 | 0 | 301 | 79 | 335 | 2276 | 3273 | 1567 | 0 | 586 | 10102 | 217 | 998 | 1000 | 335 | 1200 | 0 | 462 | 0 | 0 | 0 | 0 | 0 | 0 | 0 | 0 | 0
2040-09-24 | 15 | 25.97 | -23453 | -90 | -1611 | 0 | 0 | -100 | 4560 | 0 | 0 | 331 | 79 | 335 | 2247 | 3273 | 1527 | 0 | 602 | 8093 | 218 | 990 | 1000 | 338 | 1200 | 0 | 462 | 0 | 0 | 0 | 0 | 0 | 0 | 0 | 0 | 0
2040-09-24 | 16 | 35.8 | -23297 | -90 | -2113 | 0 | 52 | 1759 | 4460 | 0 | 0 | 425 | 79 | 335 | 2738 | 3273 | 1798 | 0 | 603 | 5765 | 219 | 996 | 1000 | 337 | 1200 | 0 | 462 | 0 | 0 | 0 | 0 | 0 | 0 | 0 | 0 | 0
2040-09-24 | 17 | 35.8 | -22965 | -90 | -2722 | 0 | 1406 | 1787 | 4243 | 0 | 0 | 717 | 79 | 335 | 3268 | 3273 | 2412 | 0 | 649 | 3378 | 219 | 992 | 1000 | 356 | 1200 | 0 | 462 | 0 | 0 | 0 | 0 | 0 | 0 | 0 | 0 | 0
2040-09-24 | 18 | 35.8 | -22751 | -108 | -3259 | 0 | 1805 | 1787 | 4100 | 0 | 0 | 781 | 79 | 335 | 3791 | 3273 | 3739 | 0 | 713 | 1454 | 219 | 989 | 1000 | 390 | 1200 | 0 | 462 | 0 | 0 | 0 | 0 | 0 | 0 | 0 | 0 | 0
2040-09-24 | 19 | 35.8 | -22422 | -141 | -3115 | 0 | 2151 | 1768 | 3884 | 0 | 0 | 785 | 79 | 335 | 3983 | 3273 | 4240 | 0 | 722 | 198 | 219 | 987 | 1000 | 393 | 1200 | 0 | 462 | 0 | 0 | 0 | 0 | 0 | 0 | 0 | 0 | 0
2040-09-24 | 20 | 35.8 | -22326 | -180 | -2184 | 0 | 945 | 1859 | 3826 | 0 | 0 | 740 | 79 | 335 | 4151 | 3273 | 4495 | 0 | 736 | 1 | 219 | 978 | 1000 | 392 | 1200 | 0 | 462 | 0 | 0 | 0 | 0 | 0 | 0 | 0 | 0 | 0
2040-09-24 | 21 | 35.1 | -21284 | -194 | -2005 | 0 | 0 | 981 | 3144 | 0 | 0 | 662 | 79 | 335 | 4803 | 3273 | 5172 | 0 | 742 | 0 | 219 | 981 | 1000 | 431 | 1200 | 0 | 462 | 0 | 0 | 0 | 0 | 0 | 0 | 0 | 0 | 0
2040-09-24 | 22 | 35.1 | -19567 | -227 | -1683 | 0 | 0 | 34 | 2018 | 0 | 0 | 472 | 79 | 335 | 4775 | 3273 | 5482 | 0 | 692 | 0 | 219 | 972 | 1000 | 465 | 1200 | 0 | 462 | 0 | 0 | 0 | 0 | 0 | 0 | 0 | 0 | 0
2040-09-24 | 23 | 29.01 | -17609 | -245 | -1397 | 0 | 0 | 0 | 740 | 0 | 0 | 368 | 79 | 335 | 4057 | 3273 | 5310 | 0 | 754 | 0 | 219 | 956 | 1000 | 499 | 1200 | 0 | 462 | 0 | 0 | 0 | 0 | 0 | 0 | 0 | 0 | 0
2040-09-24 | 24 | 21.38 | -15947 | -284 | -1146 | 0 | 0 | 0 | 528 | 0 | 0 | 331 | 79 | 175 | 3005 | 3273 | 4983 | 0 | 703 | 0 | 216 | 950 | 1000 | 472 | 1200 | 0 | 462 | 0 | 0 | 0 | 0 | 0 | 0 | 0 | 0 | 0
2040-09-25 | 1 | 24.66 | -14818 | -302 | -1003 | 0 | -89 | -921 | 528 | 0 | 0 | 331 | 79 | 335 | 3011 | 3273 | 4088 | 0 | 674 | 0 | 214 | 942 | 1000 | 996 | 1200 | 0 | 462 | 0 | 0 | 0 | 0 | 0 | 0 | 0 | 0 | 0
2040-09-25 | 2 | 24.66 | -14046 | -347 | -895 | 0 | 0 | -1170 | 528 | 0 | 0 | 312 | 79 | 335 | 2553 | 3273 | 4031 | 0 | 543 | 0 | 210 | 932 | 1000 | 1000 | 1200 | 0 | 462 | 0 | 0 | 0 | 0 | 0 | 0 | 0 | 0 | 0
2040-09-25 | 3 | 24.66 | -13686 | -347 | -788 | 0 | 0 | -1344 | 528 | 0 | 0 | 312 | 79 | 335 | 2553 | 3273 | 3797 | 0 | 522 | 0 | 204 | 908 | 1000 | 992 | 1200 | 0 | 462 | 0 | 0 | 0 | 0 | 0 | 0 | 0 | 0 | 0
2040-09-25 | 4 | 24.66 | -13525 | -392 | -752 | 0 | 0 | -890 | 528 | 0 | 0 | 312 | 79 | 335 | 2385 | 3273 | 3853 | 0 | 540 | 0 | 201 | 903 | 1000 | 488 | 1200 | 0 | 462 | 0 | 0 | 0 | 0 | 0 | 0 | 0 | 0 | 0
2040-09-25 | 5 | 24.66 | -13786 | -392 | -716 | 0 | 0 | -1163 | 528 | 0 | 0 | 301 | 79 | 335 | 2275 | 3273 | 4348 | 0 | 677 | 0 | 202 | 903 | 1000 | 475 | 1200 | 0 | 462 | 0 | 0 | 0 | 0 | 0 | 0 | 0 | 0 | 0
2040-09-25 | 6 | 33.32 | -15069 | -416 | -752 | 0 | 0 | 198 | 528 | 0 | 0 | 331 | 79 | 335 | 2968 | 3273 | 3763 | 0 | 563 | 0 | 201 | 894 | 1000 | 441 | 1200 | 0 | 462 | 0 | 0 | 0 | 0 | 0 | 0 | 0 | 0 | 0
2040-09-25 | 7 | 33.32 | -17164 | -443 | -967 | 0 | 0 | 1719 | 1707 | 0 | 0 | 452 | 79 | 335 | 2968 | 3273 | 3216 | 0 | 634 | 37 | 209 | 899 | 1000 | 384 | 1200 | 0 | 462 | 0 | 0 | 0 | 0 | 0 | 0 | 0 | 0 | 0
2040-09-25 | 8 | 33.32 | -18394 | -443 | -1182 | 0 | 0 | 659 | 2600 | 0 | 0 | 407 | 79 | 335 | 3736 | 3273 | 3046 | 0 | 646 | 1113 | 218 | 912 | 1000 | 334 | 1200 | 0 | 462 | 0 | 0 | 0 | 0 | 0 | 0 | 0 | 0 | 0
2040-09-25 | 9 | 24.66 | -18918 | -347 | -1432 | 0 | 0 | -1037 | 2985 | 0 | 0 | 312 | 79 | 335 | 3091 | 3273 | 2813 | 0 | 633 | 4118 | 218 | 914 | 1000 | 302 | 1200 | 0 | 462 | 0 | 0 | 0 | 0 | 0 | 0 | 0 | 0 | 0
2040-09-25 | 10 | 24.66 | -19572 | -263 | -1683 | 0 | -1356 | -1859 | 3461 | 0 | 0 | 252 | 79 | 335 | 1656 | 3273 | 2697 | 0 | 583 | 8269 | 219 | 963 | 1000 | 286 | 1200 | 0 | 462 | 0 | 0 | 0 | 0 | 0 | 0 | 0 | 0 | 0
2040-09-25 | 11 | 24.66 | -20311 | -209 | -1611 | 0 | -4192 | -1853 | 3995 | 0 | 0 | 252 | 79 | 335 | 1656 | 3273 | 2376 | 0 | 537 | 11532 | 219 | 980 | 1000 | 282 | 1200 | 0 | 462 | 0 | 0 | 0 | 0 | 0 | 0 | 0 | 0 | 0
2040-09-25 | 12 | 24.66 | -20770 | -180 | -1397 | 0 | -5143 | -1859 | 4328 | 0 | 0 | 252 | 79 | 335 | 1656 | 3273 | 1853 | 0 | 513 | 12910 | 219 | 977 | 1000 | 292 | 1200 | 0 | 462 | 0 | 0 | 0 | 0 | 0 | 0 | 0 | 0 | 0
2040-09-25 | 13 | 24.66 | -21010 | -141 | -1826 | 0 | -4055 | -1859 | 4502 | 0 | 0 | 252 | 79 | 335 | 1656 | 3273 | 1462 | 0 | 484 | 12675 | 218 | 984 | 1000 | 309 | 1200 | 0 | 462 | 0 | 0 | 0 | 0 | 0 | 0 | 0 | 0 | 0
2040-09-25 | 14 | 24.66 | -21176 | -117 | -1791 | 0 | -2127 | -1859 | 4624 | 0 | 0 | 252 | 79 | 335 | 1488 | 3273 | 1156 | 0 | 402 | 11249 | 217 | 998 | 1000 | 335 | 1200 | 0 | 462 | 0 | 0 | 0 | 0 | 0 | 0 | 0 | 0 | 0
2040-09-25 | 15 | 24.66 | -21255 | -108 | -1611 | 0 | -1631 | -1859 | 4682 | 0 | 0 | 252 | 79 | 335 | 1488 | 3273 | 804 | 0 | 315 | 11029 | 218 | 990 | 1000 | 338 | 1200 | 0 | 462 | 0 | 0 | 0 | 0 | 0 | 0 | 0 | 0 | 0
2040-09-25 | 16 | 24.66 | -21126 | -96 | -2113 | 0 | 0 | -836 | 4587 | 0 | 0 | 301 | 79 | 335 | 1633 | 3273 | 635 | 0 | 298 | 8817 | 219 | 996 | 1000 | 337 | 1200 | 0 | 462 | 0 | 0 | 0 | 0 | 0 | 0 | 0 | 0 | 0
2040-09-25 | 17 | 35.16 | -21244 | -108 | -2722 | 0 | 411 | 609 | 4676 | 0 | 0 | 459 | 79 | 335 | 3817 | 3273 | 428 | 0 | 290 | 5468 | 219 | 992 | 1000 | 356 | 1200 | 0 | 462 | 0 | 0 | 0 | 0 | 0 | 0 | 0 | 0 | 0
2040-09-25 | 18 | 35.16 | -21356 | -117 | -3259 | 0 | 3140 | 1621 | 4756 | 0 | 0 | 893 | 79 | 335 | 3905 | 3273 | 329 | 0 | 261 | 1882 | 219 | 989 | 1000 | 390 | 1200 | 0 | 462 | 0 | 0 | 0 | 0 | 0 | 0 | 0 | 0 | 0
2040-09-25 | 19 | 35.16 | -21291 | -129 | -3115 | 0 | 3878 | 1723 | 4708 | 0 | 0 | 1051 | 79 | 335 | 4345 | 3273 | 342 | 0 | 349 | 191 | 219 | 987 | 1000 | 393 | 1200 | 0 | 462 | 0 | 0 | 0 | 0 | 0 | 0 | 0 | 0 | 0
2040-09-25 | 20 | 35.16 | -21338 | -180 | -2184 | 0 | 3020 | 1723 | 4745 | 0 | 0 | 1006 | 79 | 335 | 4513 | 3273 | 336 | 0 | 420 | 1 | 219 | 978 | 1000 | 392 | 1200 | 0 | 462 | 0 | 0 | 0 | 0 | 0 | 0 | 0 | 0 | 0
2040-09-25 | 21 | 35.16 | -20343 | -209 | -2005 | 0 | 2659 | 1448 | 4021 | 0 | 0 | 893 | 79 | 335 | 4513 | 3273 | 488 | 0 | 557 | 0 | 219 | 981 | 1000 | 431 | 1200 | 0 | 462 | 0 | 0 | 0 | 0 | 0 | 0 | 0 | 0 | 0
2040-09-25 | 22 | 35.16 | -18813 | -263 | -1683 | 0 | 1742 | 1378 | 2906 | 0 | 0 | 848 | 79 | 335 | 4803 | 3273 | 633 | 0 | 445 | 0 | 219 | 972 | 1000 | 465 | 1200 | 0 | 462 | 0 | 0 | 0 | 0 | 0 | 0 | 0 | 0 | 0
2040-09-25 | 23 | 35.16 | -17043 | -284 | -1397 | 0 | 640 | 1637 | 1622 | 0 | 0 | 781 | 79 | 335 | 4803 | 3273 | 718 | 0 | 501 | 0 | 219 | 956 | 1000 | 499 | 1200 | 0 | 462 | 0 | 0 | 0 | 0 | 0 | 0 | 0 | 0 | 0
2040-09-25 | 24 | 35.16 | -15387 | -302 | -1146 | 0 | 500 | 981 | 528 | 0 | 0 | 699 | 79 | 335 | 4803 | 3273 | 798 | 0 | 540 | 0 | 216 | 950 | 1000 | 472 | 1200 | 0 | 462 | 0 | 0 | 0 | 0 | 0 | 0 | 0 | 0 | 0
2040-09-26 | 1 | 34.21 | -14460 | -302 | -1003 | 0 | 0 | 0 | 528 | 0 | 0 | 594 | 79 | 335 | 4708 | 3273 | 1015 | 0 | 419 | 0 | 214 | 942 | 1000 | 996 | 1200 | 0 | 462 | 0 | 0 | 0 | 0 | 0 | 0 | 0 | 0 | 0
2040-09-26 | 2 | 34.21 | -13774 | -347 | -895 | 0 | 0 | 0 | 528 | 0 | 0 | 452 | 79 | 335 | 4157 | 3273 | 1016 | 0 | 372 | 0 | 210 | 932 | 1000 | 1000 | 1200 | 0 | 462 | 0 | 0 | 0 | 0 | 0 | 0 | 0 | 0 | 0
2040-09-26 | 3 | 30.57 | -13464 | -323 | -788 | 0 | 0 | -16 | 528 | 0 | 0 | 423 | 79 | 335 | 3835 | 3273 | 938 | 0 | 414 | 0 | 204 | 908 | 1000 | 992 | 1200 | 0 | 462 | 0 | 0 | 0 | 0 | 0 | 0 | 0 | 0 | 0
2040-09-26 | 4 | 34.35 | -13376 | -347 | -752 | 0 | 0 | 0 | 528 | 0 | 0 | 400 | 79 | 335 | 4244 | 3273 | 866 | 0 | 497 | 0 | 201 | 903 | 1000 | 488 | 1200 | 0 | 462 | 0 | 0 | 0 | 0 | 0 | 0 | 0 | 0 | 0
2040-09-26 | 5 | 33.46 | -13738 | -368 | -716 | 0 | 0 | 0 | 528 | 0 | 0 | 354 | 79 | 335 | 4072 | 3273 | 1196 | 0 | 743 | 0 | 202 | 903 | 1000 | 475 | 1200 | 0 | 462 | 0 | 0 | 0 | 0 | 0 | 0 | 0 | 0 | 0
2040-09-26 | 6 | 38.34 | -14972 | -368 | -752 | 0 | 0 | 0 | 528 | 0 | 0 | 491 | 79 | 335 | 4966 | 3273 | 1395 | 0 | 827 | 0 | 201 | 894 | 1000 | 441 | 1200 | 0 | 462 | 0 | 0 | 0 | 0 | 0 | 0 | 0 | 0 | 0
2040-09-26 | 7 | 41.31 | -17193 | -368 | -967 | 0 | 0 | 12 | 1083 | 0 | 0 | 692 | 79 | 335 | 6038 | 3273 | 1936 | 0 | 899 | 28 | 209 | 899 | 1000 | 384 | 1200 | 0 | 462 | 0 | 0 | 0 | 0 | 0 | 0 | 0 | 0 | 0
2040-09-26 | 8 | 37.9 | -18542 | -368 | -1182 | 0 | 0 | 0 | 2018 | 0 | 0 | 472 | 79 | 335 | 5021 | 3273 | 2801 | 0 | 938 | 1030 | 218 | 912 | 1000 | 334 | 1200 | 0 | 462 | 0 | 0 | 0 | 0 | 0 | 0 | 0 | 0 | 0
2040-09-26 | 9 | 23.5 | -19311 | -284 | -1432 | 0 | -76 | -358 | 2547 | 0 | 0 | 331 | 79 | 227 | 2914 | 3273 | 3020 | 0 | 900 | 4075 | 218 | 914 | 1000 | 302 | 1200 | 0 | 462 | 0 | 0 | 0 | 0 | 0 | 0 | 0 | 0 | 0
2040-09-26 | 10 | 23.5 | -20142 | -209 | -1683 | 0 | 0 | -520 | 3118 | 0 | 0 | 252 | 79 | 204 | 95 | 3273 | 2898 | 0 | 758 | 7748 | 219 | 963 | 1000 | 286 | 1200 | 0 | 462 | 0 | 0 | 0 | 0 | 0 | 0 | 0 | 0 | 0
2040-09-26 | 11 | 23.5 | -21085 | -141 | -1611 | 0 | 0 | -1132 | 3767 | 0 | 0 | 252 | 79 | 201 | 95 | 3273 | 2316 | 0 | 680 | 9162 | 219 | 980 | 1000 | 282 | 1200 | 0 | 462 | 0 | 0 | 0 | 0 | 0 | 0 | 0 | 0 | 0
2040-09-26 | 12 | 21.73 | -21677 | -96 | -1397 | 0 | -1724 | -1859 | 4180 | 0 | 0 | 252 | 79 | 157 | 73 | 3273 | 2225 | 0 | 658 | 11706 | 219 | 977 | 1000 | 292 | 1200 | 0 | 462 | 0 | 0 | 0 | 0 | 0 | 0 | 0 | 0 | 0
2040-09-26 | 13 | 21.73 | -22195 | -75 | -1826 | 0 | -3088 | -1859 | 4534 | 0 | 0 | 252 | 79 | 160 | 73 | 3273 | 2968 | 0 | 847 | 12685 | 218 | 984 | 1000 | 309 | 1200 | 0 | 462 | 0 | 0 | 0 | 0 | 0 | 0 | 0 | 0 | 0
2040-09-26 | 14 | 21.73 | -22515 | -63 | -1791 | 0 | -590 | -1859 | 4756 | 0 | 0 | 252 | 79 | 175 | 73 | 3273 | 3541 | 0 | 889 | 9569 | 217 | 998 | 1000 | 335 | 1200 | 0 | 462 | 0 | 0 | 0 | 0 | 0 | 0 | 0 | 0 | 0
2040-09-26 | 15 | 31.75 | -22388 | -75 | -1611 | 0 | 899 | 0 | 4666 | 0 | 0 | 301 | 79 | 335 | 28 | 3273 | 4050 | 0 | 967 | 5270 | 218 | 990 | 1000 | 338 | 1200 | 0 | 462 | 0 | 0 | 0 | 0 | 0 | 0 | 0 | 0 | 0
2040-09-26 | 16 | 31.75 | -22157 | -69 | -2113 | 0 | 251 | 1308 | 4507 | 0 | 0 | 331 | 79 | 335 | 1361 | 3273 | 4921 | 0 | 1053 | 2706 | 219 | 996 | 1000 | 337 | 1200 | 0 | 462 | 0 | 0 | 0 | 0 | 0 | 0 | 0 | 0 | 0
2040-09-26 | 17 | 31.75 | -21993 | -108 | -2722 | 0 | 574 | 1585 | 4396 | 0 | 0 | 331 | 79 | 335 | 1736 | 3273 | 5527 | 0 | 1206 | 1551 | 219 | 992 | 1000 | 356 | 1200 | 0 | 462 | 0 | 0 | 0 | 0 | 0 | 0 | 0 | 0 | 0
2040-09-26 | 18 | 31.75 | -21934 | -153 | -3259 | 0 | 1144 | 1299 | 4354 | 0 | 0 | 416 | 79 | 335 | 1869 | 3273 | 6476 | 0 | 1086 | 756 | 219 | 989 | 1000 | 390 | 1200 | 0 | 462 | 0 | 0 | 0 | 0 | 0 | 0 | 0 | 0 | 0
2040-09-26 | 19 | 31.75 | -21670 | -194 | -3115 | 0 | 1118 | 795 | 4174 | 0 | 0 | 399 | 79 | 335 | 2309 | 3273 | 6969 | 0 | 1162 | 106 | 219 | 987 | 1000 | 393 | 1200 | 0 | 462 | 0 | 0 | 0 | 0 | 0 | 0 | 0 | 0 | 0
2040-09-26 | 20 | 31.75 | -21271 | -245 | -2184 | 0 | 375 | 543 | 3900 | 0 | 0 | 331 | 79 | 335 | 2309 | 3273 | 7259 | 0 | 1045 | 1 | 219 | 978 | 1000 | 392 | 1200 | 0 | 462 | 0 | 0 | 0 | 0 | 0 | 0 | 0 | 0 | 0
2040-09-26 | 21 | 31.75 | -20295 | -263 | -2005 | 0 | 350 | 83 | 3223 | 0 | 0 | 331 | 79 | 332 | 2309 | 3273 | 7333 | 0 | 958 | 0 | 219 | 981 | 1000 | 431 | 1200 | 0 | 462 | 0 | 0 | 0 | 0 | 0 | 0 | 0 | 0 | 0
2040-09-26 | 22 | 23.29 | -18731 | -284 | -1683 | 0 | 0 | 0 | 2145 | 0 | 0 | 321 | 79 | 184 | 2120 | 3273 | 7137 | 0 | 1121 | 0 | 219 | 972 | 1000 | 465 | 1200 | 0 | 462 | 0 | 0 | 0 | 0 | 0 | 0 | 0 | 0 | 0
2040-09-26 | 23 | 11 | -17087 | -302 | -1397 | 0 | 0 | 0 | 1015 | 0 | 0 | 312 | 79 | 157 | 1884 | 3273 | 6542 | 0 | 1189 | 0 | 219 | 956 | 999 | 499 | 1200 | 0 | 462 | 0 | 0 | 0 | 0 | 0 | 1 | 0 | 0 | 0
2040-09-26 | 24 | 11 | -15425 | -323 | -1146 | 0 | 0 | 0 | 528 | 0 | 0 | 312 | 79 | 157 | 1961 | 3273 | 4904 | 0 | 1546 | 0 | 216 | 950 | 834 | 472 | 1200 | 0 | 462 | 0 | 0 | 0 | 0 | 0 | 166 | 0 | 0 | 0
2040-09-27 | 1 | 17.23 | -14536 | -347 | -1003 | 0 | 0 | -1025 | 528 | 0 | 0 | 312 | 79 | 157 | 2631 | 3273 | 3599 | 0 | 1517 | 0 | 214 | 942 | 1000 | 996 | 1200 | 0 | 462 | 0 | 0 | 0 | 0 | 0 | 0 | 0 | 0 | 0
2040-09-27 | 2 | 17.23 | -13733 | -347 | -895 | 0 | 0 | -1461 | 528 | 0 | 0 | 301 | 79 | 157 | 2143 | 3273 | 3536 | 0 | 1615 | 0 | 210 | 932 | 1000 | 1000 | 1200 | 0 | 462 | 0 | 0 | 0 | 0 | 0 | 0 | 0 | 0 | 0
2040-09-27 | 3 | 17.23 | -13396 | -368 | -788 | 0 | 0 | -1472 | 528 | 0 | 0 | 301 | 79 | 157 | 2143 | 3273 | 3137 | 0 | 1640 | 0 | 204 | 908 | 1000 | 992 | 1200 | 0 | 462 | 0 | 0 | 0 | 0 | 0 | 0 | 0 | 0 | 0
2040-09-27 | 4 | 17.23 | -13320 | -392 | -752 | 0 | 0 | -1046 | 528 | 0 | 0 | 301 | 79 | 157 | 2273 | 3273 | 3098 | 0 | 1547 | 0 | 201 | 903 | 1000 | 488 | 1200 | 0 | 462 | 0 | 0 | 0 | 0 | 0 | 0 | 0 | 0 | 0
2040-09-27 | 5 | 17.23 | -13598 | -416 | -716 | 0 | 0 | -926 | 528 | 0 | 0 | 312 | 79 | 157 | 2273 | 3273 | 3304 | 0 | 1487 | 0 | 202 | 903 | 1000 | 475 | 1200 | 0 | 462 | 0 | 0 | 0 | 0 | 0 | 0 | 0 | 0 | 0
2040-09-27 | 6 | 23.29 | -14663 | -443 | -752 | 0 | 0 | 118 | 528 | 0 | 0 | 331 | 79 | 168 | 3038 | 3273 | 2589 | 0 | 1535 | 0 | 201 | 894 | 1000 | 441 | 1200 | 0 | 462 | 0 | 0 | 0 | 0 | 0 | 0 | 0 | 0 | 0
2040-09-27 | 7 | 23.29 | -16772 | -470 | -967 | 0 | 0 | 1816 | 1807 | 0 | 0 | 452 | 79 | 168 | 3103 | 3273 | 1762 | 0 | 1571 | 24 | 209 | 899 | 1000 | 384 | 1200 | 0 | 462 | 0 | 0 | 0 | 0 | 0 | 0 | 0 | 0 | 0
2040-09-27 | 8 | 26.01 | -18067 | -443 | -1182 | 0 | 0 | 968 | 2774 | 0 | 0 | 425 | 79 | 317 | 3752 | 3273 | 1463 | 0 | 1433 | 1082 | 218 | 912 | 1000 | 334 | 1200 | 0 | 462 | 0 | 0 | 0 | 0 | 0 | 0 | 0 | 0 | 0
2040-09-27 | 9 | 14.52 | -18603 | -368 | -1432 | 0 | -31 | -891 | 3176 | 0 | 0 | 331 | 79 | 157 | 3376 | 3273 | 1086 | 0 | 1208 | 4544 | 218 | 914 | 1000 | 302 | 1200 | 0 | 462 | 0 | 0 | 0 | 0 | 0 | 0 | 0 | 0 | 0
2040-09-27 | 10 | 14.52 | -19127 | -302 | -1683 | 0 | -1679 | -1853 | 3572 | 0 | 0 | 252 | 79 | 157 | 1812 | 3273 | 1091 | 0 | 1047 | 9231 | 219 | 963 | 1000 | 286 | 1200 | 0 | 462 | 0 | 0 | 0 | 0 | 0 | 0 | 0 | 0 | 0
2040-09-27 | 11 | 14.52 | -19829 | -227 | -1611 | 0 | -5197 | -1859 | 4095 | 0 | 0 | 252 | 79 | 157 | 1812 | 3273 | 654 | 0 | 1019 | 13240 | 219 | 980 | 1000 | 282 | 1200 | 0 | 462 | 0 | 0 | 0 | 0 | 0 | 0 | 0 | 0 | 0
2040-09-27 | 12 | 11.73 | -20331 | -180 | -1397 | -90 | -6895 | -1859 | 4476 | 0 | 0 | 252 | 79 | 157 | 1613 | 3273 | 435 | 0 | 1009 | 15308 | 219 | 977 | 1000 | 292 | 1200 | 0 | 462 | 0 | 0 | 0 | 0 | 0 | 0 | 0 | 0 | 0
2040-09-27 | 13 | 14.52 | -20593 | -141 | -1826 | 0 | -6557 | -1859 | 4671 | 0 | 0 | 252 | 79 | 157 | 1233 | 3273 | 256 | 0 | 910 | 15971 | 218 | 984 | 1000 | 309 | 1200 | 0 | 462 | 0 | 0 | 0 | 0 | 0 | 0 | 0 | 0 | 0
2040-09-27 | 14 | 14.52 | -20707 | -129 | -1791 | 0 | -5414 | -1859 | 4756 | 0 | 0 | 252 | 79 | 157 | 680 | 3273 | 156 | 0 | 739 | 15595 | 217 | 998 | 1000 | 335 | 1200 | 0 | 462 | 0 | 0 | 0 | 0 | 0 | 0 | 0 | 0 | 0
2040-09-27 | 15 | 14.52 | -20577 | -108 | -1611 | 0 | -3562 | -1859 | 4660 | 0 | 0 | 252 | 79 | 157 | 680 | 3273 | 82 | 0 | 616 | 13709 | 218 | 990 | 1000 | 338 | 1200 | 0 | 462 | 0 | 0 | 0 | 0 | 0 | 0 | 0 | 0 | 0
2040-09-27 | 16 | 17.23 | -20393 | -108 | -2113 | 0 | 0 | -979 | 4518 | 0 | 0 | 252 | 79 | 157 | 500 | 3273 | 41 | 0 | 470 | 10089 | 219 | 996 | 1000 | 337 | 1200 | 0 | 462 | 0 | 0 | 0 | 0 | 0 | 0 | 0 | 0 | 0
2040-09-27 | 17 | 23.37 | -20308 | -108 | -2722 | 0 | 1950 | 736 | 4454 | 0 | 0 | 407 | 79 | 209 | 1756 | 3273 | 37 | 0 | 300 | 5708 | 219 | 992 | 1000 | 356 | 1200 | 0 | 462 | 0 | 0 | 0 | 0 | 0 | 0 | 0 | 0 | 0
2040-09-27 | 18 | 23.37 | -20213 | -108 | -3259 | 0 | 4891 | 1678 | 4386 | 0 | 0 | 848 | 79 | 209 | 1889 | 3273 | 42 | 0 | 162 | 1864 | 219 | 989 | 1000 | 390 | 1200 | 0 | 462 | 0 | 0 | 0 | 0 | 0 | 0 | 0 | 0 | 0
2040-09-27 | 19 | 23.37 | -19986 | -141 | -3115 | 78 | 5217 | 1666 | 4217 | 0 | 0 | 1051 | 79 | 209 | 2709 | 3273 | 60 | 0 | 253 | 169 | 219 | 987 | 1000 | 393 | 1200 | 0 | 462 | 0 | 0 | 0 | 0 | 0 | 0 | 0 | 0 | 0
2040-09-27 | 20 | 23.37 | -19889 | -194 | -2184 | 0 | 4455 | 1143 | 4143 | 0 | 0 | 941 | 79 | 209 | 3262 | 3273 | 101 | 0 | 410 | 1 | 219 | 978 | 1000 | 392 | 1200 | 0 | 462 | 0 | 0 | 0 | 0 | 0 | 0 | 0 | 0 | 0
2040-09-27 | 21 | 23.37 | -19037 | -227 | -2005 | 0 | 3387 | 1619 | 3503 | 0 | 0 | 848 | 79 | 209 | 3262 | 3273 | 193 | 0 | 604 | 0 | 219 | 981 | 1000 | 431 | 1200 | 0 | 462 | 0 | 0 | 0 | 0 | 0 | 0 | 0 | 0 | 0
2040-09-27 | 22 | 23.37 | -17892 | -245 | -1683 | 0 | 3055 | 1119 | 2647 | 0 | 0 | 781 | 79 | 209 | 3262 | 3273 | 292 | 0 | 786 | 0 | 219 | 972 | 1000 | 465 | 1200 | 0 | 462 | 0 | 0 | 0 | 0 | 0 | 0 | 0 | 0 | 0
2040-09-27 | 23 | 23.37 | -16509 | -284 | -1397 | 0 | 1547 | 1695 | 1606 | 0 | 0 | 713 | 79 | 204 | 3262 | 3273 | 424 | 0 | 1051 | 0 | 219 | 956 | 1000 | 499 | 1200 | 0 | 462 | 0 | 0 | 0 | 0 | 0 | 0 | 0 | 0 | 0
2040-09-27 | 24 | 23.37 | -15051 | -302 | -1146 | 0 | 726 | 1463 | 528 | 0 | 0 | 662 | 79 | 202 | 3686 | 3273 | 571 | 0 | 1008 | 0 | 216 | 950 | 1000 | 472 | 1200 | 0 | 462 | 0 | 0 | 0 | 0 | 0 | 0 | 0 | 0 | 0
2040-09-28 | 1 | 32.43 | -14040 | -323 | -1003 | 0 | 0 | 0 | 528 | 0 | 0 | 459 | 79 | 317 | 4215 | 3273 | 683 | 0 | 998 | 0 | 214 | 942 | 1000 | 996 | 1200 | 0 | 462 | 0 | 0 | 0 | 0 | 0 | 0 | 0 | 0 | 0
2040-09-28 | 2 | 26.63 | -13475 | -323 | -895 | 0 | 0 | -109 | 528 | 0 | 0 | 386 | 79 | 332 | 3752 | 3273 | 721 | 0 | 927 | 0 | 210 | 932 | 1000 | 1000 | 1200 | 0 | 462 | 0 | 0 | 0 | 0 | 0 | 0 | 0 | 0 | 0
2040-09-28 | 3 | 26.63 | -12990 | -347 | -788 | 0 | 0 | -574 | 528 | 0 | 0 | 331 | 79 | 335 | 3752 | 3273 | 833 | 0 | 802 | 0 | 204 | 908 | 1000 | 992 | 1200 | 0 | 462 | 0 | 0 | 0 | 0 | 0 | 0 | 0 | 0 | 0
2040-09-28 | 4 | 26.63 | -12870 | -347 | -752 | 0 | 0 | -188 | 528 | 0 | 0 | 331 | 79 | 335 | 3752 | 3273 | 676 | 0 | 930 | 0 | 201 | 903 | 1000 | 488 | 1200 | 0 | 462 | 0 | 0 | 0 | 0 | 0 | 0 | 0 | 0 | 0
2040-09-28 | 5 | 27.12 | -12903 | -347 | -716 | 0 | 0 | 0 | 528 | 0 | 0 | 331 | 79 | 335 | 3776 | 3273 | 518 | 0 | 884 | 0 | 202 | 903 | 1000 | 475 | 1200 | 0 | 462 | 0 | 0 | 0 | 0 | 0 | 0 | 0 | 0 | 0
2040-09-28 | 6 | 34.21 | -13398 | -347 | -752 | 0 | 0 | 0 | 528 | 0 | 0 | 425 | 79 | 335 | 4520 | 3273 | 325 | 0 | 814 | 0 | 201 | 894 | 1000 | 441 | 1200 | 0 | 462 | 0 | 0 | 0 | 0 | 0 | 0 | 0 | 0 | 0
2040-09-28 | 7 | 35.98 | -14202 | -347 | -967 | 0 | 0 | 361 | 528 | 0 | 0 | 586 | 79 | 335 | 4965 | 3273 | 296 | 0 | 905 | 34 | 209 | 899 | 1000 | 384 | 1200 | 0 | 462 | 0 | 0 | 0 | 0 | 0 | 0 | 0 | 0 | 0
2040-09-28 | 8 | 35.98 | -15319 | -347 | -1182 | 0 | 0 | 284 | 1073 | 0 | 0 | 517 | 79 | 319 | 4816 | 3273 | 379 | 0 | 961 | 1021 | 218 | 912 | 1000 | 334 | 1200 | 0 | 462 | 0 | 0 | 0 | 0 | 0 | 0 | 0 | 0 | 0
2040-09-28 | 9 | 11 | -16661 | -263 | -1432 | 0 | 0 | 0 | 2108 | 0 | 0 | 331 | 79 | 160 | 3191 | 3273 | 389 | 0 | 967 | 3976 | 218 | 914 | 787 | 302 | 1200 | 0 | 462 | 0 | 0 | 0 | 0 | 0 | 213 | 0 | 0 | 0
2040-09-28 | 10 | 9.1 | -17773 | -209 | -1683 | 0 | 0 | -28 | 2970 | 0 | 0 | 252 | 79 | 157 | 469 | 3273 | 499 | 0 | 926 | 8224 | 219 | 963 | 0 | 0 | 1200 | 0 | 462 | 0 | 0 | 0 | 0 | 0 | 1000 | 286 | 0 | 0
2040-09-28 | 11 | 5 | -18561 | -141 | -1611 | 0 | -2189 | -1859 | 3577 | 0 | 0 | 252 | 79 | 157 | 469 | 3273 | 760 | 0 | 1003 | 11930 | 219 | 980 | 0 | 0 | 1200 | 0 | 462 | 0 | 0 | 0 | 0 | 0 | 1000 | 282 | 0 | 0
2040-09-28 | 12 | 5 | -19065 | -96 | -1397 | 0 | -4810 | -1859 | 3968 | 0 | 0 | 252 | 79 | 157 | 140 | 3273 | 1152 | 0 | 1045 | 14302 | 219 | 977 | 0 | 0 | 1200 | 0 | 462 | 0 | 0 | 0 | 0 | 0 | 1000 | 292 | 0 | 0
2040-09-28 | 13 | 5 | -19336 | -81 | -1826 | 0 | -4054 | -1859 | 4174 | 0 | 0 | 252 | 79 | 157 | 140 | 3273 | 1451 | 0 | 981 | 14817 | 171 | 0 | 0 | 0 | 1200 | 0 | 462 | 0 | 0 | 0 | 47 | 984 | 1000 | 309 | 0 | 0
2040-09-28 | 14 | 5 | -19417 | -69 | -1791 | 0 | -5021 | -1859 | 4238 | 0 | 0 | 252 | 79 | 157 | 0 | 3273 | 1804 | 0 | 1046 | 14431 | 217 | 998 | 0 | 0 | 1200 | 0 | 462 | 0 | 0 | 0 | 0 | 0 | 1000 | 335 | 0 | 0
2040-09-28 | 15 | 5 | -19579 | -63 | -1611 | 0 | -2148 | -1859 | 4365 | 0 | 0 | 252 | 79 | 157 | 0 | 3273 | 2134 | 0 | 1075 | 12046 | 218 | 0 | 0 | 0 | 1200 | 0 | 462 | 0 | 0 | 0 | 0 | 990 | 1000 | 338 | 0 | 0
2040-09-28 | 16 | 9.1 | -19732 | -60 | -2113 | 0 | 0 | -1687 | 4481 | 0 | 0 | 252 | 79 | 157 | 0 | 3273 | 2813 | 0 | 1013 | 8647 | 219 | 996 | 0 | 0 | 1200 | 0 | 462 | 0 | 0 | 0 | 0 | 0 | 1000 | 337 | 0 | 0
2040-09-28 | 17 | 12.3 | -19873 | -63 | -2722 | 0 | 912 | 0 | 4592 | 0 | 0 | 301 | 79 | 157 | 0 | 3273 | 3475 | 0 | 1021 | 4619 | 219 | 992 | 1000 | 356 | 1200 | 0 | 462 | 0 | 0 | 0 | 0 | 0 | 0 | 0 | 0 | 0
2040-09-28 | 18 | 12.3 | -19990 | -69 | -3259 | 0 | 2711 | 1579 | 4682 | 0 | 0 | 363 | 79 | 157 | 0 | 3273 | 3927 | 0 | 916 | 1371 | 219 | 989 | 1000 | 390 | 1200 | 0 | 462 | 0 | 0 | 0 | 0 | 0 | 0 | 0 | 0 | 0
2040-09-28 | 19 | 12.3 | -20041 | -81 | -3115 | 0 | 3709 | 1270 | 4719 | 0 | 0 | 465 | 79 | 157 | 0 | 3273 | 4192 | 0 | 984 | 128 | 219 | 987 | 1000 | 393 | 1200 | 0 | 462 | 0 | 0 | 0 | 0 | 0 | 0 | 0 | 0 | 0
2040-09-28 | 20 | 12.3 | -20086 | -108 | -2184 | 0 | 2437 | 1585 | 4756 | 0 | 0 | 331 | 79 | 157 | 0 | 3273 | 4488 | 0 | 1019 | 1 | 219 | 978 | 1000 | 392 | 1200 | 0 | 462 | 0 | 0 | 0 | 0 | 0 | 0 | 0 | 0 | 0
2040-09-28 | 21 | 12.3 | -19411 | -117 | -2005 | 0 | 2224 | 1183 | 4232 | 0 | 0 | 331 | 79 | 157 | 0 | 3273 | 4812 | 0 | 948 | 0 | 219 | 981 | 1000 | 431 | 1200 | 0 | 462 | 0 | 0 | 0 | 0 | 0 | 0 | 0 | 0 | 0
2040-09-28 | 22 | 12.3 | -18539 | -129 | -1683 | 0 | 1340 | 1311 | 3561 | 0 | 0 | 331 | 79 | 157 | 0 | 3273 | 4992 | 0 | 989 | 0 | 219 | 972 | 1000 | 465 | 1200 | 0 | 462 | 0 | 0 | 0 | 0 | 0 | 0 | 0 | 0 | 0
2040-09-28 | 23 | 12.3 | -17364 | -141 | -1397 | 0 | 915 | 852 | 2653 | 0 | 0 | 312 | 79 | 157 | 0 | 3273 | 5349 | 0 | 976 | 0 | 219 | 956 | 1000 | 499 | 1200 | 0 | 462 | 0 | 0 | 0 | 0 | 0 | 0 | 0 | 0 | 0
2040-09-28 | 24 | 12.3 | -16133 | -141 | -1146 | 0 | 1018 | 369 | 1701 | 0 | 0 | 312 | 79 | 157 | 0 | 3273 | 5118 | 0 | 1092 | 0 | 216 | 950 | 1000 | 472 | 1200 | 0 | 462 | 0 | 0 | 0 | 0 | 0 | 0 | 0 | 0 | 0
2040-09-29 | 1 | 17.55 | -15231 | -141 | -1325 | 0 | 61 | 0 | 1268 | 0 | 0 | 312 | 79 | 157 | 889 | 3273 | 4791 | 0 | 1051 | 0 | 214 | 942 | 1000 | 996 | 1200 | 0 | 462 | 0 | 0 | 0 | 0 | 0 | 0 | 0 | 0 | 0
2040-09-29 | 2 | 17.55 | -14526 | -141 | -1146 | 0 | 82 | 0 | 708 | 0 | 0 | 312 | 79 | 157 | 855 | 3273 | 4280 | 0 | 1262 | 0 | 210 | 932 | 1000 | 1000 | 1200 | 0 | 462 | 0 | 0 | 0 | 0 | 0 | 0 | 0 | 0 | 0
2040-09-29 | 3 | 12.98 | -14100 | -153 | -1038 | 0 | 0 | -142 | 528 | 0 | 0 | 301 | 79 | 157 | 823 | 3273 | 4176 | 0 | 1330 | 0 | 204 | 908 | 1000 | 992 | 1200 | 0 | 462 | 0 | 0 | 0 | 0 | 0 | 0 | 0 | 0 | 0
2040-09-29 | 4 | 12.98 | -13861 | -165 | -931 | 0 | 0 | -448 | 528 | 0 | 0 | 301 | 79 | 157 | 1043 | 3273 | 4479 | 0 | 1290 | 0 | 201 | 903 | 1000 | 488 | 1200 | 0 | 462 | 0 | 0 | 0 | 0 | 0 | 0 | 0 | 0 | 0
2040-09-29 | 5 | 12.98 | -13838 | -165 | -931 | 0 | 0 | -172 | 528 | 0 | 0 | 301 | 79 | 157 | 1363 | 3273 | 3858 | 0 | 1304 | 0 | 202 | 903 | 1000 | 475 | 1200 | 0 | 462 | 0 | 0 | 0 | 0 | 0 | 0 | 0 | 0 | 0
2040-09-29 | 6 | 17.55 | -14039 | -194 | -967 | 0 | 0 | 263 | 528 | 0 | 0 | 315 | 79 | 157 | 1989 | 3273 | 2977 | 0 | 1420 | 0 | 201 | 894 | 1000 | 441 | 1200 | 0 | 462 | 0 | 0 | 0 | 0 | 0 | 0 | 0 | 0 | 0
2040-09-29 | 7 | 17.55 | -14419 | -194 | -1074 | 0 | 263 | 301 | 624 | 0 | 0 | 331 | 79 | 157 | 1989 | 3273 | 2930 | 0 | 1560 | 28 | 209 | 899 | 1000 | 384 | 1200 | 0 | 462 | 0 | 0 | 0 | 0 | 0 | 0 | 0 | 0 | 0
2040-09-29 | 8 | 11 | -15360 | -180 | -1253 | 0 | 0 | 0 | 1369 | 0 | 0 | 312 | 79 | 157 | 2039 | 3273 | 3121 | 0 | 1534 | 1006 | 218 | 912 | 786 | 334 | 1200 | 0 | 453 | 0 | 0 | 0 | 0 | 0 | 214 | 0 | 0 | 0
2040-09-29 | 9 | 3.7 | -16403 | -180 | -1504 | 0 | 0 | -210 | 2193 | 0 | 0 | 252 | 70 | 157 | 1216 | 3273 | 3868 | 0 | 1511 | 4144 | 0 | 0 | 0 | 0 | 1200 | 0 | 413 | 0 | 0 | 0 | 218 | 914 | 1000 | 302 | 0 | 0
2040-09-29 | 10 | -30 | -17555 | -153 | -1791 | -33 | -1943 | -1528 | 3102 | 0 | 0 | 170 | 49 | 157 | 1216 | 3273 | 4770 | 0 | 1494 | 8488 | 0 | 0 | 0 | 0 | 0 | 0 | 282 | 0 | 0 | 0 | 219 | 963 | 1000 | 286 | 1200 | 0
2040-09-29 | 11 | -30 | -18245 | -141 | -1611 | -1538 | -5073 | -1859 | 3651 | 0 | 0 | 170 | 49 | 157 | 1216 | 3273 | 6043 | 0 | 1439 | 12186 | 0 | 0 | 0 | 0 | 0 | 0 | 282 | 0 | 0 | 0 | 219 | 980 | 1000 | 282 | 1200 | 0
2040-09-29 | 12 | -30 | -18870 | -129 | -1791 | -1791 | -6844 | -1852 | 4143 | 0 | 0 | 170 | 49 | 157 | 880 | 3273 | 6362 | 0 | 1327 | 14633 | 0 | 0 | 0 | 0 | 0 | 0 | 282 | 0 | 0 | 0 | 219 | 977 | 1000 | 292 | 1200 | 0
2040-09-29 | 13 | -30 | -19399 | -117 | -1934 | -1791 | -6895 | -1859 | 4560 | 0 | 0 | 131 | 49 | 157 | 880 | 3273 | 6648 | 0 | 469 | 15545 | 0 | 0 | 0 | 0 | 0 | 0 | 282 | 0 | 574 | 321 | 218 | 984 | 1000 | 309 | 1200 | 0
2040-09-29 | 14 | -30 | -19463 | -108 | -2005 | -1791 | -6267 | -1859 | 4613 | 0 | 0 | 170 | 49 | 157 | 590 | 3273 | 6462 | 0 | 1000 | 14896 | 0 | 0 | 0 | 0 | 0 | 0 | 282 | 0 | 209 | 33 | 217 | 998 | 1000 | 335 | 1200 | 0
2040-09-29 | 15 | -30 | -19378 | -108 | -2077 | -1324 | -4058 | -1831 | 4544 | 0 | 0 | 170 | 49 | 157 | 270 | 3273 | 6069 | 0 | 962 | 12999 | 0 | 0 | 0 | 0 | 0 | 0 | 282 | 0 | 200 | 35 | 218 | 990 | 1000 | 338 | 1200 | 0
2040-09-29 | 16 | -30 | -19277 | -96 | -1970 | -62 | -1012 | -1604 | 4465 | 0 | 0 | 131 | 49 | 157 | 0 | 3273 | 5710 | 0 | 464 | 9490 | 0 | 0 | 0 | 0 | 0 | 0 | 282 | 0 | 548 | 295 | 219 | 996 | 1000 | 337 | 1200 | 0
2040-09-29 | 17 | 5 | -19336 | -108 | -1970 | 0 | 0 | 0 | 4513 | 0 | 0 | 252 | 70 | 157 | 0 | 3273 | 5078 | 0 | 1081 | 4978 | 219 | 180 | 0 | 0 | 1200 | 0 | 413 | 0 | 0 | 0 | 0 | 812 | 1000 | 356 | 0 | 0
2040-09-29 | 18 | 5 | -19529 | -129 | -2005 | 167 | 2325 | 1071 | 4666 | 0 | 0 | 320 | 79 | 157 | 0 | 3273 | 4282 | 0 | 962 | 1501 | 219 | 989 | 0 | 0 | 1200 | 0 | 453 | 0 | 0 | 0 | 0 | 0 | 1000 | 390 | 0 | 0
2040-09-29 | 19 | 5 | -19645 | -165 | -2077 | 364 | 3455 | 1585 | 4756 | 0 | 0 | 331 | 79 | 157 | 0 | 3273 | 3939 | 0 | 963 | 117 | 219 | 987 | 0 | 0 | 1200 | 0 | 462 | 0 | 0 | 0 | 0 | 0 | 1000 | 393 | 0 | 0
2040-09-29 | 20 | 5 | -19623 | -227 | -1934 | 1278 | 3573 | 1023 | 4740 | 0 | 0 | 425 | 79 | 157 | 0 | 3273 | 3245 | 0 | 1131 | 1 | 219 | 978 | 0 | 0 | 1200 | 0 | 462 | 0 | 0 | 0 | 0 | 0 | 1000 | 392 | 0 | 0
2040-09-29 | 21 | 5 | -18651 | -284 | -1826 | 1261 | 3543 | 1575 | 3968 | 0 | 0 | 465 | 79 | 157 | 0 | 3273 | 2359 | 0 | 1218 | 0 | 219 | 981 | 0 | 0 | 1200 | 0 | 462 | 0 | 0 | 0 | 0 | 0 | 1000 | 431 | 0 | 0
2040-09-29 | 22 | 5 | -17301 | -284 | -1647 | 1277 | 4787 | 1351 | 2901 | 0 | 0 | 478 | 79 | 157 | 0 | 3273 | 1705 | 0 | 1313 | 0 | 219 | 30 | 0 | 0 | 1200 | 0 | 462 | 0 | 0 | 0 | 0 | 942 | 1000 | 465 | 0 | 0
2040-09-29 | 23 | 5 | -15694 | -323 | -1647 | 1468 | 4858 | 1276 | 1633 | 0 | 0 | 467 | 79 | 157 | 0 | 3273 | 1505 | 0 | 1287 | 0 | 0 | 0 | 0 | 0 | 1200 | 0 | 462 | 0 | 0 | 0 | 219 | 956 | 1000 | 499 | 0 | 0
2040-09-29 | 24 | 5 | -14346 | -347 | -1504 | 1048 | 4928 | 1446 | 565 | 0 | 0 | 452 | 79 | 157 | 0 | 3273 | 1462 | 0 | 1125 | 0 | 0 | 0 | 0 | 0 | 1200 | 0 | 462 | 0 | 0 | 0 | 216 | 950 | 1000 | 472 | 0 | 0
2040-09-30 | 1 | 25.63 | -13417 | -392 | -1325 | 0 | 0 | -276 | 528 | 0 | 0 | 354 | 79 | 317 | 3657 | 3273 | 1539 | 0 | 849 | 0 | 214 | 942 | 1000 | 996 | 1200 | 0 | 462 | 0 | 0 | 0 | 0 | 0 | 0 | 0 | 0 | 0
2040-09-30 | 2 | 25.63 | -12881 | -392 | -1146 | 0 | 0 | -946 | 528 | 0 | 0 | 331 | 79 | 332 | 3657 | 3273 | 1618 | 0 | 743 | 0 | 210 | 932 | 1000 | 1000 | 1200 | 0 | 462 | 0 | 0 | 0 | 0 | 0 | 0 | 0 | 0 | 0
2040-09-30 | 3 | 25.63 | -12657 | -416 | -1038 | 0 | 0 | -1193 | 528 | 0 | 0 | 331 | 79 | 335 | 3657 | 3273 | 1672 | 0 | 664 | 0 | 204 | 908 | 1000 | 992 | 1200 | 0 | 462 | 0 | 0 | 0 | 0 | 0 | 0 | 0 | 0 | 0
2040-09-30 | 4 | 25.63 | -12594 | -443 | -931 | 0 | 0 | -801 | 528 | 0 | 0 | 331 | 79 | 335 | 3657 | 3273 | 1714 | 0 | 598 | 0 | 201 | 903 | 1000 | 488 | 1200 | 0 | 462 | 0 | 0 | 0 | 0 | 0 | 0 | 0 | 0 | 0
2040-09-30 | 5 | 25.63 | -12898 | -470 | -931 | 0 | 0 | -377 | 528 | 0 | 0 | 331 | 79 | 335 | 3657 | 3273 | 1658 | 0 | 573 | 0 | 202 | 903 | 1000 | 475 | 1200 | 0 | 462 | 0 | 0 | 0 | 0 | 0 | 0 | 0 | 0 | 0
2040-09-30 | 6 | 34.64 | -14249 | -497 | -967 | 0 | 0 | 286 | 528 | 0 | 0 | 451 | 79 | 335 | 4354 | 3273 | 1654 | 0 | 555 | 0 | 201 | 894 | 1000 | 441 | 1200 | 0 | 462 | 0 | 0 | 0 | 0 | 0 | 0 | 0 | 0 | 0
2040-09-30 | 7 | 34.64 | -16257 | -524 | -1074 | 0 | 0 | 614 | 1749 | 0 | 0 | 555 | 79 | 335 | 4629 | 3273 | 1848 | 0 | 594 | 26 | 209 | 899 | 1000 | 384 | 1200 | 0 | 462 | 0 | 0 | 0 | 0 | 0 | 0 | 0 | 0 | 0
2040-09-30 | 8 | 34.64 | -17515 | -554 | -1253 | 0 | 0 | 48 | 2716 | 0 | 0 | 425 | 79 | 335 | 4629 | 3273 | 2145 | 0 | 584 | 963 | 218 | 912 | 1000 | 334 | 1200 | 0 | 462 | 0 | 0 | 0 | 0 | 0 | 0 | 0 | 0 | 0
2040-09-30 | 9 | 25.63 | -18081 | -497 | -1504 | 0 | 0 | -1160 | 3155 | 0 | 0 | 331 | 79 | 335 | 3483 | 3273 | 1974 | 0 | 411 | 4105 | 218 | 914 | 1000 | 302 | 1200 | 0 | 462 | 0 | 0 | 0 | 0 | 0 | 0 | 0 | 0 | 0
2040-09-30 | 10 | 24.21 | -18539 | -416 | -1791 | 0 | -1839 | -1853 | 3503 | 0 | 0 | 252 | 79 | 288 | 2286 | 3273 | 1845 | 0 | 252 | 8530 | 219 | 963 | 1000 | 286 | 1200 | 0 | 462 | 0 | 0 | 0 | 0 | 0 | 0 | 0 | 0 | 0
2040-09-30 | 11 | 24.21 | -19140 | -347 | -1611 | 0 | -4748 | -1859 | 3968 | 0 | 0 | 252 | 79 | 283 | 1697 | 3273 | 1914 | 0 | 149 | 11947 | 219 | 980 | 1000 | 282 | 1200 | 0 | 462 | 0 | 0 | 0 | 0 | 0 | 0 | 0 | 0 | 0
2040-09-30 | 12 | 24.21 | -19492 | -302 | -1791 | 0 | -5409 | -1859 | 4238 | 0 | 0 | 252 | 79 | 282 | 1697 | 3273 | 1568 | 0 | 123 | 13191 | 219 | 977 | 1000 | 292 | 1200 | 0 | 462 | 0 | 0 | 0 | 0 | 0 | 0 | 0 | 0 | 0
2040-09-30 | 13 | 24.21 | -19599 | -263 | -1934 | 0 | -3114 | -1859 | 4322 | 0 | 0 | 252 | 79 | 282 | 415 | 3273 | 1299 | 0 | 67 | 12606 | 218 | 984 | 1000 | 309 | 1200 | 0 | 462 | 0 | 0 | 0 | 0 | 0 | 0 | 0 | 0 | 0
2040-09-30 | 14 | 24.21 | -19709 | -227 | -2005 | 0 | -3211 | -1859 | 4407 | 0 | 0 | 252 | 79 | 282 | 410 | 3273 | 1109 | 0 | 47 | 12941 | 217 | 998 | 1000 | 335 | 1200 | 0 | 462 | 0 | 0 | 0 | 0 | 0 | 0 | 0 | 0 | 0
2040-09-30 | 15 | 24.21 | -19572 | -227 | -2077 | 0 | -1083 | -1859 | 4301 | 0 | 0 | 252 | 79 | 283 | 0 | 3273 | 1009 | 0 | 56 | 11356 | 218 | 990 | 1000 | 338 | 1200 | 0 | 462 | 0 | 0 | 0 | 0 | 0 | 0 | 0 | 0 | 0
2040-09-30 | 16 | 34.64 | -19346 | -209 | -1970 | 39 | 0 | 0 | 4127 | 0 | 0 | 253 | 79 | 335 | 28 | 3273 | 1029 | 0 | 59 | 8090 | 219 | 996 | 1000 | 337 | 1200 | 0 | 462 | 0 | 0 | 0 | 0 | 0 | 0 | 0 | 0 | 0
2040-09-30 | 17 | 34.64 | -19370 | -209 | -1970 | 22 | 739 | 1036 | 4143 | 0 | 0 | 331 | 79 | 335 | 2108 | 3273 | 862 | 0 | 78 | 4315 | 219 | 992 | 1000 | 356 | 1200 | 0 | 462 | 0 | 0 | 0 | 0 | 0 | 0 | 0 | 0 | 0
2040-09-30 | 18 | 34.64 | -19745 | -227 | -2005 | 21 | 3183 | 1259 | 4433 | 0 | 0 | 740 | 79 | 335 | 2510 | 3273 | 573 | 0 | 93 | 1220 | 219 | 989 | 1000 | 390 | 1200 | 0 | 462 | 0 | 0 | 0 | 0 | 0 | 0 | 0 | 0 | 0
2040-09-30 | 19 | 34.64 | -20157 | -245 | -2077 | 75 | 3703 | 1563 | 4750 | 0 | 0 | 848 | 79 | 335 | 2890 | 3273 | 488 | 0 | 118 | 97 | 219 | 987 | 1000 | 393 | 1200 | 0 | 462 | 0 | 0 | 0 | 0 | 0 | 0 | 0 | 0 | 0
2040-09-30 | 20 | 34.64 | -20164 | -263 | -1934 | 18 | 3501 | 1543 | 4756 | 0 | 0 | 801 | 79 | 335 | 2890 | 3273 | 696 | 0 | 220 | 0 | 219 | 978 | 1000 | 392 | 1200 | 0 | 462 | 0 | 0 | 0 | 0 | 0 | 0 | 0 | 0 | 0
2040-09-30 | 21 | 34.64 | -19143 | -284 | -1826 | 124 | 2728 | 1134 | 3968 | 0 | 0 | 781 | 79 | 335 | 3531 | 3273 | 758 | 0 | 250 | 0 | 219 | 981 | 1000 | 431 | 1200 | 0 | 462 | 0 | 0 | 0 | 0 | 0 | 0 | 0 | 0 | 0
2040-09-30 | 22 | 34.64 | -17750 | -284 | -1647 | 0 | 1378 | 1560 | 2896 | 0 | 0 | 740 | 79 | 335 | 3971 | 3273 | 838 | 0 | 295 | 0 | 219 | 972 | 1000 | 465 | 1200 | 0 | 462 | 0 | 0 | 0 | 0 | 0 | 0 | 0 | 0 | 0
2040-09-30 | 23 | 34.64 | -16146 | -302 | -1647 | 0 | 1000 | 1461 | 1664 | 0 | 0 | 740 | 79 | 335 | 4151 | 3273 | 694 | 0 | 364 | 0 | 219 | 956 | 1000 | 499 | 1200 | 0 | 462 | 0 | 0 | 0 | 0 | 0 | 0 | 0 | 0 | 0
2040-09-30 | 24 | 34.64 | -14598 | -302 | -1504 | 0 | 585 | 1263 | 528 | 0 | 0 | 699 | 79 | 335 | 4291 | 3273 | 616 | 0 | 435 | 0 | 216 | 950 | 1000 | 472 | 1200 | 0 | 462 | 0 | 0 | 0 | 0 | 0 | 0 | 0 | 0 | 0
2040-10-01 | 1 | 32.43 | -13746 | -323 | -1003 | 0 | 0 | 0 | 528 | 0 | 0 | 797 | 79 | 335 | 4399 | 3273 | 589 | 0 | 459 | 0 | 212 | 950 | 1000 | 790 | 1200 | 0 | 462 | 0 | 0 | 0 | 0 | 0 | 0 | 0 | 0 | 0
2040-10-01 | 2 | 32.3 | -13195 | -323 | -895 | 0 | -245 | 0 | 528 | 0 | 0 | 713 | 79 | 335 | 4287 | 3273 | 402 | 0 | 459 | 0 | 200 | 938 | 1000 | 783 | 1200 | 0 | 462 | 0 | 0 | 0 | 0 | 0 | 0 | 0 | 0 | 0
2040-10-01 | 3 | 32.3 | -12928 | -323 | -788 | 0 | -165 | -229 | 528 | 0 | 0 | 713 | 79 | 335 | 4287 | 3273 | 208 | 0 | 441 | 0 | 205 | 935 | 1000 | 767 | 1200 | 0 | 462 | 0 | 0 | 0 | 0 | 0 | 0 | 0 | 0 | 0
2040-10-01 | 4 | 32.3 | -12892 | -347 | -752 | 0 | 0 | -1 | 528 | 0 | 0 | 713 | 79 | 335 | 4287 | 3273 | 163 | 0 | 453 | 0 | 198 | 935 | 1000 | 366 | 1200 | 0 | 462 | 0 | 0 | 0 | 0 | 0 | 0 | 0 | 0 | 0
2040-10-01 | 5 | 34.21 | -13270 | -323 | -716 | 0 | 0 | 0 | 528 | 0 | 0 | 754 | 79 | 335 | 4602 | 3273 | 153 | 0 | 444 | 0 | 195 | 932 | 1000 | 352 | 1200 | 0 | 462 | 0 | 0 | 0 | 0 | 0 | 0 | 0 | 0 | 0
2040-10-01 | 6 | 37.76 | -14556 | -323 | -752 | 0 | 0 | 0 | 528 | 0 | 0 | 1060 | 79 | 335 | 5552 | 3273 | 185 | 0 | 496 | 0 | 209 | 930 | 1000 | 323 | 1200 | 0 | 462 | 0 | 0 | 0 | 0 | 0 | 0 | 0 | 0 | 0
2040-10-01 | 7 | 40.82 | -16842 | -323 | -967 | 0 | 0 | 0 | 1379 | 0 | 0 | 1158 | 79 | 335 | 6940 | 3273 | 344 | 0 | 541 | 0 | 212 | 935 | 1000 | 273 | 1200 | 0 | 462 | 0 | 0 | 0 | 0 | 0 | 0 | 0 | 0 | 0
2040-10-01 | 8 | 40.29 | -18345 | -323 | -1182 | 0 | 0 | 0 | 2351 | 0 | 0 | 1158 | 79 | 335 | 7157 | 3273 | 561 | 0 | 533 | 348 | 213 | 942 | 1000 | 238 | 1200 | 0 | 462 | 0 | 0 | 0 | 0 | 0 | 0 | 0 | 0 | 0
2040-10-01 | 9 | 40.15 | -19012 | -302 | -1432 | 0 | 0 | 0 | 2790 | 0 | 0 | 1158 | 79 | 335 | 6901 | 3273 | 865 | 0 | 535 | 761 | 213 | 942 | 1000 | 232 | 1200 | 0 | 462 | 0 | 0 | 0 | 0 | 0 | 0 | 0 | 0 | 0
2040-10-01 | 10 | 38.78 | -19452 | -284 | -1683 | 0 | 0 | 0 | 3075 | 0 | 0 | 1157 | 79 | 335 | 6400 | 3273 | 1143 | 0 | 460 | 1413 | 213 | 974 | 1000 | 235 | 1200 | 0 | 462 | 0 | 0 | 0 | 0 | 0 | 0 | 0 | 0 | 0
2040-10-01 | 11 | 36.08 | -19845 | -245 | -1611 | 0 | 0 | 0 | 3329 | 0 | 0 | 912 | 79 | 335 | 5214 | 3273 | 1421 | 0 | 476 | 2570 | 212 | 990 | 1000 | 229 | 1200 | 0 | 462 | 0 | 0 | 0 | 0 | 0 | 0 | 0 | 0 | 0
2040-10-01 | 12 | 34.21 | -20090 | -227 | -1397 | 0 | 0 | 0 | 3487 | 0 | 0 | 713 | 79 | 335 | 4516 | 3273 | 1542 | 0 | 451 | 3208 | 213 | 992 | 1000 | 243 | 1200 | 0 | 462 | 0 | 0 | 0 | 0 | 0 | 0 | 0 | 0 | 0
2040-10-01 | 13 | 32.3 | -20192 | -209 | -1826 | 0 | 0 | -991 | 3556 | 0 | 0 | 553 | 79 | 335 | 4095 | 3273 | 2441 | 0 | 460 | 4312 | 212 | 987 | 1000 | 255 | 1200 | 0 | 462 | 0 | 0 | 0 | 0 | 0 | 0 | 0 | 0 | 0
2040-10-01 | 14 | 32.3 | -20437 | -180 | -1791 | 0 | 0 | -1710 | 3715 | 0 | 0 | 438 | 79 | 335 | 3235 | 3273 | 3081 | 0 | 525 | 5315 | 211 | 990 | 1000 | 260 | 1200 | 0 | 462 | 0 | 0 | 0 | 0 | 0 | 0 | 0 | 0 | 0
2040-10-01 | 15 | 32.3 | -20421 | -153 | -1611 | 0 | 0 | -969 | 3704 | 0 | 0 | 344 | 79 | 335 | 1760 | 3273 | 3708 | 0 | 605 | 5226 | 213 | 992 | 1000 | 254 | 1200 | 0 | 462 | 0 | 0 | 0 | 0 | 0 | 0 | 0 | 0 | 0
2040-10-01 | 16 | 38.56 | -20481 | -129 | -2113 | 0 | 0 | 0 | 3741 | 0 | 0 | 438 | 79 | 335 | 2228 | 3273 | 3874 | 0 | 700 | 3931 | 213 | 996 | 1000 | 252 | 1200 | 0 | 462 | 0 | 0 | 0 | 0 | 0 | 0 | 0 | 0 | 0
2040-10-01 | 17 | 43.66 | -20665 | -117 | -2722 | 0 | 0 | 59 | 3863 | 0 | 0 | 550 | 79 | 335 | 2875 | 3273 | 4671 | 0 | 947 | 2690 | 213 | 1010 | 1000 | 277 | 1200 | 0 | 462 | 0 | 0 | 0 | 0 | 0 | 0 | 0 | 0 | 0
2040-10-01 | 18 | 44.05 | -20909 | -117 | -3259 | 0 | 58 | 1859 | 4021 | 0 | 0 | 713 | 79 | 335 | 2627 | 3273 | 5106 | 0 | 1059 | 970 | 215 | 1011 | 1000 | 297 | 1200 | 0 | 462 | 0 | 0 | 0 | 0 | 0 | 0 | 0 | 0 | 0
2040-10-01 | 19 | 43.66 | -21163 | -117 | -3115 | 0 | 76 | 968 | 4185 | 0 | 0 | 674 | 79 | 335 | 2714 | 3273 | 6540 | 0 | 1311 | 46 | 215 | 1020 | 1000 | 296 | 1200 | 0 | 462 | 0 | 0 | 0 | 0 | 0 | 0 | 0 | 0 | 0
2040-10-01 | 20 | 41.26 | -21226 | -129 | -2184 | 0 | 218 | 0 | 4227 | 0 | 0 | 496 | 79 | 332 | 2365 | 3273 | 6888 | 0 | 1449 | 0 | 216 | 1023 | 1000 | 310 | 1200 | 0 | 462 | 0 | 0 | 0 | 0 | 0 | 0 | 0 | 0 | 0
2040-10-01 | 21 | 17.55 | -20400 | -141 | -2005 | 0 | 0 | 0 | 3688 | 0 | 0 | 459 | 79 | 173 | 2400 | 3273 | 6916 | 0 | 1312 | 0 | 218 | 1026 | 1000 | 341 | 1200 | 0 | 462 | 0 | 0 | 0 | 0 | 0 | 0 | 0 | 0 | 0
2040-10-01 | 22 | 11 | -19012 | -141 | -1683 | 0 | 0 | 0 | 2790 | 0 | 0 | 369 | 79 | 157 | 2164 | 3273 | 7182 | 0 | 1306 | 0 | 218 | 1023 | 252 | 361 | 1200 | 0 | 462 | 0 | 0 | 0 | 0 | 0 | 748 | 0 | 0 | 0
2040-10-01 | 23 | 10 | -17341 | -141 | -1397 | 0 | 0 | 0 | 1701 | 0 | 0 | 333 | 79 | 157 | 1596 | 3273 | 7268 | 0 | 1372 | 0 | 218 | 1020 | 0 | 199 | 1200 | 0 | 462 | 0 | 0 | 0 | 0 | 0 | 1000 | 185 | 0 | 0
2040-10-01 | 24 | 5 | -15924 | -141 | -1146 | 0 | 0 | 0 | 782 | 0 | 0 | 333 | 79 | 157 | 1353 | 3273 | 7304 | 0 | 1426 | 0 | 215 | 633 | 0 | 0 | 1200 | 0 | 456 | 0 | 0 | 0 | 0 | 360 | 1000 | 369 | 0 | 0
2040-10-02 | 1 | 14.51 | -14974 | -129 | -1003 | 0 | -1212 | -1859 | 528 | 0 | 0 | 333 | 79 | 160 | 1353 | 3288 | 7298 | 0 | 1520 | 0 | 212 | 950 | 1000 | 790 | 1200 | 0 | 465 | 0 | 0 | 0 | 0 | 0 | 0 | 0 | 0 | 0
2040-10-02 | 2 | 14.51 | -14439 | -129 | -895 | 0 | -1855 | -1859 | 528 | 0 | 0 | 333 | 79 | 160 | 1353 | 3288 | 7283 | 0 | 1567 | 0 | 200 | 938 | 1000 | 783 | 1200 | 0 | 465 | 0 | 0 | 0 | 0 | 0 | 0 | 0 | 0 | 0
2040-10-02 | 3 | 14.51 | -14169 | -129 | -788 | 0 | -1928 | -1859 | 528 | 0 | 0 | 333 | 79 | 160 | 1135 | 3288 | 7269 | 0 | 1509 | 0 | 205 | 935 | 1000 | 767 | 1200 | 0 | 465 | 0 | 0 | 0 | 0 | 0 | 0 | 0 | 0 | 0
2040-10-02 | 4 | 14.51 | -14165 | -129 | -752 | 0 | -1691 | -1859 | 528 | 0 | 0 | 333 | 79 | 160 | 1135 | 3288 | 7283 | 0 | 1626 | 0 | 198 | 935 | 1000 | 366 | 1200 | 0 | 465 | 0 | 0 | 0 | 0 | 0 | 0 | 0 | 0 | 0
2040-10-02 | 5 | 14.51 | -14547 | -129 | -716 | 0 | -921 | -1859 | 528 | 0 | 0 | 333 | 79 | 160 | 700 | 3288 | 7289 | 0 | 1651 | 0 | 195 | 932 | 1000 | 352 | 1200 | 0 | 465 | 0 | 0 | 0 | 0 | 0 | 0 | 0 | 0 | 0
2040-10-02 | 6 | 17.29 | -15972 | -129 | -752 | 0 | 0 | -1348 | 528 | 0 | 0 | 333 | 79 | 160 | 700 | 3288 | 7290 | 0 | 1696 | 0 | 209 | 930 | 1000 | 323 | 1200 | 0 | 465 | 0 | 0 | 0 | 0 | 0 | 0 | 0 | 0 | 0
2040-10-02 | 7 | 17.29 | -18398 | -117 | -967 | 0 | 0 | -495 | 1464 | 0 | 0 | 369 | 79 | 160 | 1658 | 3288 | 7297 | 0 | 1578 | 0 | 212 | 935 | 1000 | 273 | 1200 | 0 | 465 | 0 | 0 | 0 | 0 | 0 | 0 | 0 | 0 | 0
2040-10-02 | 8 | 17.55 | -19919 | -129 | -1182 | 0 | 0 | 0 | 2378 | 0 | 0 | 438 | 79 | 160 | 1687 | 3288 | 7296 | 0 | 1515 | 331 | 213 | 942 | 1000 | 238 | 1200 | 0 | 465 | 0 | 0 | 0 | 0 | 0 | 0 | 0 | 0 | 0
2040-10-02 | 9 | 17.29 | -20697 | -117 | -1432 | 0 | 0 | -76 | 2843 | 0 | 0 | 353 | 79 | 160 | 1118 | 3288 | 7270 | 0 | 1404 | 1755 | 213 | 942 | 1000 | 232 | 1200 | 0 | 465 | 0 | 0 | 0 | 0 | 0 | 0 | 0 | 0 | 0
2040-10-02 | 10 | 17.29 | -21626 | -96 | -1683 | 0 | 0 | -321 | 3403 | 0 | 0 | 334 | 79 | 160 | 1118 | 3288 | 7287 | 0 | 1432 | 2538 | 213 | 974 | 1000 | 235 | 1200 | 0 | 465 | 0 | 0 | 0 | 0 | 0 | 0 | 0 | 0 | 0
2040-10-02 | 11 | 17.29 | -22199 | -96 | -1611 | 0 | 0 | -432 | 3746 | 0 | 0 | 366 | 79 | 160 | 1431 | 3288 | 7072 | 0 | 1414 | 2686 | 212 | 990 | 1000 | 229 | 1200 | 0 | 465 | 0 | 0 | 0 | 0 | 0 | 0 | 0 | 0 | 0
2040-10-02 | 12 | 17.29 | -22455 | -90 | -1397 | 0 | 0 | -590 | 3900 | 0 | 0 | 334 | 79 | 160 | 1431 | 3288 | 6721 | 0 | 1254 | 3251 | 213 | 992 | 1000 | 243 | 1200 | 0 | 465 | 0 | 0 | 0 | 0 | 0 | 0 | 0 | 0 | 0
2040-10-02 | 13 | 17.29 | -22693 | -90 | -1826 | 0 | 0 | -271 | 4042 | 0 | 0 | 369 | 79 | 160 | 1431 | 3288 | 6488 | 0 | 1176 | 3728 | 212 | 987 | 1000 | 255 | 1200 | 0 | 465 | 0 | 0 | 0 | 0 | 0 | 0 | 0 | 0 | 0
2040-10-02 | 14 | 17.29 | -23003 | -81 | -1791 | 0 | 0 | -44 | 4227 | 0 | 0 | 369 | 79 | 160 | 1591 | 3288 | 6232 | 0 | 1185 | 3661 | 211 | 990 | 1000 | 260 | 1200 | 0 | 465 | 0 | 0 | 0 | 0 | 0 | 0 | 0 | 0 | 0
2040-10-02 | 15 | 23.36 | -22937 | -81 | -1611 | 0 | 0 | 13 | 4190 | 0 | 0 | 467 | 79 | 184 | 2529 | 3288 | 5570 | 0 | 1143 | 3041 | 213 | 992 | 1000 | 254 | 1200 | 0 | 465 | 0 | 0 | 0 | 0 | 0 | 0 | 0 | 0 | 0
2040-10-02 | 16 | 23.36 | -22553 | -96 | -2113 | 0 | 0 | 346 | 3958 | 0 | 0 | 641 | 79 | 184 | 3392 | 3288 | 4906 | 0 | 1085 | 2757 | 213 | 996 | 1000 | 252 | 1200 | 0 | 465 | 0 | 0 | 0 | 0 | 0 | 0 | 0 | 0 | 0
2040-10-02 | 17 | 23.36 | -22348 | -117 | -2722 | 0 | 298 | 1724 | 3836 | 0 | 0 | 1059 | 79 | 191 | 3591 | 3288 | 4303 | 0 | 1001 | 1652 | 213 | 1010 | 1000 | 277 | 1200 | 0 | 465 | 0 | 0 | 0 | 0 | 0 | 0 | 0 | 0 | 0
2040-10-02 | 18 | 23.36 | -22233 | -180 | -3259 | 0 | 2521 | 1723 | 3767 | 0 | 0 | 1158 | 79 | 188 | 3595 | 3288 | 3634 | 0 | 946 | 583 | 215 | 1011 | 1000 | 297 | 1200 | 0 | 465 | 0 | 0 | 0 | 0 | 0 | 0 | 0 | 0 | 0
2040-10-02 | 19 | 23.36 | -22138 | -194 | -3115 | 0 | 2090 | 1716 | 3709 | 0 | 0 | 1158 | 79 | 184 | 3595 | 3288 | 4425 | 0 | 971 | 36 | 215 | 1020 | 1000 | 296 | 1200 | 0 | 465 | 0 | 0 | 0 | 0 | 0 | 0 | 0 | 0 | 0
2040-10-02 | 20 | 23.36 | -21725 | -227 | -2184 | 0 | 727 | 1723 | 3461 | 0 | 0 | 1137 | 79 | 184 | 3595 | 3288 | 4514 | 0 | 1214 | 0 | 216 | 1023 | 1000 | 310 | 1200 | 0 | 465 | 0 | 0 | 0 | 0 | 0 | 0 | 0 | 0 | 0
2040-10-02 | 21 | 23.36 | -20553 | -245 | -2005 | 0 | 407 | 1651 | 2758 | 0 | 0 | 1099 | 79 | 184 | 3595 | 3288 | 4413 | 0 | 1079 | 0 | 218 | 1026 | 1000 | 341 | 1200 | 0 | 465 | 0 | 0 | 0 | 0 | 0 | 0 | 0 | 0 | 0
2040-10-02 | 22 | 23.36 | -18938 | -284 | -1683 | 0 | 500 | 631 | 1786 | 0 | 0 | 754 | 79 | 184 | 3595 | 3288 | 4867 | 0 | 953 | 0 | 218 | 1023 | 1000 | 361 | 1200 | 0 | 465 | 0 | 0 | 0 | 0 | 0 | 0 | 0 | 0 | 0
2040-10-02 | 23 | 11 | -16957 | -323 | -1397 | 0 | 0 | 0 | 602 | 0 | 0 | 583 | 79 | 160 | 3331 | 3288 | 5761 | 0 | 784 | 0 | 218 | 1020 | 801 | 384 | 1200 | 0 | 465 | 0 | 0 | 0 | 0 | 0 | 199 | 0 | 0 | 0
2040-10-02 | 24 | 11 | -15337 | -392 | -1146 | 0 | 0 | 0 | 528 | 0 | 0 | 438 | 79 | 160 | 2056 | 3288 | 5544 | 0 | 858 | 0 | 215 | 993 | 682 | 369 | 1200 | 0 | 465 | 0 | 0 | 0 | 0 | 0 | 318 | 0 | 0 | 0
2040-10-03 | 1 | 23.5 | -14141 | -392 | -1003 | 0 | 0 | -1685 | 528 | 0 | 0 | 334 | 79 | 212 | 1992 | 3288 | 5335 | 0 | 835 | 0 | 212 | 950 | 1000 | 790 | 1200 | 0 | 465 | 0 | 0 | 0 | 0 | 0 | 0 | 0 | 0 | 0
2040-10-03 | 2 | 23.5 | -13490 | -443 | -895 | 0 | 0 | -1760 | 528 | 0 | 0 | 333 | 79 | 212 | 1530 | 3288 | 5319 | 0 | 713 | 0 | 200 | 938 | 1000 | 783 | 1200 | 0 | 465 | 0 | 0 | 0 | 0 | 0 | 0 | 0 | 0 | 0
2040-10-03 | 3 | 23.5 | -13099 | -470 | -788 | 0 | 0 | -1647 | 528 | 0 | 0 | 333 | 79 | 212 | 1017 | 3288 | 5250 | 0 | 725 | 0 | 205 | 935 | 1000 | 767 | 1200 | 0 | 465 | 0 | 0 | 0 | 0 | 0 | 0 | 0 | 0 | 0
2040-10-03 | 4 | 23.5 | -12988 | -470 | -752 | 0 | 0 | -1232 | 528 | 0 | 0 | 333 | 79 | 218 | 887 | 3288 | 5191 | 0 | 754 | 0 | 198 | 935 | 1000 | 366 | 1200 | 0 | 465 | 0 | 0 | 0 | 0 | 0 | 0 | 0 | 0 | 0
2040-10-03 | 5 | 23.5 | -13286 | -497 | -716 | 0 | 0 | -677 | 528 | 0 | 0 | 333 | 79 | 233 | 688 | 3288 | 5098 | 0 | 785 | 0 | 195 | 932 | 1000 | 352 | 1200 | 0 | 465 | 0 | 0 | 0 | 0 | 0 | 0 | 0 | 0 | 0
2040-10-03 | 6 | 31.75 | -14520 | -524 | -752 | 0 | 0 | 296 | 528 | 0 | 0 | 428 | 79 | 341 | 1118 | 3288 | 4791 | 0 | 800 | 0 | 209 | 930 | 1000 | 323 | 1200 | 0 | 465 | 0 | 0 | 0 | 0 | 0 | 0 | 0 | 0 | 0
2040-10-03 | 7 | 31.75 | -16746 | -554 | -967 | 0 | 0 | 1163 | 2050 | 0 | 0 | 483 | 79 | 341 | 1278 | 3288 | 4743 | 0 | 751 | 6 | 212 | 935 | 1000 | 273 | 1200 | 0 | 465 | 0 | 0 | 0 | 0 | 0 | 0 | 0 | 0 | 0
2040-10-03 | 8 | 31.75 | -18087 | -554 | -1182 | 0 | 0 | 543 | 2980 | 0 | 0 | 438 | 79 | 341 | 1736 | 3288 | 5167 | 0 | 680 | 513 | 213 | 942 | 1000 | 238 | 1200 | 0 | 465 | 0 | 0 | 0 | 0 | 0 | 0 | 0 | 0 | 0
2040-10-03 | 9 | 23.5 | -18560 | -554 | -1432 | 0 | 0 | -282 | 3308 | 0 | 0 | 438 | 79 | 233 | 2396 | 3288 | 4428 | 0 | 626 | 1981 | 213 | 942 | 1000 | 232 | 1200 | 0 | 465 | 0 | 0 | 0 | 0 | 0 | 0 | 0 | 0 | 0
2040-10-03 | 10 | 21.73 | -18796 | -524 | -1683 | 0 | -82 | -1859 | 3472 | 0 | 0 | 333 | 79 | 166 | 2330 | 3288 | 4279 | 0 | 436 | 4475 | 213 | 974 | 1000 | 235 | 1200 | 0 | 465 | 0 | 0 | 0 | 0 | 0 | 0 | 0 | 0 | 0
2040-10-03 | 11 | 21.73 | -18978 | -497 | -1611 | 0 | -1623 | -1859 | 3598 | 0 | 0 | 333 | 79 | 160 | 2330 | 3288 | 4176 | 0 | 304 | 6205 | 212 | 990 | 1000 | 229 | 1200 | 0 | 465 | 0 | 0 | 0 | 0 | 0 | 0 | 0 | 0 | 0
2040-10-03 | 12 | 21.73 | -19045 | -470 | -1397 | 0 | -2488 | -1859 | 3646 | 0 | 0 | 333 | 79 | 160 | 2330 | 3288 | 3686 | 0 | 207 | 7417 | 213 | 992 | 1000 | 243 | 1200 | 0 | 465 | 0 | 0 | 0 | 0 | 0 | 0 | 0 | 0 | 0
2040-10-03 | 13 | 21.73 | -18991 | -443 | -1826 | 0 | -408 | -1859 | 3609 | 0 | 0 | 333 | 79 | 160 | 2330 | 3288 | 3828 | 0 | 147 | 5635 | 212 | 987 | 1000 | 255 | 1200 | 0 | 465 | 0 | 0 | 0 | 0 | 0 | 0 | 0 | 0 | 0
2040-10-03 | 14 | 23.5 | -18968 | -470 | -1791 | 0 | 0 | -1211 | 3593 | 0 | 0 | 334 | 79 | 218 | 1938 | 3288 | 3336 | 0 | 116 | 5411 | 211 | 990 | 1000 | 260 | 1200 | 0 | 465 | 0 | 0 | 0 | 0 | 0 | 0 | 0 | 0 | 0
2040-10-03 | 15 | 23.5 | -18771 | -470 | -1611 | 0 | 0 | -353 | 3456 | 0 | 0 | 438 | 79 | 233 | 2071 | 3288 | 3205 | 0 | 113 | 4199 | 213 | 992 | 1000 | 254 | 1200 | 0 | 465 | 0 | 0 | 0 | 0 | 0 | 0 | 0 | 0 | 0
2040-10-03 | 16 | 31.75 | -18675 | -443 | -2113 | 0 | 0 | 344 | 3387 | 0 | 0 | 592 | 79 | 341 | 2869 | 3288 | 3283 | 0 | 141 | 2782 | 213 | 996 | 1000 | 252 | 1200 | 0 | 465 | 0 | 0 | 0 | 0 | 0 | 0 | 0 | 0 | 0
2040-10-03 | 17 | 31.75 | -18835 | -470 | -2722 | 0 | 0 | 1584 | 3498 | 0 | 0 | 921 | 79 | 341 | 3731 | 3288 | 2587 | 0 | 131 | 1701 | 213 | 1010 | 1000 | 277 | 1200 | 0 | 465 | 0 | 0 | 0 | 0 | 0 | 0 | 0 | 0 | 0
2040-10-03 | 18 | 31.75 | -19289 | -470 | -3259 | 0 | 1388 | 1859 | 3815 | 0 | 0 | 1158 | 79 | 341 | 3776 | 3288 | 2309 | 0 | 173 | 644 | 215 | 1011 | 1000 | 297 | 1200 | 0 | 465 | 0 | 0 | 0 | 0 | 0 | 0 | 0 | 0 | 0
2040-10-03 | 19 | 31.75 | -19883 | -470 | -3115 | 0 | 1914 | 1859 | 4227 | 0 | 0 | 1158 | 79 | 341 | 3757 | 3288 | 2420 | 0 | 205 | 24 | 215 | 1020 | 1000 | 296 | 1200 | 0 | 465 | 0 | 0 | 0 | 0 | 0 | 0 | 0 | 0 | 0
2040-10-03 | 20 | 31.75 | -19767 | -497 | -2184 | 0 | 160 | 1859 | 4148 | 0 | 0 | 1157 | 79 | 341 | 4189 | 3288 | 2778 | 0 | 235 | 0 | 216 | 1023 | 1000 | 310 | 1200 | 0 | 465 | 0 | 0 | 0 | 0 | 0 | 0 | 0 | 0 | 0
2040-10-03 | 21 | 31.75 | -18935 | -497 | -2005 | 0 | 0 | 1202 | 3567 | 0 | 0 | 1021 | 79 | 341 | 4189 | 3288 | 3168 | 0 | 333 | 0 | 218 | 1026 | 1000 | 341 | 1200 | 0 | 465 | 0 | 0 | 0 | 0 | 0 | 0 | 0 | 0 | 0
2040-10-03 | 22 | 31.75 | -17647 | -497 | -1683 | 0 | 0 | 1218 | 2674 | 0 | 0 | 1060 | 79 | 341 | 4189 | 3288 | 2399 | 0 | 313 | 0 | 218 | 1023 | 1000 | 361 | 1200 | 0 | 465 | 0 | 0 | 0 | 0 | 0 | 0 | 0 | 0 | 0
2040-10-03 | 23 | 31.75 | -16041 | -524 | -1397 | 0 | 496 | 122 | 1559 | 0 | 0 | 831 | 79 | 341 | 4189 | 3288 | 2444 | 0 | 325 | 0 | 218 | 1020 | 1000 | 384 | 1200 | 0 | 465 | 0 | 0 | 0 | 0 | 0 | 0 | 0 | 0 | 0
2040-10-03 | 24 | 27.12 | -14632 | -524 | -1146 | 0 | 0 | 0 | 581 | 0 | 0 | 690 | 79 | 341 | 3915 | 3288 | 2790 | 0 | 376 | 0 | 215 | 993 | 1000 | 369 | 1200 | 0 | 465 | 0 | 0 | 0 | 0 | 0 | 0 | 0 | 0 | 0
2040-10-04 | 1 | 14.4 | -13711 | -524 | -1003 | 0 | -99 | -268 | 528 | 0 | 0 | 592 | 79 | 181 | 3326 | 3288 | 2642 | 0 | 351 | 0 | 212 | 950 | 1000 | 790 | 1200 | 0 | 465 | 0 | 0 | 0 | 0 | 0 | 0 | 0 | 0 | 0
2040-10-04 | 2 | 14.4 | -13177 | -524 | -895 | 0 | 0 | -197 | 528 | 0 | 0 | 550 | 79 | 166 | 2918 | 3288 | 2407 | 0 | 272 | 0 | 200 | 938 | 1000 | 783 | 1200 | 0 | 465 | 0 | 0 | 0 | 0 | 0 | 0 | 0 | 0 | 0
2040-10-04 | 3 | 14.4 | -12928 | -524 | -788 | 0 | 0 | -214 | 528 | 0 | 0 | 518 | 79 | 160 | 2918 | 3288 | 2162 | 0 | 229 | 0 | 205 | 935 | 1000 | 767 | 1200 | 0 | 465 | 0 | 0 | 0 | 0 | 0 | 0 | 0 | 0 | 0
2040-10-04 | 4 | 14.4 | -12858 | -497 | -752 | 0 | 0 | -206 | 528 | 0 | 0 | 483 | 79 | 160 | 2773 | 3288 | 2638 | 0 | 200 | 0 | 198 | 935 | 1000 | 366 | 1200 | 0 | 465 | 0 | 0 | 0 | 0 | 0 | 0 | 0 | 0 | 0
2040-10-04 | 5 | 19.46 | -13220 | -497 | -716 | 0 | 0 | 81 | 528 | 0 | 0 | 438 | 79 | 160 | 1743 | 3288 | 3759 | 0 | 213 | 0 | 195 | 932 | 1000 | 352 | 1200 | 0 | 465 | 0 | 0 | 0 | 0 | 0 | 0 | 0 | 0 | 0
2040-10-04 | 6 | 19.46 | -14468 | -497 | -752 | 0 | 0 | 183 | 729 | 0 | 0 | 335 | 79 | 160 | 810 | 3288 | 5764 | 0 | 242 | 0 | 209 | 930 | 1000 | 323 | 1200 | 0 | 465 | 0 | 0 | 0 | 0 | 0 | 0 | 0 | 0 | 0
2040-10-04 | 7 | 19.46 | -16659 | -497 | -967 | 0 | 0 | 148 | 2288 | 0 | 0 | 333 | 79 | 160 | 365 | 3288 | 7056 | 0 | 321 | 0 | 212 | 935 | 1000 | 273 | 1200 | 0 | 465 | 0 | 0 | 0 | 0 | 0 | 0 | 0 | 0 | 0
2040-10-04 | 8 | 19.46 | -17997 | -497 | -1182 | 0 | 0 | 147 | 3244 | 0 | 0 | 333 | 79 | 160 | 309 | 3288 | 6980 | 0 | 435 | 642 | 213 | 942 | 1000 | 238 | 1200 | 0 | 465 | 0 | 0 | 0 | 0 | 0 | 0 | 0 | 0 | 0
2040-10-04 | 9 | 11 | -18475 | -497 | -1432 | 0 | 0 | -209 | 3583 | 0 | 0 | 333 | 71 | 160 | 0 | 3288 | 7000 | 0 | 558 | 2606 | 213 | 942 | 10 | 232 | 1200 | 0 | 418 | 0 | 0 | 0 | 0 | 0 | 990 | 0 | 0 | 0
2040-10-04 | 10 | 2 | -18922 | -392 | -1683 | 0 | 0 | -1168 | 3900 | 0 | 0 | 333 | 65 | 160 | 0 | 3288 | 6873 | 0 | 693 | 5540 | 0 | 0 | 0 | 0 | 932 | 0 | 382 | 0 | 0 | 0 | 213 | 974 | 1000 | 235 | 268 | 0
2040-10-04 | 11 | -3 | -19331 | -323 | -1611 | 0 | -311 | -1853 | 4190 | 0 | 0 | 237 | 49 | 160 | 0 | 3288 | 7005 | 0 | 922 | 7293 | 0 | 0 | 0 | 0 | 0 | 0 | 286 | 0 | 0 | 0 | 212 | 990 | 1000 | 229 | 1200 | 0
2040-10-04 | 12 | -3 | -19380 | -302 | -1397 | 0 | -1238 | -1859 | 4227 | 0 | 0 | 237 | 49 | 160 | 0 | 3288 | 7231 | 0 | 1010 | 7694 | 0 | 0 | 0 | 0 | 0 | 0 | 280 | 0 | 0 | 0 | 213 | 992 | 1000 | 243 | 1200 | 0
2040-10-04 | 13 | -3 | -19211 | -323 | -1826 | 0 | -2296 | -1859 | 4106 | 0 | 0 | 237 | 49 | 160 | 0 | 3288 | 7276 | 0 | 1140 | 8979 | 0 | 0 | 0 | 0 | 0 | 0 | 280 | 0 | 0 | 0 | 212 | 987 | 1000 | 255 | 1200 | 0
2040-10-04 | 14 | -3 | -19058 | -323 | -1791 | 0 | -3488 | -1859 | 4000 | 0 | 0 | 237 | 49 | 160 | 0 | 3288 | 7280 | 0 | 1366 | 9859 | 0 | 0 | 0 | 0 | 0 | 0 | 280 | 0 | 0 | 0 | 211 | 990 | 1000 | 260 | 1200 | 0
2040-10-04 | 15 | -3 | -18733 | -302 | -1611 | 0 | -3694 | -1859 | 3767 | 0 | 0 | 237 | 49 | 160 | 0 | 3288 | 7279 | 0 | 1698 | 9441 | 0 | 0 | 0 | 0 | 0 | 0 | 280 | 0 | 0 | 0 | 213 | 992 | 1000 | 254 | 1200 | 0
2040-10-04 | 16 | -3 | -18320 | -302 | -2113 | 0 | -2202 | -1859 | 3472 | 0 | 0 | 237 | 49 | 160 | 0 | 3288 | 7262 | 0 | 1880 | 8160 | 0 | 0 | 0 | 0 | 0 | 0 | 289 | 0 | 0 | 0 | 213 | 996 | 1000 | 252 | 1200 | 0
2040-10-04 | 17 | 2 | -18194 | -302 | -2722 | 0 | 0 | -1110 | 3382 | 0 | 0 | 333 | 70 | 160 | 0 | 3288 | 7245 | 0 | 1930 | 4408 | 0 | 0 | 0 | 0 | 1089 | 0 | 422 | 0 | 0 | 0 | 213 | 1010 | 1000 | 277 | 111 | 0
2040-10-04 | 18 | 3 | -18534 | -347 | -3259 | 0 | 2099 | 639 | 3625 | 0 | 0 | 333 | 79 | 160 | 0 | 3288 | 7067 | 0 | 1925 | 1261 | 0 | 0 | 0 | 0 | 1200 | 0 | 465 | 0 | 0 | 0 | 215 | 1011 | 1000 | 297 | 0 | 0
2040-10-04 | 19 | 3 | -18940 | -392 | -3115 | 0 | 2282 | 1744 | 3915 | 0 | 0 | 392 | 79 | 160 | 0 | 3288 | 7037 | 0 | 1845 | 39 | 0 | 0 | 0 | 0 | 1200 | 0 | 465 | 0 | 0 | 0 | 215 | 1020 | 1000 | 296 | 0 | 0
2040-10-04 | 20 | 3 | -18972 | -470 | -2184 | 0 | 1688 | 1738 | 3937 | 0 | 0 | 369 | 79 | 160 | 0 | 3288 | 6966 | 0 | 1737 | 0 | 0 | 0 | 0 | 0 | 1200 | 0 | 465 | 0 | 0 | 0 | 216 | 1023 | 1000 | 310 | 0 | 0
2040-10-04 | 21 | 3 | -18270 | -524 | -2005 | 0 | 1508 | 1744 | 3435 | 0 | 0 | 334 | 79 | 160 | 0 | 3288 | 6829 | 0 | 1758 | 0 | 0 | 0 | 0 | 0 | 1200 | 0 | 465 | 0 | 0 | 0 | 218 | 1026 | 1000 | 341 | 0 | 0
2040-10-04 | 22 | 3 | -17299 | -580 | -1683 | 0 | 1596 | 1168 | 2742 | 0 | 0 | 333 | 79 | 160 | 0 | 3288 | 6799 | 0 | 1733 | 0 | 0 | 0 | 0 | 0 | 1200 | 0 | 465 | 0 | 0 | 0 | 218 | 1023 | 1000 | 361 | 0 | 0
2040-10-04 | 23 | 3 | -16056 | -580 | -1397 | 0 | 596 | 1555 | 1860 | 0 | 0 | 333 | 79 | 160 | 0 | 3288 | 6730 | 0 | 1768 | 0 | 0 | 0 | 0 | 0 | 1200 | 0 | 465 | 0 | 0 | 0 | 218 | 1020 | 1000 | 384 | 0 | 0
2040-10-04 | 24 | 3 | -14657 | -613 | -1146 | 0 | 0 | 1599 | 867 | 0 | 0 | 333 | 79 | 160 | 0 | 3288 | 6641 | 0 | 1786 | 0 | 0 | 0 | 0 | 0 | 1200 | 0 | 465 | 0 | 0 | 0 | 215 | 993 | 1000 | 369 | 0 | 0
2040-10-05 | 1 | 7.79 | -13664 | -676 | -1003 | 0 | -618 | -260 | 972 | 0 | 0 | 333 | 79 | 160 | 0 | 3288 | 6814 | 0 | 1748 | 0 | 212 | 950 | 0 | 0 | 1200 | 0 | 465 | 0 | 0 | 0 | 0 | 0 | 1000 | 790 | 0 | 0
2040-10-05 | 2 | 8.14 | -13188 | -709 | -895 | 0 | 0 | -898 | 602 | 0 | 0 | 333 | 79 | 160 | 0 | 3288 | 6763 | 0 | 1662 | 0 | 200 | 938 | 0 | 0 | 1200 | 0 | 465 | 0 | 0 | 0 | 0 | 0 | 1000 | 783 | 0 | 0
2040-10-05 | 3 | 8.14 | -12896 | -775 | -788 | 0 | 0 | -1039 | 528 | 0 | 0 | 333 | 79 | 160 | 0 | 3288 | 6713 | 0 | 1591 | 0 | 205 | 935 | 0 | 0 | 1200 | 0 | 465 | 0 | 0 | 0 | 0 | 0 | 1000 | 767 | 0 | 0
2040-10-05 | 4 | 8.14 | -12812 | -847 | -752 | 0 | 0 | -722 | 528 | 0 | 0 | 333 | 79 | 160 | 0 | 3288 | 6442 | 0 | 1504 | 0 | 198 | 935 | 0 | 0 | 1200 | 0 | 465 | 0 | 0 | 0 | 0 | 0 | 1000 | 366 | 0 | 0
2040-10-05 | 5 | 8.14 | -12989 | -847 | -716 | 0 | 0 | -260 | 528 | 0 | 0 | 333 | 79 | 160 | 0 | 3288 | 6179 | 0 | 1452 | 0 | 195 | 932 | 0 | 0 | 1200 | 0 | 465 | 0 | 0 | 0 | 0 | 0 | 1000 | 352 | 0 | 0
2040-10-05 | 6 | 11 | -13561 | -886 | -752 | 0 | 0 | 0 | 893 | 0 | 0 | 333 | 79 | 160 | 0 | 3288 | 5552 | 0 | 1397 | 0 | 209 | 930 | 370 | 323 | 1200 | 0 | 465 | 0 | 0 | 0 | 0 | 0 | 630 | 0 | 0 | 0
2040-10-05 | 7 | 11 | -14536 | -886 | -967 | 0 | 0 | 281 | 1649 | 0 | 0 | 333 | 79 | 160 | 0 | 3288 | 5196 | 0 | 1318 | 0 | 212 | 935 | 1000 | 273 | 1200 | 0 | 465 | 0 | 0 | 0 | 0 | 0 | 0 | 0 | 0 | 0
2040-10-05 | 8 | 11 | -15654 | -922 | -1182 | 0 | 0 | 595 | 2510 | 0 | 0 | 333 | 79 | 160 | 0 | 3288 | 4809 | 0 | 1141 | 816 | 213 | 942 | 968 | 238 | 1200 | 0 | 465 | 0 | 0 | 0 | 0 | 0 | 32 | 0 | 0 | 0
2040-10-05 | 9 | 8.14 | -16548 | -811 | -1432 | 0 | 0 | -640 | 3197 | 0 | 0 | 333 | 79 | 160 | 0 | 3288 | 4351 | 0 | 1116 | 4087 | 213 | 942 | 0 | 0 | 1200 | 0 | 465 | 0 | 0 | 0 | 0 | 0 | 1000 | 232 | 0 | 0
2040-10-05 | 10 | 5 | -17109 | -643 | -1683 | -229 | -2692 | -1853 | 3630 | 0 | 0 | 333 | 79 | 160 | 0 | 3288 | 3927 | 0 | 919 | 9021 | 213 | 974 | 0 | 0 | 1200 | 0 | 465 | 0 | 0 | 0 | 0 | 0 | 1000 | 235 | 0 | 0
2040-10-05 | 11 | 5 | -17437 | -524 | -1611 | -1702 | -4412 | -1859 | 3884 | 0 | 0 | 333 | 79 | 160 | 0 | 3288 | 3099 | 0 | 819 | 13016 | 212 | 990 | 0 | 0 | 1200 | 0 | 465 | 0 | 0 | 0 | 0 | 0 | 1000 | 229 | 0 | 0
2040-10-05 | 12 | 5 | -17462 | -443 | -1397 | -1791 | -6475 | -1859 | 3905 | 0 | 0 | 333 | 79 | 160 | 0 | 3288 | 2630 | 0 | 784 | 15378 | 213 | 992 | 0 | 0 | 1200 | 0 | 465 | 0 | 0 | 0 | 0 | 0 | 1000 | 243 | 0 | 0
2040-10-05 | 13 | 5 | -17300 | -416 | -1826 | -1435 | -6388 | -1859 | 3778 | 0 | 0 | 333 | 79 | 160 | 0 | 3288 | 2477 | 0 | 666 | 16322 | 212 | 245 | 0 | 0 | 1200 | 0 | 465 | 0 | 0 | 0 | 0 | 743 | 1000 | 255 | 0 | 0
2040-10-05 | 14 | 5 | -16949 | -368 | -1791 | -828 | -5575 | -1859 | 3509 | 0 | 0 | 333 | 79 | 160 | 0 | 3288 | 2026 | 0 | 621 | 15690 | 0 | 0 | 0 | 0 | 1200 | 0 | 465 | 0 | 0 | 0 | 211 | 990 | 1000 | 260 | 0 | 0
2040-10-05 | 15 | 5 | -16544 | -347 | -1611 | -631 | -3767 | -1859 | 3197 | 0 | 0 | 333 | 79 | 160 | 0 | 3288 | 1743 | 0 | 604 | 13478 | 213 | 0 | 0 | 0 | 1200 | 0 | 465 | 0 | 0 | 0 | 0 | 992 | 1000 | 254 | 0 | 0
2040-10-05 | 16 | 5 | -16303 | -323 | -2113 | -262 | -1023 | -1244 | 3012 | 0 | 0 | 333 | 79 | 160 | 0 | 3288 | 1436 | 0 | 526 | 9561 | 213 | 996 | 0 | 0 | 1200 | 0 | 465 | 0 | 0 | 0 | 0 | 0 | 1000 | 252 | 0 | 0
2040-10-05 | 17 | 15.55 | -16390 | -302 | -2722 | 390 | 1405 | 22 | 3075 | 0 | 0 | 438 | 79 | 160 | 0 | 3288 | 945 | 0 | 472 | 4976 | 213 | 1010 | 1000 | 277 | 1200 | 0 | 465 | 0 | 0 | 0 | 0 | 0 | 0 | 0 | 0 | 0
2040-10-05 | 18 | 15.55 | -17058 | -323 | -3259 | 943 | 3435 | 1448 | 3593 | 0 | 0 | 1137 | 79 | 160 | 0 | 3288 | 681 | 0 | 345 | 1342 | 215 | 1011 | 1000 | 297 | 1200 | 0 | 465 | 0 | 0 | 0 | 0 | 0 | 0 | 0 | 0 | 0
2040-10-05 | 19 | 15.55 | -17741 | -368 | -3115 | 1420 | 4604 | 1421 | 4122 | 0 | 0 | 1158 | 79 | 160 | 0 | 3288 | 386 | 0 | 364 | 27 | 215 | 1020 | 1000 | 296 | 1200 | 0 | 465 | 0 | 0 | 0 | 0 | 0 | 0 | 0 | 0 | 0
2040-10-05 | 20 | 15.55 | -17880 | -470 | -2184 | 930 | 4415 | 1446 | 4227 | 0 | 0 | 1158 | 79 | 160 | 0 | 3288 | 250 | 0 | 366 | 0 | 216 | 1023 | 1000 | 310 | 1200 | 0 | 465 | 0 | 0 | 0 | 0 | 0 | 0 | 0 | 0 | 0
2040-10-05 | 21 | 15.55 | -17308 | -554 | -2005 | 760 | 3851 | 1701 | 3789 | 0 | 0 | 1157 | 79 | 160 | 0 | 3288 | 204 | 0 | 629 | 0 | 218 | 1026 | 1000 | 341 | 1200 | 0 | 465 | 0 | 0 | 0 | 0 | 0 | 0 | 0 | 0 | 0
2040-10-05 | 22 | 15.55 | -16531 | -580 | -1683 | 626 | 3488 | 1724 | 3186 | 0 | 0 | 1137 | 79 | 160 | 0 | 3288 | 176 | 0 | 664 | 0 | 218 | 1023 | 1000 | 361 | 1200 | 0 | 465 | 0 | 0 | 0 | 0 | 0 | 0 | 0 | 0 | 0
2040-10-05 | 23 | 15.55 | -15473 | -643 | -1397 | 393 | 3614 | 1523 | 2367 | 0 | 0 | 1057 | 79 | 160 | 0 | 3288 | 222 | 0 | 523 | 0 | 218 | 1020 | 1000 | 384 | 1200 | 0 | 465 | 0 | 0 | 0 | 0 | 0 | 0 | 0 | 0 | 0
2040-10-05 | 24 | 15.55 | -14377 | -709 | -1146 | 155 | 3312 | 1836 | 1522 | 0 | 0 | 914 | 79 | 160 | 0 | 3288 | 251 | 0 | 474 | 0 | 215 | 993 | 1000 | 369 | 1200 | 0 | 465 | 0 | 0 | 0 | 0 | 0 | 0 | 0 | 0 | 0
2040-10-06 | 1 | 35.5 | -13491 | -709 | -1325 | 128 | 0 | 0 | 528 | 0 | 0 | 1021 | 79 | 319 | 4880 | 3288 | 244 | 0 | 421 | 0 | 212 | 950 | 1000 | 790 | 1200 | 0 | 465 | 0 | 0 | 0 | 0 | 0 | 0 | 0 | 0 | 0
2040-10-06 | 2 | 34.21 | -13027 | -775 | -1146 | 0 | 0 | 0 | 528 | 0 | 0 | 832 | 79 | 335 | 4562 | 3288 | 329 | 0 | 409 | 0 | 200 | 938 | 1000 | 783 | 1200 | 0 | 465 | 0 | 0 | 0 | 0 | 0 | 0 | 0 | 0 | 0
2040-10-06 | 3 | 31.99 | -12760 | -742 | -1038 | 0 | 0 | 0 | 528 | 0 | 0 | 754 | 79 | 341 | 4257 | 3288 | 303 | 0 | 419 | 0 | 205 | 935 | 1000 | 767 | 1200 | 0 | 465 | 0 | 0 | 0 | 0 | 0 | 0 | 0 | 0 | 0
2040-10-06 | 4 | 33.72 | -12667 | -742 | -931 | 0 | 0 | 0 | 528 | 0 | 0 | 713 | 79 | 341 | 4523 | 3288 | 264 | 0 | 440 | 0 | 198 | 935 | 1000 | 366 | 1200 | 0 | 465 | 0 | 0 | 0 | 0 | 0 | 0 | 0 | 0 | 0
2040-10-06 | 5 | 32.43 | -12704 | -709 | -931 | 0 | 0 | 0 | 528 | 0 | 0 | 713 | 79 | 341 | 4362 | 3288 | 259 | 0 | 630 | 0 | 195 | 932 | 1000 | 352 | 1200 | 0 | 465 | 0 | 0 | 0 | 0 | 0 | 0 | 0 | 0 | 0
2040-10-06 | 6 | 35.37 | -13149 | -709 | -967 | 0 | 0 | 0 | 528 | 0 | 0 | 754 | 79 | 341 | 4732 | 3288 | 347 | 0 | 629 | 0 | 209 | 930 | 1000 | 323 | 1200 | 0 | 465 | 0 | 0 | 0 | 0 | 0 | 0 | 0 | 0 | 0
2040-10-06 | 7 | 35.5 | -13824 | -709 | -1074 | 170 | 15 | 0 | 528 | 0 | 0 | 853 | 79 | 341 | 4916 | 3288 | 434 | 0 | 898 | 0 | 212 | 935 | 1000 | 273 | 1200 | 0 | 465 | 0 | 0 | 0 | 0 | 0 | 0 | 0 | 0 | 0
2040-10-06 | 8 | 35.5 | -14726 | -709 | -1253 | 0 | 170 | 0 | 978 | 0 | 0 | 802 | 79 | 335 | 4853 | 3288 | 631 | 0 | 789 | 707 | 213 | 942 | 1000 | 238 | 1200 | 0 | 465 | 0 | 0 | 0 | 0 | 0 | 0 | 0 | 0 | 0
2040-10-06 | 9 | 14.26 | -15859 | -613 | -1504 | 0 | 0 | -240 | 1791 | 0 | 0 | 507 | 79 | 175 | 3231 | 3288 | 991 | 0 | 836 | 3265 | 213 | 942 | 1000 | 232 | 1200 | 0 | 465 | 0 | 0 | 0 | 0 | 0 | 0 | 0 | 0 | 0
2040-10-06 | 10 | 14.26 | -16747 | -470 | -1791 | 0 | 0 | -1685 | 2431 | 0 | 0 | 333 | 79 | 160 | 1782 | 3288 | 1471 | 0 | 801 | 6262 | 213 | 974 | 1000 | 235 | 1200 | 0 | 465 | 0 | 0 | 0 | 0 | 0 | 0 | 0 | 0 | 0
2040-10-06 | 11 | 11 | -17279 | -368 | -1611 | 0 | -600 | -1859 | 2811 | 0 | 0 | 333 | 79 | 160 | 1462 | 3288 | 2196 | 0 | 895 | 6581 | 212 | 990 | 817 | 229 | 1200 | 0 | 465 | 0 | 0 | 0 | 0 | 0 | 183 | 0 | 0 | 0
2040-10-06 | 12 | 11 | -17600 | -284 | -1791 | 0 | 0 | -1859 | 3038 | 0 | 0 | 333 | 79 | 160 | 1462 | 3288 | 2675 | 0 | 1017 | 5384 | 213 | 992 | 986 | 243 | 1200 | 0 | 465 | 0 | 0 | 0 | 0 | 0 | 14 | 0 | 0 | 0
2040-10-06 | 13 | 19.28 | -17782 | -263 | -1934 | 0 | 160 | 0 | 3170 | 0 | 0 | 333 | 79 | 160 | 180 | 3288 | 3037 | 0 | 1304 | 4149 | 212 | 987 | 1000 | 255 | 1200 | 0 | 465 | 0 | 0 | 0 | 0 | 0 | 0 | 0 | 0 | 0
2040-10-06 | 14 | 19.28 | -17785 | -263 | -2005 | 0 | 0 | 1346 | 3170 | 0 | 0 | 369 | 79 | 160 | 180 | 3288 | 3185 | 0 | 1410 | 2741 | 211 | 990 | 1000 | 260 | 1200 | 0 | 465 | 0 | 0 | 0 | 0 | 0 | 0 | 0 | 0 | 0
2040-10-06 | 15 | 19.28 | -17688 | -245 | -2077 | 0 | 0 | 1493 | 3102 | 0 | 0 | 369 | 79 | 160 | 0 | 3288 | 3625 | 0 | 1390 | 2381 | 213 | 992 | 1000 | 254 | 1200 | 0 | 465 | 0 | 0 | 0 | 0 | 0 | 0 | 0 | 0 | 0
2040-10-06 | 16 | 19.28 | -17818 | -209 | -1970 | 0 | 0 | 567 | 3197 | 0 | 0 | 369 | 79 | 160 | 987 | 3288 | 4190 | 0 | 1416 | 1618 | 213 | 996 | 1000 | 252 | 1200 | 0 | 465 | 0 | 0 | 0 | 0 | 0 | 0 | 0 | 0 | 0
2040-10-06 | 17 | 19.28 | -18227 | -209 | -1970 | 0 | 0 | 68 | 3487 | 0 | 0 | 369 | 79 | 160 | 1377 | 3288 | 4860 | 0 | 1461 | 1091 | 213 | 1010 | 1000 | 277 | 1200 | 0 | 465 | 0 | 0 | 0 | 0 | 0 | 0 | 0 | 0 | 0
2040-10-06 | 18 | 19.28 | -18746 | -209 | -2005 | 0 | 0 | 449 | 3863 | 0 | 0 | 438 | 79 | 160 | 1377 | 3288 | 5140 | 0 | 1507 | 473 | 215 | 1011 | 1000 | 297 | 1200 | 0 | 465 | 0 | 0 | 0 | 0 | 0 | 0 | 0 | 0 | 0
2040-10-06 | 19 | 19.28 | -19258 | -194 | -2077 | 0 | 292 | 253 | 4227 | 0 | 0 | 438 | 79 | 160 | 1377 | 3288 | 5533 | 0 | 1667 | 19 | 215 | 1020 | 1000 | 296 | 1200 | 0 | 465 | 0 | 0 | 0 | 0 | 0 | 0 | 0 | 0 | 0
2040-10-06 | 20 | 19.28 | -19118 | -194 | -1934 | 0 | 64 | 0 | 4127 | 0 | 0 | 369 | 79 | 160 | 1377 | 3288 | 5853 | 0 | 1716 | 0 | 216 | 1023 | 1000 | 310 | 1200 | 0 | 465 | 0 | 0 | 0 | 0 | 0 | 0 | 0 | 0 | 0
2040-10-06 | 21 | 11 | -18281 | -180 | -1826 | 0 | 0 | -64 | 3524 | 0 | 0 | 369 | 79 | 160 | 1311 | 3288 | 5699 | 0 | 1670 | 0 | 218 | 1026 | 1000 | 341 | 1200 | 0 | 465 | 0 | 0 | 0 | 0 | 0 | 0 | 0 | 0 | 0
2040-10-06 | 22 | 11 | -17032 | -165 | -1647 | 0 | 0 | -83 | 2631 | 0 | 0 | 334 | 79 | 160 | 1143 | 3288 | 5687 | 0 | 1631 | 0 | 218 | 1023 | 707 | 361 | 1200 | 0 | 465 | 0 | 0 | 0 | 0 | 0 | 293 | 0 | 0 | 0
2040-10-06 | 23 | 11 | -15622 | -165 | -1647 | 0 | 0 | 0 | 1622 | 0 | 0 | 333 | 79 | 160 | 1143 | 3288 | 5920 | 0 | 1561 | 0 | 218 | 1020 | 41 | 384 | 1200 | 0 | 465 | 0 | 0 | 0 | 0 | 0 | 959 | 0 | 0 | 0
2040-10-06 | 24 | 11 | -14356 | -165 | -1504 | 0 | 0 | 0 | 713 | 0 | 0 | 333 | 71 | 160 | 325 | 3288 | 5871 | 0 | 1465 | 0 | 215 | 993 | 603 | 369 | 1200 | 0 | 418 | 0 | 0 | 0 | 0 | 0 | 397 | 0 | 0 | 0
2040-10-07 | 1 | 11 | -13544 | -165 | -1325 | 0 | -691 | -1167 | 528 | 0 | 0 | 333 | 79 | 160 | 320 | 3288 | 6069 | 0 | 1498 | 0 | 212 | 950 | 1000 | 790 | 1200 | 0 | 465 | 0 | 0 | 0 | 0 | 0 | 0 | 0 | 0 | 0
2040-10-07 | 2 | 11 | -13121 | -165 | -1146 | 0 | -199 | -1831 | 528 | 0 | 0 | 333 | 79 | 160 | 320 | 3288 | 5621 | 0 | 1546 | 0 | 200 | 938 | 1000 | 783 | 1200 | 0 | 465 | 0 | 0 | 0 | 0 | 0 | 0 | 0 | 0 | 0
2040-10-07 | 3 | 11 | -12937 | -165 | -1038 | 0 | -621 | -1196 | 528 | 0 | 0 | 333 | 79 | 160 | 0 | 3288 | 5507 | 0 | 1491 | 0 | 205 | 935 | 1000 | 767 | 1200 | 0 | 465 | 0 | 0 | 0 | 0 | 0 | 0 | 0 | 0 | 0
2040-10-07 | 4 | 11 | -12963 | -165 | -931 | 0 | -401 | -1196 | 528 | 0 | 0 | 333 | 79 | 160 | 0 | 3288 | 5705 | 0 | 1399 | 0 | 198 | 935 | 1000 | 366 | 1200 | 0 | 465 | 0 | 0 | 0 | 0 | 0 | 0 | 0 | 0 | 0
2040-10-07 | 5 | 11 | -13413 | -165 | -931 | 0 | -147 | -1674 | 528 | 0 | 0 | 333 | 79 | 160 | 0 | 3288 | 6445 | 0 | 1353 | 0 | 195 | 932 | 1000 | 352 | 1200 | 0 | 465 | 0 | 0 | 0 | 0 | 0 | 0 | 0 | 0 | 0
2040-10-07 | 6 | 11 | -14785 | -153 | -967 | 0 | 0 | -839 | 528 | 0 | 0 | 333 | 79 | 160 | 239 | 3288 | 6727 | 0 | 1263 | 0 | 209 | 930 | 1000 | 323 | 1200 | 0 | 465 | 0 | 0 | 0 | 0 | 0 | 0 | 0 | 0 | 0
2040-10-07 | 7 | 14.87 | -17138 | -165 | -1074 | 0 | 0 | 541 | 1432 | 0 | 0 | 369 | 79 | 160 | 529 | 3288 | 6741 | 0 | 1153 | 0 | 212 | 935 | 1000 | 273 | 1200 | 0 | 465 | 0 | 0 | 0 | 0 | 0 | 0 | 0 | 0 | 0
2040-10-07 | 8 | 14.87 | -18662 | -153 | -1253 | 0 | 0 | 493 | 2415 | 0 | 0 | 369 | 79 | 160 | 973 | 3288 | 6847 | 0 | 1053 | 333 | 213 | 942 | 1000 | 238 | 1200 | 0 | 465 | 0 | 0 | 0 | 0 | 0 | 0 | 0 | 0 | 0
2040-10-07 | 9 | 11 | -19282 | -153 | -1504 | 0 | 0 | -43 | 2811 | 0 | 0 | 334 | 79 | 160 | 973 | 3288 | 6992 | 0 | 895 | 1398 | 213 | 942 | 1000 | 232 | 1200 | 0 | 465 | 0 | 0 | 0 | 0 | 0 | 0 | 0 | 0 | 0
2040-10-07 | 10 | 11 | -19860 | -141 | -1791 | 0 | 0 | -292 | 3181 | 0 | 0 | 333 | 79 | 160 | 973 | 3288 | 7085 | 0 | 818 | 2910 | 213 | 974 | 169 | 235 | 1200 | 0 | 465 | 0 | 0 | 0 | 0 | 0 | 831 | 0 | 0 | 0
2040-10-07 | 11 | 11 | -20364 | -129 | -1611 | 0 | -629 | -1859 | 3509 | 0 | 0 | 333 | 79 | 160 | 973 | 3288 | 6810 | 0 | 723 | 4622 | 212 | 990 | 1000 | 229 | 1200 | 0 | 465 | 0 | 0 | 0 | 0 | 0 | 0 | 0 | 0 | 0
2040-10-07 | 12 | 11 | -20733 | -108 | -1791 | 0 | -1502 | -1859 | 3741 | 0 | 0 | 333 | 79 | 160 | 973 | 3288 | 6688 | 0 | 718 | 6210 | 213 | 992 | 689 | 243 | 1200 | 0 | 465 | 0 | 0 | 0 | 0 | 0 | 311 | 0 | 0 | 0
2040-10-07 | 13 | 11 | -20865 | -90 | -1934 | 0 | -54 | -1859 | 3826 | 0 | 0 | 333 | 79 | 160 | 973 | 3288 | 6654 | 0 | 769 | 5602 | 212 | 987 | 0 | 255 | 1200 | 0 | 465 | 0 | 0 | 0 | 0 | 0 | 1000 | 0 | 0 | 0
2040-10-07 | 14 | 11 | -20934 | -90 | -2005 | 0 | 0 | -1859 | 3873 | 0 | 0 | 333 | 79 | 160 | 735 | 3288 | 6781 | 0 | 635 | 5075 | 211 | 990 | 804 | 260 | 1200 | 0 | 465 | 0 | 0 | 0 | 0 | 0 | 196 | 0 | 0 | 0
2040-10-07 | 15 | 11 | -20780 | -81 | -2077 | 0 | 0 | -604 | 3773 | 0 | 0 | 333 | 79 | 160 | 445 | 3288 | 6939 | 0 | 480 | 3922 | 213 | 992 | 1000 | 254 | 1200 | 0 | 465 | 0 | 0 | 0 | 0 | 0 | 0 | 0 | 0 | 0
2040-10-07 | 16 | 19.28 | -20680 | -90 | -1970 | 0 | 0 | 170 | 3709 | 0 | 0 | 333 | 79 | 160 | 511 | 3288 | 7079 | 0 | 394 | 2890 | 213 | 996 | 1000 | 252 | 1200 | 0 | 465 | 0 | 0 | 0 | 0 | 0 | 0 | 0 | 0 | 0
2040-10-07 | 17 | 19.28 | -20754 | -90 | -1970 | 0 | 0 | 1574 | 3757 | 0 | 0 | 441 | 79 | 160 | 801 | 3288 | 6748 | 0 | 349 | 1452 | 213 | 1010 | 1000 | 277 | 1200 | 0 | 465 | 0 | 0 | 0 | 0 | 0 | 0 | 0 | 0 | 0
2040-10-07 | 18 | 19.28 | -21072 | -108 | -2005 | 0 | 836 | 1749 | 3963 | 0 | 0 | 592 | 79 | 160 | 801 | 3288 | 6811 | 0 | 310 | 408 | 215 | 1011 | 1000 | 297 | 1200 | 0 | 465 | 0 | 0 | 0 | 0 | 0 | 0 | 0 | 0 | 0
2040-10-07 | 19 | 19.28 | -21487 | -117 | -2077 | 0 | 1359 | 1749 | 4227 | 0 | 0 | 686 | 79 | 160 | 969 | 3288 | 6623 | 0 | 328 | 17 | 215 | 1020 | 1000 | 296 | 1200 | 0 | 465 | 0 | 0 | 0 | 0 | 0 | 0 | 0 | 0 | 0
2040-10-07 | 20 | 19.28 | -21109 | -165 | -1934 | 0 | 697 | 1749 | 3984 | 0 | 0 | 600 | 79 | 160 | 1207 | 3288 | 6632 | 0 | 598 | 0 | 216 | 1023 | 1000 | 310 | 1200 | 0 | 465 | 0 | 0 | 0 | 0 | 0 | 0 | 0 | 0 | 0
2040-10-07 | 21 | 19.28 | -19972 | -209 | -1826 | 0 | 158 | 1725 | 3255 | 0 | 0 | 592 | 79 | 160 | 1497 | 3288 | 6377 | 0 | 626 | 0 | 218 | 1026 | 1000 | 341 | 1200 | 0 | 465 | 0 | 0 | 0 | 0 | 0 | 0 | 0 | 0 | 0
2040-10-07 | 22 | 19.28 | -18398 | -245 | -1647 | 0 | 100 | 1262 | 2240 | 0 | 0 | 483 | 79 | 160 | 1277 | 3288 | 6404 | 0 | 731 | 0 | 218 | 1023 | 1000 | 361 | 1200 | 0 | 465 | 0 | 0 | 0 | 0 | 0 | 0 | 0 | 0 | 0
2040-10-07 | 23 | 19.28 | -16671 | -284 | -1647 | 0 | 395 | 1142 | 1136 | 0 | 0 | 507 | 79 | 160 | 1277 | 3288 | 5700 | 0 | 632 | 0 | 218 | 1020 | 1000 | 384 | 1200 | 0 | 465 | 0 | 0 | 0 | 0 | 0 | 0 | 0 | 0 | 0
2040-10-07 | 24 | 19.28 | -15146 | -284 | -1504 | 0 | 105 | 0 | 528 | 0 | 0 | 438 | 79 | 160 | 1424 | 3288 | 5948 | 0 | 722 | 0 | 215 | 993 | 1000 | 369 | 1200 | 0 | 465 | 0 | 0 | 0 | 0 | 0 | 0 | 0 | 0 | 0
2040-10-08 | 1 | 19.46 | -14055 | -302 | -1003 | 0 | 0 | -1232 | 528 | 0 | 0 | 333 | 79 | 160 | 970 | 3288 | 5664 | 0 | 953 | 0 | 212 | 950 | 1000 | 790 | 1200 | 0 | 465 | 0 | 0 | 0 | 0 | 0 | 0 | 0 | 0 | 0
2040-10-08 | 2 | 19.46 | -13544 | -284 | -895 | 0 | 0 | -882 | 528 | 0 | 0 | 333 | 79 | 160 | 896 | 3288 | 4732 | 0 | 1005 | 0 | 200 | 938 | 1000 | 783 | 1200 | 0 | 465 | 0 | 0 | 0 | 0 | 0 | 0 | 0 | 0 | 0
2040-10-08 | 3 | 19.46 | -13204 | -302 | -788 | 0 | 0 | -512 | 528 | 0 | 0 | 334 | 79 | 160 | 896 | 3288 | 3972 | 0 | 977 | 0 | 205 | 935 | 1000 | 767 | 1200 | 0 | 465 | 0 | 0 | 0 | 0 | 0 | 0 | 0 | 0 | 0
2040-10-08 | 4 | 26.3 | -13125 | -323 | -752 | 0 | 0 | 452 | 528 | 0 | 0 | 372 | 79 | 319 | 924 | 3288 | 3050 | 0 | 1024 | 0 | 198 | 935 | 1000 | 366 | 1200 | 0 | 465 | 0 | 0 | 0 | 0 | 0 | 0 | 0 | 0 | 0
2040-10-08 | 5 | 26.3 | -13334 | -323 | -716 | 0 | 0 | 70 | 528 | 0 | 0 | 438 | 79 | 335 | 1534 | 3288 | 2979 | 0 | 979 | 0 | 195 | 932 | 1000 | 352 | 1200 | 0 | 465 | 0 | 0 | 0 | 0 | 0 | 0 | 0 | 0 | 0
2040-10-08 | 6 | 26.3 | -14610 | -347 | -752 | 0 | 0 | 1319 | 528 | 0 | 0 | 511 | 79 | 335 | 1534 | 3288 | 2906 | 0 | 1083 | 0 | 209 | 930 | 1000 | 323 | 1200 | 0 | 465 | 0 | 0 | 0 | 0 | 0 | 0 | 0 | 0 | 0
2040-10-08 | 7 | 26.3 | -16831 | -368 | -967 | 0 | 0 | 103 | 2040 | 0 | 0 | 438 | 79 | 319 | 2044 | 3288 | 4547 | 0 | 1224 | 0 | 212 | 935 | 1000 | 273 | 1200 | 0 | 465 | 0 | 0 | 0 | 0 | 0 | 0 | 0 | 0 | 0
2040-10-08 | 8 | 11 | -18270 | -368 | -1182 | 0 | 0 | 0 | 3033 | 0 | 0 | 369 | 79 | 160 | 2016 | 3288 | 5905 | 0 | 1240 | 279 | 213 | 942 | 394 | 238 | 1200 | 0 | 465 | 0 | 0 | 0 | 0 | 0 | 606 | 0 | 0 | 0
2040-10-08 | 9 | 8.14 | -18750 | -347 | -1432 | 0 | 0 | -2 | 3366 | 0 | 0 | 333 | 79 | 160 | 1730 | 3288 | 6194 | 0 | 1228 | 1333 | 213 | 942 | 0 | 0 | 1200 | 0 | 465 | 0 | 0 | 0 | 0 | 0 | 1000 | 232 | 0 | 0
2040-10-08 | 10 | 8.14 | -19024 | -323 | -1683 | 0 | 0 | -806 | 3556 | 0 | 0 | 333 | 79 | 160 | 1492 | 3288 | 5988 | 0 | 1037 | 3052 | 213 | 974 | 0 | 0 | 1200 | 0 | 465 | 0 | 0 | 0 | 0 | 0 | 1000 | 235 | 0 | 0
2040-10-08 | 11 | 3.88 | -19273 | -302 | -1611 | 0 | -58 | -1859 | 3725 | 0 | 0 | 333 | 79 | 160 | 1492 | 3288 | 5970 | 0 | 908 | 5485 | 0 | 0 | 0 | 0 | 1200 | 0 | 465 | 0 | 0 | 0 | 212 | 990 | 1000 | 229 | 0 | 0
2040-10-08 | 12 | 3.88 | -19379 | -284 | -1397 | 0 | -2136 | -1859 | 3799 | 0 | 0 | 333 | 79 | 160 | 1293 | 3288 | 6080 | 0 | 858 | 7501 | 0 | 0 | 0 | 0 | 1200 | 0 | 465 | 0 | 0 | 0 | 213 | 992 | 1000 | 243 | 0 | 0
2040-10-08 | 13 | 3.88 | -19307 | -263 | -1826 | 0 | -4176 | -1859 | 3752 | 0 | 0 | 333 | 79 | 160 | 835 | 3288 | 6219 | 0 | 717 | 10384 | 0 | 0 | 0 | 0 | 1200 | 0 | 465 | 0 | 0 | 0 | 212 | 987 | 1000 | 255 | 0 | 0
2040-10-08 | 14 | 3.88 | -19278 | -245 | -1791 | 0 | -2676 | -1859 | 3731 | 0 | 0 | 333 | 79 | 160 | 835 | 3288 | 6087 | 0 | 685 | 8988 | 0 | 0 | 0 | 0 | 1200 | 0 | 465 | 0 | 0 | 0 | 211 | 990 | 1000 | 260 | 0 | 0
2040-10-08 | 15 | 3.88 | -19071 | -227 | -1611 | 0 | -511 | -1859 | 3588 | 0 | 0 | 333 | 79 | 160 | 225 | 3288 | 6165 | 0 | 673 | 7106 | 0 | 0 | 0 | 0 | 1200 | 0 | 465 | 0 | 0 | 0 | 213 | 992 | 1000 | 254 | 0 | 0
2040-10-08 | 16 | 8.14 | -18899 | -227 | -2113 | 0 | 0 | -701 | 3472 | 0 | 0 | 333 | 79 | 160 | 225 | 3288 | 6589 | 0 | 615 | 4307 | 213 | 996 | 0 | 0 | 1200 | 0 | 465 | 0 | 0 | 0 | 0 | 0 | 1000 | 252 | 0 | 0
2040-10-08 | 17 | 11 | -18996 | -227 | -2722 | 0 | 310 | 634 | 3535 | 0 | 0 | 369 | 79 | 160 | 220 | 3288 | 6698 | 0 | 639 | 1848 | 213 | 1010 | 1000 | 277 | 1200 | 0 | 465 | 0 | 0 | 0 | 0 | 0 | 0 | 0 | 0 | 0
2040-10-08 | 18 | 11 | -19378 | -245 | -3259 | 0 | 1361 | 1336 | 3799 | 0 | 0 | 507 | 79 | 160 | 220 | 3288 | 6903 | 0 | 564 | 476 | 215 | 1011 | 1000 | 297 | 1200 | 0 | 465 | 0 | 0 | 0 | 0 | 0 | 0 | 0 | 0 | 0
2040-10-08 | 19 | 11 | -19998 | -284 | -3115 | 0 | 1949 | 1312 | 4227 | 0 | 0 | 592 | 79 | 160 | 0 | 3288 | 7007 | 0 | 577 | 11 | 215 | 1020 | 1000 | 296 | 1200 | 0 | 465 | 0 | 0 | 0 | 0 | 0 | 0 | 0 | 0 | 0
2040-10-08 | 20 | 11 | -19824 | -323 | -2184 | 0 | 1128 | 1206 | 4106 | 0 | 0 | 459 | 79 | 160 | 0 | 3288 | 6961 | 0 | 733 | 0 | 216 | 1023 | 1000 | 310 | 1200 | 0 | 465 | 0 | 0 | 0 | 0 | 0 | 0 | 0 | 0 | 0
2040-10-08 | 21 | 11 | -18884 | -368 | -2005 | 0 | 1479 | 1254 | 3456 | 0 | 0 | 438 | 79 | 160 | 0 | 3288 | 7013 | 0 | 699 | 0 | 218 | 1026 | 142 | 341 | 1200 | 0 | 465 | 0 | 0 | 0 | 0 | 0 | 858 | 0 | 0 | 0
2040-10-08 | 22 | 11 | -17560 | -392 | -1683 | 0 | 1278 | 783 | 2547 | 0 | 0 | 369 | 79 | 160 | 0 | 3288 | 7101 | 0 | 763 | 0 | 218 | 1023 | 0 | 361 | 1200 | 0 | 465 | 0 | 0 | 0 | 0 | 0 | 1000 | 0 | 0 | 0
2040-10-08 | 23 | 11 | -15974 | -443 | -1397 | 0 | 172 | 1048 | 1448 | 0 | 0 | 333 | 79 | 160 | 0 | 3288 | 7155 | 0 | 845 | 0 | 218 | 1020 | 0 | 384 | 1200 | 0 | 465 | 0 | 0 | 0 | 0 | 0 | 1000 | 0 | 0 | 0
2040-10-08 | 24 | 11 | -14549 | -443 | -1146 | 0 | 153 | 422 | 528 | 0 | 0 | 333 | 79 | 160 | 0 | 3288 | 7194 | 0 | 738 | 0 | 215 | 993 | 0 | 369 | 1200 | 0 | 465 | 0 | 0 | 0 | 0 | 0 | 1000 | 0 | 0 | 0
2040-10-09 | 1 | 11 | -13646 | -443 | -1003 | 0 | -582 | -1216 | 528 | 0 | 0 | 333 | 79 | 160 | 0 | 3288 | 7189 | 0 | 696 | 0 | 212 | 950 | 1000 | 790 | 1200 | 0 | 465 | 0 | 0 | 0 | 0 | 0 | 0 | 0 | 0 | 0
2040-10-09 | 2 | 11 | -13092 | -443 | -895 | 0 | -750 | -1613 | 528 | 0 | 0 | 333 | 79 | 160 | 0 | 3288 | 7184 | 0 | 635 | 0 | 200 | 938 | 1000 | 783 | 1200 | 0 | 465 | 0 | 0 | 0 | 0 | 0 | 0 | 0 | 0 | 0
2040-10-09 | 3 | 11 | -12818 | -470 | -788 | 0 | -869 | -1831 | 528 | 0 | 0 | 333 | 79 | 160 | 0 | 3288 | 7186 | 0 | 629 | 0 | 205 | 935 | 1000 | 767 | 1200 | 0 | 465 | 0 | 0 | 0 | 0 | 0 | 0 | 0 | 0 | 0
2040-10-09 | 4 | 11 | -12780 | -497 | -752 | 0 | -475 | -1859 | 528 | 0 | 0 | 333 | 79 | 160 | 0 | 3288 | 7187 | 0 | 624 | 0 | 198 | 935 | 1000 | 366 | 1200 | 0 | 465 | 0 | 0 | 0 | 0 | 0 | 0 | 0 | 0 | 0
2040-10-09 | 5 | 11 | -13181 | -470 | -716 | 0 | -121 | -1859 | 528 | 0 | 0 | 333 | 79 | 160 | 0 | 3288 | 7181 | 0 | 634 | 0 | 195 | 932 | 1000 | 352 | 1200 | 0 | 465 | 0 | 0 | 0 | 0 | 0 | 0 | 0 | 0 | 0
2040-10-09 | 6 | 11 | -14421 | -470 | -752 | 0 | 0 | -639 | 528 | 0 | 0 | 333 | 79 | 160 | 0 | 3288 | 7181 | 0 | 587 | 0 | 209 | 930 | 1000 | 323 | 1200 | 0 | 465 | 0 | 0 | 0 | 0 | 0 | 0 | 0 | 0 | 0
2040-10-09 | 7 | 14.87 | -16684 | -470 | -967 | 0 | 0 | 684 | 1723 | 0 | 0 | 333 | 79 | 160 | 0 | 3288 | 7171 | 0 | 599 | 0 | 212 | 935 | 1000 | 273 | 1200 | 0 | 465 | 0 | 0 | 0 | 0 | 0 | 0 | 0 | 0 | 0
2040-10-09 | 8 | 14.87 | -18072 | -470 | -1182 | 0 | 0 | 1036 | 2658 | 0 | 0 | 334 | 79 | 160 | 0 | 3288 | 7190 | 0 | 521 | 401 | 213 | 942 | 1000 | 238 | 1200 | 0 | 465 | 0 | 0 | 0 | 0 | 0 | 0 | 0 | 0 | 0
2040-10-09 | 9 | 14.87 | -18610 | -443 | -1432 | 0 | 0 | 392 | 3022 | 0 | 0 | 333 | 79 | 160 | 0 | 3288 | 7189 | 0 | 422 | 1548 | 213 | 942 | 1000 | 232 | 1200 | 0 | 465 | 0 | 0 | 0 | 0 | 0 | 0 | 0 | 0 | 0
2040-10-09 | 10 | 11 | -18964 | -416 | -1683 | 0 | -75 | -1121 | 3266 | 0 | 0 | 333 | 79 | 160 | 0 | 3288 | 7204 | 0 | 350 | 3493 | 213 | 974 | 1000 | 235 | 1200 | 0 | 465 | 0 | 0 | 0 | 0 | 0 | 0 | 0 | 0 | 0
2040-10-09 | 11 | 11 | -19308 | -416 | -1611 | 0 | -300 | -1741 | 3498 | 0 | 0 | 333 | 79 | 160 | 0 | 3288 | 7213 | 0 | 295 | 4415 | 212 | 990 | 1000 | 229 | 1200 | 0 | 465 | 0 | 0 | 0 | 0 | 0 | 0 | 0 | 0 | 0
2040-10-09 | 12 | 11 | -19460 | -368 | -1397 | 0 | -900 | -1809 | 3598 | 0 | 0 | 333 | 79 | 160 | 0 | 3288 | 7218 | 0 | 276 | 5537 | 213 | 992 | 332 | 243 | 1200 | 0 | 465 | 0 | 0 | 0 | 0 | 0 | 668 | 0 | 0 | 0
2040-10-09 | 13 | 11 | -19478 | -368 | -1826 | 0 | -2485 | -1852 | 3614 | 0 | 0 | 333 | 79 | 160 | 0 | 3288 | 7182 | 0 | 250 | 7985 | 212 | 987 | 0 | 255 | 1200 | 0 | 465 | 0 | 0 | 0 | 0 | 0 | 1000 | 0 | 0 | 0
2040-10-09 | 14 | 11 | -19410 | -392 | -1791 | 0 | -33 | -1445 | 3567 | 0 | 0 | 333 | 79 | 160 | 0 | 3288 | 7192 | 0 | 214 | 5112 | 211 | 990 | 0 | 260 | 1200 | 0 | 465 | 0 | 0 | 0 | 0 | 0 | 1000 | 0 | 0 | 0
2040-10-09 | 15 | 11 | -19249 | -368 | -1611 | 0 | -75 | -449 | 3456 | 0 | 0 | 333 | 79 | 160 | 0 | 3288 | 7219 | 0 | 203 | 3892 | 213 | 992 | 0 | 254 | 1200 | 0 | 465 | 0 | 0 | 0 | 0 | 0 | 1000 | 0 | 0 | 0
2040-10-09 | 16 | 11 | -19138 | -392 | -2113 | 0 | -22 | 0 | 3382 | 0 | 0 | 333 | 79 | 160 | 0 | 3288 | 7230 | 0 | 200 | 2894 | 213 | 996 | 975 | 252 | 1200 | 0 | 465 | 0 | 0 | 0 | 0 | 0 | 25 | 0 | 0 | 0
2040-10-09 | 17 | 19.28 | -19384 | -392 | -2722 | 0 | 197 | 1786 | 3546 | 0 | 0 | 438 | 79 | 160 | 0 | 3288 | 7220 | 0 | 215 | 1405 | 213 | 1010 | 1000 | 277 | 1200 | 0 | 465 | 0 | 0 | 0 | 0 | 0 | 0 | 0 | 0 | 0
2040-10-09 | 18 | 19.28 | -19862 | -416 | -3259 | 0 | 1735 | 1769 | 3873 | 0 | 0 | 595 | 79 | 160 | 0 | 3288 | 7221 | 0 | 241 | 387 | 215 | 1011 | 1000 | 297 | 1200 | 0 | 465 | 0 | 0 | 0 | 0 | 0 | 0 | 0 | 0 | 0
2040-10-09 | 19 | 19.28 | -20387 | -443 | -3115 | 0 | 2051 | 1769 | 4227 | 0 | 0 | 649 | 79 | 160 | 0 | 3288 | 7221 | 0 | 300 | 5 | 215 | 1020 | 1000 | 296 | 1200 | 0 | 465 | 0 | 0 | 0 | 0 | 0 | 0 | 0 | 0 | 0
2040-10-09 | 20 | 19.28 | -20091 | -470 | -2184 | 0 | 1062 | 1776 | 4026 | 0 | 0 | 507 | 79 | 160 | 0 | 3288 | 7226 | 0 | 407 | 0 | 216 | 1023 | 1000 | 310 | 1200 | 0 | 465 | 0 | 0 | 0 | 0 | 0 | 0 | 0 | 0 | 0
2040-10-09 | 21 | 19.28 | -19192 | -470 | -2005 | 0 | 533 | 1749 | 3419 | 0 | 0 | 438 | 79 | 160 | 0 | 3288 | 7252 | 0 | 501 | 0 | 218 | 1026 | 1000 | 341 | 1200 | 0 | 465 | 0 | 0 | 0 | 0 | 0 | 0 | 0 | 0 | 0
2040-10-09 | 22 | 19.28 | -17852 | -470 | -1683 | 0 | 175 | 1271 | 2510 | 0 | 0 | 380 | 79 | 160 | 0 | 3288 | 7236 | 0 | 640 | 0 | 218 | 1023 | 1000 | 361 | 1200 | 0 | 465 | 0 | 0 | 0 | 0 | 0 | 0 | 0 | 0 | 0
2040-10-09 | 23 | 14.87 | -16187 | -470 | -1397 | 0 | 0 | 669 | 1384 | 0 | 0 | 334 | 79 | 160 | 0 | 3288 | 7220 | 0 | 632 | 0 | 218 | 1020 | 1000 | 384 | 1200 | 0 | 465 | 0 | 0 | 0 | 0 | 0 | 0 | 0 | 0 | 0
2040-10-09 | 24 | 11 | -14752 | -443 | -1146 | 0 | 0 | 1 | 528 | 0 | 0 | 333 | 79 | 160 | 0 | 3288 | 7245 | 0 | 664 | 0 | 215 | 993 | 801 | 369 | 1200 | 0 | 465 | 0 | 0 | 0 | 0 | 0 | 199 | 0 | 0 | 0
2040-10-10 | 1 | 10 | -13748 | -443 | -1003 | 0 | -127 | -629 | 528 | 0 | 0 | 333 | 79 | 160 | 0 | 3288 | 7240 | 0 | 705 | 0 | 212 | 950 | 0 | 790 | 1200 | 0 | 465 | 0 | 0 | 0 | 0 | 0 | 1000 | 0 | 0 | 0
2040-10-10 | 2 | 10 | -13297 | -470 | -895 | 0 | -7 | -612 | 528 | 0 | 0 | 333 | 79 | 160 | 0 | 3288 | 7246 | 0 | 765 | 0 | 200 | 938 | 0 | 78 | 1200 | 0 | 465 | 0 | 0 | 0 | 0 | 0 | 1000 | 705 | 0 | 0
2040-10-10 | 3 | 10 | -12993 | -443 | -788 | 0 | 0 | -1236 | 528 | 0 | 0 | 333 | 79 | 160 | 0 | 3288 | 7258 | 0 | 753 | 0 | 205 | 935 | 0 | 256 | 1200 | 0 | 465 | 0 | 0 | 0 | 0 | 0 | 1000 | 511 | 0 | 0
2040-10-10 | 4 | 10 | -13014 | -443 | -752 | 0 | 0 | -1108 | 528 | 0 | 0 | 333 | 79 | 160 | 0 | 3288 | 7202 | 0 | 755 | 0 | 198 | 935 | 0 | 174 | 1200 | 0 | 465 | 0 | 0 | 0 | 0 | 0 | 1000 | 192 | 0 | 0
2040-10-10 | 5 | 10 | -13346 | -443 | -716 | 0 | 0 | -1001 | 528 | 0 | 0 | 333 | 79 | 160 | 0 | 3288 | 7173 | 0 | 801 | 0 | 195 | 932 | 0 | 352 | 1200 | 0 | 465 | 0 | 0 | 0 | 0 | 0 | 1000 | 0 | 0 | 0
2040-10-10 | 6 | 11 | -14682 | -443 | -752 | 0 | 0 | 0 | 528 | 0 | 0 | 333 | 79 | 160 | 0 | 3288 | 7264 | 0 | 805 | 0 | 209 | 930 | 293 | 323 | 1200 | 0 | 465 | 0 | 0 | 0 | 0 | 0 | 707 | 0 | 0 | 0
2040-10-10 | 7 | 13.52 | -17041 | -470 | -967 | 0 | 0 | 462 | 2092 | 0 | 0 | 333 | 79 | 160 | 0 | 3288 | 7188 | 0 | 791 | 0 | 212 | 935 | 1000 | 273 | 1200 | 0 | 465 | 0 | 0 | 0 | 0 | 0 | 0 | 0 | 0 | 0
2040-10-10 | 8 | 13.52 | -18398 | -470 | -1182 | 0 | 0 | 756 | 3022 | 0 | 0 | 333 | 79 | 160 | 0 | 3288 | 7224 | 0 | 735 | 394 | 213 | 942 | 1000 | 238 | 1200 | 0 | 465 | 0 | 0 | 0 | 0 | 0 | 0 | 0 | 0 | 0
2040-10-10 | 9 | 11 | -18833 | -470 | -1432 | 0 | 0 | 0 | 3324 | 0 | 0 | 333 | 79 | 160 | 0 | 3288 | 7265 | 0 | 653 | 1627 | 213 | 942 | 956 | 232 | 1200 | 0 | 465 | 0 | 0 | 0 | 0 | 0 | 44 | 0 | 0 | 0
2040-10-10 | 10 | 10 | -19068 | -443 | -1683 | 0 | 0 | -167 | 3482 | 0 | 0 | 333 | 79 | 160 | 0 | 3288 | 7289 | 0 | 555 | 3088 | 213 | 974 | 0 | 235 | 1200 | 0 | 465 | 0 | 0 | 0 | 0 | 0 | 1000 | 0 | 0 | 0
2040-10-10 | 11 | 10 | -19308 | -416 | -1611 | 0 | 0 | -1529 | 3646 | 0 | 0 | 333 | 79 | 160 | 0 | 3288 | 7307 | 0 | 473 | 4712 | 212 | 990 | 0 | 0 | 1200 | 0 | 465 | 0 | 0 | 0 | 0 | 0 | 1000 | 229 | 0 | 0
2040-10-10 | 12 | 10 | -19415 | -392 | -1397 | 0 | -1349 | -1859 | 3720 | 0 | 0 | 333 | 79 | 160 | 0 | 3288 | 7289 | 0 | 391 | 6282 | 213 | 992 | 0 | 0 | 1200 | 0 | 465 | 0 | 0 | 0 | 0 | 0 | 1000 | 243 | 0 | 0
2040-10-10 | 13 | 10 | -19331 | -323 | -1826 | 0 | -954 | -1859 | 3662 | 0 | 0 | 333 | 79 | 160 | 0 | 3288 | 7275 | 0 | 359 | 6273 | 212 | 987 | 0 | 0 | 1200 | 0 | 465 | 0 | 0 | 0 | 0 | 0 | 1000 | 255 | 0 | 0
2040-10-10 | 14 | 10 | -19308 | -302 | -1791 | 0 | -585 | -1859 | 3646 | 0 | 0 | 333 | 79 | 160 | 0 | 3288 | 7278 | 0 | 332 | 5863 | 211 | 990 | 0 | 0 | 1200 | 0 | 465 | 0 | 0 | 0 | 0 | 0 | 1000 | 260 | 0 | 0
2040-10-10 | 15 | 10 | -19093 | -302 | -1611 | 0 | 0 | -1717 | 3503 | 0 | 0 | 333 | 79 | 160 | 0 | 3288 | 7264 | 0 | 359 | 4867 | 213 | 992 | 0 | 0 | 1200 | 0 | 465 | 0 | 0 | 0 | 0 | 0 | 1000 | 254 | 0 | 0
2040-10-10 | 16 | 10 | -19012 | -284 | -2113 | 0 | 0 | 0 | 3445 | 0 | 0 | 333 | 79 | 160 | 0 | 3288 | 7281 | 0 | 354 | 3519 | 213 | 996 | 0 | 76 | 1200 | 0 | 465 | 0 | 0 | 0 | 0 | 0 | 1000 | 176 | 0 | 0
2040-10-10 | 17 | 13.52 | -19140 | -302 | -2722 | 0 | 0 | 1190 | 3535 | 0 | 0 | 369 | 79 | 160 | 0 | 3288 | 7278 | 0 | 383 | 1717 | 213 | 1010 | 1000 | 277 | 1200 | 0 | 465 | 0 | 0 | 0 | 0 | 0 | 0 | 0 | 0 | 0
2040-10-10 | 18 | 18.12 | -19554 | -302 | -3259 | 0 | 935 | 1859 | 3815 | 0 | 0 | 496 | 79 | 160 | 0 | 3288 | 7281 | 0 | 475 | 539 | 215 | 1011 | 1000 | 297 | 1200 | 0 | 465 | 0 | 0 | 0 | 0 | 0 | 0 | 0 | 0 | 0
2040-10-10 | 19 | 18.12 | -20154 | -323 | -3115 | 0 | 1353 | 1859 | 4227 | 0 | 0 | 550 | 79 | 160 | 0 | 3288 | 7281 | 0 | 595 | 5 | 215 | 1020 | 1000 | 296 | 1200 | 0 | 465 | 0 | 0 | 0 | 0 | 0 | 0 | 0 | 0 | 0
2040-10-10 | 20 | 18.12 | -20030 | -347 | -2184 | 0 | 296 | 1859 | 4143 | 0 | 0 | 438 | 79 | 160 | 0 | 3288 | 7289 | 0 | 797 | 0 | 216 | 1023 | 1000 | 310 | 1200 | 0 | 465 | 0 | 0 | 0 | 0 | 0 | 0 | 0 | 0 | 0
2040-10-10 | 21 | 13.52 | -19142 | -347 | -2005 | 0 | 0 | 1370 | 3535 | 0 | 0 | 369 | 79 | 160 | 0 | 3288 | 7298 | 0 | 1146 | 0 | 218 | 1026 | 1000 | 341 | 1200 | 0 | 465 | 0 | 0 | 0 | 0 | 0 | 0 | 0 | 0 | 0
2040-10-10 | 22 | 13.52 | -17863 | -368 | -1683 | 0 | 15 | 690 | 2658 | 0 | 0 | 334 | 79 | 160 | 0 | 3288 | 7286 | 0 | 1139 | 0 | 218 | 1023 | 1000 | 361 | 1200 | 0 | 465 | 0 | 0 | 0 | 0 | 0 | 0 | 0 | 0 | 0
2040-10-10 | 23 | 11 | -16368 | -368 | -1397 | 0 | 0 | 0 | 1633 | 0 | 0 | 333 | 79 | 160 | 0 | 3288 | 7302 | 0 | 1169 | 0 | 218 | 1020 | 882 | 384 | 1200 | 0 | 465 | 0 | 0 | 0 | 0 | 0 | 118 | 0 | 0 | 0
2040-10-10 | 24 | 11 | -14974 | -368 | -1146 | 0 | 0 | 1 | 682 | 0 | 0 | 333 | 79 | 160 | 0 | 3288 | 7314 | 0 | 1048 | 0 | 215 | 993 | 342 | 369 | 1200 | 0 | 465 | 0 | 0 | 0 | 0 | 0 | 658 | 0 | 0 | 0
2040-10-11 | 1 | 8.14 | -13867 | -392 | -1003 | 0 | 0 | -157 | 528 | 0 | 0 | 333 | 79 | 160 | 0 | 3288 | 7306 | 0 | 898 | 0 | 212 | 950 | 0 | 0 | 1200 | 0 | 465 | 0 | 0 | 0 | 0 | 0 | 1000 | 790 | 0 | 0
2040-10-11 | 2 | 8.14 | -13309 | -392 | -895 | 0 | 0 | -738 | 528 | 0 | 0 | 333 | 79 | 160 | 0 | 3288 | 7290 | 0 | 854 | 0 | 200 | 938 | 0 | 0 | 1200 | 0 | 465 | 0 | 0 | 0 | 0 | 0 | 1000 | 783 | 0 | 0
2040-10-11 | 3 | 8.14 | -13021 | -416 | -788 | 0 | 0 | -1045 | 528 | 0 | 0 | 333 | 79 | 160 | 0 | 3288 | 7290 | 0 | 787 | 0 | 205 | 935 | 0 | 0 | 1200 | 0 | 465 | 0 | 0 | 0 | 0 | 0 | 1000 | 767 | 0 | 0
2040-10-11 | 4 | 8.14 | -12983 | -443 | -752 | 0 | 0 | -1049 | 528 | 0 | 0 | 333 | 79 | 160 | 0 | 3288 | 7299 | 0 | 741 | 0 | 198 | 935 | 0 | 0 | 1200 | 0 | 465 | 0 | 0 | 0 | 0 | 0 | 1000 | 366 | 0 | 0
2040-10-11 | 5 | 8.14 | -13331 | -470 | -716 | 0 | 0 | -778 | 528 | 0 | 0 | 333 | 79 | 160 | 0 | 3288 | 7319 | 0 | 797 | 0 | 195 | 932 | 0 | 0 | 1200 | 0 | 465 | 0 | 0 | 0 | 0 | 0 | 1000 | 352 | 0 | 0
2040-10-11 | 6 | 10 | -14591 | -470 | -752 | 0 | 0 | 0 | 734 | 0 | 0 | 333 | 79 | 160 | 0 | 3288 | 7320 | 0 | 835 | 0 | 209 | 930 | 0 | 260 | 1200 | 0 | 465 | 0 | 0 | 0 | 0 | 0 | 1000 | 63 | 0 | 0
2040-10-11 | 7 | 11 | -16782 | -470 | -967 | 0 | 0 | 0 | 2277 | 0 | 0 | 333 | 79 | 160 | 0 | 3288 | 7306 | 0 | 814 | 0 | 212 | 935 | 877 | 273 | 1200 | 0 | 465 | 0 | 0 | 0 | 0 | 0 | 123 | 0 | 0 | 0
2040-10-11 | 8 | 11 | -18179 | -497 | -1182 | 0 | 0 | 220 | 3266 | 0 | 0 | 333 | 79 | 160 | 0 | 3288 | 7280 | 0 | 796 | 378 | 213 | 942 | 1000 | 238 | 1200 | 0 | 465 | 0 | 0 | 0 | 0 | 0 | 0 | 0 | 0 | 0
2040-10-11 | 9 | 11 | -18778 | -470 | -1432 | 0 | 0 | 265 | 3688 | 0 | 0 | 333 | 79 | 160 | 0 | 3288 | 7306 | 0 | 757 | 1709 | 213 | 942 | 43 | 232 | 1200 | 0 | 465 | 0 | 0 | 0 | 0 | 0 | 957 | 0 | 0 | 0
2040-10-11 | 10 | 8.14 | -19089 | -416 | -1683 | 0 | 0 | -867 | 3910 | 0 | 0 | 333 | 79 | 160 | 0 | 3288 | 7276 | 0 | 758 | 3399 | 213 | 974 | 0 | 0 | 1200 | 0 | 465 | 0 | 0 | 0 | 0 | 0 | 1000 | 235 | 0 | 0
2040-10-11 | 11 | 5 | -19269 | -392 | -1611 | 0 | -156 | -1859 | 4037 | 0 | 0 | 333 | 79 | 160 | 0 | 3288 | 7280 | 0 | 683 | 5402 | 212 | 149 | 0 | 0 | 1200 | 0 | 465 | 0 | 0 | 0 | 0 | 841 | 1000 | 229 | 0 | 0
2040-10-11 | 12 | 5 | -19336 | -368 | -1397 | 0 | -488 | -1859 | 4085 | 0 | 0 | 333 | 79 | 160 | 0 | 3288 | 7261 | 0 | 611 | 5966 | 0 | 0 | 0 | 0 | 1200 | 0 | 465 | 0 | 0 | 0 | 213 | 992 | 1000 | 243 | 0 | 0
2040-10-11 | 13 | 5 | -19230 | -347 | -1826 | 0 | -33 | -1859 | 4011 | 0 | 0 | 333 | 79 | 160 | 0 | 3288 | 7260 | 0 | 627 | 5541 | 212 | 120 | 0 | 0 | 1200 | 0 | 465 | 0 | 0 | 0 | 0 | 867 | 1000 | 255 | 0 | 0
2040-10-11 | 14 | 5 | -19156 | -323 | -1791 | 0 | 0 | -1859 | 3958 | 0 | 0 | 333 | 79 | 160 | 0 | 3288 | 7272 | 0 | 682 | 4900 | 211 | 581 | 0 | 0 | 1200 | 0 | 465 | 0 | 0 | 0 | 0 | 409 | 1000 | 260 | 0 | 0
2040-10-11 | 15 | 8.14 | -18899 | -302 | -1611 | 0 | 0 | -1125 | 3778 | 0 | 0 | 333 | 79 | 160 | 0 | 3288 | 7272 | 0 | 721 | 3437 | 213 | 992 | 0 | 0 | 1200 | 0 | 465 | 0 | 0 | 0 | 0 | 0 | 1000 | 254 | 0 | 0
2040-10-11 | 16 | 11 | -18713 | -323 | -2113 | 0 | 0 | 0 | 3646 | 0 | 0 | 333 | 79 | 160 | 0 | 3288 | 7272 | 0 | 706 | 2528 | 213 | 996 | 11 | 252 | 1200 | 0 | 465 | 0 | 0 | 0 | 0 | 0 | 989 | 0 | 0 | 0
2040-10-11 | 17 | 11 | -18766 | -323 | -2722 | 0 | 0 | 1565 | 3683 | 0 | 0 | 333 | 79 | 160 | 0 | 3288 | 7262 | 0 | 741 | 1482 | 213 | 1010 | 54 | 277 | 1200 | 0 | 465 | 0 | 0 | 0 | 0 | 0 | 946 | 0 | 0 | 0
2040-10-11 | 18 | 12.3 | -19078 | -368 | -3259 | 0 | 170 | 1859 | 3900 | 0 | 0 | 438 | 79 | 160 | 0 | 3288 | 7262 | 0 | 885 | 476 | 215 | 1011 | 1000 | 297 | 1200 | 0 | 465 | 0 | 0 | 0 | 0 | 0 | 0 | 0 | 0 | 0
2040-10-11 | 19 | 12.3 | -19538 | -368 | -3115 | 0 | 397 | 1859 | 4227 | 0 | 0 | 438 | 79 | 160 | 0 | 3288 | 7268 | 0 | 1106 | 5 | 215 | 1020 | 1000 | 296 | 1200 | 0 | 465 | 0 | 0 | 0 | 0 | 0 | 0 | 0 | 0 | 0
2040-10-11 | 20 | 11 | -19255 | -392 | -2184 | 0 | 0 | 1212 | 4026 | 0 | 0 | 369 | 79 | 160 | 0 | 3288 | 7268 | 0 | 1316 | 0 | 216 | 1023 | 899 | 310 | 1200 | 0 | 465 | 0 | 0 | 0 | 0 | 0 | 101 | 0 | 0 | 0
2040-10-11 | 21 | 11 | -18525 | -392 | -2005 | 0 | 0 | 1526 | 3514 | 0 | 0 | 333 | 79 | 160 | 0 | 3288 | 7272 | 0 | 1481 | 0 | 218 | 1026 | 20 | 341 | 1200 | 0 | 465 | 0 | 0 | 0 | 0 | 0 | 980 | 0 | 0 | 0
2040-10-11 | 22 | 11 | -17499 | -392 | -1683 | 0 | 0 | 959 | 2785 | 0 | 0 | 333 | 79 | 160 | 0 | 3288 | 7276 | 0 | 1428 | 0 | 218 | 1023 | 0 | 361 | 1200 | 0 | 465 | 0 | 0 | 0 | 0 | 0 | 1000 | 0 | 0 | 0
2040-10-11 | 23 | 11 | -16177 | -392 | -1397 | 0 | 15 | 298 | 1855 | 0 | 0 | 333 | 79 | 160 | 0 | 3288 | 7291 | 0 | 1360 | 0 | 218 | 1020 | 0 | 384 | 1200 | 0 | 465 | 0 | 0 | 0 | 0 | 0 | 1000 | 0 | 0 | 0
2040-10-11 | 24 | 10 | -14872 | -416 | -1146 | 0 | 0 | 0 | 930 | 0 | 0 | 333 | 79 | 160 | 0 | 3288 | 7309 | 0 | 1346 | 0 | 215 | 993 | 0 | 116 | 1200 | 0 | 465 | 0 | 0 | 0 | 0 | 0 | 1000 | 253 | 0 | 0
2040-10-12 | 1 | 14.51 | -13815 | -416 | -1003 | 0 | -1290 | -1500 | 946 | 0 | 0 | 333 | 79 | 160 | 0 | 3288 | 7301 | 0 | 1300 | 0 | 212 | 950 | 1000 | 790 | 1200 | 0 | 465 | 0 | 0 | 0 | 0 | 0 | 0 | 0 | 0 | 0
2040-10-12 | 2 | 14.51 | -13233 | -443 | -895 | 0 | -1700 | -1168 | 528 | 0 | 0 | 333 | 79 | 160 | 0 | 3288 | 7300 | 0 | 1166 | 0 | 200 | 938 | 1000 | 783 | 1200 | 0 | 465 | 0 | 0 | 0 | 0 | 0 | 0 | 0 | 0 | 0
2040-10-12 | 3 | 14.51 | -12915 | -443 | -788 | 0 | -1393 | -1787 | 528 | 0 | 0 | 333 | 79 | 160 | 0 | 3288 | 7296 | 0 | 1069 | 0 | 205 | 935 | 1000 | 767 | 1200 | 0 | 465 | 0 | 0 | 0 | 0 | 0 | 0 | 0 | 0 | 0
2040-10-12 | 4 | 14.51 | -12754 | -443 | -752 | 0 | -1986 | -904 | 528 | 0 | 0 | 333 | 79 | 160 | 0 | 3288 | 7284 | 0 | 1003 | 0 | 198 | 935 | 1000 | 366 | 1200 | 0 | 465 | 0 | 0 | 0 | 0 | 0 | 0 | 0 | 0 | 0
2040-10-12 | 5 | 14.51 | -12850 | -443 | -716 | 0 | -2079 | -606 | 528 | 0 | 0 | 333 | 79 | 160 | 0 | 3288 | 7230 | 0 | 933 | 0 | 195 | 932 | 1000 | 352 | 1200 | 0 | 465 | 0 | 0 | 0 | 0 | 0 | 0 | 0 | 0 | 0
2040-10-12 | 6 | 14.51 | -13332 | -443 | -752 | 0 | -1142 | -732 | 576 | 0 | 0 | 333 | 79 | 160 | 0 | 3288 | 7102 | 0 | 737 | 0 | 209 | 930 | 1000 | 323 | 1200 | 0 | 465 | 0 | 0 | 0 | 0 | 0 | 0 | 0 | 0 | 0
2040-10-12 | 7 | 14.51 | -14249 | -443 | -967 | 0 | -375 | -679 | 1273 | 0 | 0 | 333 | 79 | 160 | 0 | 3288 | 6845 | 0 | 649 | 0 | 212 | 935 | 1000 | 273 | 1200 | 0 | 465 | 0 | 0 | 0 | 0 | 0 | 0 | 0 | 0 | 0
2040-10-12 | 8 | 14.51 | -15306 | -443 | -1182 | 0 | -237 | -332 | 2082 | 0 | 0 | 333 | 79 | 160 | 0 | 3288 | 6453 | 0 | 762 | 285 | 213 | 942 | 1000 | 238 | 1200 | 0 | 465 | 0 | 0 | 0 | 0 | 0 | 0 | 0 | 0 | 0
2040-10-12 | 9 | 14.51 | -16459 | -443 | -1432 | 0 | -439 | 0 | 2959 | 0 | 0 | 333 | 79 | 160 | 0 | 3288 | 6318 | 0 | 683 | 902 | 213 | 942 | 1000 | 232 | 1200 | 0 | 465 | 0 | 0 | 0 | 0 | 0 | 0 | 0 | 0 | 0
2040-10-12 | 10 | 14.51 | -17261 | -416 | -1683 | 0 | -428 | -208 | 3572 | 0 | 0 | 333 | 79 | 160 | 0 | 3288 | 5736 | 0 | 617 | 2124 | 213 | 974 | 1000 | 235 | 1200 | 0 | 465 | 0 | 0 | 0 | 0 | 0 | 0 | 0 | 0 | 0
2040-10-12 | 11 | 14.51 | -17675 | -392 | -1611 | 0 | -448 | -971 | 3884 | 0 | 0 | 333 | 79 | 160 | 0 | 3288 | 5881 | 0 | 514 | 2863 | 212 | 990 | 1000 | 229 | 1200 | 0 | 465 | 0 | 0 | 0 | 0 | 0 | 0 | 0 | 0 | 0
2040-10-12 | 12 | 14.51 | -17701 | -368 | -1397 | 0 | -1697 | -1859 | 3905 | 0 | 0 | 333 | 79 | 160 | 0 | 3288 | 6516 | 0 | 407 | 4221 | 213 | 992 | 1000 | 243 | 1200 | 0 | 465 | 0 | 0 | 0 | 0 | 0 | 0 | 0 | 0 | 0
2040-10-12 | 13 | 14.51 | -17550 | -368 | -1826 | 0 | -2053 | -1831 | 3789 | 0 | 0 | 333 | 79 | 160 | 0 | 3288 | 6848 | 0 | 349 | 4665 | 212 | 987 | 1000 | 255 | 1200 | 0 | 465 | 0 | 0 | 0 | 0 | 0 | 0 | 0 | 0 | 0
2040-10-12 | 14 | 14.51 | -17384 | -347 | -1791 | 0 | -3135 | -983 | 3662 | 0 | 0 | 333 | 79 | 160 | 0 | 3288 | 6888 | 0 | 260 | 4844 | 211 | 990 | 1000 | 260 | 1200 | 0 | 465 | 0 | 0 | 0 | 0 | 0 | 0 | 0 | 0 | 0
2040-10-12 | 15 | 14.51 | -17128 | -302 | -1611 | 0 | -2695 | -944 | 3472 | 0 | 0 | 333 | 79 | 160 | 0 | 3288 | 6719 | 0 | 242 | 4265 | 213 | 992 | 1000 | 254 | 1200 | 0 | 465 | 0 | 0 | 0 | 0 | 0 | 0 | 0 | 0 | 0
2040-10-12 | 16 | 14.51 | -17016 | -302 | -2113 | 0 | -1344 | -525 | 3382 | 0 | 0 | 333 | 79 | 160 | 0 | 3288 | 6070 | 0 | 212 | 3651 | 213 | 996 | 1000 | 252 | 1200 | 0 | 465 | 0 | 0 | 0 | 0 | 0 | 0 | 0 | 0 | 0
2040-10-12 | 17 | 23.36 | -17182 | -302 | -2722 | 0 | 37 | 909 | 3509 | 0 | 0 | 369 | 79 | 178 | 0 | 3288 | 5246 | 0 | 182 | 2245 | 213 | 1010 | 1000 | 277 | 1200 | 0 | 465 | 0 | 0 | 0 | 0 | 0 | 0 | 0 | 0 | 0
2040-10-12 | 18 | 23.36 | -17589 | -284 | -3259 | 0 | 1690 | 1548 | 3820 | 0 | 0 | 592 | 79 | 172 | 0 | 3288 | 4968 | 0 | 190 | 596 | 215 | 1011 | 1000 | 297 | 1200 | 0 | 465 | 0 | 0 | 0 | 0 | 0 | 0 | 0 | 0 | 0
2040-10-12 | 19 | 23.36 | -18124 | -302 | -3115 | 0 | 3000 | 1566 | 4227 | 0 | 0 | 713 | 79 | 171 | 0 | 3288 | 4069 | 0 | 227 | 5 | 215 | 1020 | 1000 | 296 | 1200 | 0 | 465 | 0 | 0 | 0 | 0 | 0 | 0 | 0 | 0 | 0
2040-10-12 | 20 | 23.36 | -17951 | -323 | -2184 | 0 | 3226 | 1290 | 4095 | 0 | 0 | 713 | 79 | 171 | 0 | 3288 | 3157 | 0 | 226 | 0 | 216 | 1023 | 1000 | 310 | 1200 | 0 | 465 | 0 | 0 | 0 | 0 | 0 | 0 | 0 | 0 | 0
2040-10-12 | 21 | 23.36 | -17343 | -368 | -2005 | 0 | 3265 | 1566 | 3630 | 0 | 0 | 754 | 79 | 171 | 0 | 3288 | 2534 | 0 | 179 | 0 | 218 | 1026 | 1000 | 341 | 1200 | 0 | 465 | 0 | 0 | 0 | 0 | 0 | 0 | 0 | 0 | 0
2040-10-12 | 22 | 23.36 | -16502 | -416 | -1683 | 0 | 3311 | 1290 | 2991 | 0 | 0 | 713 | 79 | 171 | 0 | 3288 | 2277 | 0 | 215 | 0 | 218 | 1023 | 1000 | 361 | 1200 | 0 | 465 | 0 | 0 | 0 | 0 | 0 | 0 | 0 | 0 | 0
2040-10-12 | 23 | 23.36 | -15417 | -443 | -1397 | 0 | 2775 | 1262 | 2166 | 0 | 0 | 690 | 79 | 171 | 0 | 3288 | 2307 | 0 | 232 | 0 | 218 | 1020 | 1000 | 384 | 1200 | 0 | 465 | 0 | 0 | 0 | 0 | 0 | 0 | 0 | 0 | 0
2040-10-12 | 24 | 23.36 | -14308 | -416 | -1146 | 0 | 1945 | 1690 | 1321 | 0 | 0 | 608 | 79 | 160 | 0 | 3288 | 2268 | 0 | 269 | 0 | 215 | 993 | 1000 | 369 | 1200 | 0 | 465 | 0 | 0 | 0 | 0 | 0 | 0 | 0 | 0 | 0
2040-10-13 | 1 | 26.63 | -13396 | -416 | -1325 | 0 | 0 | -48 | 597 | 0 | 0 | 713 | 79 | 319 | 3757 | 3288 | 1487 | 0 | 328 | 0 | 212 | 950 | 1000 | 790 | 1200 | 0 | 465 | 0 | 0 | 0 | 0 | 0 | 0 | 0 | 0 | 0
2040-10-13 | 2 | 26.63 | -12866 | -416 | -1146 | 0 | 0 | -219 | 528 | 0 | 0 | 690 | 79 | 335 | 3757 | 3288 | 947 | 0 | 438 | 0 | 200 | 938 | 1000 | 783 | 1200 | 0 | 465 | 0 | 0 | 0 | 0 | 0 | 0 | 0 | 0 | 0
2040-10-13 | 3 | 26.63 | -12559 | -416 | -1038 | 0 | 0 | -396 | 528 | 0 | 0 | 674 | 79 | 341 | 3757 | 3288 | 684 | 0 | 487 | 0 | 205 | 935 | 1000 | 767 | 1200 | 0 | 465 | 0 | 0 | 0 | 0 | 0 | 0 | 0 | 0 | 0
2040-10-13 | 4 | 26.63 | -12389 | -443 | -931 | 0 | 0 | -220 | 528 | 0 | 0 | 631 | 79 | 341 | 3757 | 3288 | 611 | 0 | 585 | 0 | 198 | 935 | 1000 | 366 | 1200 | 0 | 465 | 0 | 0 | 0 | 0 | 0 | 0 | 0 | 0 | 0
2040-10-13 | 5 | 26.63 | -12438 | -443 | -931 | 0 | 0 | -139 | 528 | 0 | 0 | 641 | 79 | 341 | 3757 | 3288 | 504 | 0 | 669 | 0 | 195 | 932 | 1000 | 352 | 1200 | 0 | 465 | 0 | 0 | 0 | 0 | 0 | 0 | 0 | 0 | 0
2040-10-13 | 6 | 31.75 | -12751 | -443 | -967 | 0 | 0 | 0 | 528 | 0 | 0 | 690 | 79 | 341 | 3951 | 3288 | 478 | 0 | 678 | 0 | 209 | 930 | 1000 | 323 | 1200 | 0 | 465 | 0 | 0 | 0 | 0 | 0 | 0 | 0 | 0 | 0
2040-10-13 | 7 | 35.98 | -13426 | -470 | -1074 | 0 | 0 | 0 | 618 | 0 | 0 | 754 | 79 | 341 | 4808 | 3288 | 307 | 0 | 690 | 0 | 212 | 935 | 1000 | 273 | 1200 | 0 | 465 | 0 | 0 | 0 | 0 | 0 | 0 | 0 | 0 | 0
2040-10-13 | 8 | 35.98 | -14249 | -497 | -1253 | 0 | 0 | 0 | 1247 | 0 | 0 | 754 | 79 | 341 | 4754 | 3288 | 314 | 0 | 663 | 501 | 213 | 942 | 1000 | 238 | 1200 | 0 | 465 | 0 | 0 | 0 | 0 | 0 | 0 | 0 | 0 | 0
2040-10-13 | 9 | 26.63 | -15265 | -443 | -1504 | 0 | 0 | -584 | 2018 | 0 | 0 | 550 | 79 | 341 | 3666 | 3288 | 505 | 0 | 554 | 2743 | 213 | 942 | 1000 | 232 | 1200 | 0 | 465 | 0 | 0 | 0 | 0 | 0 | 0 | 0 | 0 | 0
2040-10-13 | 10 | 26.63 | -16069 | -392 | -1791 | 0 | 0 | -1481 | 2626 | 0 | 0 | 369 | 79 | 341 | 2360 | 3288 | 666 | 0 | 422 | 5494 | 213 | 974 | 1000 | 235 | 1200 | 0 | 465 | 0 | 0 | 0 | 0 | 0 | 0 | 0 | 0 | 0
2040-10-13 | 11 | 25.37 | -16479 | -302 | -1611 | 0 | -1856 | -1859 | 2938 | 0 | 0 | 333 | 79 | 341 | 1467 | 3288 | 683 | 0 | 432 | 8452 | 212 | 990 | 1000 | 229 | 1200 | 0 | 465 | 0 | 0 | 0 | 0 | 0 | 0 | 0 | 0 | 0
2040-10-13 | 12 | 25.37 | -16658 | -263 | -1791 | 0 | -4031 | -1859 | 3075 | 0 | 0 | 333 | 79 | 341 | 1467 | 3288 | 698 | 0 | 358 | 10851 | 213 | 992 | 1000 | 243 | 1200 | 0 | 465 | 0 | 0 | 0 | 0 | 0 | 0 | 0 | 0 | 0
2040-10-13 | 13 | 25.37 | -16769 | -227 | -1934 | 0 | -2702 | -1859 | 3160 | 0 | 0 | 333 | 79 | 341 | 185 | 3288 | 505 | 0 | 253 | 11229 | 212 | 987 | 1000 | 255 | 1200 | 0 | 465 | 0 | 0 | 0 | 0 | 0 | 0 | 0 | 0 | 0
2040-10-13 | 14 | 25.37 | -16633 | -209 | -2005 | 0 | -1731 | -1859 | 3054 | 0 | 0 | 333 | 79 | 341 | 185 | 3288 | 262 | 0 | 195 | 10576 | 211 | 990 | 1000 | 260 | 1200 | 0 | 465 | 0 | 0 | 0 | 0 | 0 | 0 | 0 | 0 | 0
2040-10-13 | 15 | 25.37 | -16423 | -194 | -2077 | 0 | -58 | -1859 | 2896 | 0 | 0 | 333 | 79 | 341 | 0 | 3288 | 104 | 0 | 132 | 9316 | 213 | 992 | 1000 | 254 | 1200 | 0 | 465 | 0 | 0 | 0 | 0 | 0 | 0 | 0 | 0 | 0
2040-10-13 | 16 | 35.98 | -16389 | -180 | -1970 | 0 | 210 | 0 | 2869 | 0 | 0 | 333 | 79 | 341 | 173 | 3288 | 36 | 0 | 113 | 6971 | 213 | 996 | 1000 | 252 | 1200 | 0 | 465 | 0 | 0 | 0 | 0 | 0 | 0 | 0 | 0 | 0
2040-10-13 | 17 | 35.98 | -16704 | -194 | -1970 | 0 | 53 | 1235 | 3107 | 0 | 0 | 674 | 79 | 341 | 2420 | 3288 | 16 | 0 | 83 | 3407 | 213 | 1010 | 1000 | 277 | 1200 | 0 | 465 | 0 | 0 | 0 | 0 | 0 | 0 | 0 | 0 | 0
2040-10-13 | 18 | 35.98 | -17357 | -209 | -2005 | 0 | 1763 | 1559 | 3604 | 0 | 0 | 1157 | 79 | 341 | 2821 | 3288 | 23 | 0 | 108 | 642 | 215 | 1011 | 1000 | 297 | 1200 | 0 | 465 | 0 | 0 | 0 | 0 | 0 | 0 | 0 | 0 | 0
2040-10-13 | 19 | 35.98 | -18177 | -284 | -2077 | 0 | 2577 | 1316 | 4227 | 0 | 0 | 1158 | 79 | 341 | 3201 | 3288 | 45 | 0 | 105 | 5 | 215 | 1020 | 1000 | 296 | 1200 | 0 | 465 | 0 | 0 | 0 | 0 | 0 | 0 | 0 | 0 | 0
2040-10-13 | 20 | 35.98 | -18040 | -323 | -1934 | 0 | 2773 | 743 | 4122 | 0 | 0 | 1158 | 79 | 341 | 3201 | 3288 | 119 | 0 | 259 | 0 | 216 | 1023 | 1000 | 310 | 1200 | 0 | 465 | 0 | 0 | 0 | 0 | 0 | 0 | 0 | 0 | 0
2040-10-13 | 21 | 35.98 | -17283 | -347 | -1826 | 0 | 885 | 1531 | 3546 | 0 | 0 | 1157 | 79 | 341 | 3869 | 3288 | 122 | 0 | 389 | 0 | 218 | 1026 | 1000 | 341 | 1200 | 0 | 465 | 0 | 0 | 0 | 0 | 0 | 0 | 0 | 0 | 0
2040-10-13 | 22 | 35.98 | -16293 | -392 | -1647 | 0 | 440 | 1249 | 2795 | 0 | 0 | 1145 | 79 | 341 | 4306 | 3288 | 134 | 0 | 287 | 0 | 218 | 1023 | 1000 | 361 | 1200 | 0 | 465 | 0 | 0 | 0 | 0 | 0 | 0 | 0 | 0 | 0
2040-10-13 | 23 | 35.98 | -15083 | -416 | -1647 | 0 | 158 | 1069 | 1876 | 0 | 0 | 1137 | 79 | 341 | 4486 | 3288 | 127 | 0 | 298 | 0 | 218 | 1020 | 1000 | 384 | 1200 | 0 | 465 | 0 | 0 | 0 | 0 | 0 | 0 | 0 | 0 | 0
2040-10-13 | 24 | 35.98 | -13928 | -443 | -1504 | 0 | 509 | 460 | 999 | 0 | 0 | 1060 | 79 | 341 | 4486 | 3288 | 129 | 0 | 282 | 0 | 215 | 993 | 1000 | 369 | 1200 | 0 | 465 | 0 | 0 | 0 | 0 | 0 | 0 | 0 | 0 | 0
2040-10-14 | 1 | 35.32 | -13135 | -470 | -1325 | 0 | 0 | 0 | 528 | 0 | 0 | 914 | 79 | 341 | 4739 | 3288 | 141 | 0 | 283 | 0 | 212 | 950 | 1000 | 790 | 1200 | 0 | 465 | 0 | 0 | 0 | 0 | 0 | 0 | 0 | 0 | 0
2040-10-14 | 2 | 32.43 | -12697 | -497 | -1146 | 0 | 0 | 0 | 528 | 0 | 0 | 754 | 79 | 341 | 4310 | 3288 | 185 | 0 | 268 | 0 | 200 | 938 | 1000 | 783 | 1200 | 0 | 465 | 0 | 0 | 0 | 0 | 0 | 0 | 0 | 0 | 0
2040-10-14 | 3 | 27.94 | -12494 | -497 | -1038 | 0 | 0 | -86 | 528 | 0 | 0 | 713 | 79 | 341 | 3962 | 3288 | 335 | 0 | 297 | 0 | 205 | 935 | 1000 | 767 | 1200 | 0 | 465 | 0 | 0 | 0 | 0 | 0 | 0 | 0 | 0 | 0
2040-10-14 | 4 | 27.94 | -12471 | -524 | -931 | 0 | 0 | -406 | 528 | 0 | 0 | 641 | 79 | 341 | 3962 | 3288 | 1004 | 0 | 325 | 0 | 198 | 935 | 1000 | 366 | 1200 | 0 | 465 | 0 | 0 | 0 | 0 | 0 | 0 | 0 | 0 | 0
2040-10-14 | 5 | 27.94 | -12815 | -554 | -931 | 0 | 0 | -287 | 528 | 0 | 0 | 659 | 79 | 341 | 3962 | 3288 | 1197 | 0 | 388 | 0 | 195 | 932 | 1000 | 352 | 1200 | 0 | 465 | 0 | 0 | 0 | 0 | 0 | 0 | 0 | 0 | 0
2040-10-14 | 6 | 33.53 | -13850 | -554 | -967 | 0 | 0 | 0 | 528 | 0 | 0 | 713 | 79 | 341 | 4442 | 3288 | 1439 | 0 | 413 | 0 | 209 | 930 | 1000 | 323 | 1200 | 0 | 465 | 0 | 0 | 0 | 0 | 0 | 0 | 0 | 0 | 0
2040-10-14 | 7 | 37.76 | -15449 | -554 | -1074 | 0 | 0 | 0 | 967 | 0 | 0 | 1076 | 79 | 341 | 5660 | 3288 | 1198 | 0 | 383 | 0 | 212 | 935 | 1000 | 273 | 1200 | 0 | 465 | 0 | 0 | 0 | 0 | 0 | 0 | 0 | 0 | 0
2040-10-14 | 8 | 37.76 | -16772 | -554 | -1253 | 0 | 0 | 577 | 1871 | 0 | 0 | 1137 | 79 | 341 | 5599 | 3288 | 707 | 0 | 460 | 462 | 213 | 942 | 1000 | 238 | 1200 | 0 | 465 | 0 | 0 | 0 | 0 | 0 | 0 | 0 | 0 | 0
2040-10-14 | 9 | 37.13 | -17743 | -497 | -1504 | 0 | 0 | 0 | 2531 | 0 | 0 | 973 | 79 | 341 | 5420 | 3288 | 464 | 0 | 482 | 2113 | 213 | 942 | 1000 | 232 | 1200 | 0 | 465 | 0 | 0 | 0 | 0 | 0 | 0 | 0 | 0 | 0
2040-10-14 | 10 | 26.17 | -18425 | -416 | -1791 | 0 | 0 | -120 | 3001 | 0 | 0 | 595 | 79 | 341 | 3573 | 3288 | 619 | 0 | 421 | 4747 | 213 | 974 | 1000 | 235 | 1200 | 0 | 465 | 0 | 0 | 0 | 0 | 0 | 0 | 0 | 0 | 0
2040-10-14 | 11 | 26.17 | -18922 | -368 | -1611 | 0 | 0 | -737 | 3339 | 0 | 0 | 333 | 79 | 341 | 874 | 3288 | 1113 | 0 | 429 | 7747 | 212 | 990 | 1000 | 229 | 1200 | 0 | 465 | 0 | 0 | 0 | 0 | 0 | 0 | 0 | 0 | 0
2040-10-14 | 12 | 24.84 | -19193 | -302 | -1791 | 0 | -1595 | -1859 | 3524 | 0 | 0 | 333 | 79 | 341 | 195 | 3288 | 1825 | 0 | 471 | 10571 | 213 | 992 | 1000 | 243 | 1200 | 0 | 465 | 0 | 0 | 0 | 0 | 0 | 0 | 0 | 0 | 0
2040-10-14 | 13 | 24.84 | -19296 | -245 | -1934 | 0 | -2428 | -1859 | 3593 | 0 | 0 | 333 | 79 | 341 | 15 | 3288 | 2379 | 0 | 547 | 11068 | 212 | 987 | 1000 | 255 | 1200 | 0 | 465 | 0 | 0 | 0 | 0 | 0 | 0 | 0 | 0 | 0
2040-10-14 | 14 | 24.84 | -19165 | -209 | -2005 | 0 | -2279 | -1859 | 3503 | 0 | 0 | 333 | 79 | 341 | 15 | 3288 | 2278 | 0 | 624 | 10931 | 211 | 990 | 1000 | 260 | 1200 | 0 | 465 | 0 | 0 | 0 | 0 | 0 | 0 | 0 | 0 | 0
2040-10-14 | 15 | 24.84 | -18976 | -180 | -2077 | 0 | -1009 | -1859 | 3376 | 0 | 0 | 333 | 79 | 341 | 15 | 3288 | 2077 | 0 | 709 | 9758 | 213 | 992 | 1000 | 254 | 1200 | 0 | 465 | 0 | 0 | 0 | 0 | 0 | 0 | 0 | 0 | 0
2040-10-14 | 16 | 35.37 | -18848 | -165 | -1970 | 0 | 127 | 0 | 3287 | 0 | 0 | 333 | 79 | 341 | 139 | 3288 | 1885 | 0 | 718 | 6659 | 213 | 996 | 1000 | 252 | 1200 | 0 | 465 | 0 | 0 | 0 | 0 | 0 | 0 | 0 | 0 | 0
2040-10-14 | 17 | 35.37 | -19065 | -153 | -1970 | 0 | 577 | 537 | 3435 | 0 | 0 | 595 | 79 | 341 | 2170 | 3288 | 1855 | 0 | 922 | 3225 | 213 | 1010 | 1000 | 277 | 1200 | 0 | 465 | 0 | 0 | 0 | 0 | 0 | 0 | 0 | 0 | 0
2040-10-14 | 18 | 35.37 | -19599 | -180 | -2005 | 0 | 1017 | 1283 | 3799 | 0 | 0 | 1118 | 79 | 341 | 3264 | 3288 | 1781 | 0 | 881 | 744 | 215 | 1011 | 1000 | 297 | 1200 | 0 | 465 | 0 | 0 | 0 | 0 | 0 | 0 | 0 | 0 | 0
2040-10-14 | 19 | 35.37 | -20225 | -227 | -2077 | 0 | 1639 | 1559 | 4227 | 0 | 0 | 1158 | 79 | 341 | 3416 | 3288 | 1648 | 0 | 973 | 5 | 215 | 1020 | 1000 | 296 | 1200 | 0 | 465 | 0 | 0 | 0 | 0 | 0 | 0 | 0 | 0 | 0
2040-10-14 | 20 | 35.37 | -19908 | -263 | -1934 | 0 | 1562 | 1302 | 4011 | 0 | 0 | 1157 | 79 | 341 | 3360 | 3288 | 1774 | 0 | 1018 | 0 | 216 | 1023 | 1000 | 310 | 1200 | 0 | 465 | 0 | 0 | 0 | 0 | 0 | 0 | 0 | 0 | 0
2040-10-14 | 21 | 35.37 | -18950 | -302 | -1826 | 0 | 608 | 1156 | 3355 | 0 | 0 | 1137 | 79 | 341 | 3961 | 3288 | 1903 | 0 | 1000 | 0 | 218 | 1026 | 1000 | 341 | 1200 | 0 | 465 | 0 | 0 | 0 | 0 | 0 | 0 | 0 | 0 | 0
2040-10-14 | 22 | 35.37 | -17521 | -323 | -1647 | 0 | 600 | 300 | 2383 | 0 | 0 | 832 | 79 | 341 | 3961 | 3288 | 2384 | 0 | 1056 | 0 | 218 | 1023 | 1000 | 361 | 1200 | 0 | 465 | 0 | 0 | 0 | 0 | 0 | 0 | 0 | 0 | 0
2040-10-14 | 23 | 35.37 | -15882 | -323 | -1647 | 0 | 158 | 0 | 1263 | 0 | 0 | 713 | 79 | 325 | 3961 | 3288 | 2732 | 0 | 1047 | 0 | 218 | 1020 | 1000 | 384 | 1200 | 0 | 465 | 0 | 0 | 0 | 0 | 0 | 0 | 0 | 0 | 0
2040-10-14 | 24 | 11 | -14454 | -347 | -1504 | 0 | 0 | 0 | 528 | 0 | 0 | 518 | 79 | 166 | 3277 | 3288 | 3476 | 0 | 1000 | 0 | 215 | 993 | 730 | 369 | 1200 | 0 | 465 | 0 | 0 | 0 | 0 | 0 | 270 | 0 | 0 | 0
2040-10-15 | 1 | 21.93 | -13501 | -368 | -1003 | 0 | -186 | -1859 | 528 | 0 | 0 | 401 | 79 | 160 | 3112 | 3288 | 3793 | 0 | 938 | 0 | 212 | 950 | 1000 | 790 | 1200 | 0 | 465 | 0 | 0 | 0 | 0 | 0 | 0 | 0 | 0 | 0
2040-10-15 | 2 | 23.67 | -12966 | -416 | -895 | 0 | 0 | -1857 | 528 | 0 | 0 | 334 | 79 | 212 | 2190 | 3288 | 4041 | 0 | 876 | 0 | 200 | 938 | 1000 | 783 | 1200 | 0 | 465 | 0 | 0 | 0 | 0 | 0 | 0 | 0 | 0 | 0
2040-10-15 | 3 | 23.67 | -12714 | -470 | -788 | 0 | 0 | -1683 | 528 | 0 | 0 | 333 | 79 | 212 | 1870 | 3288 | 3985 | 0 | 788 | 0 | 205 | 935 | 1000 | 767 | 1200 | 0 | 465 | 0 | 0 | 0 | 0 | 0 | 0 | 0 | 0 | 0
2040-10-15 | 4 | 23.67 | -12672 | -497 | -752 | 0 | 0 | -842 | 528 | 0 | 0 | 369 | 79 | 218 | 1870 | 3288 | 3529 | 0 | 718 | 0 | 198 | 935 | 1000 | 366 | 1200 | 0 | 465 | 0 | 0 | 0 | 0 | 0 | 0 | 0 | 0 | 0
2040-10-15 | 5 | 23.67 | -13072 | -524 | -716 | 0 | 0 | -455 | 528 | 0 | 0 | 369 | 79 | 233 | 1870 | 3288 | 3554 | 0 | 702 | 0 | 195 | 932 | 1000 | 352 | 1200 | 0 | 465 | 0 | 0 | 0 | 0 | 0 | 0 | 0 | 0 | 0
2040-10-15 | 6 | 31.99 | -14448 | -613 | -752 | 0 | 0 | 788 | 528 | 0 | 0 | 511 | 79 | 341 | 2075 | 3288 | 3204 | 0 | 873 | 0 | 209 | 930 | 1000 | 323 | 1200 | 0 | 465 | 0 | 0 | 0 | 0 | 0 | 0 | 0 | 0 | 0
2040-10-15 | 7 | 31.99 | -16792 | -613 | -967 | 0 | 0 | 1659 | 2003 | 0 | 0 | 713 | 79 | 341 | 2488 | 3288 | 2507 | 0 | 1210 | 0 | 212 | 935 | 1000 | 273 | 1200 | 0 | 465 | 0 | 0 | 0 | 0 | 0 | 0 | 0 | 0 | 0
2040-10-15 | 8 | 31.99 | -18106 | -676 | -1182 | 0 | 0 | 1123 | 2911 | 0 | 0 | 757 | 79 | 341 | 3750 | 3288 | 1940 | 0 | 1206 | 510 | 213 | 942 | 1000 | 238 | 1200 | 0 | 465 | 0 | 0 | 0 | 0 | 0 | 0 | 0 | 0 | 0
2040-10-15 | 9 | 23.67 | -18320 | -613 | -1432 | 0 | 0 | -698 | 3059 | 0 | 0 | 496 | 79 | 233 | 3560 | 3288 | 1650 | 0 | 1063 | 3582 | 213 | 942 | 1000 | 232 | 1200 | 0 | 465 | 0 | 0 | 0 | 0 | 0 | 0 | 0 | 0 | 0
2040-10-15 | 10 | 21.93 | -18444 | -470 | -1683 | 0 | -1257 | -1853 | 3144 | 0 | 0 | 333 | 79 | 166 | 2278 | 3288 | 1163 | 0 | 1026 | 8144 | 213 | 974 | 1000 | 235 | 1200 | 0 | 465 | 0 | 0 | 0 | 0 | 0 | 0 | 0 | 0 | 0
2040-10-15 | 11 | 21.93 | -18632 | -392 | -1611 | 0 | -4725 | -1859 | 3276 | 0 | 0 | 333 | 79 | 160 | 1895 | 3288 | 848 | 0 | 996 | 12248 | 212 | 990 | 1000 | 229 | 1200 | 0 | 465 | 0 | 0 | 0 | 0 | 0 | 0 | 0 | 0 | 0
2040-10-15 | 12 | 19.14 | -19004 | -347 | -1397 | -231 | -6895 | -1859 | 3530 | 0 | 0 | 333 | 79 | 160 | 1795 | 3288 | 641 | 0 | 961 | 14833 | 213 | 992 | 1000 | 243 | 1200 | 0 | 465 | 0 | 0 | 0 | 0 | 0 | 0 | 0 | 0 | 0
2040-10-15 | 13 | 21.93 | -18950 | -302 | -1826 | 0 | -6723 | -1859 | 3493 | 0 | 0 | 333 | 79 | 160 | 1627 | 3288 | 457 | 0 | 848 | 15258 | 212 | 987 | 1000 | 255 | 1200 | 0 | 465 | 0 | 0 | 0 | 0 | 0 | 0 | 0 | 0 | 0
2040-10-15 | 14 | 21.93 | -18916 | -284 | -1791 | 0 | -5988 | -1859 | 3472 | 0 | 0 | 333 | 79 | 160 | 1459 | 3288 | 226 | 0 | 765 | 14931 | 211 | 990 | 1000 | 260 | 1200 | 0 | 465 | 0 | 0 | 0 | 0 | 0 | 0 | 0 | 0 | 0
2040-10-15 | 15 | 21.93 | -18665 | -263 | -1611 | 0 | -3504 | -1859 | 3297 | 0 | 0 | 333 | 79 | 166 | 1314 | 3288 | 61 | 0 | 779 | 12462 | 213 | 992 | 1000 | 254 | 1200 | 0 | 465 | 0 | 0 | 0 | 0 | 0 | 0 | 0 | 0 | 0
2040-10-15 | 16 | 23.67 | -18398 | -245 | -2113 | 0 | 0 | -226 | 3112 | 0 | 0 | 333 | 79 | 233 | 803 | 3288 | 34 | 0 | 665 | 8309 | 213 | 996 | 1000 | 252 | 1200 | 0 | 465 | 0 | 0 | 0 | 0 | 0 | 0 | 0 | 0 | 0
2040-10-15 | 17 | 31.99 | -18594 | -263 | -2722 | 0 | 2222 | 1468 | 3244 | 0 | 0 | 910 | 79 | 341 | 1386 | 3288 | 76 | 0 | 650 | 3750 | 213 | 1010 | 1000 | 277 | 1200 | 0 | 465 | 0 | 0 | 0 | 0 | 0 | 0 | 0 | 0 | 0
2040-10-15 | 18 | 31.99 | -19150 | -284 | -3259 | 26 | 5047 | 1559 | 3630 | 0 | 0 | 1158 | 79 | 341 | 1920 | 3288 | 121 | 0 | 548 | 787 | 215 | 1011 | 1000 | 297 | 1200 | 0 | 465 | 0 | 0 | 0 | 0 | 0 | 0 | 0 | 0 | 0
2040-10-15 | 19 | 31.99 | -20015 | -347 | -3115 | 125 | 5335 | 1283 | 4227 | 0 | 0 | 1158 | 79 | 341 | 2708 | 3288 | 202 | 0 | 530 | 5 | 215 | 1020 | 1000 | 296 | 1200 | 0 | 465 | 0 | 0 | 0 | 0 | 0 | 0 | 0 | 0 | 0
2040-10-15 | 20 | 31.99 | -19826 | -416 | -2184 | 48 | 3844 | 1531 | 4095 | 0 | 0 | 1158 | 79 | 341 | 2976 | 3288 | 213 | 0 | 638 | 0 | 216 | 1023 | 1000 | 310 | 1200 | 0 | 465 | 0 | 0 | 0 | 0 | 0 | 0 | 0 | 0 | 0
2040-10-15 | 21 | 31.99 | -18929 | -497 | -2005 | 0 | 3332 | 1559 | 3477 | 0 | 0 | 1158 | 79 | 341 | 3121 | 3288 | 158 | 0 | 668 | 0 | 218 | 1026 | 1000 | 341 | 1200 | 0 | 465 | 0 | 0 | 0 | 0 | 0 | 0 | 0 | 0 | 0
2040-10-15 | 22 | 31.99 | -17612 | -554 | -1683 | 0 | 2052 | 1410 | 2568 | 0 | 0 | 1158 | 79 | 341 | 3946 | 3288 | 96 | 0 | 644 | 0 | 218 | 1023 | 1000 | 361 | 1200 | 0 | 465 | 0 | 0 | 0 | 0 | 0 | 0 | 0 | 0 | 0
2040-10-15 | 23 | 31.99 | -16022 | -554 | -1397 | 0 | 1848 | 883 | 1474 | 0 | 0 | 1158 | 79 | 341 | 3922 | 3288 | 92 | 0 | 600 | 0 | 218 | 1020 | 1000 | 384 | 1200 | 0 | 465 | 0 | 0 | 0 | 0 | 0 | 0 | 0 | 0 | 0
2040-10-15 | 24 | 31.99 | -14637 | -613 | -1146 | 0 | 1498 | 625 | 528 | 0 | 0 | 1157 | 79 | 341 | 3995 | 3288 | 84 | 0 | 559 | 0 | 215 | 993 | 1000 | 369 | 1200 | 0 | 465 | 0 | 0 | 0 | 0 | 0 | 0 | 0 | 0 | 0
2040-10-16 | 1 | 35.69 | -13746 | -643 | -1003 | 0 | 0 | 0 | 528 | 0 | 0 | 1021 | 79 | 341 | 4959 | 3288 | 49 | 0 | 511 | 0 | 212 | 950 | 1000 | 790 | 1200 | 0 | 465 | 0 | 0 | 0 | 0 | 0 | 0 | 0 | 0 | 0
2040-10-16 | 2 | 33.72 | -13279 | -676 | -895 | 0 | 0 | 0 | 528 | 0 | 0 | 895 | 79 | 341 | 4583 | 3288 | 54 | 0 | 496 | 0 | 200 | 938 | 1000 | 783 | 1200 | 0 | 465 | 0 | 0 | 0 | 0 | 0 | 0 | 0 | 0 | 0
2040-10-16 | 3 | 33.53 | -13062 | -676 | -788 | 0 | 0 | 0 | 528 | 0 | 0 | 797 | 79 | 341 | 4406 | 3288 | 73 | 0 | 442 | 0 | 205 | 935 | 1000 | 767 | 1200 | 0 | 465 | 0 | 0 | 0 | 0 | 0 | 0 | 0 | 0 | 0
2040-10-16 | 4 | 35.5 | -13067 | -742 | -752 | 0 | 0 | 0 | 528 | 0 | 0 | 786 | 79 | 341 | 4768 | 3288 | 128 | 0 | 479 | 0 | 198 | 935 | 1000 | 366 | 1200 | 0 | 465 | 0 | 0 | 0 | 0 | 0 | 0 | 0 | 0 | 0
2040-10-16 | 5 | 35.98 | -13525 | -775 | -716 | 0 | 0 | 0 | 528 | 0 | 0 | 910 | 79 | 341 | 5102 | 3288 | 218 | 0 | 406 | 0 | 195 | 932 | 1000 | 352 | 1200 | 0 | 465 | 0 | 0 | 0 | 0 | 0 | 0 | 0 | 0 | 0
2040-10-16 | 6 | 38.83 | -14941 | -811 | -752 | 0 | 0 | 0 | 528 | 0 | 0 | 1157 | 79 | 341 | 6170 | 3288 | 392 | 0 | 423 | 0 | 209 | 930 | 1000 | 323 | 1200 | 0 | 465 | 0 | 0 | 0 | 0 | 0 | 0 | 0 | 0 | 0
2040-10-16 | 7 | 40.36 | -17373 | -811 | -967 | 0 | 0 | 0 | 2024 | 0 | 0 | 1158 | 79 | 341 | 7005 | 3288 | 722 | 0 | 448 | 0 | 212 | 935 | 1000 | 273 | 1200 | 0 | 465 | 0 | 0 | 0 | 0 | 0 | 0 | 0 | 0 | 0
2040-10-16 | 8 | 40.24 | -18682 | -811 | -1182 | 0 | 0 | 0 | 2901 | 0 | 0 | 1158 | 79 | 341 | 6731 | 3288 | 1076 | 0 | 538 | 505 | 213 | 942 | 1000 | 238 | 1200 | 0 | 465 | 0 | 0 | 0 | 0 | 0 | 0 | 0 | 0 | 0
2040-10-16 | 9 | 32.43 | -18874 | -709 | -1432 | 0 | 0 | 0 | 3028 | 0 | 0 | 674 | 79 | 335 | 4025 | 3288 | 1901 | 0 | 557 | 3077 | 213 | 942 | 1000 | 232 | 1200 | 0 | 465 | 0 | 0 | 0 | 0 | 0 | 0 | 0 | 0 | 0
2040-10-16 | 10 | 17.91 | -18943 | -554 | -1683 | 0 | 0 | -472 | 3075 | 0 | 0 | 333 | 79 | 175 | 768 | 3288 | 2903 | 0 | 500 | 6444 | 213 | 974 | 1000 | 235 | 1200 | 0 | 465 | 0 | 0 | 0 | 0 | 0 | 0 | 0 | 0 | 0
2040-10-16 | 11 | 15.24 | -19156 | -443 | -1611 | 0 | -637 | -1859 | 3218 | 0 | 0 | 333 | 79 | 160 | 19 | 3288 | 3234 | 0 | 406 | 8873 | 212 | 990 | 1000 | 229 | 1200 | 0 | 465 | 0 | 0 | 0 | 0 | 0 | 0 | 0 | 0 | 0
2040-10-16 | 12 | 15.24 | -19335 | -347 | -1397 | 0 | -2257 | -1859 | 3334 | 0 | 0 | 333 | 79 | 160 | 19 | 3288 | 3433 | 0 | 474 | 9962 | 213 | 992 | 1000 | 243 | 1200 | 0 | 465 | 0 | 0 | 0 | 0 | 0 | 0 | 0 | 0 | 0
2040-10-16 | 13 | 15.24 | -19206 | -284 | -1826 | 0 | -1433 | -1859 | 3250 | 0 | 0 | 333 | 79 | 160 | 19 | 3288 | 3568 | 0 | 598 | 9196 | 212 | 987 | 1000 | 255 | 1200 | 0 | 465 | 0 | 0 | 0 | 0 | 0 | 0 | 0 | 0 | 0
2040-10-16 | 14 | 17.91 | -19144 | -263 | -1791 | 0 | 0 | -1326 | 3207 | 0 | 0 | 333 | 79 | 160 | 15 | 3288 | 3331 | 0 | 680 | 7306 | 211 | 990 | 1000 | 260 | 1200 | 0 | 465 | 0 | 0 | 0 | 0 | 0 | 0 | 0 | 0 | 0
2040-10-16 | 15 | 24.21 | -19047 | -245 | -1611 | 0 | 200 | 17 | 3144 | 0 | 0 | 333 | 79 | 250 | 15 | 3288 | 3691 | 0 | 771 | 4993 | 213 | 992 | 1000 | 254 | 1200 | 0 | 465 | 0 | 0 | 0 | 0 | 0 | 0 | 0 | 0 | 0
2040-10-16 | 16 | 24.21 | -19049 | -263 | -2113 | 0 | 561 | 1024 | 3144 | 0 | 0 | 464 | 79 | 250 | 923 | 3288 | 4194 | 0 | 793 | 2580 | 213 | 996 | 1000 | 252 | 1200 | 0 | 465 | 0 | 0 | 0 | 0 | 0 | 0 | 0 | 0 | 0
2040-10-16 | 17 | 24.21 | -19386 | -284 | -2722 | 0 | 1185 | 1086 | 3371 | 0 | 0 | 595 | 79 | 250 | 1147 | 3288 | 5427 | 0 | 885 | 914 | 213 | 1010 | 1000 | 277 | 1200 | 0 | 465 | 0 | 0 | 0 | 0 | 0 | 0 | 0 | 0 | 0
2040-10-16 | 18 | 24.21 | -20125 | -302 | -3259 | 0 | 848 | 1473 | 3863 | 0 | 0 | 643 | 79 | 250 | 1416 | 3288 | 6409 | 0 | 1028 | 202 | 215 | 1011 | 1000 | 297 | 1200 | 0 | 465 | 0 | 0 | 0 | 0 | 0 | 0 | 0 | 0 | 0
2040-10-16 | 19 | 24.21 | -20670 | -347 | -3115 | 0 | 576 | 1776 | 4227 | 0 | 0 | 674 | 79 | 250 | 1416 | 3288 | 6361 | 0 | 1286 | 5 | 215 | 1020 | 1000 | 296 | 1200 | 0 | 465 | 0 | 0 | 0 | 0 | 0 | 0 | 0 | 0 | 0
2040-10-16 | 20 | 24.21 | -20228 | -347 | -2184 | 0 | 350 | 83 | 3931 | 0 | 0 | 459 | 79 | 241 | 1856 | 3288 | 6820 | 0 | 1439 | 0 | 216 | 1023 | 1000 | 310 | 1200 | 0 | 465 | 0 | 0 | 0 | 0 | 0 | 0 | 0 | 0 | 0
2040-10-16 | 21 | 11 | -19326 | -347 | -2005 | 0 | 0 | 0 | 3329 | 0 | 0 | 377 | 79 | 160 | 1591 | 3288 | 7221 | 0 | 1506 | 0 | 218 | 1026 | 878 | 341 | 1200 | 0 | 465 | 0 | 0 | 0 | 0 | 0 | 122 | 0 | 0 | 0
2040-10-16 | 22 | 11 | -17967 | -347 | -1683 | 0 | 0 | 0 | 2420 | 0 | 0 | 333 | 79 | 160 | 1423 | 3288 | 7238 | 0 | 1647 | 0 | 218 | 1023 | 143 | 361 | 1200 | 0 | 465 | 0 | 0 | 0 | 0 | 0 | 857 | 0 | 0 | 0
2040-10-16 | 23 | 5 | -16282 | -347 | -1397 | 0 | 0 | -45 | 1295 | 0 | 0 | 333 | 79 | 160 | 1423 | 3288 | 7221 | 0 | 1528 | 0 | 218 | 861 | 0 | 0 | 1200 | 0 | 465 | 0 | 0 | 0 | 0 | 159 | 1000 | 384 | 0 | 0
2040-10-16 | 24 | 5 | -14744 | -347 | -1146 | 0 | 0 | 0 | 528 | 0 | 0 | 333 | 71 | 160 | 843 | 3288 | 7214 | 0 | 1562 | 0 | 215 | 405 | 0 | 0 | 1200 | 0 | 418 | 0 | 0 | 0 | 0 | 588 | 1000 | 369 | 0 | 0
2040-10-17 | 1 | 5 | -13759 | -323 | -1003 | 0 | -581 | -951 | 528 | 0 | 0 | 333 | 79 | 160 | 605 | 3288 | 7208 | 0 | 1590 | 0 | 212 | 950 | 0 | 0 | 1200 | 0 | 465 | 0 | 0 | 0 | 0 | 0 | 1000 | 790 | 0 | 0
2040-10-17 | 2 | 5 | -13161 | -323 | -895 | 0 | -129 | -1859 | 528 | 0 | 0 | 333 | 79 | 160 | 440 | 3288 | 7123 | 0 | 1614 | 0 | 200 | 938 | 0 | 0 | 1200 | 0 | 465 | 0 | 0 | 0 | 0 | 0 | 1000 | 783 | 0 | 0
2040-10-17 | 3 | 5 | -12746 | -347 | -788 | 0 | -837 | -1859 | 528 | 0 | 0 | 333 | 79 | 160 | 440 | 3288 | 7193 | 0 | 1754 | 0 | 205 | 932 | 0 | 0 | 1200 | 0 | 465 | 0 | 0 | 0 | 0 | 3 | 1000 | 767 | 0 | 0
2040-10-17 | 4 | 5 | -12617 | -368 | -752 | 0 | 0 | -1859 | 528 | 0 | 0 | 333 | 79 | 160 | 440 | 3288 | 7177 | 0 | 1914 | 0 | 12 | 0 | 0 | 0 | 1200 | 0 | 465 | 0 | 0 | 0 | 186 | 935 | 1000 | 366 | 0 | 0
2040-10-17 | 5 | 5 | -12928 | -368 | -716 | 0 | 0 | -1859 | 528 | 0 | 0 | 333 | 79 | 160 | 440 | 3288 | 7164 | 0 | 2054 | 0 | 161 | 0 | 0 | 0 | 1200 | 0 | 465 | 0 | 0 | 0 | 34 | 932 | 1000 | 352 | 0 | 0
2040-10-17 | 6 | 5 | -14051 | -368 | -752 | 0 | 0 | -1528 | 528 | 0 | 0 | 333 | 79 | 160 | 440 | 3288 | 7196 | 0 | 2274 | 0 | 209 | 526 | 0 | 0 | 1200 | 0 | 465 | 0 | 0 | 0 | 0 | 404 | 1000 | 323 | 0 | 0
2040-10-17 | 7 | 5 | -16088 | -443 | -967 | 0 | 0 | -660 | 1527 | 0 | 0 | 333 | 79 | 160 | 440 | 3288 | 7218 | 0 | 2301 | 0 | 212 | 935 | 0 | 0 | 1200 | 0 | 465 | 0 | 0 | 0 | 0 | 0 | 1000 | 273 | 0 | 0
2040-10-17 | 8 | 6.76 | -17332 | -470 | -1182 | 0 | 0 | 155 | 2388 | 0 | 0 | 333 | 79 | 160 | 0 | 3288 | 7221 | 0 | 2289 | 250 | 213 | 942 | 0 | 0 | 1200 | 0 | 465 | 0 | 0 | 0 | 0 | 0 | 1000 | 238 | 0 | 0
2040-10-17 | 9 | 5 | -17907 | -497 | -1432 | 0 | 0 | -350 | 2785 | 0 | 0 | 333 | 79 | 160 | 0 | 3288 | 7204 | 0 | 2357 | 1346 | 213 | 757 | 0 | 0 | 1200 | 0 | 465 | 0 | 0 | 0 | 0 | 185 | 1000 | 232 | 0 | 0
2040-10-17 | 10 | 5 | -18261 | -497 | -1683 | 0 | 0 | -637 | 3028 | 0 | 0 | 333 | 79 | 160 | 0 | 3288 | 7197 | 0 | 2308 | 3019 | 0 | 0 | 0 | 0 | 1200 | 0 | 465 | 0 | 0 | 0 | 213 | 974 | 1000 | 235 | 0 | 0
2040-10-17 | 11 | 5 | -18614 | -497 | -1611 | 0 | 0 | -1706 | 3271 | 0 | 0 | 333 | 79 | 160 | 0 | 3288 | 7208 | 0 | 2319 | 4105 | 0 | 0 | 0 | 0 | 1200 | 0 | 465 | 0 | 0 | 0 | 212 | 990 | 1000 | 229 | 0 | 0
2040-10-17 | 12 | 5 | -18737 | -470 | -1397 | 0 | 0 | -1238 | 3355 | 0 | 0 | 333 | 79 | 160 | 0 | 3288 | 7223 | 0 | 2283 | 3455 | 0 | 0 | 0 | 0 | 1200 | 0 | 465 | 0 | 0 | 0 | 213 | 992 | 1000 | 243 | 0 | 0
2040-10-17 | 13 | 5 | -18775 | -470 | -1826 | 0 | 0 | -687 | 3382 | 0 | 0 | 333 | 79 | 160 | 0 | 3288 | 7222 | 0 | 2195 | 3435 | 0 | 0 | 0 | 0 | 1200 | 0 | 465 | 0 | 0 | 0 | 212 | 987 | 1000 | 255 | 0 | 0
2040-10-17 | 14 | 5 | -18830 | -470 | -1791 | 0 | 0 | 0 | 3419 | 0 | 0 | 333 | 79 | 160 | 0 | 3288 | 7205 | 0 | 2092 | 2656 | 194 | 0 | 0 | 0 | 1200 | 0 | 465 | 0 | 0 | 0 | 17 | 990 | 1000 | 260 | 0 | 0
2040-10-17 | 15 | 5 | -18692 | -443 | -1611 | 0 | 0 | 0 | 3324 | 0 | 0 | 333 | 79 | 160 | 0 | 3288 | 7201 | 0 | 1930 | 2575 | 191 | 0 | 0 | 0 | 1200 | 0 | 465 | 0 | 0 | 0 | 22 | 992 | 1000 | 254 | 0 | 0
2040-10-17 | 16 | 10 | -18628 | -443 | -2113 | 0 | 0 | 0 | 3281 | 0 | 0 | 333 | 79 | 160 | 0 | 3288 | 7206 | 0 | 1821 | 2113 | 213 | 996 | 0 | 29 | 1200 | 0 | 465 | 0 | 0 | 0 | 0 | 0 | 1000 | 223 | 0 | 0
2040-10-17 | 17 | 11 | -18837 | -443 | -2722 | 0 | 0 | 1110 | 3424 | 0 | 0 | 333 | 79 | 160 | 0 | 3288 | 7224 | 0 | 1682 | 1537 | 213 | 1010 | 0 | 277 | 1200 | 0 | 465 | 0 | 0 | 0 | 0 | 0 | 1000 | 0 | 0 | 0
2040-10-17 | 18 | 12.3 | -19357 | -470 | -3259 | 0 | 202 | 1859 | 3783 | 0 | 0 | 438 | 79 | 160 | 0 | 3288 | 7211 | 0 | 1535 | 343 | 215 | 1011 | 1000 | 297 | 1200 | 0 | 465 | 0 | 0 | 0 | 0 | 0 | 0 | 0 | 0 | 0
2040-10-17 | 19 | 12.3 | -20000 | -470 | -3115 | 0 | 717 | 1859 | 4227 | 0 | 0 | 483 | 79 | 160 | 0 | 3288 | 7217 | 0 | 1355 | 5 | 215 | 1020 | 1000 | 296 | 1200 | 0 | 465 | 0 | 0 | 0 | 0 | 0 | 0 | 0 | 0 | 0
2040-10-17 | 20 | 11 | -19734 | -470 | -2184 | 0 | 0 | 1699 | 4042 | 0 | 0 | 438 | 79 | 160 | 0 | 3288 | 7233 | 0 | 1355 | 0 | 216 | 1023 | 881 | 310 | 1200 | 0 | 465 | 0 | 0 | 0 | 0 | 0 | 119 | 0 | 0 | 0
2040-10-17 | 21 | 11 | -18902 | -470 | -2005 | 0 | 0 | 1705 | 3472 | 0 | 0 | 369 | 79 | 160 | 0 | 3288 | 7214 | 0 | 1367 | 0 | 218 | 1026 | 474 | 341 | 1200 | 0 | 465 | 0 | 0 | 0 | 0 | 0 | 526 | 0 | 0 | 0
2040-10-17 | 22 | 11 | -17637 | -470 | -1683 | 0 | 0 | 1573 | 2594 | 0 | 0 | 333 | 79 | 160 | 0 | 3288 | 7188 | 0 | 1308 | 0 | 218 | 1023 | 0 | 361 | 1200 | 0 | 465 | 0 | 0 | 0 | 0 | 0 | 1000 | 0 | 0 | 0
2040-10-17 | 23 | 11 | -16045 | -470 | -1397 | 0 | 0 | 988 | 1495 | 0 | 0 | 333 | 79 | 160 | 0 | 3288 | 7178 | 0 | 1103 | 0 | 218 | 1020 | 0 | 384 | 1200 | 0 | 465 | 0 | 0 | 0 | 0 | 0 | 1000 | 0 | 0 | 0
2040-10-17 | 24 | 11 | -14663 | -470 | -1146 | 0 | 21 | 327 | 544 | 0 | 0 | 333 | 79 | 160 | 0 | 3288 | 7191 | 0 | 1094 | 0 | 215 | 993 | 0 | 369 | 1200 | 0 | 465 | 0 | 0 | 0 | 0 | 0 | 1000 | 0 | 0 | 0
2040-10-18 | 1 | 5 | -13738 | -497 | -1003 | 0 | -154 | -149 | 528 | 0 | 0 | 333 | 79 | 160 | 0 | 3288 | 7194 | 0 | 1132 | 0 | 212 | 950 | 0 | 0 | 1200 | 0 | 465 | 0 | 0 | 0 | 0 | 0 | 1000 | 790 | 0 | 0
2040-10-18 | 2 | 5 | -13236 | -497 | -895 | 0 | 0 | -1096 | 528 | 0 | 0 | 333 | 79 | 160 | 0 | 3288 | 7200 | 0 | 1334 | 0 | 200 | 938 | 0 | 0 | 1200 | 0 | 465 | 0 | 0 | 0 | 0 | 0 | 1000 | 783 | 0 | 0
2040-10-18 | 3 | 5 | -12977 | -497 | -788 | 0 | -300 | -1302 | 528 | 0 | 0 | 333 | 79 | 160 | 0 | 3288 | 7211 | 0 | 1460 | 0 | 205 | 935 | 0 | 0 | 1200 | 0 | 465 | 0 | 0 | 0 | 0 | 0 | 1000 | 767 | 0 | 0
2040-10-18 | 4 | 5 | -12931 | -497 | -752 | 0 | -415 | -1168 | 528 | 0 | 0 | 333 | 79 | 160 | 0 | 3288 | 7225 | 0 | 1897 | 0 | 198 | 390 | 0 | 0 | 1200 | 0 | 465 | 0 | 0 | 0 | 0 | 545 | 1000 | 366 | 0 | 0
2040-10-18 | 5 | 5 | -13339 | -497 | -716 | 0 | -405 | -292 | 528 | 0 | 0 | 333 | 79 | 160 | 0 | 3288 | 7219 | 0 | 1977 | 0 | 0 | 0 | 0 | 0 | 1200 | 0 | 465 | 0 | 0 | 0 | 195 | 932 | 1000 | 352 | 0 | 0
2040-10-18 | 6 | 5 | -14617 | -524 | -752 | 0 | 0 | -894 | 840 | 0 | 0 | 333 | 79 | 160 | 0 | 3288 | 7218 | 0 | 2140 | 0 | 209 | 856 | 0 | 0 | 1200 | 0 | 465 | 0 | 0 | 0 | 0 | 74 | 1000 | 323 | 0 | 0
2040-10-18 | 7 | 5 | -16881 | -524 | -967 | 0 | 0 | 0 | 2452 | 0 | 0 | 333 | 79 | 160 | 0 | 3288 | 7224 | 0 | 2232 | 0 | 212 | 727 | 0 | 0 | 1200 | 0 | 465 | 0 | 0 | 0 | 0 | 208 | 1000 | 273 | 0 | 0
2040-10-18 | 8 | 6.76 | -18236 | -554 | -1182 | 0 | 0 | 79 | 3419 | 0 | 0 | 333 | 79 | 160 | 0 | 3288 | 7198 | 0 | 2243 | 353 | 213 | 942 | 0 | 0 | 1200 | 0 | 465 | 0 | 0 | 0 | 0 | 0 | 1000 | 238 | 0 | 0
2040-10-18 | 9 | 5 | -18687 | -524 | -1432 | 0 | -75 | -230 | 3741 | 0 | 0 | 333 | 79 | 160 | 0 | 3288 | 7218 | 0 | 2231 | 2232 | 0 | 0 | 0 | 0 | 1200 | 0 | 465 | 0 | 0 | 0 | 213 | 942 | 1000 | 232 | 0 | 0
2040-10-18 | 10 | 5 | -18980 | -470 | -1683 | 0 | -551 | -1849 | 3952 | 0 | 0 | 333 | 79 | 160 | 0 | 3288 | 7099 | 0 | 2117 | 4840 | 0 | 0 | 0 | 0 | 1200 | 0 | 465 | 0 | 0 | 0 | 213 | 974 | 1000 | 235 | 0 | 0
2040-10-18 | 11 | 5 | -19121 | -443 | -1611 | 0 | -2754 | -1859 | 4053 | 0 | 0 | 333 | 79 | 160 | 0 | 3288 | 6908 | 0 | 2068 | 7235 | 0 | 0 | 0 | 0 | 1200 | 0 | 465 | 0 | 0 | 0 | 212 | 990 | 1000 | 229 | 0 | 0
2040-10-18 | 12 | 5 | -19094 | -392 | -1397 | 0 | -4388 | -1500 | 4032 | 0 | 0 | 333 | 79 | 160 | 0 | 3288 | 6422 | 0 | 2044 | 8748 | 0 | 0 | 0 | 0 | 1200 | 0 | 465 | 0 | 0 | 0 | 213 | 992 | 1000 | 243 | 0 | 0
2040-10-18 | 13 | 5 | -19028 | -368 | -1826 | 0 | -2413 | -1858 | 3984 | 0 | 0 | 333 | 79 | 160 | 0 | 3288 | 6115 | 0 | 1967 | 7903 | 0 | 0 | 0 | 0 | 1200 | 0 | 465 | 0 | 0 | 0 | 212 | 987 | 1000 | 255 | 0 | 0
2040-10-18 | 14 | 5 | -18843 | -323 | -1791 | 0 | -3710 | -1567 | 3852 | 0 | 0 | 333 | 79 | 160 | 0 | 3288 | 5691 | 0 | 1983 | 9183 | 0 | 0 | 0 | 0 | 1200 | 0 | 465 | 0 | 0 | 0 | 211 | 990 | 1000 | 260 | 0 | 0
2040-10-18 | 15 | 5 | -18542 | -323 | -1611 | 0 | -2802 | -1167 | 3635 | 0 | 0 | 333 | 79 | 160 | 0 | 3288 | 5420 | 0 | 2020 | 7847 | 0 | 0 | 0 | 0 | 1200 | 0 | 465 | 0 | 0 | 0 | 213 | 992 | 1000 | 254 | 0 | 0
2040-10-18 | 16 | 5 | -18278 | -347 | -2113 | 0 | 0 | -202 | 3450 | 0 | 0 | 333 | 79 | 160 | 0 | 3288 | 4387 | 0 | 2024 | 5554 | 0 | 0 | 0 | 0 | 1200 | 0 | 465 | 0 | 0 | 0 | 213 | 996 | 1000 | 252 | 0 | 0
2040-10-18 | 17 | 12.3 | -18354 | -347 | -2722 | 0 | 95 | 855 | 3503 | 0 | 0 | 356 | 79 | 160 | 0 | 3288 | 4196 | 0 | 2071 | 2654 | 213 | 1010 | 1000 | 277 | 1200 | 0 | 465 | 0 | 0 | 0 | 0 | 0 | 0 | 0 | 0 | 0
2040-10-18 | 18 | 12.3 | -18714 | -392 | -3259 | 0 | 2820 | 1290 | 3762 | 0 | 0 | 690 | 79 | 160 | 0 | 3288 | 3612 | 0 | 1984 | 492 | 215 | 1011 | 1000 | 297 | 1200 | 0 | 465 | 0 | 0 | 0 | 0 | 0 | 0 | 0 | 0 | 0
2040-10-18 | 19 | 12.3 | -19369 | -443 | -3115 | 0 | 3577 | 1593 | 4227 | 0 | 0 | 832 | 79 | 160 | 0 | 3288 | 2904 | 0 | 2067 | 5 | 215 | 1020 | 1000 | 296 | 1200 | 0 | 465 | 0 | 0 | 0 | 0 | 0 | 0 | 0 | 0 | 0
2040-10-18 | 20 | 12.3 | -19066 | -497 | -2184 | 0 | 2750 | 1538 | 4011 | 0 | 0 | 713 | 79 | 160 | 0 | 3288 | 2866 | 0 | 2129 | 0 | 216 | 1023 | 1000 | 310 | 1200 | 0 | 465 | 0 | 0 | 0 | 0 | 0 | 0 | 0 | 0 | 0
2040-10-18 | 21 | 12.3 | -18368 | -524 | -2005 | 0 | 2181 | 1576 | 3514 | 0 | 0 | 643 | 79 | 160 | 0 | 3288 | 3073 | 0 | 2133 | 0 | 218 | 1026 | 1000 | 341 | 1200 | 0 | 465 | 0 | 0 | 0 | 0 | 0 | 0 | 0 | 0 | 0
2040-10-18 | 22 | 12.3 | -17421 | -554 | -1683 | 0 | 1595 | 1579 | 2838 | 0 | 0 | 572 | 79 | 160 | 0 | 3288 | 3165 | 0 | 2116 | 0 | 218 | 1023 | 1000 | 361 | 1200 | 0 | 465 | 0 | 0 | 0 | 0 | 0 | 0 | 0 | 0 | 0
2040-10-18 | 23 | 12.3 | -16149 | -554 | -1397 | 0 | 1675 | 1007 | 1934 | 0 | 0 | 496 | 79 | 160 | 0 | 3288 | 3072 | 0 | 2101 | 0 | 218 | 1020 | 1000 | 384 | 1200 | 0 | 465 | 0 | 0 | 0 | 0 | 0 | 0 | 0 | 0 | 0
2040-10-18 | 24 | 12.3 | -14823 | -580 | -1146 | 0 | 741 | 1682 | 988 | 0 | 0 | 459 | 79 | 160 | 0 | 3288 | 2827 | 0 | 2084 | 0 | 215 | 993 | 1000 | 369 | 1200 | 0 | 465 | 0 | 0 | 0 | 0 | 0 | 0 | 0 | 0 | 0
2040-10-19 | 1 | 18.65 | -13838 | -613 | -1003 | 0 | 0 | -25 | 999 | 0 | 0 | 438 | 79 | 160 | 1817 | 3288 | 2031 | 0 | 2051 | 0 | 212 | 950 | 1000 | 790 | 1200 | 0 | 465 | 0 | 0 | 0 | 0 | 0 | 0 | 0 | 0 | 0
2040-10-19 | 2 | 23.37 | -13324 | -643 | -895 | 0 | 0 | 0 | 602 | 0 | 0 | 459 | 79 | 204 | 2016 | 3288 | 1655 | 0 | 1974 | 0 | 200 | 938 | 1000 | 783 | 1200 | 0 | 465 | 0 | 0 | 0 | 0 | 0 | 0 | 0 | 0 | 0
2040-10-19 | 3 | 23.29 | -13058 | -709 | -788 | 0 | 0 | 0 | 528 | 0 | 0 | 454 | 79 | 171 | 1969 | 3288 | 1564 | 0 | 1930 | 0 | 205 | 935 | 1000 | 767 | 1200 | 0 | 465 | 0 | 0 | 0 | 0 | 0 | 0 | 0 | 0 | 0
2040-10-19 | 4 | 25.21 | -12982 | -742 | -752 | 0 | 110 | 18 | 528 | 0 | 0 | 438 | 79 | 319 | 2070 | 3288 | 1514 | 0 | 1948 | 0 | 198 | 935 | 1000 | 366 | 1200 | 0 | 465 | 0 | 0 | 0 | 0 | 0 | 0 | 0 | 0 | 0
2040-10-19 | 5 | 21.38 | -13142 | -811 | -716 | 0 | 0 | 0 | 528 | 0 | 0 | 483 | 79 | 160 | 2617 | 3288 | 1463 | 0 | 1907 | 0 | 195 | 932 | 1000 | 352 | 1200 | 0 | 465 | 0 | 0 | 0 | 0 | 0 | 0 | 0 | 0 | 0
2040-10-19 | 6 | 19.46 | -13771 | -811 | -752 | 0 | 0 | 0 | 946 | 0 | 0 | 511 | 79 | 160 | 3019 | 3288 | 1295 | 0 | 1910 | 0 | 209 | 930 | 1000 | 323 | 1200 | 0 | 465 | 0 | 0 | 0 | 0 | 0 | 0 | 0 | 0 | 0
2040-10-19 | 7 | 25.21 | -14884 | -886 | -967 | 0 | 33 | 0 | 1797 | 0 | 0 | 592 | 79 | 319 | 3297 | 3288 | 1340 | 0 | 1908 | 0 | 212 | 935 | 1000 | 273 | 1200 | 0 | 465 | 0 | 0 | 0 | 0 | 0 | 0 | 0 | 0 | 0
2040-10-19 | 8 | 25.2 | -15973 | -847 | -1182 | 0 | 266 | 0 | 2626 | 0 | 0 | 595 | 79 | 319 | 3325 | 3288 | 1202 | 0 | 1841 | 403 | 213 | 942 | 1000 | 238 | 1200 | 0 | 465 | 0 | 0 | 0 | 0 | 0 | 0 | 0 | 0 | 0
2040-10-19 | 9 | 11 | -16839 | -811 | -1432 | 0 | 0 | -1168 | 3287 | 0 | 0 | 410 | 79 | 160 | 3032 | 3288 | 1277 | 0 | 1788 | 3087 | 213 | 942 | 790 | 232 | 1200 | 0 | 465 | 0 | 0 | 0 | 0 | 0 | 210 | 0 | 0 | 0
2040-10-19 | 10 | 10 | -17271 | -643 | -1683 | 0 | -1430 | -1845 | 3620 | 0 | 0 | 333 | 79 | 160 | 2041 | 3288 | 1059 | 0 | 1734 | 7472 | 213 | 974 | 0 | 235 | 1200 | 0 | 465 | 0 | 0 | 0 | 0 | 0 | 1000 | 0 | 0 | 0
2040-10-19 | 11 | 10 | -17554 | -554 | -1611 | 0 | -5031 | -1859 | 3836 | 0 | 0 | 333 | 79 | 160 | 1721 | 3288 | 859 | 0 | 1646 | 11639 | 212 | 990 | 0 | 181 | 1200 | 0 | 465 | 0 | 0 | 0 | 0 | 0 | 1000 | 48 | 0 | 0
2040-10-19 | 12 | 7.21 | -17590 | -470 | -1397 | -19 | -6895 | -1859 | 3863 | 0 | 0 | 333 | 79 | 160 | 1553 | 3288 | 723 | 0 | 1479 | 13882 | 213 | 992 | 0 | 0 | 1200 | 0 | 465 | 0 | 0 | 0 | 0 | 0 | 1000 | 243 | 0 | 0
2040-10-19 | 13 | 7.21 | -17375 | -416 | -1826 | -609 | -6895 | -1859 | 3699 | 0 | 0 | 333 | 79 | 160 | 1113 | 3288 | 569 | 0 | 1409 | 15467 | 212 | 987 | 0 | 0 | 1200 | 0 | 465 | 0 | 0 | 0 | 0 | 0 | 1000 | 255 | 0 | 0
2040-10-19 | 14 | 10 | -16979 | -347 | -1791 | 0 | -5684 | -1859 | 3398 | 0 | 0 | 333 | 79 | 160 | 823 | 3288 | 446 | 0 | 1411 | 13857 | 211 | 990 | 0 | 0 | 1200 | 0 | 465 | 0 | 0 | 0 | 0 | 0 | 1000 | 260 | 0 | 0
2040-10-19 | 15 | 10 | -16575 | -302 | -1611 | 0 | -4029 | -1859 | 3086 | 0 | 0 | 333 | 79 | 160 | 823 | 3288 | 399 | 0 | 1268 | 12072 | 213 | 992 | 0 | 0 | 1200 | 0 | 465 | 0 | 0 | 0 | 0 | 0 | 1000 | 254 | 0 | 0
2040-10-19 | 16 | 10 | -16354 | -284 | -2113 | 0 | 0 | -1252 | 2917 | 0 | 0 | 333 | 79 | 160 | 823 | 3288 | 355 | 0 | 1248 | 7927 | 213 | 996 | 0 | 0 | 1200 | 0 | 465 | 0 | 0 | 0 | 0 | 0 | 1000 | 252 | 0 | 0
2040-10-19 | 17 | 18.12 | -16628 | -263 | -2722 | 0 | 1683 | 204 | 3128 | 0 | 0 | 507 | 79 | 160 | 1054 | 3288 | 396 | 0 | 1261 | 3687 | 213 | 1010 | 1000 | 277 | 1200 | 0 | 465 | 0 | 0 | 0 | 0 | 0 | 0 | 0 | 0 | 0
2040-10-19 | 18 | 18.12 | -17249 | -284 | -3259 | 47 | 3731 | 1283 | 3604 | 0 | 0 | 1137 | 79 | 160 | 1054 | 3288 | 453 | 0 | 1187 | 581 | 215 | 1011 | 1000 | 297 | 1200 | 0 | 465 | 0 | 0 | 0 | 0 | 0 | 0 | 0 | 0 | 0
2040-10-19 | 19 | 18.12 | -18067 | -347 | -3115 | 267 | 4385 | 1531 | 4227 | 0 | 0 | 1158 | 79 | 160 | 744 | 3288 | 493 | 0 | 996 | 5 | 215 | 1020 | 1000 | 296 | 1200 | 0 | 465 | 0 | 0 | 0 | 0 | 0 | 0 | 0 | 0 | 0
2040-10-19 | 20 | 18.12 | -17843 | -443 | -2184 | 111 | 3837 | 1502 | 4058 | 0 | 0 | 1137 | 79 | 160 | 744 | 3288 | 419 | 0 | 921 | 0 | 216 | 1023 | 1000 | 310 | 1200 | 0 | 465 | 0 | 0 | 0 | 0 | 0 | 0 | 0 | 0 | 0
2040-10-19 | 21 | 18.12 | -17310 | -524 | -2005 | 115 | 3579 | 1531 | 3651 | 0 | 0 | 1137 | 79 | 160 | 744 | 3288 | 375 | 0 | 928 | 0 | 218 | 1026 | 1000 | 341 | 1200 | 0 | 465 | 0 | 0 | 0 | 0 | 0 | 0 | 0 | 0 | 0
2040-10-19 | 22 | 18.12 | -16563 | -524 | -1683 | 0 | 3400 | 1556 | 3081 | 0 | 0 | 1137 | 79 | 160 | 744 | 3288 | 239 | 0 | 819 | 0 | 218 | 1023 | 1000 | 361 | 1200 | 0 | 465 | 0 | 0 | 0 | 0 | 0 | 0 | 0 | 0 | 0
2040-10-19 | 23 | 18.12 | -15516 | -580 | -1397 | 0 | 3475 | 1149 | 2277 | 0 | 0 | 1021 | 79 | 160 | 744 | 3288 | 257 | 0 | 756 | 0 | 218 | 1020 | 1000 | 384 | 1200 | 0 | 465 | 0 | 0 | 0 | 0 | 0 | 0 | 0 | 0 | 0
2040-10-19 | 24 | 18.12 | -14497 | -643 | -1146 | 0 | 1679 | 1279 | 1501 | 0 | 0 | 858 | 79 | 160 | 2135 | 3288 | 275 | 0 | 791 | 0 | 215 | 993 | 1000 | 369 | 1200 | 0 | 465 | 0 | 0 | 0 | 0 | 0 | 0 | 0 | 0 | 0
2040-10-20 | 1 | 37 | -13644 | -676 | -1325 | 0 | 0 | 0 | 528 | 0 | 0 | 993 | 79 | 319 | 4857 | 3288 | 285 | 0 | 678 | 0 | 212 | 950 | 1000 | 790 | 1200 | 0 | 465 | 0 | 0 | 0 | 0 | 0 | 0 | 0 | 0 | 0
2040-10-20 | 2 | 35.32 | -13133 | -676 | -1146 | 0 | 0 | 0 | 528 | 0 | 0 | 797 | 79 | 335 | 4378 | 3288 | 296 | 0 | 668 | 0 | 200 | 938 | 1000 | 783 | 1200 | 0 | 465 | 0 | 0 | 0 | 0 | 0 | 0 | 0 | 0 | 0
2040-10-20 | 3 | 31.99 | -12896 | -742 | -1038 | 0 | 0 | 0 | 528 | 0 | 0 | 754 | 79 | 341 | 4278 | 3288 | 179 | 0 | 657 | 0 | 205 | 935 | 1000 | 767 | 1200 | 0 | 465 | 0 | 0 | 0 | 0 | 0 | 0 | 0 | 0 | 0
2040-10-20 | 4 | 34.21 | -12804 | -775 | -931 | 0 | 0 | 0 | 528 | 0 | 0 | 754 | 79 | 341 | 4611 | 3288 | 220 | 0 | 525 | 0 | 198 | 935 | 1000 | 366 | 1200 | 0 | 465 | 0 | 0 | 0 | 0 | 0 | 0 | 0 | 0 | 0
2040-10-20 | 5 | 35.59 | -12928 | -775 | -931 | 0 | 0 | 0 | 528 | 0 | 0 | 762 | 79 | 341 | 4798 | 3288 | 192 | 0 | 502 | 0 | 195 | 932 | 1000 | 352 | 1200 | 0 | 465 | 0 | 0 | 0 | 0 | 0 | 0 | 0 | 0 | 0
2040-10-20 | 6 | 36.08 | -13372 | -811 | -967 | 0 | 0 | 0 | 528 | 0 | 0 | 914 | 79 | 341 | 5192 | 3288 | 131 | 0 | 550 | 0 | 209 | 930 | 1000 | 323 | 1200 | 0 | 465 | 0 | 0 | 0 | 0 | 0 | 0 | 0 | 0 | 0
2040-10-20 | 7 | 38.75 | -14137 | -811 | -1074 | 0 | 0 | 0 | 544 | 0 | 0 | 1137 | 79 | 341 | 5960 | 3288 | 91 | 0 | 497 | 0 | 212 | 935 | 1000 | 273 | 1200 | 0 | 465 | 0 | 0 | 0 | 0 | 0 | 0 | 0 | 0 | 0
2040-10-20 | 8 | 38.88 | -15014 | -847 | -1253 | 0 | 0 | 0 | 1168 | 0 | 0 | 1151 | 79 | 341 | 6210 | 3288 | 69 | 0 | 421 | 330 | 213 | 942 | 1000 | 238 | 1200 | 0 | 465 | 0 | 0 | 0 | 0 | 0 | 0 | 0 | 0 | 0
2040-10-20 | 9 | 35.69 | -16120 | -811 | -1504 | 0 | 0 | 0 | 1960 | 0 | 0 | 846 | 79 | 341 | 5137 | 3288 | 58 | 0 | 387 | 2287 | 213 | 942 | 1000 | 232 | 1200 | 0 | 465 | 0 | 0 | 0 | 0 | 0 | 0 | 0 | 0 | 0
2040-10-20 | 10 | 30.7 | -16787 | -676 | -1791 | 0 | 0 | -636 | 2436 | 0 | 0 | 583 | 79 | 341 | 3799 | 3288 | 126 | 0 | 211 | 4939 | 213 | 974 | 1000 | 235 | 1200 | 0 | 465 | 0 | 0 | 0 | 0 | 0 | 0 | 0 | 0 | 0
2040-10-20 | 11 | 30.11 | -17106 | -554 | -1611 | 0 | -1234 | -1859 | 2668 | 0 | 0 | 334 | 79 | 341 | 3792 | 3288 | 222 | 0 | 146 | 7398 | 212 | 990 | 1000 | 229 | 1200 | 0 | 465 | 0 | 0 | 0 | 0 | 0 | 0 | 0 | 0 | 0
2040-10-20 | 12 | 30.11 | -17296 | -443 | -1791 | 0 | -1788 | -1859 | 2801 | 0 | 0 | 333 | 79 | 341 | 2477 | 3288 | 371 | 0 | 114 | 9260 | 213 | 992 | 1000 | 243 | 1200 | 0 | 465 | 0 | 0 | 0 | 0 | 0 | 0 | 0 | 0 | 0
2040-10-20 | 13 | 30.11 | -17360 | -392 | -1934 | 0 | -673 | -1859 | 2848 | 0 | 0 | 333 | 79 | 341 | 1392 | 3288 | 431 | 0 | 95 | 9292 | 212 | 987 | 1000 | 255 | 1200 | 0 | 465 | 0 | 0 | 0 | 0 | 0 | 0 | 0 | 0 | 0
2040-10-20 | 14 | 30.7 | -17227 | -347 | -2005 | 0 | 0 | -644 | 2753 | 0 | 0 | 334 | 79 | 341 | 1420 | 3288 | 459 | 0 | 90 | 7334 | 211 | 990 | 1000 | 260 | 1200 | 0 | 465 | 0 | 0 | 0 | 0 | 0 | 0 | 0 | 0 | 0
2040-10-20 | 15 | 41.13 | -17112 | -323 | -2077 | 0 | 0 | 0 | 2668 | 0 | 0 | 483 | 79 | 341 | 2579 | 3288 | 356 | 0 | 106 | 5488 | 213 | 992 | 1000 | 254 | 1200 | 0 | 465 | 0 | 0 | 0 | 0 | 0 | 0 | 0 | 0 | 0
2040-10-20 | 16 | 41.49 | -17265 | -323 | -1970 | 0 | 376 | 1323 | 2779 | 0 | 0 | 713 | 79 | 341 | 2880 | 3288 | 259 | 0 | 110 | 3283 | 213 | 996 | 1000 | 252 | 1200 | 0 | 465 | 0 | 0 | 0 | 0 | 0 | 0 | 0 | 0 | 0
2040-10-20 | 17 | 41.49 | -17796 | -323 | -1970 | 0 | 1676 | 1040 | 3160 | 0 | 0 | 1157 | 79 | 341 | 3456 | 3288 | 264 | 0 | 113 | 1350 | 213 | 1010 | 1000 | 277 | 1200 | 0 | 465 | 0 | 0 | 0 | 0 | 0 | 0 | 0 | 0 | 0
2040-10-20 | 18 | 41.49 | -18603 | -347 | -2005 | 0 | 603 | 1316 | 3736 | 0 | 0 | 1158 | 79 | 341 | 5543 | 3288 | 356 | 0 | 115 | 234 | 215 | 1011 | 1000 | 297 | 1200 | 0 | 465 | 0 | 0 | 0 | 0 | 0 | 0 | 0 | 0 | 0
2040-10-20 | 19 | 41.49 | -19287 | -368 | -2077 | 0 | 172 | 1285 | 4227 | 0 | 0 | 1158 | 79 | 341 | 6233 | 3288 | 600 | 0 | 148 | 5 | 215 | 1020 | 1000 | 296 | 1200 | 0 | 465 | 0 | 0 | 0 | 0 | 0 | 0 | 0 | 0 | 0
2040-10-20 | 20 | 41.49 | -18864 | -392 | -1934 | 0 | 351 | 111 | 3926 | 0 | 0 | 1158 | 79 | 341 | 6597 | 3288 | 924 | 0 | 201 | 0 | 216 | 1023 | 1000 | 310 | 1200 | 0 | 465 | 0 | 0 | 0 | 0 | 0 | 0 | 0 | 0 | 0
2040-10-20 | 21 | 39.54 | -17997 | -416 | -1826 | 0 | 0 | 0 | 3303 | 0 | 0 | 1137 | 79 | 341 | 5785 | 3288 | 1805 | 0 | 251 | 0 | 218 | 1026 | 1000 | 341 | 1200 | 0 | 465 | 0 | 0 | 0 | 0 | 0 | 0 | 0 | 0 | 0
2040-10-20 | 22 | 35.98 | -16745 | -416 | -1647 | 0 | 0 | 0 | 2410 | 0 | 0 | 910 | 79 | 341 | 4937 | 3288 | 2308 | 0 | 269 | 0 | 218 | 1023 | 1000 | 361 | 1200 | 0 | 465 | 0 | 0 | 0 | 0 | 0 | 0 | 0 | 0 | 0
2040-10-20 | 23 | 27.12 | -15291 | -443 | -1647 | 0 | 0 | 0 | 1369 | 0 | 0 | 713 | 79 | 325 | 3914 | 3288 | 3114 | 0 | 293 | 0 | 218 | 1020 | 1000 | 384 | 1200 | 0 | 465 | 0 | 0 | 0 | 0 | 0 | 0 | 0 | 0 | 0
2040-10-20 | 24 | 11 | -14044 | -443 | -1504 | 0 | 0 | 0 | 528 | 0 | 0 | 511 | 79 | 166 | 3111 | 3288 | 3919 | 0 | 358 | 0 | 215 | 993 | 790 | 369 | 1200 | 0 | 465 | 0 | 0 | 0 | 0 | 0 | 210 | 0 | 0 | 0
2040-10-21 | 1 | 11 | -13252 | -443 | -1325 | 0 | 0 | -1519 | 528 | 0 | 0 | 438 | 79 | 160 | 2888 | 3288 | 4195 | 0 | 346 | 0 | 212 | 950 | 1000 | 790 | 1200 | 0 | 465 | 0 | 0 | 0 | 0 | 0 | 0 | 0 | 0 | 0
2040-10-21 | 2 | 11 | -12732 | -470 | -1146 | 0 | 0 | -742 | 528 | 0 | 0 | 369 | 79 | 160 | 1489 | 3288 | 4376 | 0 | 314 | 0 | 200 | 938 | 900 | 783 | 1200 | 0 | 465 | 0 | 0 | 0 | 0 | 0 | 100 | 0 | 0 | 0
2040-10-21 | 3 | 11 | -12589 | -470 | -1038 | 0 | 0 | -313 | 528 | 0 | 0 | 333 | 79 | 160 | 1339 | 3288 | 4773 | 0 | 339 | 0 | 205 | 935 | 0 | 767 | 1200 | 0 | 465 | 0 | 0 | 0 | 0 | 0 | 1000 | 0 | 0 | 0
2040-10-21 | 4 | 11 | -12627 | -470 | -931 | 0 | 0 | 0 | 528 | 0 | 0 | 333 | 79 | 160 | 1019 | 3288 | 4670 | 0 | 280 | 0 | 198 | 935 | 507 | 366 | 1200 | 0 | 465 | 0 | 0 | 0 | 0 | 0 | 493 | 0 | 0 | 0
2040-10-21 | 5 | 11 | -13107 | -497 | -931 | 0 | 0 | 0 | 528 | 0 | 0 | 333 | 79 | 160 | 1019 | 3288 | 5042 | 0 | 358 | 0 | 195 | 932 | 583 | 352 | 1200 | 0 | 465 | 0 | 0 | 0 | 0 | 0 | 417 | 0 | 0 | 0
2040-10-21 | 6 | 14.87 | -14515 | -497 | -967 | 0 | 0 | 571 | 528 | 0 | 0 | 438 | 79 | 160 | 1019 | 3288 | 5415 | 0 | 354 | 0 | 209 | 930 | 1000 | 323 | 1200 | 0 | 465 | 0 | 0 | 0 | 0 | 0 | 0 | 0 | 0 | 0
2040-10-21 | 7 | 14.87 | -16980 | -524 | -1074 | 0 | 0 | 1126 | 2040 | 0 | 0 | 438 | 79 | 160 | 1187 | 3288 | 5864 | 0 | 313 | 0 | 212 | 935 | 1000 | 273 | 1200 | 0 | 465 | 0 | 0 | 0 | 0 | 0 | 0 | 0 | 0 | 0
2040-10-21 | 8 | 14.87 | -18368 | -524 | -1253 | 0 | 0 | 208 | 2991 | 0 | 0 | 438 | 79 | 160 | 1549 | 3288 | 6705 | 0 | 321 | 348 | 213 | 942 | 1000 | 238 | 1200 | 0 | 465 | 0 | 0 | 0 | 0 | 0 | 0 | 0 | 0 | 0
2040-10-21 | 9 | 8.14 | -18667 | -524 | -1504 | 0 | 0 | -338 | 3192 | 0 | 0 | 333 | 79 | 160 | 1450 | 3288 | 6730 | 0 | 313 | 2669 | 213 | 942 | 0 | 0 | 1200 | 0 | 465 | 0 | 0 | 0 | 0 | 0 | 1000 | 232 | 0 | 0
2040-10-21 | 10 | 3.88 | -18827 | -470 | -1791 | 0 | -297 | -1853 | 3303 | 0 | 0 | 333 | 79 | 160 | 1010 | 3288 | 6637 | 0 | 194 | 6570 | 0 | 0 | 0 | 0 | 1200 | 0 | 465 | 0 | 0 | 0 | 213 | 974 | 1000 | 235 | 0 | 0
2040-10-21 | 11 | 3.88 | -18922 | -416 | -1611 | 0 | -4269 | -1859 | 3371 | 0 | 0 | 333 | 79 | 160 | 1010 | 3288 | 6449 | 0 | 93 | 10630 | 0 | 0 | 0 | 0 | 1200 | 0 | 465 | 0 | 0 | 0 | 212 | 990 | 1000 | 229 | 0 | 0
2040-10-21 | 12 | 3.88 | -18726 | -323 | -1791 | 0 | -6412 | -1859 | 3234 | 0 | 0 | 333 | 79 | 160 | 1010 | 3288 | 6374 | 0 | 80 | 12889 | 0 | 0 | 0 | 0 | 1200 | 0 | 465 | 0 | 0 | 0 | 213 | 992 | 1000 | 243 | 0 | 0
2040-10-21 | 13 | 3.88 | -18197 | -263 | -1934 | 0 | -6449 | -1859 | 2874 | 0 | 0 | 333 | 79 | 160 | 842 | 3288 | 5939 | 0 | 82 | 13439 | 0 | 0 | 0 | 0 | 1200 | 0 | 465 | 0 | 0 | 0 | 212 | 987 | 1000 | 255 | 0 | 0
2040-10-21 | 14 | 3.88 | -17863 | -227 | -2005 | 0 | -5422 | -1859 | 2642 | 0 | 0 | 333 | 79 | 160 | 674 | 3288 | 5885 | 0 | 88 | 12563 | 0 | 0 | 0 | 0 | 1200 | 0 | 465 | 0 | 0 | 0 | 211 | 990 | 1000 | 260 | 0 | 0
2040-10-21 | 15 | 3.88 | -17651 | -227 | -2077 | 0 | -3219 | -1859 | 2499 | 0 | 0 | 333 | 79 | 160 | 674 | 3288 | 6076 | 0 | 107 | 10154 | 0 | 0 | 0 | 0 | 1200 | 0 | 465 | 0 | 0 | 0 | 213 | 992 | 1000 | 254 | 0 | 0
2040-10-21 | 16 | 5 | -17774 | -209 | -1970 | 0 | 0 | -1244 | 2584 | 0 | 0 | 333 | 79 | 160 | 0 | 3288 | 6239 | 0 | 141 | 6626 | 83 | 0 | 0 | 0 | 1200 | 0 | 465 | 0 | 0 | 0 | 130 | 996 | 1000 | 252 | 0 | 0
2040-10-21 | 17 | 11 | -18357 | -209 | -1970 | 0 | 395 | 0 | 2980 | 0 | 0 | 333 | 79 | 160 | 0 | 3288 | 6136 | 0 | 168 | 2833 | 213 | 1010 | 1000 | 277 | 1200 | 0 | 465 | 0 | 0 | 0 | 0 | 0 | 0 | 0 | 0 | 0
2040-10-21 | 18 | 11 | -19208 | -227 | -2005 | 0 | 2292 | 755 | 3561 | 0 | 0 | 511 | 79 | 160 | 0 | 3288 | 5995 | 0 | 151 | 460 | 215 | 1011 | 1000 | 297 | 1200 | 0 | 465 | 0 | 0 | 0 | 0 | 0 | 0 | 0 | 0 | 0
2040-10-21 | 19 | 11 | -20177 | -302 | -2077 | 0 | 2618 | 1566 | 4227 | 0 | 0 | 713 | 79 | 160 | 0 | 3288 | 5431 | 0 | 274 | 5 | 215 | 1020 | 1000 | 296 | 1200 | 0 | 465 | 0 | 0 | 0 | 0 | 0 | 0 | 0 | 0 | 0
2040-10-21 | 20 | 11 | -19846 | -368 | -1934 | 0 | 3139 | 1323 | 4000 | 0 | 0 | 690 | 79 | 160 | 0 | 3288 | 5066 | 0 | 529 | 0 | 216 | 1023 | 661 | 310 | 1200 | 0 | 465 | 0 | 0 | 0 | 0 | 0 | 339 | 0 | 0 | 0
2040-10-21 | 21 | 11 | -18898 | -416 | -1826 | 0 | 3749 | 1290 | 3350 | 0 | 0 | 690 | 79 | 160 | 0 | 3288 | 4549 | 0 | 735 | 0 | 218 | 1026 | 0 | 341 | 1200 | 0 | 465 | 0 | 0 | 0 | 0 | 0 | 1000 | 0 | 0 | 0
2040-10-21 | 22 | 11 | -17580 | -470 | -1647 | 0 | 3912 | 1413 | 2452 | 0 | 0 | 713 | 79 | 160 | 0 | 3288 | 3812 | 0 | 601 | 0 | 218 | 1023 | 0 | 361 | 1200 | 0 | 465 | 0 | 0 | 0 | 0 | 0 | 1000 | 0 | 0 | 0
2040-10-21 | 23 | 11 | -16073 | -497 | -1647 | 0 | 3485 | 1277 | 1421 | 0 | 0 | 674 | 79 | 160 | 0 | 3288 | 3911 | 0 | 634 | 0 | 218 | 1020 | 0 | 384 | 1200 | 0 | 465 | 0 | 0 | 0 | 0 | 0 | 1000 | 0 | 0 | 0
2040-10-21 | 24 | 11 | -14571 | -524 | -1504 | 0 | 2393 | 1796 | 528 | 0 | 0 | 592 | 79 | 160 | 0 | 3288 | 3934 | 0 | 587 | 0 | 215 | 993 | 0 | 369 | 1200 | 0 | 465 | 0 | 0 | 0 | 0 | 0 | 1000 | 0 | 0 | 0
2040-10-22 | 1 | 22.31 | -13617 | -580 | -1003 | 0 | -1341 | -63 | 528 | 0 | 0 | 438 | 79 | 171 | 2608 | 3288 | 4286 | 0 | 589 | 0 | 212 | 950 | 1000 | 790 | 1200 | 0 | 465 | 0 | 0 | 0 | 0 | 0 | 0 | 0 | 0 | 0
2040-10-22 | 2 | 22.31 | -13135 | -554 | -895 | 0 | -141 | -1831 | 528 | 0 | 0 | 369 | 79 | 171 | 2608 | 3288 | 4341 | 0 | 586 | 0 | 200 | 938 | 1000 | 783 | 1200 | 0 | 465 | 0 | 0 | 0 | 0 | 0 | 0 | 0 | 0 | 0
2040-10-22 | 3 | 22.31 | -12898 | -580 | -788 | 0 | -365 | -1859 | 528 | 0 | 0 | 334 | 79 | 171 | 2608 | 3288 | 4381 | 0 | 530 | 0 | 205 | 935 | 1000 | 767 | 1200 | 0 | 465 | 0 | 0 | 0 | 0 | 0 | 0 | 0 | 0 | 0
2040-10-22 | 4 | 22.31 | -12897 | -580 | -752 | 0 | -130 | -1853 | 528 | 0 | 0 | 333 | 79 | 171 | 2608 | 3288 | 4514 | 0 | 528 | 0 | 198 | 935 | 1000 | 366 | 1200 | 0 | 465 | 0 | 0 | 0 | 0 | 0 | 0 | 0 | 0 | 0
2040-10-22 | 5 | 22.31 | -13324 | -580 | -716 | 0 | -56 | -1831 | 528 | 0 | 0 | 334 | 79 | 171 | 2608 | 3288 | 4797 | 0 | 559 | 0 | 195 | 932 | 1000 | 352 | 1200 | 0 | 465 | 0 | 0 | 0 | 0 | 0 | 0 | 0 | 0 | 0
2040-10-22 | 6 | 23.67 | -14642 | -580 | -752 | 0 | 0 | -1079 | 528 | 0 | 0 | 438 | 79 | 218 | 2842 | 3288 | 4935 | 0 | 599 | 0 | 209 | 930 | 1000 | 323 | 1200 | 0 | 465 | 0 | 0 | 0 | 0 | 0 | 0 | 0 | 0 | 0
2040-10-22 | 7 | 23.67 | -17069 | -554 | -967 | 0 | 0 | -197 | 1849 | 0 | 0 | 496 | 79 | 233 | 2987 | 3288 | 5090 | 0 | 679 | 0 | 212 | 935 | 1000 | 273 | 1200 | 0 | 465 | 0 | 0 | 0 | 0 | 0 | 0 | 0 | 0 | 0
2040-10-22 | 8 | 30.15 | -18514 | -554 | -1182 | 0 | 0 | 115 | 2816 | 0 | 0 | 595 | 79 | 341 | 3327 | 3288 | 4680 | 0 | 801 | 148 | 213 | 942 | 1000 | 238 | 1200 | 0 | 465 | 0 | 0 | 0 | 0 | 0 | 0 | 0 | 0 | 0
2040-10-22 | 9 | 23.67 | -18864 | -524 | -1432 | 0 | 0 | -23 | 3049 | 0 | 0 | 511 | 79 | 233 | 3167 | 3288 | 4504 | 0 | 886 | 1075 | 213 | 942 | 1000 | 232 | 1200 | 0 | 465 | 0 | 0 | 0 | 0 | 0 | 0 | 0 | 0 | 0
2040-10-22 | 10 | 22.31 | -19047 | -497 | -1683 | 0 | -5 | -1500 | 3176 | 0 | 0 | 369 | 79 | 177 | 3101 | 3288 | 4264 | 0 | 840 | 3351 | 213 | 974 | 1000 | 235 | 1200 | 0 | 465 | 0 | 0 | 0 | 0 | 0 | 0 | 0 | 0 | 0
2040-10-22 | 11 | 22.31 | -19215 | -416 | -1611 | 0 | -960 | -1859 | 3287 | 0 | 0 | 333 | 79 | 171 | 1888 | 3288 | 4398 | 0 | 743 | 5780 | 212 | 990 | 1000 | 229 | 1200 | 0 | 465 | 0 | 0 | 0 | 0 | 0 | 0 | 0 | 0 | 0
2040-10-22 | 12 | 22.31 | -19369 | -368 | -1397 | 0 | -1256 | -1759 | 3387 | 0 | 0 | 333 | 79 | 177 | 1720 | 3288 | 3761 | 0 | 712 | 6579 | 213 | 992 | 1000 | 243 | 1200 | 0 | 465 | 0 | 0 | 0 | 0 | 0 | 0 | 0 | 0 | 0
2040-10-22 | 13 | 22.31 | -19305 | -347 | -1826 | 0 | -330 | -1196 | 3345 | 0 | 0 | 333 | 79 | 192 | 767 | 3288 | 3756 | 0 | 674 | 6452 | 212 | 987 | 1000 | 255 | 1200 | 0 | 465 | 0 | 0 | 0 | 0 | 0 | 0 | 0 | 0 | 0
2040-10-22 | 14 | 32.43 | -19318 | -323 | -1791 | 0 | 1165 | 553 | 3355 | 0 | 0 | 507 | 79 | 341 | 1038 | 3288 | 3650 | 0 | 714 | 2616 | 211 | 990 | 1000 | 260 | 1200 | 0 | 465 | 0 | 0 | 0 | 0 | 0 | 0 | 0 | 0 | 0
2040-10-22 | 15 | 32.43 | -19103 | -323 | -1611 | 0 | 322 | 1576 | 3213 | 0 | 0 | 511 | 79 | 341 | 1038 | 3288 | 3678 | 0 | 794 | 2075 | 213 | 992 | 1000 | 254 | 1200 | 0 | 465 | 0 | 0 | 0 | 0 | 0 | 0 | 0 | 0 | 0
2040-10-22 | 16 | 32.43 | -19085 | -347 | -2113 | 0 | 565 | 1690 | 3197 | 0 | 0 | 674 | 79 | 341 | 1701 | 3288 | 3825 | 0 | 830 | 1229 | 213 | 996 | 1000 | 252 | 1200 | 0 | 465 | 0 | 0 | 0 | 0 | 0 | 0 | 0 | 0 | 0
2040-10-22 | 17 | 32.43 | -19434 | -347 | -2722 | 0 | 160 | 1659 | 3435 | 0 | 0 | 797 | 79 | 341 | 3018 | 3288 | 3891 | 0 | 883 | 788 | 213 | 1010 | 1000 | 277 | 1200 | 0 | 465 | 0 | 0 | 0 | 0 | 0 | 0 | 0 | 0 | 0
2040-10-22 | 18 | 32.43 | -20192 | -368 | -3259 | 0 | 1073 | 1744 | 3942 | 0 | 0 | 1137 | 79 | 341 | 3186 | 3288 | 3719 | 0 | 970 | 152 | 215 | 1011 | 1000 | 297 | 1200 | 0 | 465 | 0 | 0 | 0 | 0 | 0 | 0 | 0 | 0 | 0
2040-10-22 | 19 | 32.43 | -20621 | -368 | -3115 | 0 | 787 | 1739 | 4227 | 0 | 0 | 1154 | 79 | 341 | 3566 | 3288 | 3523 | 0 | 1200 | 5 | 215 | 1020 | 1000 | 296 | 1200 | 0 | 465 | 0 | 0 | 0 | 0 | 0 | 0 | 0 | 0 | 0
2040-10-22 | 20 | 32.43 | -20113 | -368 | -2184 | 0 | 307 | 1168 | 3889 | 0 | 0 | 870 | 79 | 341 | 3515 | 3288 | 3724 | 0 | 1270 | 0 | 216 | 1023 | 1000 | 310 | 1200 | 0 | 465 | 0 | 0 | 0 | 0 | 0 | 0 | 0 | 0 | 0
2040-10-22 | 21 | 31.99 | -19195 | -368 | -2005 | 0 | 0 | 893 | 3271 | 0 | 0 | 725 | 79 | 341 | 3574 | 3288 | 3803 | 0 | 1345 | 0 | 218 | 1026 | 1000 | 341 | 1200 | 0 | 465 | 0 | 0 | 0 | 0 | 0 | 0 | 0 | 0 | 0
2040-10-22 | 22 | 30.45 | -17826 | -368 | -1683 | 0 | 0 | 0 | 2357 | 0 | 0 | 674 | 79 | 325 | 3809 | 3288 | 3748 | 0 | 1330 | 0 | 218 | 1023 | 1000 | 361 | 1200 | 0 | 465 | 0 | 0 | 0 | 0 | 0 | 0 | 0 | 0 | 0
2040-10-22 | 23 | 11 | -16101 | -368 | -1397 | 0 | 0 | 0 | 1199 | 0 | 0 | 507 | 79 | 166 | 3006 | 3288 | 4144 | 0 | 1391 | 0 | 218 | 1020 | 799 | 384 | 1200 | 0 | 465 | 0 | 0 | 0 | 0 | 0 | 201 | 0 | 0 | 0
2040-10-22 | 24 | 10 | -14708 | -368 | -1146 | 0 | 0 | 0 | 528 | 0 | 0 | 438 | 79 | 160 | 2911 | 3288 | 4407 | 0 | 1416 | 0 | 215 | 993 | 0 | 123 | 1200 | 0 | 465 | 0 | 0 | 0 | 0 | 0 | 1000 | 246 | 0 | 0
2040-10-23 | 1 | 11 | -13728 | -368 | -1003 | 0 | -125 | -1395 | 528 | 0 | 0 | 379 | 79 | 160 | 2593 | 3288 | 3573 | 0 | 1401 | 0 | 212 | 950 | 1000 | 790 | 1200 | 0 | 465 | 0 | 0 | 0 | 0 | 0 | 0 | 0 | 0 | 0
2040-10-23 | 2 | 11 | -13231 | -368 | -895 | 0 | 0 | -972 | 528 | 0 | 0 | 438 | 79 | 160 | 2425 | 3288 | 2514 | 0 | 1448 | 0 | 200 | 938 | 1000 | 783 | 1200 | 0 | 465 | 0 | 0 | 0 | 0 | 0 | 0 | 0 | 0 | 0
2040-10-23 | 3 | 11 | -12996 | -347 | -788 | 0 | 0 | -330 | 528 | 0 | 0 | 459 | 79 | 160 | 2425 | 3288 | 1548 | 0 | 1403 | 0 | 205 | 935 | 1000 | 767 | 1200 | 0 | 465 | 0 | 0 | 0 | 0 | 0 | 0 | 0 | 0 | 0
2040-10-23 | 4 | 14.87 | -13017 | -347 | -752 | 0 | 0 | 729 | 528 | 0 | 0 | 496 | 79 | 160 | 2096 | 3288 | 1236 | 0 | 1340 | 0 | 198 | 935 | 1000 | 366 | 1200 | 0 | 465 | 0 | 0 | 0 | 0 | 0 | 0 | 0 | 0 | 0
2040-10-23 | 5 | 14.87 | -13312 | -368 | -716 | 0 | 0 | 341 | 528 | 0 | 0 | 483 | 79 | 160 | 2241 | 3288 | 1734 | 0 | 1398 | 0 | 195 | 932 | 1000 | 352 | 1200 | 0 | 465 | 0 | 0 | 0 | 0 | 0 | 0 | 0 | 0 | 0
2040-10-23 | 6 | 14.87 | -14631 | -347 | -752 | 0 | 0 | 660 | 555 | 0 | 0 | 496 | 79 | 160 | 2241 | 3288 | 2835 | 0 | 1289 | 0 | 209 | 930 | 1000 | 323 | 1200 | 0 | 465 | 0 | 0 | 0 | 0 | 0 | 0 | 0 | 0 | 0
2040-10-23 | 7 | 14.87 | -16999 | -347 | -967 | 0 | 0 | 206 | 2193 | 0 | 0 | 438 | 79 | 160 | 1861 | 3288 | 4670 | 0 | 1333 | 0 | 212 | 935 | 1000 | 273 | 1200 | 0 | 465 | 0 | 0 | 0 | 0 | 0 | 0 | 0 | 0 | 0
2040-10-23 | 8 | 11 | -18490 | -347 | -1182 | 0 | 0 | -149 | 3223 | 0 | 0 | 369 | 79 | 160 | 1541 | 3288 | 5868 | 0 | 1380 | 202 | 213 | 942 | 1000 | 238 | 1200 | 0 | 465 | 0 | 0 | 0 | 0 | 0 | 0 | 0 | 0 | 0
2040-10-23 | 9 | 11 | -18842 | -368 | -1432 | 0 | 0 | -31 | 3466 | 0 | 0 | 333 | 79 | 160 | 585 | 3288 | 6589 | 0 | 1381 | 1299 | 213 | 942 | 441 | 232 | 1200 | 0 | 465 | 0 | 0 | 0 | 0 | 0 | 559 | 0 | 0 | 0
2040-10-23 | 10 | 8.14 | -18959 | -347 | -1683 | 0 | 0 | -1141 | 3551 | 0 | 0 | 333 | 79 | 160 | 145 | 3288 | 6699 | 0 | 1066 | 3957 | 213 | 974 | 0 | 0 | 1200 | 0 | 465 | 0 | 0 | 0 | 0 | 0 | 1000 | 235 | 0 | 0
2040-10-23 | 11 | 3.88 | -19318 | -284 | -1611 | 0 | -766 | -1859 | 3799 | 0 | 0 | 333 | 79 | 160 | 145 | 3288 | 6408 | 0 | 910 | 7052 | 0 | 0 | 0 | 0 | 1200 | 0 | 465 | 0 | 0 | 0 | 212 | 990 | 1000 | 229 | 0 | 0
2040-10-23 | 12 | 3.88 | -19428 | -245 | -1397 | 0 | -2801 | -1859 | 3873 | 0 | 0 | 333 | 79 | 160 | 145 | 3288 | 6315 | 0 | 792 | 9079 | 0 | 0 | 0 | 0 | 1200 | 0 | 465 | 0 | 0 | 0 | 213 | 992 | 1000 | 243 | 0 | 0
2040-10-23 | 13 | 3.88 | -19435 | -209 | -1826 | 0 | -3519 | -1859 | 3878 | 0 | 0 | 333 | 79 | 160 | 0 | 3288 | 6068 | 0 | 760 | 10617 | 0 | 0 | 0 | 0 | 1200 | 0 | 465 | 0 | 0 | 0 | 212 | 987 | 1000 | 255 | 0 | 0
2040-10-23 | 14 | 3.88 | -19330 | -180 | -1791 | 0 | -3692 | -1859 | 3804 | 0 | 0 | 333 | 79 | 160 | 0 | 3288 | 5834 | 0 | 889 | 10798 | 0 | 0 | 0 | 0 | 1200 | 0 | 465 | 0 | 0 | 0 | 211 | 990 | 1000 | 260 | 0 | 0
2040-10-23 | 15 | 3.88 | -18931 | -165 | -1611 | 0 | -3326 | -1859 | 3530 | 0 | 0 | 333 | 79 | 160 | 0 | 3288 | 6268 | 0 | 975 | 9594 | 0 | 0 | 0 | 0 | 1200 | 0 | 465 | 0 | 0 | 0 | 213 | 992 | 1000 | 254 | 0 | 0
2040-10-23 | 16 | 3.88 | -18665 | -165 | -2113 | 0 | -118 | -1853 | 3345 | 0 | 0 | 333 | 79 | 160 | 0 | 3288 | 6022 | 0 | 1067 | 6956 | 0 | 0 | 0 | 0 | 1200 | 0 | 465 | 0 | 0 | 0 | 213 | 996 | 1000 | 252 | 0 | 0
2040-10-23 | 17 | 11 | -18735 | -180 | -2722 | 0 | 12 | 0 | 3392 | 0 | 0 | 333 | 79 | 160 | 0 | 3288 | 6533 | 0 | 1111 | 3119 | 213 | 1010 | 444 | 277 | 1200 | 0 | 465 | 0 | 0 | 0 | 0 | 0 | 556 | 0 | 0 | 0
2040-10-23 | 18 | 11 | -19212 | -209 | -3259 | 0 | 1376 | 1339 | 3725 | 0 | 0 | 491 | 79 | 160 | 0 | 3288 | 6463 | 0 | 1147 | 424 | 215 | 1011 | 1000 | 297 | 1200 | 0 | 465 | 0 | 0 | 0 | 0 | 0 | 0 | 0 | 0 | 0
2040-10-23 | 19 | 11 | -19939 | -263 | -3115 | 0 | 2237 | 1576 | 4227 | 0 | 0 | 590 | 79 | 160 | 0 | 3288 | 6336 | 0 | 1198 | 5 | 215 | 1020 | 426 | 296 | 1200 | 0 | 465 | 0 | 0 | 0 | 0 | 0 | 574 | 0 | 0 | 0
2040-10-23 | 20 | 11 | -19713 | -302 | -2184 | 0 | 2190 | 1413 | 4069 | 0 | 0 | 483 | 79 | 160 | 0 | 3288 | 5965 | 0 | 1340 | 0 | 216 | 1023 | 0 | 310 | 1200 | 0 | 465 | 0 | 0 | 0 | 0 | 0 | 1000 | 0 | 0 | 0
2040-10-23 | 21 | 11 | -18815 | -347 | -2005 | 0 | 1930 | 1583 | 3450 | 0 | 0 | 483 | 79 | 160 | 0 | 3288 | 5387 | 0 | 1558 | 0 | 218 | 1026 | 0 | 341 | 1200 | 0 | 465 | 0 | 0 | 0 | 0 | 0 | 1000 | 0 | 0 | 0
2040-10-23 | 22 | 11 | -17510 | -443 | -1683 | 0 | 2284 | 1275 | 2547 | 0 | 0 | 483 | 79 | 160 | 0 | 3288 | 4494 | 0 | 1759 | 0 | 218 | 1023 | 0 | 361 | 1200 | 0 | 465 | 0 | 0 | 0 | 0 | 0 | 1000 | 0 | 0 | 0
2040-10-23 | 23 | 11 | -15886 | -443 | -1397 | 0 | 1288 | 1115 | 1421 | 0 | 0 | 410 | 79 | 160 | 0 | 3288 | 4798 | 0 | 1880 | 0 | 218 | 1020 | 0 | 384 | 1200 | 0 | 465 | 0 | 0 | 0 | 0 | 0 | 1000 | 0 | 0 | 0
2040-10-23 | 24 | 11 | -14463 | -497 | -1146 | 0 | 631 | 987 | 528 | 0 | 0 | 333 | 79 | 160 | 0 | 3288 | 5001 | 0 | 1857 | 0 | 215 | 993 | 0 | 369 | 1200 | 0 | 465 | 0 | 0 | 0 | 0 | 0 | 1000 | 0 | 0 | 0
2040-10-24 | 1 | 25.21 | -13631 | -524 | -1003 | 0 | 0 | -617 | 528 | 0 | 0 | 334 | 79 | 319 | 864 | 3288 | 3977 | 0 | 1767 | 0 | 212 | 950 | 1000 | 790 | 1200 | 0 | 465 | 0 | 0 | 0 | 0 | 0 | 0 | 0 | 0 | 0
2040-10-24 | 2 | 25.21 | -13135 | -554 | -895 | 0 | 0 | -567 | 528 | 0 | 0 | 334 | 79 | 335 | 821 | 3288 | 3438 | 0 | 1742 | 0 | 200 | 938 | 1000 | 783 | 1200 | 0 | 465 | 0 | 0 | 0 | 0 | 0 | 0 | 0 | 0 | 0
2040-10-24 | 3 | 25.21 | -12941 | -613 | -788 | 0 | 0 | -376 | 528 | 0 | 0 | 369 | 79 | 341 | 1088 | 3288 | 2770 | 0 | 1684 | 0 | 205 | 935 | 1000 | 767 | 1200 | 0 | 465 | 0 | 0 | 0 | 0 | 0 | 0 | 0 | 0 | 0
2040-10-24 | 4 | 25.21 | -12936 | -613 | -752 | 0 | 0 | -356 | 528 | 0 | 0 | 438 | 79 | 341 | 2016 | 3288 | 2176 | 0 | 1628 | 0 | 198 | 935 | 1000 | 366 | 1200 | 0 | 465 | 0 | 0 | 0 | 0 | 0 | 0 | 0 | 0 | 0
2040-10-24 | 5 | 25.21 | -13406 | -676 | -716 | 0 | 0 | -487 | 528 | 0 | 0 | 483 | 79 | 341 | 3007 | 3288 | 1685 | 0 | 1731 | 0 | 195 | 932 | 1000 | 352 | 1200 | 0 | 465 | 0 | 0 | 0 | 0 | 0 | 0 | 0 | 0 | 0
2040-10-24 | 6 | 33.72 | -14806 | -709 | -752 | 0 | 0 | 0 | 671 | 0 | 0 | 713 | 79 | 341 | 4339 | 3288 | 1105 | 0 | 1604 | 0 | 209 | 930 | 1000 | 323 | 1200 | 0 | 465 | 0 | 0 | 0 | 0 | 0 | 0 | 0 | 0 | 0
2040-10-24 | 7 | 34.06 | -17287 | -676 | -967 | 0 | 0 | 787 | 2383 | 0 | 0 | 914 | 79 | 341 | 4543 | 3288 | 947 | 0 | 1564 | 0 | 212 | 935 | 1000 | 273 | 1200 | 0 | 465 | 0 | 0 | 0 | 0 | 0 | 0 | 0 | 0 | 0
2040-10-24 | 8 | 34.06 | -18667 | -742 | -1182 | 0 | 391 | 991 | 3339 | 0 | 0 | 1137 | 79 | 341 | 4543 | 3288 | 735 | 0 | 1408 | 279 | 213 | 942 | 1000 | 238 | 1200 | 0 | 465 | 0 | 0 | 0 | 0 | 0 | 0 | 0 | 0 | 0
2040-10-24 | 9 | 31.75 | -18797 | -709 | -1432 | 0 | 0 | 0 | 3429 | 0 | 0 | 713 | 79 | 325 | 4228 | 3288 | 640 | 0 | 1256 | 2928 | 213 | 942 | 1000 | 232 | 1200 | 0 | 465 | 0 | 0 | 0 | 0 | 0 | 0 | 0 | 0 | 0
2040-10-24 | 10 | 11 | -18824 | -524 | -1683 | 0 | 0 | -1853 | 3450 | 0 | 0 | 334 | 79 | 166 | 3203 | 3288 | 652 | 0 | 1063 | 7146 | 213 | 974 | 417 | 235 | 1200 | 0 | 465 | 0 | 0 | 0 | 0 | 0 | 583 | 0 | 0 | 0
2040-10-24 | 11 | 9.51 | -19038 | -392 | -1611 | 0 | -2340 | -1859 | 3598 | 0 | 0 | 333 | 79 | 160 | 2357 | 3288 | 532 | 0 | 941 | 11085 | 212 | 990 | 0 | 0 | 1200 | 0 | 465 | 0 | 0 | 0 | 0 | 0 | 1000 | 229 | 0 | 0
2040-10-24 | 12 | 9.51 | -19107 | -284 | -1397 | 0 | -5569 | -1859 | 3646 | 0 | 0 | 333 | 79 | 160 | 2357 | 3288 | 719 | 0 | 814 | 13951 | 213 | 992 | 0 | 0 | 1200 | 0 | 465 | 0 | 0 | 0 | 0 | 0 | 1000 | 243 | 0 | 0
2040-10-24 | 13 | 9.51 | -19038 | -209 | -1826 | 0 | -6302 | -1859 | 3598 | 0 | 0 | 333 | 79 | 160 | 2357 | 3288 | 905 | 0 | 840 | 14812 | 212 | 987 | 0 | 0 | 1200 | 0 | 465 | 0 | 0 | 0 | 0 | 0 | 1000 | 255 | 0 | 0
2040-10-24 | 14 | 9.51 | -19008 | -180 | -1791 | 0 | -5051 | -1859 | 3577 | 0 | 0 | 333 | 79 | 160 | 1512 | 3288 | 1230 | 0 | 906 | 13937 | 211 | 990 | 0 | 0 | 1200 | 0 | 465 | 0 | 0 | 0 | 0 | 0 | 1000 | 260 | 0 | 0
2040-10-24 | 15 | 9.51 | -18737 | -165 | -1611 | 0 | -2288 | -1859 | 3387 | 0 | 0 | 333 | 79 | 160 | 1462 | 3288 | 1424 | 0 | 866 | 10792 | 213 | 992 | 0 | 0 | 1200 | 0 | 465 | 0 | 0 | 0 | 0 | 0 | 1000 | 254 | 0 | 0
2040-10-24 | 16 | 12.98 | -18478 | -165 | -2113 | 0 | 0 | -716 | 3207 | 0 | 0 | 333 | 79 | 160 | 1022 | 3288 | 1651 | 0 | 825 | 6781 | 213 | 996 | 1000 | 252 | 1200 | 0 | 465 | 0 | 0 | 0 | 0 | 0 | 0 | 0 | 0 | 0
2040-10-24 | 17 | 17.55 | -18669 | -165 | -2722 | 0 | 1937 | 803 | 3339 | 0 | 0 | 690 | 79 | 160 | 1366 | 3288 | 1933 | 0 | 902 | 2893 | 213 | 1010 | 1000 | 277 | 1200 | 0 | 465 | 0 | 0 | 0 | 0 | 0 | 0 | 0 | 0 | 0
2040-10-24 | 18 | 17.55 | -19190 | -180 | -3259 | 0 | 3532 | 1539 | 3704 | 0 | 0 | 1157 | 79 | 160 | 1237 | 3288 | 2365 | 0 | 981 | 398 | 215 | 1011 | 1000 | 297 | 1200 | 0 | 465 | 0 | 0 | 0 | 0 | 0 | 0 | 0 | 0 | 0
2040-10-24 | 19 | 17.55 | -19949 | -227 | -3115 | 0 | 3917 | 1448 | 4227 | 0 | 0 | 1157 | 79 | 160 | 1057 | 3288 | 2703 | 0 | 1055 | 5 | 215 | 1020 | 1000 | 296 | 1200 | 0 | 465 | 0 | 0 | 0 | 0 | 0 | 0 | 0 | 0 | 0
2040-10-24 | 20 | 17.55 | -19589 | -284 | -2184 | 0 | 3911 | 277 | 3979 | 0 | 0 | 1021 | 79 | 160 | 1377 | 3288 | 2690 | 0 | 1062 | 0 | 216 | 1023 | 1000 | 310 | 1200 | 0 | 465 | 0 | 0 | 0 | 0 | 0 | 0 | 0 | 0 | 0
2040-10-24 | 21 | 17.55 | -18849 | -323 | -2005 | 0 | 2396 | 1531 | 3466 | 0 | 0 | 914 | 79 | 160 | 1311 | 3288 | 2803 | 0 | 979 | 0 | 218 | 1026 | 1000 | 341 | 1200 | 0 | 465 | 0 | 0 | 0 | 0 | 0 | 0 | 0 | 0 | 0
2040-10-24 | 22 | 17.55 | -17575 | -347 | -1683 | 0 | 1592 | 1566 | 2584 | 0 | 0 | 713 | 79 | 160 | 1311 | 3288 | 3011 | 0 | 1035 | 0 | 218 | 1023 | 1000 | 361 | 1200 | 0 | 465 | 0 | 0 | 0 | 0 | 0 | 0 | 0 | 0 | 0
2040-10-24 | 23 | 17.55 | -15952 | -368 | -1397 | 0 | 748 | 1202 | 1464 | 0 | 0 | 592 | 79 | 160 | 1311 | 3288 | 3402 | 0 | 1184 | 0 | 218 | 1020 | 1000 | 384 | 1200 | 0 | 465 | 0 | 0 | 0 | 0 | 0 | 0 | 0 | 0 | 0
2040-10-24 | 24 | 17.55 | -14539 | -392 | -1146 | 0 | 500 | 412 | 528 | 0 | 0 | 464 | 79 | 160 | 1529 | 3288 | 3441 | 0 | 1433 | 0 | 215 | 993 | 1000 | 369 | 1200 | 0 | 465 | 0 | 0 | 0 | 0 | 0 | 0 | 0 | 0 | 0
2040-10-25 | 1 | 28.76 | -13646 | -443 | -1003 | 0 | -1037 | -706 | 528 | 0 | 0 | 438 | 79 | 319 | 3219 | 3288 | 3076 | 0 | 1270 | 0 | 212 | 950 | 1000 | 790 | 1200 | 0 | 465 | 0 | 0 | 0 | 0 | 0 | 0 | 0 | 0 | 0
2040-10-25 | 2 | 28.76 | -13047 | -497 | -895 | 0 | -432 | -1859 | 528 | 0 | 0 | 410 | 79 | 335 | 3219 | 3288 | 2953 | 0 | 1333 | 0 | 200 | 938 | 1000 | 783 | 1200 | 0 | 465 | 0 | 0 | 0 | 0 | 0 | 0 | 0 | 0 | 0
2040-10-25 | 3 | 28.76 | -12828 | -497 | -788 | 0 | -304 | -1859 | 528 | 0 | 0 | 438 | 79 | 341 | 3219 | 3288 | 2509 | 0 | 1302 | 0 | 205 | 935 | 1000 | 767 | 1200 | 0 | 465 | 0 | 0 | 0 | 0 | 0 | 0 | 0 | 0 | 0
2040-10-25 | 4 | 28.76 | -12820 | -524 | -752 | 0 | -125 | -1236 | 528 | 0 | 0 | 438 | 79 | 341 | 3219 | 3288 | 2165 | 0 | 1235 | 0 | 198 | 935 | 1000 | 366 | 1200 | 0 | 465 | 0 | 0 | 0 | 0 | 0 | 0 | 0 | 0 | 0
2040-10-25 | 5 | 28.76 | -13225 | -524 | -716 | 0 | 0 | -807 | 528 | 0 | 0 | 507 | 79 | 341 | 3529 | 3288 | 1689 | 0 | 1166 | 0 | 195 | 932 | 1000 | 352 | 1200 | 0 | 465 | 0 | 0 | 0 | 0 | 0 | 0 | 0 | 0 | 0
2040-10-25 | 6 | 28.76 | -14550 | -554 | -752 | 0 | 0 | -94 | 824 | 0 | 0 | 684 | 79 | 341 | 4033 | 3288 | 1450 | 0 | 1124 | 0 | 209 | 930 | 1000 | 323 | 1200 | 0 | 465 | 0 | 0 | 0 | 0 | 0 | 0 | 0 | 0 | 0
2040-10-25 | 7 | 35.98 | -16812 | -524 | -967 | 0 | 0 | 0 | 2441 | 0 | 0 | 831 | 79 | 341 | 4990 | 3288 | 1048 | 0 | 1199 | 0 | 212 | 935 | 1000 | 273 | 1200 | 0 | 465 | 0 | 0 | 0 | 0 | 0 | 0 | 0 | 0 | 0
2040-10-25 | 8 | 37.84 | -18257 | -554 | -1182 | 0 | 0 | 0 | 3472 | 0 | 0 | 1092 | 79 | 341 | 5677 | 3288 | 689 | 0 | 1132 | 166 | 213 | 942 | 1000 | 238 | 1200 | 0 | 465 | 0 | 0 | 0 | 0 | 0 | 0 | 0 | 0 | 0
2040-10-25 | 9 | 37.13 | -18594 | -554 | -1432 | 0 | 0 | 0 | 3715 | 0 | 0 | 1021 | 79 | 341 | 5424 | 3288 | 531 | 0 | 987 | 1142 | 213 | 942 | 1000 | 232 | 1200 | 0 | 465 | 0 | 0 | 0 | 0 | 0 | 0 | 0 | 0 | 0
2040-10-25 | 10 | 34.35 | -18928 | -470 | -1683 | 0 | 0 | 0 | 3952 | 0 | 0 | 754 | 79 | 341 | 4699 | 3288 | 280 | 0 | 747 | 2852 | 213 | 974 | 1000 | 235 | 1200 | 0 | 465 | 0 | 0 | 0 | 0 | 0 | 0 | 0 | 0 | 0
2040-10-25 | 11 | 28.76 | -19140 | -368 | -1611 | 0 | 0 | -342 | 4106 | 0 | 0 | 649 | 79 | 341 | 4052 | 3288 | 164 | 0 | 493 | 4194 | 212 | 990 | 1000 | 229 | 1200 | 0 | 465 | 0 | 0 | 0 | 0 | 0 | 0 | 0 | 0 | 0
2040-10-25 | 12 | 28.76 | -19138 | -323 | -1397 | 0 | -24 | -1577 | 4100 | 0 | 0 | 483 | 79 | 341 | 4052 | 3288 | 134 | 0 | 385 | 5484 | 213 | 992 | 1000 | 243 | 1200 | 0 | 465 | 0 | 0 | 0 | 0 | 0 | 0 | 0 | 0 | 0
2040-10-25 | 13 | 28.76 | -19012 | -284 | -1826 | 0 | 0 | -1462 | 4011 | 0 | 0 | 496 | 79 | 341 | 4052 | 3288 | 150 | 0 | 354 | 5694 | 212 | 987 | 1000 | 255 | 1200 | 0 | 465 | 0 | 0 | 0 | 0 | 0 | 0 | 0 | 0 | 0
2040-10-25 | 14 | 28.76 | -18847 | -263 | -1791 | 0 | 0 | -982 | 3894 | 0 | 0 | 507 | 79 | 341 | 3747 | 3288 | 205 | 0 | 336 | 5359 | 211 | 990 | 1000 | 260 | 1200 | 0 | 465 | 0 | 0 | 0 | 0 | 0 | 0 | 0 | 0 | 0
2040-10-25 | 15 | 32.43 | -18645 | -263 | -1611 | 0 | 0 | 0 | 3752 | 0 | 0 | 674 | 79 | 341 | 3891 | 3288 | 348 | 0 | 288 | 3735 | 213 | 992 | 1000 | 254 | 1200 | 0 | 465 | 0 | 0 | 0 | 0 | 0 | 0 | 0 | 0 | 0
2040-10-25 | 16 | 38.87 | -18425 | -284 | -2113 | 0 | 0 | 98 | 3593 | 0 | 0 | 914 | 79 | 341 | 5201 | 3288 | 459 | 0 | 266 | 2457 | 213 | 996 | 1000 | 252 | 1200 | 0 | 465 | 0 | 0 | 0 | 0 | 0 | 0 | 0 | 0 | 0
2040-10-25 | 17 | 38.87 | -18525 | -284 | -2722 | 0 | 0 | 1830 | 3667 | 0 | 0 | 1158 | 79 | 341 | 5353 | 3288 | 588 | 0 | 217 | 845 | 213 | 1010 | 1000 | 277 | 1200 | 0 | 465 | 0 | 0 | 0 | 0 | 0 | 0 | 0 | 0 | 0
2040-10-25 | 18 | 39.93 | -19048 | -323 | -3259 | 0 | 981 | 1859 | 4037 | 0 | 0 | 1158 | 79 | 341 | 5678 | 3288 | 650 | 0 | 247 | 124 | 215 | 1011 | 1000 | 297 | 1200 | 0 | 465 | 0 | 0 | 0 | 0 | 0 | 0 | 0 | 0 | 0
2040-10-25 | 19 | 39.93 | -19312 | -347 | -3115 | 0 | 672 | 1859 | 4227 | 0 | 0 | 1158 | 79 | 341 | 6050 | 3288 | 610 | 0 | 289 | 5 | 215 | 1020 | 1000 | 296 | 1200 | 0 | 465 | 0 | 0 | 0 | 0 | 0 | 0 | 0 | 0 | 0
2040-10-25 | 20 | 38.87 | -18866 | -368 | -2184 | 0 | 0 | 1431 | 3910 | 0 | 0 | 1158 | 79 | 341 | 6013 | 3288 | 619 | 0 | 365 | 0 | 216 | 1023 | 1000 | 310 | 1200 | 0 | 465 | 0 | 0 | 0 | 0 | 0 | 0 | 0 | 0 | 0
2040-10-25 | 21 | 38.87 | -18096 | -368 | -2005 | 0 | 0 | 1005 | 3361 | 0 | 0 | 1158 | 79 | 341 | 5938 | 3288 | 659 | 0 | 391 | 0 | 218 | 1026 | 1000 | 341 | 1200 | 0 | 465 | 0 | 0 | 0 | 0 | 0 | 0 | 0 | 0 | 0
2040-10-25 | 22 | 38.77 | -17167 | -392 | -1683 | 0 | 0 | 0 | 2695 | 0 | 0 | 1157 | 79 | 341 | 6332 | 3288 | 676 | 0 | 407 | 0 | 218 | 1023 | 1000 | 361 | 1200 | 0 | 465 | 0 | 0 | 0 | 0 | 0 | 0 | 0 | 0 | 0
2040-10-25 | 23 | 37.74 | -15835 | -416 | -1397 | 0 | 0 | 0 | 1744 | 0 | 0 | 1137 | 79 | 341 | 5785 | 3288 | 671 | 0 | 316 | 0 | 218 | 1020 | 1000 | 384 | 1200 | 0 | 465 | 0 | 0 | 0 | 0 | 0 | 0 | 0 | 0 | 0
2040-10-25 | 24 | 37 | -14553 | -416 | -1146 | 0 | 0 | 0 | 824 | 0 | 0 | 992 | 79 | 341 | 5213 | 3288 | 816 | 0 | 320 | 0 | 215 | 993 | 1000 | 369 | 1200 | 0 | 465 | 0 | 0 | 0 | 0 | 0 | 0 | 0 | 0 | 0
2040-10-26 | 1 | 30.45 | -13551 | -416 | -1003 | 0 | 0 | 0 | 798 | 0 | 0 | 718 | 79 | 341 | 4065 | 3288 | 797 | 0 | 267 | 0 | 212 | 950 | 1000 | 790 | 1200 | 0 | 465 | 0 | 0 | 0 | 0 | 0 | 0 | 0 | 0 | 0
2040-10-26 | 2 | 28.05 | -12972 | -443 | -895 | 0 | 0 | -97 | 528 | 0 | 0 | 690 | 79 | 341 | 3692 | 3288 | 1000 | 0 | 203 | 0 | 200 | 938 | 1000 | 783 | 1200 | 0 | 465 | 0 | 0 | 0 | 0 | 0 | 0 | 0 | 0 | 0
2040-10-26 | 3 | 28.05 | -12634 | -470 | -788 | 0 | 0 | -463 | 528 | 0 | 0 | 641 | 79 | 341 | 3664 | 3288 | 1087 | 0 | 155 | 0 | 205 | 935 | 1000 | 767 | 1200 | 0 | 465 | 0 | 0 | 0 | 0 | 0 | 0 | 0 | 0 | 0
2040-10-26 | 4 | 28.05 | -12497 | -470 | -752 | 0 | 0 | -192 | 528 | 0 | 0 | 595 | 79 | 341 | 3569 | 3288 | 1205 | 0 | 142 | 0 | 198 | 935 | 1000 | 366 | 1200 | 0 | 465 | 0 | 0 | 0 | 0 | 0 | 0 | 0 | 0 | 0
2040-10-26 | 5 | 28.05 | -12629 | -497 | -716 | 0 | 0 | -64 | 528 | 0 | 0 | 595 | 79 | 341 | 3569 | 3288 | 1162 | 0 | 200 | 0 | 195 | 932 | 1000 | 352 | 1200 | 0 | 465 | 0 | 0 | 0 | 0 | 0 | 0 | 0 | 0 | 0
2040-10-26 | 6 | 36.7 | -13082 | -554 | -752 | 0 | 0 | 0 | 528 | 0 | 0 | 674 | 79 | 341 | 3862 | 3288 | 1232 | 0 | 256 | 0 | 209 | 930 | 1000 | 323 | 1200 | 0 | 465 | 0 | 0 | 0 | 0 | 0 | 0 | 0 | 0 | 0
2040-10-26 | 7 | 37.9 | -14123 | -580 | -967 | 0 | 0 | 277 | 1236 | 0 | 0 | 713 | 79 | 341 | 4122 | 3288 | 1178 | 0 | 351 | 0 | 212 | 935 | 1000 | 273 | 1200 | 0 | 465 | 0 | 0 | 0 | 0 | 0 | 0 | 0 | 0 | 0
2040-10-26 | 8 | 37.9 | -15215 | -613 | -1182 | 0 | 0 | 327 | 2071 | 0 | 0 | 713 | 79 | 341 | 4250 | 3288 | 1124 | 0 | 516 | 244 | 213 | 942 | 1000 | 238 | 1200 | 0 | 465 | 0 | 0 | 0 | 0 | 0 | 0 | 0 | 0 | 0
2040-10-26 | 9 | 23.29 | -16257 | -580 | -1432 | 0 | 0 | 0 | 2869 | 0 | 0 | 459 | 79 | 192 | 2601 | 3288 | 1447 | 0 | 668 | 2614 | 213 | 942 | 1000 | 232 | 1200 | 0 | 465 | 0 | 0 | 0 | 0 | 0 | 0 | 0 | 0 | 0
2040-10-26 | 10 | 14.45 | -16747 | -470 | -1683 | 0 | -626 | -1563 | 3244 | 0 | 0 | 333 | 79 | 166 | 50 | 3288 | 2420 | 0 | 518 | 6904 | 213 | 974 | 1000 | 235 | 1200 | 0 | 465 | 0 | 0 | 0 | 0 | 0 | 0 | 0 | 0 | 0
2040-10-26 | 11 | 14.45 | -17077 | -392 | -1611 | 0 | -5135 | -1859 | 3493 | 0 | 0 | 333 | 79 | 160 | 50 | 3288 | 3412 | 0 | 455 | 10709 | 212 | 990 | 1000 | 229 | 1200 | 0 | 465 | 0 | 0 | 0 | 0 | 0 | 0 | 0 | 0 | 0
2040-10-26 | 12 | 11.66 | -17171 | -347 | -1397 | -857 | -6895 | -1859 | 3567 | 0 | 0 | 333 | 79 | 160 | 50 | 3288 | 3727 | 0 | 483 | 12727 | 213 | 992 | 1000 | 243 | 1200 | 0 | 465 | 0 | 0 | 0 | 0 | 0 | 0 | 0 | 0 | 0
2040-10-26 | 13 | 11.66 | -17069 | -302 | -1826 | -743 | -6895 | -1859 | 3487 | 0 | 0 | 333 | 79 | 160 | 50 | 3288 | 3662 | 0 | 555 | 12962 | 212 | 987 | 1000 | 255 | 1200 | 0 | 465 | 0 | 0 | 0 | 0 | 0 | 0 | 0 | 0 | 0
2040-10-26 | 14 | 14.45 | -16805 | -302 | -1791 | 0 | -6099 | -1859 | 3287 | 0 | 0 | 333 | 79 | 160 | 50 | 3288 | 3195 | 0 | 578 | 11759 | 211 | 990 | 1000 | 260 | 1200 | 0 | 465 | 0 | 0 | 0 | 0 | 0 | 0 | 0 | 0 | 0
2040-10-26 | 15 | 14.45 | -16405 | -284 | -1611 | 0 | -4249 | -1859 | 2980 | 0 | 0 | 333 | 79 | 160 | 50 | 3288 | 2930 | 0 | 493 | 9973 | 213 | 992 | 1000 | 254 | 1200 | 0 | 465 | 0 | 0 | 0 | 0 | 0 | 0 | 0 | 0 | 0
2040-10-26 | 16 | 14.45 | -16265 | -284 | -2113 | 0 | -83 | -1534 | 2874 | 0 | 0 | 333 | 79 | 160 | 0 | 3288 | 2484 | 0 | 420 | 6514 | 213 | 996 | 1000 | 252 | 1200 | 0 | 465 | 0 | 0 | 0 | 0 | 0 | 0 | 0 | 0 | 0
2040-10-26 | 17 | 23.29 | -16596 | -302 | -2722 | 109 | 2460 | 0 | 3128 | 0 | 0 | 520 | 79 | 171 | 508 | 3288 | 2267 | 0 | 386 | 2539 | 213 | 1010 | 1000 | 277 | 1200 | 0 | 465 | 0 | 0 | 0 | 0 | 0 | 0 | 0 | 0 | 0
2040-10-26 | 18 | 23.29 | -17205 | -347 | -3259 | 170 | 3511 | 1539 | 3593 | 0 | 0 | 1072 | 79 | 171 | 508 | 3288 | 2096 | 0 | 313 | 283 | 215 | 1011 | 1000 | 297 | 1200 | 0 | 465 | 0 | 0 | 0 | 0 | 0 | 0 | 0 | 0 | 0
2040-10-26 | 19 | 23.29 | -18034 | -392 | -3115 | 248 | 4175 | 1559 | 4227 | 0 | 0 | 1157 | 79 | 171 | 459 | 3288 | 1622 | 0 | 355 | 5 | 215 | 1020 | 1000 | 296 | 1200 | 0 | 465 | 0 | 0 | 0 | 0 | 0 | 0 | 0 | 0 | 0
2040-10-26 | 20 | 23.29 | -17565 | -470 | -2184 | 95 | 3966 | 1283 | 3868 | 0 | 0 | 1137 | 79 | 171 | 442 | 3288 | 1271 | 0 | 406 | 0 | 216 | 1023 | 1000 | 310 | 1200 | 0 | 465 | 0 | 0 | 0 | 0 | 0 | 0 | 0 | 0 | 0
2040-10-26 | 21 | 23.29 | -16997 | -524 | -2005 | 41 | 3350 | 1559 | 3435 | 0 | 0 | 981 | 79 | 171 | 442 | 3288 | 1419 | 0 | 513 | 0 | 218 | 1026 | 1000 | 341 | 1200 | 0 | 465 | 0 | 0 | 0 | 0 | 0 | 0 | 0 | 0 | 0
2040-10-26 | 22 | 23.29 | -16226 | -554 | -1683 | 489 | 2880 | 1280 | 2843 | 0 | 0 | 910 | 79 | 171 | 442 | 3288 | 1463 | 0 | 352 | 0 | 218 | 1023 | 1000 | 361 | 1200 | 0 | 465 | 0 | 0 | 0 | 0 | 0 | 0 | 0 | 0 | 0
2040-10-26 | 23 | 23.29 | -15195 | -580 | -1397 | 180 | 3416 | 672 | 2055 | 0 | 0 | 754 | 79 | 171 | 442 | 3288 | 1489 | 0 | 339 | 0 | 218 | 1020 | 1000 | 384 | 1200 | 0 | 465 | 0 | 0 | 0 | 0 | 0 | 0 | 0 | 0 | 0
2040-10-26 | 24 | 23.29 | -14195 | -580 | -1146 | 44 | 2027 | 1279 | 1289 | 0 | 0 | 713 | 79 | 171 | 809 | 3288 | 1616 | 0 | 365 | 0 | 215 | 993 | 1000 | 369 | 1200 | 0 | 465 | 0 | 0 | 0 | 0 | 0 | 0 | 0 | 0 | 0
2040-10-27 | 1 | 35.98 | -13310 | -580 | -1325 | 0 | 0 | 0 | 528 | 0 | 0 | 681 | 79 | 319 | 3478 | 3288 | 1859 | 0 | 367 | 0 | 212 | 950 | 1000 | 790 | 1200 | 0 | 465 | 0 | 0 | 0 | 0 | 0 | 0 | 0 | 0 | 0
2040-10-27 | 2 | 32.43 | -12850 | -580 | -1146 | 0 | 0 | 0 | 528 | 0 | 0 | 595 | 79 | 319 | 3031 | 3288 | 1743 | 0 | 406 | 0 | 200 | 938 | 1000 | 783 | 1200 | 0 | 465 | 0 | 0 | 0 | 0 | 0 | 0 | 0 | 0 | 0
2040-10-27 | 3 | 11 | -12514 | -580 | -1038 | 0 | 0 | -411 | 528 | 0 | 0 | 483 | 79 | 160 | 2541 | 3288 | 2463 | 0 | 430 | 0 | 205 | 935 | 1000 | 767 | 1200 | 0 | 465 | 0 | 0 | 0 | 0 | 0 | 0 | 0 | 0 | 0
2040-10-27 | 4 | 11 | -12394 | -580 | -931 | 0 | 0 | -710 | 528 | 0 | 0 | 438 | 79 | 160 | 2303 | 3288 | 3212 | 0 | 445 | 0 | 198 | 935 | 1000 | 366 | 1200 | 0 | 465 | 0 | 0 | 0 | 0 | 0 | 0 | 0 | 0 | 0
2040-10-27 | 5 | 11 | -12461 | -554 | -931 | 0 | 0 | -733 | 528 | 0 | 0 | 410 | 79 | 160 | 2303 | 3288 | 3297 | 0 | 471 | 0 | 195 | 932 | 1000 | 352 | 1200 | 0 | 465 | 0 | 0 | 0 | 0 | 0 | 0 | 0 | 0 | 0
2040-10-27 | 6 | 11 | -12766 | -554 | -967 | 0 | 0 | -1150 | 528 | 0 | 0 | 337 | 79 | 160 | 2135 | 3288 | 4269 | 0 | 514 | 0 | 209 | 930 | 1000 | 323 | 1200 | 0 | 465 | 0 | 0 | 0 | 0 | 0 | 0 | 0 | 0 | 0
2040-10-27 | 7 | 11 | -13460 | -554 | -1074 | 0 | 0 | -374 | 528 | 0 | 0 | 333 | 79 | 160 | 1967 | 3288 | 5299 | 0 | 601 | 0 | 212 | 935 | 122 | 273 | 1200 | 0 | 465 | 0 | 0 | 0 | 0 | 0 | 878 | 0 | 0 | 0
2040-10-27 | 8 | 11 | -14466 | -524 | -1253 | 0 | 0 | 0 | 550 | 0 | 0 | 334 | 79 | 160 | 1967 | 3288 | 6080 | 0 | 624 | 86 | 213 | 942 | 18 | 238 | 1200 | 0 | 465 | 0 | 0 | 0 | 0 | 0 | 982 | 0 | 0 | 0
2040-10-27 | 9 | 11 | -15747 | -524 | -1504 | 0 | 0 | 0 | 1448 | 0 | 0 | 334 | 79 | 160 | 1097 | 3288 | 6314 | 0 | 655 | 434 | 213 | 942 | 914 | 232 | 1200 | 0 | 465 | 0 | 0 | 0 | 0 | 0 | 86 | 0 | 0 | 0
2040-10-27 | 10 | 11 | -16882 | -497 | -1791 | 0 | 0 | 0 | 2240 | 0 | 0 | 333 | 79 | 160 | 1097 | 3288 | 6846 | 0 | 671 | 757 | 213 | 974 | 611 | 235 | 1200 | 0 | 465 | 0 | 0 | 0 | 0 | 0 | 389 | 0 | 0 | 0
2040-10-27 | 11 | 11 | -17763 | -524 | -1611 | 0 | 0 | 0 | 2859 | 0 | 0 | 333 | 79 | 160 | 777 | 3288 | 6945 | 0 | 670 | 917 | 212 | 990 | 776 | 229 | 1200 | 0 | 465 | 0 | 0 | 0 | 0 | 0 | 224 | 0 | 0 | 0
2040-10-27 | 12 | 11 | -18321 | -497 | -1791 | 0 | 0 | 0 | 3250 | 0 | 0 | 333 | 79 | 160 | 578 | 3288 | 7199 | 0 | 648 | 1037 | 213 | 992 | 925 | 243 | 1200 | 0 | 465 | 0 | 0 | 0 | 0 | 0 | 75 | 0 | 0 | 0
2040-10-27 | 13 | 18.66 | -18735 | -497 | -1934 | 0 | 0 | 91 | 3540 | 0 | 0 | 333 | 79 | 160 | 529 | 3288 | 7195 | 0 | 697 | 1134 | 212 | 987 | 1000 | 255 | 1200 | 0 | 465 | 0 | 0 | 0 | 0 | 0 | 0 | 0 | 0 | 0
2040-10-27 | 14 | 7.21 | -18839 | -497 | -2005 | 0 | -569 | -1768 | 3614 | 0 | 0 | 333 | 79 | 160 | 239 | 3288 | 7200 | 0 | 829 | 5070 | 211 | 990 | 0 | 0 | 1200 | 0 | 465 | 0 | 0 | 0 | 0 | 0 | 1000 | 260 | 0 | 0
2040-10-27 | 15 | 14.87 | -18829 | -497 | -2077 | 0 | 102 | 91 | 3604 | 0 | 0 | 333 | 79 | 160 | 384 | 3288 | 7200 | 0 | 912 | 1126 | 213 | 992 | 1000 | 254 | 1200 | 0 | 465 | 0 | 0 | 0 | 0 | 0 | 0 | 0 | 0 | 0
2040-10-27 | 16 | 14.87 | -18890 | -497 | -1970 | 0 | 0 | 363 | 3646 | 0 | 0 | 333 | 79 | 160 | 384 | 3288 | 7192 | 0 | 973 | 813 | 213 | 996 | 1000 | 252 | 1200 | 0 | 465 | 0 | 0 | 0 | 0 | 0 | 0 | 0 | 0 | 0
2040-10-27 | 17 | 14.87 | -19121 | -497 | -1970 | 0 | 0 | 594 | 3810 | 0 | 0 | 369 | 79 | 160 | 384 | 3288 | 7207 | 0 | 1070 | 463 | 213 | 1010 | 1000 | 277 | 1200 | 0 | 465 | 0 | 0 | 0 | 0 | 0 | 0 | 0 | 0 | 0
2040-10-27 | 18 | 14.87 | -19399 | -470 | -2005 | 0 | 0 | 900 | 4005 | 0 | 0 | 369 | 79 | 160 | 384 | 3288 | 7223 | 0 | 1125 | 153 | 215 | 1011 | 1000 | 297 | 1200 | 0 | 465 | 0 | 0 | 0 | 0 | 0 | 0 | 0 | 0 | 0
2040-10-27 | 19 | 14.87 | -19717 | -470 | -2077 | 0 | 0 | 1042 | 4227 | 0 | 0 | 369 | 79 | 160 | 384 | 3288 | 7221 | 0 | 1294 | 5 | 215 | 1020 | 1000 | 296 | 1200 | 0 | 465 | 0 | 0 | 0 | 0 | 0 | 0 | 0 | 0 | 0
2040-10-27 | 20 | 14.87 | -19059 | -497 | -1934 | 0 | 0 | 595 | 3767 | 0 | 0 | 369 | 79 | 160 | 384 | 3288 | 7222 | 0 | 1411 | 0 | 216 | 1023 | 1000 | 310 | 1200 | 0 | 465 | 0 | 0 | 0 | 0 | 0 | 0 | 0 | 0 | 0
2040-10-27 | 21 | 14.87 | -18252 | -497 | -1826 | 0 | 148 | 131 | 3202 | 0 | 0 | 334 | 79 | 160 | 388 | 3288 | 7234 | 0 | 1362 | 0 | 218 | 1026 | 1000 | 341 | 1200 | 0 | 465 | 0 | 0 | 0 | 0 | 0 | 0 | 0 | 0 | 0
2040-10-27 | 22 | 11 | -16991 | -497 | -1647 | 0 | 0 | 0 | 2320 | 0 | 0 | 333 | 79 | 160 | 150 | 3288 | 7223 | 0 | 1329 | 0 | 218 | 1023 | 987 | 361 | 1200 | 0 | 465 | 0 | 0 | 0 | 0 | 0 | 13 | 0 | 0 | 0
2040-10-27 | 23 | 11 | -15492 | -497 | -1647 | 0 | 0 | 0 | 1268 | 0 | 0 | 333 | 79 | 160 | 5 | 3288 | 7214 | 0 | 1272 | 0 | 218 | 1020 | 731 | 384 | 1200 | 0 | 465 | 0 | 0 | 0 | 0 | 0 | 269 | 0 | 0 | 0
2040-10-27 | 24 | 11 | -14233 | -497 | -1504 | 0 | 0 | 0 | 528 | 0 | 0 | 333 | 79 | 160 | 5 | 3288 | 7174 | 0 | 1322 | 0 | 215 | 993 | 103 | 369 | 1200 | 0 | 465 | 0 | 0 | 0 | 0 | 0 | 897 | 0 | 0 | 0
2040-10-28 | 1 | 15.24 | -13355 | -497 | -1325 | 0 | -317 | -1859 | 528 | 0 | 0 | 333 | 79 | 160 | 5 | 3288 | 7089 | 0 | 1255 | 0 | 212 | 950 | 1000 | 790 | 1200 | 0 | 465 | 0 | 0 | 0 | 0 | 0 | 0 | 0 | 0 | 0
2040-10-28 | 2 | 15.24 | -12808 | -524 | -1146 | 0 | -670 | -1859 | 528 | 0 | 0 | 333 | 79 | 160 | 5 | 3288 | 6942 | 0 | 1086 | 0 | 200 | 938 | 1000 | 783 | 1200 | 0 | 465 | 0 | 0 | 0 | 0 | 0 | 0 | 0 | 0 | 0
2040-10-28 | 3 | 15.24 | -12657 | -524 | -1038 | 0 | -731 | -1859 | 528 | 0 | 0 | 333 | 79 | 160 | 5 | 3288 | 7074 | 0 | 771 | 0 | 205 | 935 | 1000 | 767 | 1200 | 0 | 465 | 0 | 0 | 0 | 0 | 0 | 0 | 0 | 0 | 0
2040-10-28 | 4 | 15.24 | -12681 | -524 | -931 | 0 | -323 | -1859 | 528 | 0 | 0 | 333 | 79 | 160 | 5 | 3288 | 7123 | 0 | 638 | 0 | 198 | 935 | 1000 | 366 | 1200 | 0 | 465 | 0 | 0 | 0 | 0 | 0 | 0 | 0 | 0 | 0
2040-10-28 | 5 | 17.92 | -13168 | -524 | -931 | 0 | 0 | -1495 | 528 | 0 | 0 | 333 | 79 | 160 | 0 | 3288 | 7035 | 0 | 551 | 0 | 195 | 932 | 1000 | 352 | 1200 | 0 | 465 | 0 | 0 | 0 | 0 | 0 | 0 | 0 | 0 | 0
2040-10-28 | 6 | 17.92 | -14567 | -524 | -967 | 0 | 0 | -56 | 528 | 0 | 0 | 333 | 79 | 160 | 0 | 3288 | 7090 | 0 | 509 | 0 | 209 | 930 | 1000 | 323 | 1200 | 0 | 465 | 0 | 0 | 0 | 0 | 0 | 0 | 0 | 0 | 0
2040-10-28 | 7 | 17.92 | -16989 | -524 | -1074 | 0 | 0 | -143 | 1834 | 0 | 0 | 369 | 79 | 160 | 1427 | 3288 | 6999 | 0 | 490 | 0 | 212 | 935 | 1000 | 273 | 1200 | 0 | 465 | 0 | 0 | 0 | 0 | 0 | 0 | 0 | 0 | 0
2040-10-28 | 8 | 24.21 | -18493 | -524 | -1253 | 0 | 0 | 36 | 2843 | 0 | 0 | 438 | 79 | 303 | 1880 | 3288 | 6775 | 0 | 409 | 161 | 213 | 942 | 1000 | 238 | 1200 | 0 | 465 | 0 | 0 | 0 | 0 | 0 | 0 | 0 | 0 | 0
2040-10-28 | 9 | 17.92 | -18959 | -524 | -1504 | 0 | 0 | -265 | 3155 | 0 | 0 | 454 | 79 | 160 | 2718 | 3288 | 6017 | 0 | 403 | 927 | 213 | 942 | 1000 | 232 | 1200 | 0 | 465 | 0 | 0 | 0 | 0 | 0 | 0 | 0 | 0 | 0
2040-10-28 | 10 | 17.92 | -19229 | -497 | -1791 | 0 | 0 | -302 | 3339 | 0 | 0 | 447 | 79 | 160 | 2718 | 3288 | 5312 | 0 | 346 | 2042 | 213 | 974 | 1000 | 235 | 1200 | 0 | 465 | 0 | 0 | 0 | 0 | 0 | 0 | 0 | 0 | 0
2040-10-28 | 11 | 17.92 | -19426 | -470 | -1611 | 0 | 0 | -1110 | 3472 | 0 | 0 | 427 | 79 | 160 | 2718 | 3288 | 4803 | 0 | 373 | 3203 | 212 | 990 | 1000 | 229 | 1200 | 0 | 465 | 0 | 0 | 0 | 0 | 0 | 0 | 0 | 0 | 0
2040-10-28 | 12 | 17.92 | -19462 | -443 | -1791 | 0 | 0 | -1493 | 3493 | 0 | 0 | 369 | 79 | 160 | 2788 | 3288 | 4221 | 0 | 275 | 4403 | 213 | 992 | 1000 | 243 | 1200 | 0 | 465 | 0 | 0 | 0 | 0 | 0 | 0 | 0 | 0 | 0
2040-10-28 | 13 | 17.92 | -19404 | -392 | -1934 | 0 | 0 | -1192 | 3456 | 0 | 0 | 369 | 79 | 160 | 2620 | 3288 | 3984 | 0 | 227 | 4620 | 212 | 987 | 1000 | 255 | 1200 | 0 | 465 | 0 | 0 | 0 | 0 | 0 | 0 | 0 | 0 | 0
2040-10-28 | 14 | 17.92 | -19357 | -368 | -2005 | 0 | 0 | -371 | 3424 | 0 | 0 | 438 | 79 | 160 | 2620 | 3288 | 3870 | 0 | 238 | 3859 | 211 | 990 | 1000 | 260 | 1200 | 0 | 465 | 0 | 0 | 0 | 0 | 0 | 0 | 0 | 0 | 0
2040-10-28 | 15 | 24.21 | -19138 | -347 | -2077 | 0 | 0 | 12 | 3276 | 0 | 0 | 507 | 79 | 303 | 2819 | 3288 | 3700 | 0 | 211 | 3242 | 213 | 992 | 1000 | 254 | 1200 | 0 | 465 | 0 | 0 | 0 | 0 | 0 | 0 | 0 | 0 | 0
2040-10-28 | 16 | 24.21 | -19018 | -347 | -1970 | 0 | 0 | 572 | 3197 | 0 | 0 | 674 | 79 | 318 | 3224 | 3288 | 3569 | 0 | 215 | 2074 | 213 | 996 | 1000 | 252 | 1200 | 0 | 465 | 0 | 0 | 0 | 0 | 0 | 0 | 0 | 0 | 0
2040-10-28 | 17 | 24.21 | -19249 | -347 | -1970 | 0 | 0 | 1547 | 3350 | 0 | 0 | 832 | 79 | 317 | 3423 | 3288 | 3041 | 0 | 238 | 1286 | 213 | 1010 | 1000 | 277 | 1200 | 0 | 465 | 0 | 0 | 0 | 0 | 0 | 0 | 0 | 0 | 0
2040-10-28 | 18 | 24.21 | -19977 | -368 | -2005 | 0 | 686 | 1603 | 3841 | 0 | 0 | 1137 | 79 | 314 | 3423 | 3288 | 3358 | 0 | 254 | 179 | 215 | 1011 | 1000 | 297 | 1200 | 0 | 465 | 0 | 0 | 0 | 0 | 0 | 0 | 0 | 0 | 0
2040-10-28 | 19 | 24.21 | -20553 | -392 | -2077 | 0 | 543 | 1603 | 4227 | 0 | 0 | 1137 | 79 | 314 | 3591 | 3288 | 3649 | 0 | 390 | 5 | 215 | 1020 | 1000 | 296 | 1200 | 0 | 465 | 0 | 0 | 0 | 0 | 0 | 0 | 0 | 0 | 0
2040-10-28 | 20 | 24.21 | -20054 | -392 | -1934 | 0 | 101 | 1585 | 3894 | 0 | 0 | 1021 | 79 | 314 | 3591 | 3288 | 3919 | 0 | 374 | 0 | 216 | 1023 | 1000 | 310 | 1200 | 0 | 465 | 0 | 0 | 0 | 0 | 0 | 0 | 0 | 0 | 0
2040-10-28 | 21 | 24.21 | -19114 | -416 | -1826 | 0 | 163 | 1526 | 3260 | 0 | 0 | 1021 | 79 | 314 | 3591 | 3288 | 3392 | 0 | 473 | 0 | 218 | 1026 | 1000 | 341 | 1200 | 0 | 465 | 0 | 0 | 0 | 0 | 0 | 0 | 0 | 0 | 0
2040-10-28 | 22 | 24.21 | -17751 | -443 | -1647 | 0 | 0 | 1185 | 2346 | 0 | 0 | 797 | 79 | 314 | 3591 | 3288 | 3489 | 0 | 485 | 0 | 218 | 1023 | 1000 | 361 | 1200 | 0 | 465 | 0 | 0 | 0 | 0 | 0 | 0 | 0 | 0 | 0
2040-10-28 | 23 | 24.21 | -16105 | -443 | -1647 | 0 | 242 | 592 | 1242 | 0 | 0 | 751 | 79 | 314 | 3591 | 3288 | 3357 | 0 | 453 | 0 | 218 | 1020 | 1000 | 384 | 1200 | 0 | 465 | 0 | 0 | 0 | 0 | 0 | 0 | 0 | 0 | 0
2040-10-28 | 24 | 24.21 | -14580 | -443 | -1504 | 0 | 258 | 0 | 528 | 0 | 0 | 674 | 79 | 308 | 3595 | 3288 | 3023 | 0 | 531 | 0 | 215 | 993 | 1000 | 369 | 1200 | 0 | 465 | 0 | 0 | 0 | 0 | 0 | 0 | 0 | 0 | 0
2040-10-29 | 1 | 29.36 | -13688 | -470 | -1003 | 0 | -581 | -726 | 528 | 0 | 0 | 531 | 79 | 341 | 3753 | 3288 | 2871 | 0 | 460 | 0 | 212 | 950 | 1000 | 790 | 1200 | 0 | 465 | 0 | 0 | 0 | 0 | 0 | 0 | 0 | 0 | 0
2040-10-29 | 2 | 29.36 | -13158 | -470 | -895 | 0 | -3 | -1234 | 528 | 0 | 0 | 550 | 79 | 341 | 3753 | 3288 | 2201 | 0 | 436 | 0 | 200 | 938 | 1000 | 783 | 1200 | 0 | 465 | 0 | 0 | 0 | 0 | 0 | 0 | 0 | 0 | 0
2040-10-29 | 3 | 29.36 | -12956 | -497 | -788 | 0 | 0 | -943 | 528 | 0 | 0 | 592 | 79 | 341 | 3753 | 3288 | 1661 | 0 | 370 | 0 | 205 | 935 | 1000 | 767 | 1200 | 0 | 465 | 0 | 0 | 0 | 0 | 0 | 0 | 0 | 0 | 0
2040-10-29 | 4 | 29.36 | -12881 | -470 | -752 | 0 | 0 | -416 | 528 | 0 | 0 | 595 | 79 | 341 | 3753 | 3288 | 1355 | 0 | 416 | 0 | 198 | 935 | 1000 | 366 | 1200 | 0 | 465 | 0 | 0 | 0 | 0 | 0 | 0 | 0 | 0 | 0
2040-10-29 | 5 | 29.36 | -13259 | -497 | -716 | 0 | 0 | -41 | 528 | 0 | 0 | 674 | 79 | 341 | 3888 | 3288 | 1118 | 0 | 454 | 0 | 195 | 932 | 1000 | 352 | 1200 | 0 | 465 | 0 | 0 | 0 | 0 | 0 | 0 | 0 | 0 | 0
2040-10-29 | 6 | 37.1 | -14631 | -497 | -752 | 0 | 0 | 0 | 528 | 0 | 0 | 914 | 79 | 341 | 5279 | 3288 | 795 | 0 | 529 | 0 | 209 | 930 | 1000 | 323 | 1200 | 0 | 465 | 0 | 0 | 0 | 0 | 0 | 0 | 0 | 0 | 0
2040-10-29 | 7 | 39.34 | -17043 | -497 | -967 | 0 | 0 | 0 | 1844 | 0 | 0 | 1157 | 79 | 341 | 6262 | 3288 | 904 | 0 | 547 | 0 | 212 | 935 | 1000 | 273 | 1200 | 0 | 465 | 0 | 0 | 0 | 0 | 0 | 0 | 0 | 0 | 0
2040-10-29 | 8 | 39.54 | -18511 | -470 | -1182 | 0 | 0 | 0 | 2827 | 0 | 0 | 1157 | 79 | 341 | 6455 | 3288 | 1234 | 0 | 602 | 122 | 213 | 942 | 1000 | 238 | 1200 | 0 | 465 | 0 | 0 | 0 | 0 | 0 | 0 | 0 | 0 | 0
2040-10-29 | 9 | 37.71 | -18909 | -497 | -1432 | 0 | 0 | 0 | 3091 | 0 | 0 | 1051 | 79 | 341 | 5551 | 3288 | 1685 | 0 | 552 | 1149 | 213 | 942 | 1000 | 232 | 1200 | 0 | 465 | 0 | 0 | 0 | 0 | 0 | 0 | 0 | 0 | 0
2040-10-29 | 10 | 31.99 | -19107 | -470 | -1683 | 0 | 0 | 0 | 3223 | 0 | 0 | 713 | 79 | 341 | 4267 | 3288 | 2647 | 0 | 550 | 2065 | 213 | 974 | 1000 | 235 | 1200 | 0 | 465 | 0 | 0 | 0 | 0 | 0 | 0 | 0 | 0 | 0
2040-10-29 | 11 | 29.36 | -19301 | -443 | -1611 | 0 | 0 | -760 | 3355 | 0 | 0 | 564 | 79 | 341 | 3882 | 3288 | 3151 | 0 | 527 | 2833 | 212 | 990 | 1000 | 229 | 1200 | 0 | 465 | 0 | 0 | 0 | 0 | 0 | 0 | 0 | 0 | 0
2040-10-29 | 12 | 29.36 | -19403 | -416 | -1397 | 0 | 0 | -1033 | 3424 | 0 | 0 | 483 | 79 | 341 | 3572 | 3288 | 3189 | 0 | 542 | 3219 | 213 | 992 | 1000 | 243 | 1200 | 0 | 465 | 0 | 0 | 0 | 0 | 0 | 0 | 0 | 0 | 0
2040-10-29 | 13 | 29.36 | -19313 | -392 | -1826 | 0 | 0 | -885 | 3361 | 0 | 0 | 483 | 79 | 341 | 3437 | 3288 | 3476 | 0 | 570 | 3264 | 212 | 987 | 1000 | 255 | 1200 | 0 | 465 | 0 | 0 | 0 | 0 | 0 | 0 | 0 | 0 | 0
2040-10-29 | 14 | 29.36 | -19268 | -392 | -1791 | 0 | 0 | -588 | 3334 | 0 | 0 | 496 | 79 | 341 | 3263 | 3288 | 3674 | 0 | 615 | 2824 | 211 | 990 | 1000 | 260 | 1200 | 0 | 465 | 0 | 0 | 0 | 0 | 0 | 0 | 0 | 0 | 0
2040-10-29 | 15 | 29.36 | -19047 | -392 | -1611 | 0 | 0 | -349 | 3186 | 0 | 0 | 511 | 79 | 341 | 3263 | 3288 | 3368 | 0 | 639 | 2602 | 213 | 992 | 1000 | 254 | 1200 | 0 | 465 | 0 | 0 | 0 | 0 | 0 | 0 | 0 | 0 | 0
2040-10-29 | 16 | 39.34 | -18960 | -392 | -2113 | 0 | 0 | 0 | 3128 | 0 | 0 | 713 | 79 | 341 | 4353 | 3288 | 2865 | 0 | 783 | 1788 | 213 | 996 | 1000 | 252 | 1200 | 0 | 465 | 0 | 0 | 0 | 0 | 0 | 0 | 0 | 0 | 0
2040-10-29 | 17 | 39.68 | -19192 | -368 | -2722 | 0 | 0 | 616 | 3281 | 0 | 0 | 910 | 79 | 341 | 4408 | 3288 | 3028 | 0 | 842 | 1323 | 213 | 1010 | 1000 | 277 | 1200 | 0 | 465 | 0 | 0 | 0 | 0 | 0 | 0 | 0 | 0 | 0
2040-10-29 | 18 | 40.63 | -19991 | -368 | -3259 | 0 | 241 | 1859 | 3815 | 0 | 0 | 1158 | 79 | 341 | 4748 | 3288 | 2897 | 0 | 834 | 170 | 215 | 1011 | 1000 | 297 | 1200 | 0 | 465 | 0 | 0 | 0 | 0 | 0 | 0 | 0 | 0 | 0
2040-10-29 | 19 | 40.63 | -20603 | -368 | -3115 | 0 | 262 | 1859 | 4227 | 0 | 0 | 1158 | 79 | 341 | 5379 | 3288 | 2378 | 0 | 915 | 5 | 215 | 1020 | 1000 | 296 | 1200 | 0 | 465 | 0 | 0 | 0 | 0 | 0 | 0 | 0 | 0 | 0
2040-10-29 | 20 | 39.68 | -20107 | -392 | -2184 | 0 | 0 | 828 | 3894 | 0 | 0 | 1158 | 79 | 341 | 5808 | 3288 | 2190 | 0 | 883 | 0 | 216 | 1023 | 1000 | 310 | 1200 | 0 | 465 | 0 | 0 | 0 | 0 | 0 | 0 | 0 | 0 | 0
2040-10-29 | 21 | 39.2 | -19208 | -392 | -2005 | 0 | 0 | 0 | 3292 | 0 | 0 | 1157 | 79 | 341 | 6324 | 3288 | 1977 | 0 | 898 | 0 | 218 | 1026 | 1000 | 341 | 1200 | 0 | 465 | 0 | 0 | 0 | 0 | 0 | 0 | 0 | 0 | 0
2040-10-29 | 22 | 37.76 | -17809 | -392 | -1683 | 0 | 0 | 0 | 2357 | 0 | 0 | 1137 | 79 | 341 | 5705 | 3288 | 2039 | 0 | 671 | 0 | 218 | 1023 | 1000 | 361 | 1200 | 0 | 465 | 0 | 0 | 0 | 0 | 0 | 0 | 0 | 0 | 0
2040-10-29 | 23 | 35.98 | -16176 | -392 | -1397 | 0 | 0 | 0 | 1263 | 0 | 0 | 914 | 79 | 341 | 4982 | 3288 | 2103 | 0 | 708 | 0 | 218 | 1020 | 1000 | 384 | 1200 | 0 | 465 | 0 | 0 | 0 | 0 | 0 | 0 | 0 | 0 | 0
2040-10-29 | 24 | 27.12 | -14709 | -368 | -1146 | 0 | 0 | 0 | 528 | 0 | 0 | 691 | 79 | 341 | 3935 | 3288 | 2427 | 0 | 692 | 0 | 215 | 993 | 1000 | 369 | 1200 | 0 | 465 | 0 | 0 | 0 | 0 | 0 | 0 | 0 | 0 | 0
2040-10-30 | 1 | 27.45 | -13747 | -368 | -1003 | 0 | 0 | -1200 | 528 | 0 | 0 | 592 | 79 | 341 | 3867 | 3288 | 2389 | 0 | 617 | 0 | 212 | 950 | 1000 | 790 | 1200 | 0 | 465 | 0 | 0 | 0 | 0 | 0 | 0 | 0 | 0 | 0
2040-10-30 | 2 | 27.45 | -13188 | -368 | -895 | 0 | 0 | -1504 | 528 | 0 | 0 | 511 | 79 | 341 | 3867 | 3288 | 2179 | 0 | 578 | 0 | 200 | 938 | 1000 | 783 | 1200 | 0 | 465 | 0 | 0 | 0 | 0 | 0 | 0 | 0 | 0 | 0
2040-10-30 | 3 | 27.45 | -12984 | -368 | -788 | 0 | 0 | -1216 | 528 | 0 | 0 | 496 | 79 | 341 | 3409 | 3288 | 2076 | 0 | 567 | 0 | 205 | 935 | 1000 | 767 | 1200 | 0 | 465 | 0 | 0 | 0 | 0 | 0 | 0 | 0 | 0 | 0
2040-10-30 | 4 | 27.45 | -12867 | -368 | -752 | 0 | 0 | -834 | 528 | 0 | 0 | 483 | 79 | 341 | 3314 | 3288 | 2105 | 0 | 519 | 0 | 198 | 935 | 1000 | 366 | 1200 | 0 | 465 | 0 | 0 | 0 | 0 | 0 | 0 | 0 | 0 | 0
2040-10-30 | 5 | 27.45 | -13249 | -392 | -716 | 0 | 0 | -284 | 528 | 0 | 0 | 511 | 79 | 341 | 3170 | 3288 | 2042 | 0 | 539 | 0 | 195 | 932 | 1000 | 352 | 1200 | 0 | 465 | 0 | 0 | 0 | 0 | 0 | 0 | 0 | 0 | 0
2040-10-30 | 6 | 37.1 | -14624 | -392 | -752 | 0 | 0 | 306 | 528 | 0 | 0 | 713 | 79 | 341 | 3848 | 3288 | 1991 | 0 | 546 | 0 | 209 | 930 | 1000 | 323 | 1200 | 0 | 465 | 0 | 0 | 0 | 0 | 0 | 0 | 0 | 0 | 0
2040-10-30 | 7 | 37.1 | -16966 | -392 | -967 | 0 | 0 | 1267 | 1834 | 0 | 0 | 914 | 79 | 341 | 3989 | 3288 | 1991 | 0 | 538 | 0 | 212 | 935 | 1000 | 273 | 1200 | 0 | 465 | 0 | 0 | 0 | 0 | 0 | 0 | 0 | 0 | 0
2040-10-30 | 8 | 37.1 | -18425 | -368 | -1182 | 0 | 0 | 1549 | 2816 | 0 | 0 | 1048 | 79 | 341 | 3989 | 3288 | 2097 | 0 | 578 | 132 | 213 | 942 | 1000 | 238 | 1200 | 0 | 465 | 0 | 0 | 0 | 0 | 0 | 0 | 0 | 0 | 0
2040-10-30 | 9 | 37.1 | -18808 | -368 | -1432 | 0 | 0 | 606 | 3070 | 0 | 0 | 880 | 79 | 341 | 4493 | 3288 | 2198 | 0 | 499 | 1103 | 213 | 942 | 1000 | 232 | 1200 | 0 | 465 | 0 | 0 | 0 | 0 | 0 | 0 | 0 | 0 | 0
2040-10-30 | 10 | 31.75 | -19054 | -347 | -1683 | 0 | 0 | 0 | 3239 | 0 | 0 | 688 | 79 | 341 | 3976 | 3288 | 2318 | 0 | 400 | 2669 | 213 | 974 | 1000 | 235 | 1200 | 0 | 465 | 0 | 0 | 0 | 0 | 0 | 0 | 0 | 0 | 0
2040-10-30 | 11 | 26.13 | -19324 | -323 | -1611 | 0 | 0 | -853 | 3419 | 0 | 0 | 483 | 79 | 341 | 3378 | 3288 | 2743 | 0 | 351 | 3935 | 212 | 990 | 1000 | 229 | 1200 | 0 | 465 | 0 | 0 | 0 | 0 | 0 | 0 | 0 | 0 | 0
2040-10-30 | 12 | 26.13 | -19492 | -284 | -1397 | 0 | 0 | -1489 | 3530 | 0 | 0 | 394 | 79 | 341 | 2868 | 3288 | 3123 | 0 | 288 | 4639 | 213 | 992 | 1000 | 243 | 1200 | 0 | 465 | 0 | 0 | 0 | 0 | 0 | 0 | 0 | 0 | 0
2040-10-30 | 13 | 26.13 | -19444 | -245 | -1826 | 0 | 0 | -932 | 3498 | 0 | 0 | 369 | 79 | 341 | 2027 | 3288 | 3640 | 0 | 262 | 4826 | 212 | 987 | 1000 | 255 | 1200 | 0 | 465 | 0 | 0 | 0 | 0 | 0 | 0 | 0 | 0 | 0
2040-10-30 | 14 | 26.13 | -19347 | -245 | -1791 | 0 | 0 | -602 | 3435 | 0 | 0 | 438 | 79 | 341 | 2027 | 3288 | 4354 | 0 | 186 | 3712 | 211 | 990 | 1000 | 260 | 1200 | 0 | 465 | 0 | 0 | 0 | 0 | 0 | 0 | 0 | 0 | 0
2040-10-30 | 15 | 26.13 | -19216 | -227 | -1611 | 0 | 0 | -279 | 3345 | 0 | 0 | 438 | 79 | 341 | 1759 | 3288 | 4838 | 0 | 195 | 2928 | 213 | 992 | 1000 | 254 | 1200 | 0 | 465 | 0 | 0 | 0 | 0 | 0 | 0 | 0 | 0 | 0
2040-10-30 | 16 | 35.32 | -19105 | -245 | -2113 | 0 | 0 | 1 | 3271 | 0 | 0 | 438 | 79 | 341 | 2137 | 3288 | 5596 | 0 | 175 | 2011 | 213 | 996 | 1000 | 252 | 1200 | 0 | 465 | 0 | 0 | 0 | 0 | 0 | 0 | 0 | 0 | 0
2040-10-30 | 17 | 35.32 | -19306 | -245 | -2722 | 0 | 0 | 1069 | 3408 | 0 | 0 | 592 | 79 | 341 | 2128 | 3288 | 6294 | 0 | 152 | 757 | 213 | 1010 | 1000 | 277 | 1200 | 0 | 465 | 0 | 0 | 0 | 0 | 0 | 0 | 0 | 0 | 0
2040-10-30 | 18 | 35.32 | -20003 | -263 | -3259 | 0 | 0 | 1514 | 3873 | 0 | 0 | 698 | 79 | 341 | 2473 | 3288 | 6770 | 0 | 179 | 123 | 215 | 1011 | 1000 | 297 | 1200 | 0 | 465 | 0 | 0 | 0 | 0 | 0 | 0 | 0 | 0 | 0
2040-10-30 | 19 | 35.32 | -20527 | -263 | -3115 | 0 | 0 | 491 | 4227 | 0 | 0 | 674 | 79 | 341 | 3141 | 3288 | 7175 | 0 | 290 | 5 | 215 | 1020 | 1000 | 296 | 1200 | 0 | 465 | 0 | 0 | 0 | 0 | 0 | 0 | 0 | 0 | 0
2040-10-30 | 20 | 24.22 | -20033 | -284 | -2184 | 0 | 0 | 0 | 3894 | 0 | 0 | 507 | 79 | 324 | 2646 | 3288 | 7253 | 0 | 296 | 0 | 216 | 1023 | 1000 | 310 | 1200 | 0 | 465 | 0 | 0 | 0 | 0 | 0 | 0 | 0 | 0 | 0
2040-10-30 | 21 | 19.46 | -19144 | -284 | -2005 | 0 | 0 | 0 | 3297 | 0 | 0 | 459 | 79 | 166 | 2291 | 3288 | 7266 | 0 | 338 | 0 | 218 | 1026 | 1000 | 341 | 1200 | 0 | 465 | 0 | 0 | 0 | 0 | 0 | 0 | 0 | 0 | 0
2040-10-30 | 22 | 11 | -17794 | -284 | -1683 | 0 | 0 | 0 | 2388 | 0 | 0 | 438 | 79 | 160 | 2444 | 3288 | 7219 | 0 | 320 | 0 | 218 | 1023 | 158 | 361 | 1200 | 0 | 465 | 0 | 0 | 0 | 0 | 0 | 842 | 0 | 0 | 0
2040-10-30 | 23 | 10 | -16229 | -284 | -1397 | 0 | 0 | 0 | 1337 | 0 | 0 | 369 | 79 | 160 | 2079 | 3288 | 7120 | 0 | 298 | 0 | 218 | 1020 | 0 | 277 | 1200 | 0 | 465 | 0 | 0 | 0 | 0 | 0 | 1000 | 107 | 0 | 0
2040-10-30 | 24 | 10 | -14782 | -284 | -1146 | 0 | 0 | 0 | 528 | 0 | 0 | 334 | 79 | 160 | 1843 | 3288 | 6560 | 0 | 385 | 0 | 215 | 993 | 0 | 162 | 1200 | 0 | 465 | 0 | 0 | 0 | 0 | 0 | 1000 | 207 | 0 | 0
2040-10-31 | 1 | 25.21 | -13774 | -284 | -1003 | 0 | 0 | -1770 | 528 | 0 | 0 | 334 | 79 | 319 | 2006 | 3288 | 5295 | 0 | 364 | 0 | 212 | 950 | 1000 | 790 | 1200 | 0 | 465 | 0 | 0 | 0 | 0 | 0 | 0 | 0 | 0 | 0
2040-10-31 | 2 | 25.21 | -13259 | -284 | -895 | 0 | 0 | -850 | 528 | 0 | 0 | 438 | 79 | 335 | 2006 | 3288 | 3620 | 0 | 409 | 0 | 200 | 938 | 1000 | 783 | 1200 | 0 | 465 | 0 | 0 | 0 | 0 | 0 | 0 | 0 | 0 | 0
2040-10-31 | 3 | 25.21 | -12980 | -284 | -788 | 0 | 0 | -180 | 528 | 0 | 0 | 459 | 79 | 341 | 1951 | 3288 | 2518 | 0 | 497 | 0 | 205 | 935 | 1000 | 767 | 1200 | 0 | 465 | 0 | 0 | 0 | 0 | 0 | 0 | 0 | 0 | 0
2040-10-31 | 4 | 34.06 | -12928 | -263 | -752 | 0 | 0 | 268 | 528 | 0 | 0 | 496 | 79 | 341 | 2279 | 3288 | 1953 | 0 | 547 | 0 | 198 | 935 | 1000 | 366 | 1200 | 0 | 465 | 0 | 0 | 0 | 0 | 0 | 0 | 0 | 0 | 0
2040-10-31 | 5 | 31.99 | -13348 | -263 | -716 | 0 | 0 | 0 | 528 | 0 | 0 | 583 | 79 | 341 | 3086 | 3288 | 1649 | 0 | 629 | 0 | 195 | 932 | 1000 | 352 | 1200 | 0 | 465 | 0 | 0 | 0 | 0 | 0 | 0 | 0 | 0 | 0
2040-10-31 | 6 | 34.06 | -14626 | -245 | -752 | 0 | 0 | 744 | 528 | 0 | 0 | 754 | 79 | 341 | 4020 | 3288 | 1026 | 0 | 717 | 0 | 209 | 930 | 1000 | 323 | 1200 | 0 | 465 | 0 | 0 | 0 | 0 | 0 | 0 | 0 | 0 | 0
2040-10-31 | 7 | 34.06 | -16884 | -245 | -967 | 0 | 0 | 1061 | 1834 | 0 | 0 | 981 | 79 | 341 | 4323 | 3288 | 1356 | 0 | 750 | 0 | 212 | 935 | 1000 | 273 | 1200 | 0 | 465 | 0 | 0 | 0 | 0 | 0 | 0 | 0 | 0 | 0
2040-10-31 | 8 | 31.99 | -18552 | -263 | -1182 | 0 | 0 | 0 | 2964 | 0 | 0 | 713 | 79 | 325 | 4256 | 3288 | 3513 | 0 | 742 | 58 | 213 | 942 | 1000 | 238 | 1200 | 0 | 465 | 0 | 0 | 0 | 0 | 0 | 0 | 0 | 0 | 0
2040-10-31 | 9 | 11 | -19065 | -245 | -1432 | 0 | 0 | -833 | 3308 | 0 | 0 | 438 | 79 | 166 | 2956 | 3288 | 6178 | 0 | 773 | 339 | 213 | 942 | 1000 | 232 | 1200 | 0 | 465 | 0 | 0 | 0 | 0 | 0 | 0 | 0 | 0 | 0
2040-10-31 | 10 | 11 | -19563 | -245 | -1683 | 0 | 0 | -1071 | 3646 | 0 | 0 | 369 | 79 | 160 | 2283 | 3288 | 7195 | 0 | 803 | 654 | 213 | 974 | 1000 | 235 | 1200 | 0 | 465 | 0 | 0 | 0 | 0 | 0 | 0 | 0 | 0 | 0
2040-10-31 | 11 | 11 | -20067 | -209 | -1611 | 0 | 0 | -820 | 3989 | 0 | 0 | 334 | 79 | 160 | 2115 | 3288 | 7285 | 0 | 918 | 959 | 212 | 990 | 486 | 229 | 1200 | 0 | 465 | 0 | 0 | 0 | 0 | 0 | 514 | 0 | 0 | 0
2040-10-31 | 12 | 11 | -20280 | -180 | -1397 | 0 | 0 | -1236 | 4132 | 0 | 0 | 333 | 79 | 160 | 1673 | 3288 | 7302 | 0 | 1088 | 1264 | 213 | 992 | 661 | 243 | 1200 | 0 | 465 | 0 | 0 | 0 | 0 | 0 | 339 | 0 | 0 | 0
2040-10-31 | 13 | 11 | -20318 | -153 | -1826 | 0 | 0 | -320 | 4159 | 0 | 0 | 333 | 79 | 160 | 975 | 3288 | 7298 | 0 | 1087 | 1590 | 212 | 987 | 530 | 255 | 1200 | 0 | 465 | 0 | 0 | 0 | 0 | 0 | 470 | 0 | 0 | 0
2040-10-31 | 14 | 11 | -20298 | -153 | -1791 | 0 | 0 | 0 | 4143 | 0 | 0 | 333 | 79 | 160 | 485 | 3288 | 7301 | 0 | 1038 | 1490 | 211 | 990 | 799 | 260 | 1200 | 0 | 465 | 0 | 0 | 0 | 0 | 0 | 201 | 0 | 0 | 0
2040-10-31 | 15 | 11 | -20127 | -153 | -1611 | 0 | 0 | 0 | 4026 | 0 | 0 | 333 | 79 | 160 | 350 | 3288 | 7301 | 0 | 1113 | 1330 | 213 | 992 | 786 | 254 | 1200 | 0 | 465 | 0 | 0 | 0 | 0 | 0 | 214 | 0 | 0 | 0
2040-10-31 | 16 | 14.87 | -20086 | -141 | -2113 | 0 | 0 | 44 | 4000 | 0 | 0 | 333 | 79 | 160 | 670 | 3288 | 7299 | 0 | 1163 | 1178 | 213 | 996 | 1000 | 252 | 1200 | 0 | 465 | 0 | 0 | 0 | 0 | 0 | 0 | 0 | 0 | 0
2040-10-31 | 17 | 14.87 | -20164 | -141 | -2722 | 0 | 0 | 1044 | 4053 | 0 | 0 | 438 | 79 | 160 | 898 | 3288 | 7311 | 0 | 1172 | 420 | 213 | 1010 | 1000 | 277 | 1200 | 0 | 465 | 0 | 0 | 0 | 0 | 0 | 0 | 0 | 0 | 0
2040-10-31 | 18 | 14.87 | -20423 | -141 | -3259 | 0 | 0 | 1457 | 4227 | 0 | 0 | 493 | 79 | 160 | 1270 | 3288 | 7311 | 0 | 1269 | 81 | 215 | 1011 | 1000 | 297 | 1200 | 0 | 465 | 0 | 0 | 0 | 0 | 0 | 0 | 0 | 0 | 0
2040-10-31 | 19 | 14.87 | -20331 | -141 | -3115 | 0 | 0 | 622 | 4164 | 0 | 0 | 459 | 79 | 160 | 1807 | 3288 | 7330 | 0 | 1478 | 5 | 215 | 1020 | 1000 | 296 | 1200 | 0 | 465 | 0 | 0 | 0 | 0 | 0 | 0 | 0 | 0 | 0
2040-10-31 | 20 | 10 | -19720 | -129 | -2184 | 0 | 0 | 0 | 3752 | 0 | 0 | 369 | 79 | 160 | 2242 | 3288 | 7330 | 0 | 1606 | 0 | 216 | 1023 | 0 | 303 | 1200 | 0 | 465 | 0 | 0 | 0 | 0 | 0 | 1000 | 7 | 0 | 0
2040-10-31 | 21 | 10 | -19140 | -129 | -2005 | 0 | 0 | 0 | 3361 | 0 | 0 | 369 | 79 | 160 | 2022 | 3288 | 7263 | 0 | 1628 | 0 | 218 | 1026 | 0 | 196 | 1200 | 0 | 465 | 0 | 0 | 0 | 0 | 0 | 1000 | 145 | 0 | 0
2040-10-31 | 22 | 5 | -17996 | -141 | -1683 | 0 | 0 | 0 | 2589 | 0 | 0 | 333 | 79 | 160 | 2022 | 3288 | 7257 | 0 | 1787 | 0 | 218 | 422 | 0 | 0 | 1200 | 0 | 465 | 0 | 0 | 0 | 0 | 601 | 1000 | 361 | 0 | 0
2040-10-31 | 23 | 2 | -16594 | -141 | -1397 | 0 | 0 | 0 | 1638 | 0 | 0 | 333 | 79 | 160 | 1854 | 3288 | 7245 | 0 | 1914 | 0 | 0 | 0 | 0 | 0 | 1156 | 0 | 465 | 0 | 0 | 0 | 218 | 1020 | 1000 | 384 | 44 | 0
2040-10-31 | 24 | 2 | -15187 | -129 | -1146 | 0 | 0 | 0 | 687 | 0 | 0 | 333 | 79 | 160 | 1854 | 3288 | 7243 | 0 | 2001 | 0 | 0 | 0 | 0 | 0 | 351 | 0 | 465 | 0 | 0 | 0 | 215 | 993 | 1000 | 369 | 849 | 0
2040-11-01 | 1 | 2 | -14264 | -129 | -1003 | 0 | -180 | -1180 | 761 | 0 | 0 | 486 | 79 | 160 | 1686 | 3288 | 6409 | 0 | 2222 | 0 | 0 | 0 | 0 | 0 | 1200 | 0 | 465 | 0 | 0 | 0 | 215 | 1190 | 1000 | 837 | 0 | 0
2040-11-01 | 2 | 2 | -13756 | -117 | -895 | 0 | 0 | -686 | 528 | 0 | 0 | 486 | 79 | 160 | 1128 | 3288 | 5772 | 0 | 2349 | 0 | 0 | 0 | 0 | 0 | 1200 | 0 | 465 | 0 | 0 | 0 | 212 | 1181 | 1000 | 847 | 0 | 0
2040-11-01 | 3 | 2 | -13297 | -117 | -788 | 0 | 0 | -737 | 528 | 0 | 0 | 486 | 79 | 160 | 978 | 3288 | 6027 | 0 | 2337 | 0 | 0 | 0 | 0 | 0 | 590 | 0 | 465 | 0 | 0 | 0 | 208 | 1179 | 1000 | 825 | 610 | 0
2040-11-01 | 4 | 2 | -13026 | -153 | -752 | 0 | 0 | 0 | 528 | 0 | 0 | 486 | 79 | 160 | 543 | 3288 | 5574 | 0 | 2266 | 0 | 0 | 0 | 0 | 0 | 542 | 0 | 465 | 0 | 0 | 0 | 210 | 1182 | 1000 | 404 | 658 | 0
2040-11-01 | 5 | 2 | -13193 | -209 | -716 | 0 | 0 | -778 | 528 | 0 | 0 | 486 | 79 | 160 | 353 | 3288 | 7271 | 0 | 2267 | 0 | 0 | 0 | 0 | 0 | 0 | 0 | 465 | 0 | 0 | 0 | 212 | 1178 | 1000 | 376 | 1200 | 0
2040-11-01 | 6 | 2 | -13936 | -302 | -752 | 0 | 0 | 0 | 528 | 0 | 0 | 486 | 79 | 160 | 220 | 3288 | 7285 | 0 | 2221 | 0 | 0 | 0 | 0 | 0 | 257 | 0 | 465 | 0 | 0 | 0 | 216 | 1181 | 1000 | 334 | 943 | 0
2040-11-01 | 7 | 2.71 | -15812 | -392 | -967 | 0 | 0 | 38 | 2013 | 0 | 0 | 486 | 79 | 160 | 0 | 3288 | 7288 | 0 | 2154 | 0 | 0 | 0 | 0 | 0 | 1200 | 0 | 465 | 0 | 0 | 0 | 214 | 1184 | 1000 | 303 | 0 | 0
2040-11-01 | 8 | 2.71 | -17220 | -443 | -1182 | 0 | 0 | 463 | 3149 | 0 | 0 | 486 | 79 | 160 | 0 | 3288 | 7288 | 0 | 2141 | 135 | 0 | 0 | 0 | 0 | 1200 | 0 | 456 | 0 | 0 | 0 | 215 | 1182 | 1000 | 285 | 0 | 0
2040-11-01 | 9 | 2 | -17745 | -497 | -1432 | 0 | 0 | 51 | 3577 | 0 | 0 | 486 | 65 | 160 | 0 | 3288 | 7236 | 0 | 2127 | 1950 | 0 | 0 | 0 | 0 | 358 | 0 | 377 | 0 | 0 | 0 | 216 | 1197 | 1000 | 307 | 842 | 0
2040-11-01 | 10 | -4.5 | -17996 | -497 | -1683 | 0 | -1298 | -1244 | 3778 | 0 | 0 | 339 | 49 | 160 | 0 | 3288 | 7231 | 0 | 2209 | 5383 | 0 | 0 | 0 | 0 | 0 | 0 | 280 | 0 | 0 | 0 | 215 | 1215 | 1000 | 315 | 1200 | 0
2040-11-01 | 11 | -4.5 | -18297 | -470 | -1611 | -1060 | -4295 | -1859 | 4021 | 0 | 0 | 339 | 49 | 160 | 0 | 3288 | 7225 | 0 | 2245 | 9984 | 0 | 0 | 0 | 0 | 0 | 0 | 280 | 0 | 0 | 0 | 215 | 1212 | 1000 | 306 | 1200 | 0
2040-11-01 | 12 | -4.5 | -18446 | -416 | -1397 | -1791 | -6288 | -1859 | 4143 | 0 | 0 | 339 | 49 | 160 | 0 | 3288 | 7219 | 0 | 2309 | 12408 | 0 | 0 | 0 | 0 | 0 | 0 | 280 | 0 | 0 | 0 | 215 | 1211 | 1000 | 322 | 1200 | 0
2040-11-01 | 13 | -4.5 | -18434 | -392 | -1826 | -1617 | -6895 | -1859 | 4132 | 0 | 0 | 339 | 49 | 160 | 0 | 3288 | 7202 | 0 | 2350 | 13222 | 0 | 0 | 0 | 0 | 0 | 0 | 280 | 0 | 0 | 0 | 215 | 1209 | 1000 | 332 | 1200 | 0
2040-11-01 | 14 | -4.5 | -18297 | -368 | -1791 | -1791 | -6495 | -1853 | 4021 | 0 | 0 | 339 | 49 | 160 | 0 | 3288 | 7194 | 0 | 2336 | 12927 | 0 | 0 | 0 | 0 | 0 | 0 | 280 | 0 | 0 | 0 | 214 | 1208 | 1000 | 347 | 1200 | 0
2040-11-01 | 15 | -4.5 | -17954 | -347 | -1611 | -680 | -5612 | -1859 | 3746 | 0 | 0 | 339 | 49 | 160 | 0 | 3288 | 7151 | 0 | 2359 | 10691 | 0 | 0 | 0 | 0 | 0 | 0 | 280 | 0 | 0 | 0 | 215 | 1208 | 1000 | 335 | 1200 | 0
2040-11-01 | 16 | -4.5 | -17663 | -368 | -2113 | -782 | -1210 | -1859 | 3509 | 0 | 0 | 339 | 49 | 160 | 0 | 3288 | 6974 | 0 | 2350 | 7037 | 0 | 0 | 0 | 0 | 0 | 0 | 289 | 0 | 0 | 0 | 215 | 1214 | 1000 | 310 | 1200 | 0
2040-11-01 | 17 | 2 | -17817 | -392 | -2722 | 0 | 0 | 0 | 3635 | 0 | 0 | 486 | 70 | 160 | 0 | 3288 | 6585 | 0 | 2353 | 2735 | 0 | 0 | 0 | 0 | 1196 | 0 | 422 | 0 | 0 | 0 | 218 | 1211 | 1000 | 319 | 4 | 0
2040-11-01 | 18 | 3 | -18445 | -443 | -3259 | 0 | 1921 | 1401 | 4143 | 0 | 0 | 486 | 79 | 160 | 0 | 3288 | 6434 | 0 | 2352 | 218 | 0 | 0 | 0 | 0 | 1200 | 0 | 465 | 0 | 0 | 0 | 218 | 1221 | 1000 | 355 | 0 | 0
2040-11-01 | 19 | 3 | -19204 | -524 | -3115 | 0 | 2211 | 1744 | 4756 | 0 | 0 | 500 | 79 | 160 | 0 | 3288 | 6101 | 0 | 2335 | 4 | 0 | 0 | 0 | 0 | 1200 | 0 | 465 | 0 | 0 | 0 | 218 | 1229 | 1000 | 376 | 0 | 0
2040-11-01 | 20 | 3 | -18776 | -580 | -2184 | 0 | 2305 | 1744 | 4412 | 0 | 0 | 500 | 79 | 160 | 0 | 3288 | 5078 | 0 | 2310 | 0 | 0 | 0 | 0 | 0 | 1200 | 0 | 465 | 0 | 0 | 0 | 218 | 1227 | 1000 | 394 | 0 | 0
2040-11-01 | 21 | 3 | -18142 | -643 | -2005 | 0 | 2639 | 1682 | 3900 | 0 | 0 | 549 | 79 | 160 | 0 | 3288 | 4569 | 0 | 2260 | 0 | 0 | 0 | 0 | 0 | 1200 | 0 | 465 | 0 | 0 | 0 | 218 | 1223 | 1000 | 412 | 0 | 0
2040-11-01 | 22 | 3 | -17267 | -676 | -1683 | 0 | 2511 | 1601 | 3192 | 0 | 0 | 517 | 79 | 160 | 0 | 3288 | 4351 | 0 | 2263 | 0 | 0 | 0 | 0 | 0 | 1200 | 0 | 465 | 0 | 0 | 0 | 218 | 1220 | 1000 | 443 | 0 | 0
2040-11-01 | 23 | 3 | -15988 | -709 | -1397 | 0 | 2159 | 1420 | 2156 | 0 | 0 | 486 | 79 | 160 | 0 | 3288 | 4460 | 0 | 2221 | 0 | 0 | 0 | 0 | 0 | 1200 | 0 | 465 | 0 | 0 | 0 | 218 | 1212 | 1000 | 445 | 0 | 0
2040-11-01 | 24 | 3 | -14799 | -775 | -1146 | 0 | 2523 | 1528 | 1194 | 0 | 0 | 500 | 79 | 160 | 0 | 3288 | 3633 | 0 | 2150 | 0 | 0 | 0 | 0 | 0 | 1200 | 0 | 465 | 0 | 0 | 0 | 209 | 1205 | 1000 | 431 | 0 | 0
2040-11-02 | 1 | 23.49 | -13997 | -811 | -1003 | 0 | 0 | 0 | 830 | 0 | 0 | 517 | 79 | 212 | 811 | 3288 | 3174 | 0 | 1993 | 0 | 215 | 1190 | 1000 | 837 | 1200 | 0 | 465 | 0 | 0 | 0 | 0 | 0 | 0 | 0 | 0 | 0
2040-11-02 | 2 | 24.21 | -13436 | -847 | -895 | 0 | 0 | 0 | 528 | 0 | 0 | 554 | 79 | 259 | 1022 | 3288 | 2681 | 0 | 1863 | 0 | 212 | 1181 | 1000 | 847 | 1200 | 0 | 465 | 0 | 0 | 0 | 0 | 0 | 0 | 0 | 0 | 0
2040-11-02 | 3 | 19.28 | -13181 | -922 | -788 | 0 | 0 | -592 | 528 | 0 | 0 | 579 | 79 | 160 | 2002 | 3288 | 2208 | 0 | 1761 | 0 | 208 | 1179 | 1000 | 825 | 1200 | 0 | 465 | 0 | 0 | 0 | 0 | 0 | 0 | 0 | 0 | 0
2040-11-02 | 4 | 19.28 | -13129 | -1002 | -752 | 0 | 0 | -219 | 528 | 0 | 0 | 682 | 79 | 160 | 2620 | 3288 | 1708 | 0 | 1576 | 0 | 210 | 1182 | 1000 | 404 | 1200 | 0 | 465 | 0 | 0 | 0 | 0 | 0 | 0 | 0 | 0 | 0
2040-11-02 | 5 | 26.06 | -13234 | -1002 | -716 | 0 | 273 | 0 | 528 | 0 | 0 | 738 | 79 | 319 | 2819 | 3288 | 1111 | 0 | 1366 | 0 | 212 | 1178 | 1000 | 376 | 1200 | 0 | 465 | 0 | 0 | 0 | 0 | 0 | 0 | 0 | 0 | 0
2040-11-02 | 6 | 26.06 | -13963 | -1002 | -752 | 88 | 914 | 0 | 803 | 0 | 0 | 802 | 79 | 335 | 2987 | 3288 | 809 | 0 | 1216 | 0 | 216 | 1181 | 1000 | 334 | 1200 | 0 | 465 | 0 | 0 | 0 | 0 | 0 | 0 | 0 | 0 | 0
2040-11-02 | 7 | 26.06 | -15088 | -1041 | -967 | 328 | 1603 | 38 | 1733 | 0 | 0 | 888 | 79 | 341 | 2987 | 3288 | 499 | 0 | 947 | 0 | 214 | 1184 | 1000 | 303 | 1200 | 0 | 465 | 0 | 0 | 0 | 0 | 0 | 0 | 0 | 0 | 0
2040-11-02 | 8 | 26.06 | -16226 | -1041 | -1182 | 166 | 2296 | 135 | 2674 | 0 | 0 | 1072 | 79 | 335 | 2987 | 3288 | 271 | 0 | 644 | 156 | 215 | 1182 | 1000 | 285 | 1200 | 0 | 465 | 0 | 0 | 0 | 0 | 0 | 0 | 0 | 0 | 0
2040-11-02 | 9 | 26.06 | -17310 | -1041 | -1432 | 374 | 1187 | 24 | 3577 | 0 | 0 | 836 | 79 | 319 | 2987 | 3288 | 118 | 0 | 391 | 2219 | 216 | 1197 | 1000 | 307 | 1200 | 0 | 465 | 0 | 0 | 0 | 0 | 0 | 0 | 0 | 0 | 0
2040-11-02 | 10 | 19.28 | -17648 | -886 | -1683 | 0 | 0 | -1374 | 3857 | 0 | 0 | 500 | 79 | 160 | 2602 | 3288 | 40 | 0 | 168 | 6487 | 215 | 1215 | 1000 | 315 | 1200 | 0 | 465 | 0 | 0 | 0 | 0 | 0 | 0 | 0 | 0 | 0
2040-11-02 | 11 | 16.83 | -17855 | -742 | -1611 | 0 | -2842 | -1859 | 4026 | 0 | 0 | 486 | 79 | 160 | 1731 | 3288 | 21 | 0 | 77 | 10644 | 215 | 1212 | 1000 | 306 | 1200 | 0 | 465 | 0 | 0 | 0 | 0 | 0 | 0 | 0 | 0 | 0
2040-11-02 | 12 | 16.83 | -17826 | -676 | -1397 | 0 | -5185 | -1859 | 4000 | 0 | 0 | 486 | 79 | 160 | 1273 | 3288 | 10 | 0 | 46 | 13188 | 215 | 1211 | 1000 | 322 | 1200 | 0 | 465 | 0 | 0 | 0 | 0 | 0 | 0 | 0 | 0 | 0
2040-11-02 | 13 | 16.83 | -17610 | -580 | -1826 | 0 | -5299 | -1859 | 3826 | 0 | 0 | 486 | 79 | 160 | 1113 | 3288 | 7 | 0 | 57 | 13738 | 215 | 1209 | 1000 | 332 | 1200 | 0 | 465 | 0 | 0 | 0 | 0 | 0 | 0 | 0 | 0 | 0
2040-11-02 | 14 | 16.83 | -17236 | -580 | -1791 | 0 | -4582 | -1859 | 3514 | 0 | 0 | 486 | 79 | 160 | 953 | 3288 | 4 | 0 | 56 | 13075 | 214 | 1208 | 1000 | 347 | 1200 | 0 | 465 | 0 | 0 | 0 | 0 | 0 | 0 | 0 | 0 | 0
2040-11-02 | 15 | 16.83 | -16819 | -524 | -1611 | 0 | -1496 | -1859 | 3170 | 0 | 0 | 486 | 79 | 160 | 0 | 3288 | 20 | 0 | 65 | 10618 | 215 | 1208 | 1000 | 335 | 1200 | 0 | 465 | 0 | 0 | 0 | 0 | 0 | 0 | 0 | 0 | 0
2040-11-02 | 16 | 26.06 | -16688 | -524 | -2113 | 272 | 508 | 0 | 3059 | 0 | 0 | 486 | 79 | 319 | 0 | 3288 | 40 | 0 | 96 | 6773 | 215 | 1214 | 1000 | 310 | 1200 | 0 | 465 | 0 | 0 | 0 | 0 | 0 | 0 | 0 | 0 | 0
2040-11-02 | 17 | 26.06 | -17105 | -524 | -2722 | 638 | 2966 | 487 | 3403 | 0 | 0 | 955 | 79 | 335 | 987 | 3288 | 77 | 0 | 121 | 2602 | 218 | 1211 | 1000 | 319 | 1200 | 0 | 465 | 0 | 0 | 0 | 0 | 0 | 0 | 0 | 0 | 0
2040-11-02 | 18 | 26.06 | -17884 | -554 | -3259 | 1293 | 4078 | 785 | 4048 | 0 | 0 | 1329 | 79 | 341 | 1546 | 3288 | 54 | 0 | 195 | 203 | 218 | 1221 | 1000 | 355 | 1200 | 0 | 465 | 0 | 0 | 0 | 0 | 0 | 0 | 0 | 0 | 0
2040-11-02 | 19 | 26.06 | -18735 | -613 | -3115 | 1212 | 3319 | 1560 | 4756 | 0 | 0 | 1329 | 79 | 341 | 1706 | 3288 | 115 | 0 | 267 | 4 | 218 | 1229 | 1000 | 376 | 1200 | 0 | 465 | 0 | 0 | 0 | 0 | 0 | 0 | 0 | 0 | 0
2040-11-02 | 20 | 26.06 | -18361 | -643 | -2184 | 829 | 2445 | 1532 | 4444 | 0 | 0 | 1283 | 79 | 341 | 1866 | 3288 | 103 | 0 | 477 | 0 | 218 | 1227 | 1000 | 394 | 1200 | 0 | 465 | 0 | 0 | 0 | 0 | 0 | 0 | 0 | 0 | 0
2040-11-02 | 21 | 26.06 | -17843 | -676 | -2005 | 1159 | 2616 | 548 | 4016 | 0 | 0 | 1224 | 79 | 341 | 2246 | 3288 | 94 | 0 | 397 | 0 | 218 | 1223 | 1000 | 412 | 1200 | 0 | 465 | 0 | 0 | 0 | 0 | 0 | 0 | 0 | 0 | 0
2040-11-02 | 22 | 26.06 | -17021 | -742 | -1683 | 176 | 2303 | 1563 | 3334 | 0 | 0 | 1160 | 79 | 341 | 2246 | 3288 | 100 | 0 | 311 | 0 | 218 | 1220 | 1000 | 443 | 1200 | 0 | 465 | 0 | 0 | 0 | 0 | 0 | 0 | 0 | 0 | 0
2040-11-02 | 23 | 26.06 | -15966 | -775 | -1397 | 106 | 1840 | 1422 | 2462 | 0 | 0 | 1159 | 79 | 341 | 2379 | 3288 | 213 | 0 | 308 | 0 | 218 | 1212 | 1000 | 445 | 1200 | 0 | 465 | 0 | 0 | 0 | 0 | 0 | 0 | 0 | 0 | 0
2040-11-02 | 24 | 26.06 | -14897 | -775 | -1146 | 0 | 1827 | 403 | 1575 | 0 | 0 | 1072 | 79 | 341 | 3086 | 3288 | 348 | 0 | 290 | 0 | 209 | 1205 | 1000 | 431 | 1200 | 0 | 465 | 0 | 0 | 0 | 0 | 0 | 0 | 0 | 0 | 0
2040-11-03 | 1 | 40.06 | -14039 | -811 | -1325 | 0 | 0 | 0 | 528 | 0 | 0 | 1072 | 79 | 341 | 4868 | 3288 | 864 | 0 | 229 | 0 | 215 | 1190 | 1000 | 837 | 1200 | 0 | 465 | 0 | 0 | 0 | 0 | 0 | 0 | 0 | 0 | 0
2040-11-03 | 2 | 23.49 | -13464 | -847 | -1146 | 0 | 0 | 0 | 528 | 0 | 0 | 784 | 79 | 233 | 3542 | 3288 | 1863 | 0 | 234 | 0 | 212 | 1181 | 1000 | 847 | 1200 | 0 | 465 | 0 | 0 | 0 | 0 | 0 | 0 | 0 | 0 | 0
2040-11-03 | 3 | 17.91 | -13175 | -886 | -1038 | 0 | 0 | -1047 | 528 | 0 | 0 | 719 | 79 | 166 | 3376 | 3288 | 2847 | 0 | 265 | 0 | 208 | 1179 | 1000 | 825 | 1200 | 0 | 465 | 0 | 0 | 0 | 0 | 0 | 0 | 0 | 0 | 0
2040-11-03 | 4 | 17.91 | -13278 | -960 | -931 | 0 | 0 | -1501 | 528 | 0 | 0 | 590 | 79 | 160 | 3376 | 3288 | 3829 | 0 | 360 | 0 | 210 | 1182 | 1000 | 404 | 1200 | 0 | 465 | 0 | 0 | 0 | 0 | 0 | 0 | 0 | 0 | 0
2040-11-03 | 5 | 17.91 | -13521 | -960 | -931 | 0 | 0 | -484 | 528 | 0 | 0 | 728 | 79 | 160 | 3376 | 3288 | 2902 | 0 | 405 | 0 | 212 | 1178 | 1000 | 376 | 1200 | 0 | 465 | 0 | 0 | 0 | 0 | 0 | 0 | 0 | 0 | 0
2040-11-03 | 6 | 24.2 | -14046 | -960 | -967 | 0 | 0 | 566 | 528 | 0 | 0 | 807 | 79 | 228 | 3599 | 3288 | 2160 | 0 | 321 | 0 | 216 | 1181 | 1000 | 334 | 1200 | 0 | 465 | 0 | 0 | 0 | 0 | 0 | 0 | 0 | 0 | 0
2040-11-03 | 7 | 24.2 | -15089 | -960 | -1074 | 0 | 0 | 1485 | 914 | 0 | 0 | 964 | 79 | 228 | 3734 | 3288 | 1660 | 0 | 273 | 132 | 214 | 1184 | 1000 | 303 | 1200 | 0 | 465 | 0 | 0 | 0 | 0 | 0 | 0 | 0 | 0 | 0
2040-11-03 | 8 | 24.2 | -16095 | -960 | -1253 | 0 | 0 | 193 | 1691 | 0 | 0 | 784 | 79 | 224 | 3660 | 3288 | 1634 | 0 | 323 | 2086 | 215 | 1182 | 1000 | 285 | 1200 | 0 | 465 | 0 | 0 | 0 | 0 | 0 | 0 | 0 | 0 | 0
2040-11-03 | 9 | 17.38 | -16884 | -847 | -1504 | 0 | 0 | -974 | 2304 | 0 | 0 | 486 | 79 | 160 | 1460 | 3288 | 1432 | 0 | 358 | 6258 | 216 | 1197 | 1000 | 307 | 1200 | 0 | 465 | 0 | 0 | 0 | 0 | 0 | 0 | 0 | 0 | 0
2040-11-03 | 10 | 14.62 | -17331 | -676 | -1791 | 0 | -2262 | -1859 | 2653 | 0 | 0 | 486 | 79 | 160 | 1217 | 3288 | 1011 | 0 | 415 | 10200 | 215 | 1215 | 1000 | 315 | 1200 | 0 | 465 | 0 | 0 | 0 | 0 | 0 | 0 | 0 | 0 | 0
2040-11-03 | 11 | 14.62 | -17503 | -554 | -1611 | 0 | -4641 | -1859 | 2785 | 0 | 0 | 486 | 79 | 160 | 1084 | 3288 | 869 | 0 | 442 | 12577 | 215 | 1212 | 1000 | 306 | 1200 | 0 | 465 | 0 | 0 | 0 | 0 | 0 | 0 | 0 | 0 | 0
2040-11-03 | 12 | 14.62 | -17526 | -470 | -1791 | 0 | -4523 | -1859 | 2801 | 0 | 0 | 486 | 79 | 160 | 644 | 3288 | 852 | 0 | 585 | 12861 | 215 | 1211 | 1000 | 322 | 1200 | 0 | 465 | 0 | 0 | 0 | 0 | 0 | 0 | 0 | 0 | 0
2040-11-03 | 13 | 14.62 | -17449 | -443 | -1934 | 0 | -1577 | -1859 | 2742 | 0 | 0 | 486 | 79 | 160 | 315 | 3288 | 972 | 0 | 640 | 10158 | 215 | 1209 | 1000 | 332 | 1200 | 0 | 465 | 0 | 0 | 0 | 0 | 0 | 0 | 0 | 0 | 0
2040-11-03 | 14 | 17.38 | -17235 | -416 | -2005 | 0 | 0 | -647 | 2579 | 0 | 0 | 486 | 79 | 160 | 315 | 3288 | 1153 | 0 | 748 | 7063 | 214 | 1208 | 1000 | 347 | 1200 | 0 | 465 | 0 | 0 | 0 | 0 | 0 | 0 | 0 | 0 | 0
2040-11-03 | 15 | 23.49 | -17198 | -416 | -2077 | 0 | 398 | 14 | 2547 | 0 | 0 | 590 | 79 | 212 | 1628 | 3288 | 1204 | 0 | 710 | 4599 | 215 | 1208 | 1000 | 335 | 1200 | 0 | 465 | 0 | 0 | 0 | 0 | 0 | 0 | 0 | 0 | 0
2040-11-03 | 16 | 23.49 | -17546 | -443 | -1970 | 0 | 1112 | 1021 | 2816 | 0 | 0 | 784 | 79 | 212 | 1977 | 3288 | 1509 | 0 | 705 | 2052 | 215 | 1214 | 1000 | 310 | 1200 | 0 | 465 | 0 | 0 | 0 | 0 | 0 | 0 | 0 | 0 | 0
2040-11-03 | 17 | 23.49 | -18636 | -470 | -1970 | 0 | 2086 | 1295 | 3662 | 0 | 0 | 1072 | 79 | 212 | 2180 | 3288 | 1806 | 0 | 758 | 225 | 218 | 1211 | 1000 | 319 | 1200 | 0 | 465 | 0 | 0 | 0 | 0 | 0 | 0 | 0 | 0 | 0
2040-11-03 | 18 | 23.49 | -20049 | -554 | -2005 | 0 | 2224 | 1262 | 4756 | 0 | 0 | 1091 | 79 | 212 | 2180 | 3288 | 2307 | 0 | 746 | 4 | 218 | 1221 | 1000 | 355 | 1200 | 0 | 465 | 0 | 0 | 0 | 0 | 0 | 0 | 0 | 0 | 0
2040-11-03 | 19 | 23.49 | -19784 | -580 | -2077 | 0 | 2217 | 601 | 4550 | 0 | 0 | 991 | 79 | 212 | 2313 | 3288 | 2697 | 0 | 1007 | 0 | 218 | 1229 | 1000 | 376 | 1200 | 0 | 465 | 0 | 0 | 0 | 0 | 0 | 0 | 0 | 0 | 0
2040-11-03 | 20 | 23.49 | -19252 | -643 | -1934 | 0 | 1546 | 811 | 4137 | 0 | 0 | 836 | 79 | 212 | 2259 | 3288 | 3053 | 0 | 1103 | 0 | 218 | 1227 | 1000 | 394 | 1200 | 0 | 465 | 0 | 0 | 0 | 0 | 0 | 0 | 0 | 0 | 0
2040-11-03 | 21 | 23.49 | -18261 | -676 | -1826 | 0 | 909 | 553 | 3371 | 0 | 0 | 807 | 79 | 212 | 2686 | 3288 | 3362 | 0 | 979 | 0 | 218 | 1223 | 1000 | 412 | 1200 | 0 | 465 | 0 | 0 | 0 | 0 | 0 | 0 | 0 | 0 | 0
2040-11-03 | 22 | 23.49 | -17065 | -709 | -1647 | 0 | 0 | 861 | 2446 | 0 | 0 | 784 | 79 | 212 | 2686 | 3288 | 3621 | 0 | 897 | 0 | 218 | 1220 | 1000 | 443 | 1200 | 0 | 465 | 0 | 0 | 0 | 0 | 0 | 0 | 0 | 0 | 0
2040-11-03 | 23 | 23.49 | -15801 | -742 | -1647 | 0 | 340 | 266 | 1464 | 0 | 0 | 745 | 79 | 212 | 2686 | 3288 | 3586 | 0 | 985 | 0 | 218 | 1212 | 1000 | 445 | 1200 | 0 | 465 | 0 | 0 | 0 | 0 | 0 | 0 | 0 | 0 | 0
2040-11-03 | 24 | 23.49 | -14669 | -775 | -1504 | 0 | 350 | 20 | 587 | 0 | 0 | 745 | 79 | 212 | 2929 | 3288 | 3359 | 0 | 869 | 0 | 209 | 1205 | 1000 | 431 | 1200 | 0 | 465 | 0 | 0 | 0 | 0 | 0 | 0 | 0 | 0 | 0
2040-11-04 | 1 | 29.85 | -13974 | -847 | -1325 | 0 | 0 | -1189 | 528 | 0 | 0 | 738 | 79 | 319 | 3624 | 3288 | 2818 | 0 | 1033 | 0 | 215 | 1190 | 1000 | 837 | 1200 | 0 | 465 | 0 | 0 | 0 | 0 | 0 | 0 | 0 | 0 | 0
2040-11-04 | 2 | 29.85 | -13629 | -847 | -1146 | 0 | 0 | -1722 | 528 | 0 | 0 | 685 | 79 | 335 | 3624 | 3288 | 2579 | 0 | 1321 | 0 | 212 | 1181 | 1000 | 847 | 1200 | 0 | 465 | 0 | 0 | 0 | 0 | 0 | 0 | 0 | 0 | 0
2040-11-04 | 3 | 29.85 | -13557 | -922 | -1038 | 0 | 0 | -1098 | 528 | 0 | 0 | 738 | 79 | 341 | 3624 | 3288 | 1908 | 0 | 1232 | 0 | 208 | 1179 | 1000 | 825 | 1200 | 0 | 465 | 0 | 0 | 0 | 0 | 0 | 0 | 0 | 0 | 0
2040-11-04 | 4 | 29.85 | -13712 | -960 | -931 | 0 | 0 | -467 | 528 | 0 | 0 | 784 | 79 | 341 | 3958 | 3288 | 1440 | 0 | 1191 | 0 | 210 | 1182 | 1000 | 404 | 1200 | 0 | 465 | 0 | 0 | 0 | 0 | 0 | 0 | 0 | 0 | 0
2040-11-04 | 5 | 35.65 | -14384 | -960 | -931 | 0 | 0 | 0 | 528 | 0 | 0 | 834 | 79 | 341 | 4476 | 3288 | 1233 | 0 | 1066 | 0 | 212 | 1178 | 1000 | 376 | 1200 | 0 | 465 | 0 | 0 | 0 | 0 | 0 | 0 | 0 | 0 | 0
2040-11-04 | 6 | 40.06 | -15951 | -960 | -967 | 0 | 0 | 0 | 840 | 0 | 0 | 1159 | 79 | 341 | 5741 | 3288 | 1148 | 0 | 886 | 0 | 216 | 1181 | 1000 | 334 | 1200 | 0 | 465 | 0 | 0 | 0 | 0 | 0 | 0 | 0 | 0 | 0
2040-11-04 | 7 | 40.34 | -18442 | -1002 | -1074 | 0 | 0 | 819 | 2653 | 0 | 0 | 1207 | 79 | 341 | 5894 | 3288 | 970 | 0 | 795 | 107 | 214 | 1184 | 1000 | 303 | 1200 | 0 | 465 | 0 | 0 | 0 | 0 | 0 | 0 | 0 | 0 | 0
2040-11-04 | 8 | 39.9 | -19514 | -1002 | -1253 | 0 | 0 | 0 | 3435 | 0 | 0 | 1072 | 79 | 341 | 5532 | 3288 | 669 | 0 | 878 | 2130 | 215 | 1182 | 1000 | 285 | 1200 | 0 | 465 | 0 | 0 | 0 | 0 | 0 | 0 | 0 | 0 | 0
2040-11-04 | 9 | 29.85 | -19553 | -847 | -1504 | 0 | 0 | -1247 | 3461 | 0 | 0 | 719 | 79 | 341 | 3882 | 3288 | 584 | 0 | 676 | 5735 | 216 | 1197 | 1000 | 307 | 1200 | 0 | 465 | 0 | 0 | 0 | 0 | 0 | 0 | 0 | 0 | 0
2040-11-04 | 10 | 29.12 | -19570 | -709 | -1791 | 0 | -930 | -1859 | 3472 | 0 | 0 | 486 | 79 | 341 | 1672 | 3288 | 368 | 0 | 534 | 10209 | 215 | 1215 | 1000 | 315 | 1200 | 0 | 465 | 0 | 0 | 0 | 0 | 0 | 0 | 0 | 0 | 0
2040-11-04 | 11 | 29.12 | -19633 | -580 | -1611 | 0 | -2631 | -1859 | 3519 | 0 | 0 | 486 | 79 | 341 | 1237 | 3288 | 193 | 0 | 417 | 12357 | 215 | 1212 | 1000 | 306 | 1200 | 0 | 465 | 0 | 0 | 0 | 0 | 0 | 0 | 0 | 0 | 0
2040-11-04 | 12 | 29.12 | -19542 | -524 | -1791 | 0 | -3349 | -1859 | 3450 | 0 | 0 | 486 | 79 | 341 | 1102 | 3288 | 120 | 0 | 355 | 13430 | 215 | 1211 | 1000 | 322 | 1200 | 0 | 465 | 0 | 0 | 0 | 0 | 0 | 0 | 0 | 0 | 0
2040-11-04 | 13 | 29.12 | -19299 | -470 | -1934 | 0 | -1807 | -1859 | 3276 | 0 | 0 | 486 | 79 | 341 | 729 | 3288 | 36 | 0 | 292 | 12420 | 215 | 1209 | 1000 | 332 | 1200 | 0 | 465 | 0 | 0 | 0 | 0 | 0 | 0 | 0 | 0 | 0
2040-11-04 | 14 | 29.85 | -19104 | -443 | -2005 | 0 | 0 | -513 | 3133 | 0 | 0 | 486 | 79 | 341 | 795 | 3288 | 45 | 0 | 262 | 9201 | 214 | 1208 | 1000 | 347 | 1200 | 0 | 465 | 0 | 0 | 0 | 0 | 0 | 0 | 0 | 0 | 0
2040-11-04 | 15 | 40.35 | -18932 | -416 | -2077 | 0 | 875 | 1346 | 3007 | 0 | 0 | 807 | 79 | 341 | 1997 | 3288 | 136 | 0 | 262 | 4865 | 215 | 1208 | 1000 | 335 | 1200 | 0 | 465 | 0 | 0 | 0 | 0 | 0 | 0 | 0 | 0 | 0
2040-11-04 | 16 | 40.35 | -18959 | -443 | -1970 | 0 | 1082 | 1859 | 3028 | 0 | 0 | 1207 | 79 | 341 | 3720 | 3288 | 363 | 0 | 274 | 1727 | 215 | 1214 | 1000 | 310 | 1200 | 0 | 465 | 0 | 0 | 0 | 0 | 0 | 0 | 0 | 0 | 0
2040-11-04 | 17 | 40.35 | -20028 | -470 | -1970 | 0 | 2043 | 1859 | 3804 | 0 | 0 | 1329 | 79 | 341 | 4155 | 3288 | 592 | 0 | 320 | 243 | 218 | 1211 | 1000 | 319 | 1200 | 0 | 465 | 0 | 0 | 0 | 0 | 0 | 0 | 0 | 0 | 0
2040-11-04 | 18 | 40.35 | -21332 | -497 | -2005 | 0 | 2109 | 1859 | 4756 | 0 | 0 | 1329 | 79 | 341 | 4288 | 3288 | 918 | 0 | 404 | 4 | 218 | 1221 | 1000 | 355 | 1200 | 0 | 465 | 0 | 0 | 0 | 0 | 0 | 0 | 0 | 0 | 0
2040-11-04 | 19 | 40.35 | -21100 | -524 | -2077 | 0 | 927 | 1749 | 4587 | 0 | 0 | 1329 | 79 | 341 | 5204 | 3288 | 1176 | 0 | 534 | 0 | 218 | 1229 | 1000 | 376 | 1200 | 0 | 465 | 0 | 0 | 0 | 0 | 0 | 0 | 0 | 0 | 0
2040-11-04 | 20 | 40.35 | -20426 | -524 | -1934 | 0 | 402 | 626 | 4095 | 0 | 0 | 1283 | 79 | 341 | 5716 | 3288 | 1756 | 0 | 794 | 0 | 218 | 1227 | 1000 | 394 | 1200 | 0 | 465 | 0 | 0 | 0 | 0 | 0 | 0 | 0 | 0 | 0
2040-11-04 | 21 | 40.34 | -19385 | -554 | -1826 | 0 | 59 | 0 | 3339 | 0 | 0 | 1159 | 79 | 341 | 5885 | 3288 | 2152 | 0 | 944 | 0 | 218 | 1223 | 1000 | 412 | 1200 | 0 | 465 | 0 | 0 | 0 | 0 | 0 | 0 | 0 | 0 | 0
2040-11-04 | 22 | 38.05 | -17967 | -580 | -1647 | 0 | 0 | 0 | 2304 | 0 | 0 | 888 | 79 | 341 | 4837 | 3288 | 2803 | 0 | 1109 | 0 | 218 | 1220 | 1000 | 443 | 1200 | 0 | 465 | 0 | 0 | 0 | 0 | 0 | 0 | 0 | 0 | 0
2040-11-04 | 23 | 24.2 | -16284 | -580 | -1647 | 0 | 0 | 0 | 1083 | 0 | 0 | 784 | 79 | 238 | 3739 | 3288 | 3460 | 0 | 1300 | 0 | 218 | 1212 | 1000 | 445 | 1200 | 0 | 465 | 0 | 0 | 0 | 0 | 0 | 0 | 0 | 0 | 0
2040-11-04 | 24 | 11 | -14966 | -613 | -1504 | 0 | 0 | 0 | 528 | 0 | 0 | 728 | 79 | 166 | 2951 | 3288 | 3622 | 0 | 1338 | 0 | 209 | 1205 | 874 | 431 | 1200 | 0 | 465 | 0 | 0 | 0 | 0 | 0 | 126 | 0 | 0 | 0
2040-11-05 | 1 | 29.64 | -14171 | -643 | -1003 | 0 | -46 | -1851 | 528 | 0 | 0 | 554 | 79 | 325 | 2864 | 3288 | 3861 | 0 | 1307 | 0 | 215 | 1190 | 1000 | 837 | 1200 | 0 | 465 | 0 | 0 | 0 | 0 | 0 | 0 | 0 | 0 | 0
2040-11-05 | 2 | 29.64 | -13733 | -709 | -895 | 0 | 0 | -1733 | 528 | 0 | 0 | 486 | 79 | 341 | 2086 | 3288 | 4037 | 0 | 1320 | 0 | 212 | 1181 | 1000 | 847 | 1200 | 0 | 465 | 0 | 0 | 0 | 0 | 0 | 0 | 0 | 0 | 0
2040-11-05 | 3 | 29.64 | -13517 | -676 | -788 | 0 | -173 | -1859 | 528 | 0 | 0 | 486 | 79 | 341 | 1796 | 3288 | 4199 | 0 | 1418 | 0 | 208 | 1179 | 1000 | 825 | 1200 | 0 | 465 | 0 | 0 | 0 | 0 | 0 | 0 | 0 | 0 | 0
2040-11-05 | 4 | 29.64 | -13550 | -676 | -752 | 0 | 0 | -1213 | 528 | 0 | 0 | 486 | 79 | 341 | 1038 | 3288 | 4537 | 0 | 1433 | 0 | 210 | 1182 | 1000 | 404 | 1200 | 0 | 465 | 0 | 0 | 0 | 0 | 0 | 0 | 0 | 0 | 0
2040-11-05 | 5 | 29.64 | -14103 | -643 | -716 | 0 | 0 | -466 | 528 | 0 | 0 | 486 | 79 | 341 | 1038 | 3288 | 4249 | 0 | 1488 | 0 | 212 | 1178 | 1000 | 376 | 1200 | 0 | 465 | 0 | 0 | 0 | 0 | 0 | 0 | 0 | 0 | 0
2040-11-05 | 6 | 40.06 | -15509 | -643 | -752 | 0 | 0 | 774 | 555 | 0 | 0 | 685 | 79 | 341 | 1639 | 3288 | 3714 | 0 | 1433 | 0 | 216 | 1181 | 1000 | 334 | 1200 | 0 | 465 | 0 | 0 | 0 | 0 | 0 | 0 | 0 | 0 | 0
2040-11-05 | 7 | 40.96 | -17665 | -643 | -967 | 0 | 49 | 1859 | 2129 | 0 | 0 | 807 | 79 | 341 | 2279 | 3288 | 2547 | 0 | 1474 | 57 | 214 | 1184 | 1000 | 303 | 1200 | 0 | 465 | 0 | 0 | 0 | 0 | 0 | 0 | 0 | 0 | 0
2040-11-05 | 8 | 40.06 | -18940 | -643 | -1182 | 0 | 0 | 1778 | 3059 | 0 | 0 | 888 | 79 | 341 | 3287 | 3288 | 1636 | 0 | 1414 | 647 | 215 | 1182 | 1000 | 285 | 1200 | 0 | 465 | 0 | 0 | 0 | 0 | 0 | 0 | 0 | 0 | 0
2040-11-05 | 9 | 40.06 | -19330 | -554 | -1432 | 0 | 139 | 859 | 3345 | 0 | 0 | 1022 | 79 | 341 | 4121 | 3288 | 1086 | 0 | 1301 | 1351 | 216 | 1197 | 1000 | 307 | 1200 | 0 | 465 | 0 | 0 | 0 | 0 | 0 | 0 | 0 | 0 | 0
2040-11-05 | 10 | 39.94 | -19613 | -497 | -1683 | 0 | 0 | 0 | 3551 | 0 | 0 | 888 | 79 | 341 | 4859 | 3288 | 1121 | 0 | 1122 | 2134 | 215 | 1215 | 1000 | 315 | 1200 | 0 | 465 | 0 | 0 | 0 | 0 | 0 | 0 | 0 | 0 | 0
2040-11-05 | 11 | 37.61 | -19824 | -443 | -1611 | 0 | 0 | 0 | 3704 | 0 | 0 | 807 | 79 | 341 | 4495 | 3288 | 1242 | 0 | 1031 | 2495 | 215 | 1212 | 1000 | 306 | 1200 | 0 | 465 | 0 | 0 | 0 | 0 | 0 | 0 | 0 | 0 | 0
2040-11-05 | 12 | 19.28 | -19856 | -392 | -1397 | 0 | 0 | -187 | 3731 | 0 | 0 | 738 | 79 | 181 | 3267 | 3288 | 2901 | 0 | 1148 | 2086 | 215 | 1211 | 1000 | 322 | 1200 | 0 | 465 | 0 | 0 | 0 | 0 | 0 | 0 | 0 | 0 | 0
2040-11-05 | 13 | 19.28 | -19798 | -347 | -1826 | 0 | 0 | -1823 | 3688 | 0 | 0 | 500 | 79 | 166 | 3072 | 3288 | 5677 | 0 | 1275 | 1628 | 215 | 1209 | 1000 | 332 | 1200 | 0 | 465 | 0 | 0 | 0 | 0 | 0 | 0 | 0 | 0 | 0
2040-11-05 | 14 | 16.83 | -19855 | -347 | -1791 | 0 | -116 | -1859 | 3731 | 0 | 0 | 486 | 79 | 160 | 1997 | 3288 | 7015 | 0 | 1254 | 1524 | 214 | 1208 | 1000 | 347 | 1200 | 0 | 465 | 0 | 0 | 0 | 0 | 0 | 0 | 0 | 0 | 0
2040-11-05 | 15 | 19.28 | -19813 | -368 | -1611 | 0 | 0 | -1318 | 3699 | 0 | 0 | 486 | 79 | 160 | 1902 | 3288 | 7222 | 0 | 1234 | 618 | 215 | 1208 | 1000 | 335 | 1200 | 0 | 465 | 0 | 0 | 0 | 0 | 0 | 0 | 0 | 0 | 0
2040-11-05 | 16 | 19.28 | -19795 | -368 | -2113 | 0 | 0 | -714 | 3683 | 0 | 0 | 500 | 79 | 160 | 1902 | 3288 | 7227 | 0 | 1294 | 453 | 215 | 1214 | 1000 | 310 | 1200 | 0 | 465 | 0 | 0 | 0 | 0 | 0 | 0 | 0 | 0 | 0
2040-11-05 | 17 | 26.06 | -20399 | -368 | -2722 | 0 | 0 | 167 | 4127 | 0 | 0 | 626 | 79 | 319 | 1902 | 3288 | 7208 | 0 | 1270 | 89 | 218 | 1211 | 1000 | 319 | 1200 | 0 | 465 | 0 | 0 | 0 | 0 | 0 | 0 | 0 | 0 | 0
2040-11-05 | 18 | 26.06 | -21262 | -392 | -3259 | 0 | 0 | 911 | 4756 | 0 | 0 | 738 | 79 | 335 | 1902 | 3288 | 7100 | 0 | 1341 | 4 | 218 | 1221 | 1000 | 355 | 1200 | 0 | 465 | 0 | 0 | 0 | 0 | 0 | 0 | 0 | 0 | 0
2040-11-05 | 19 | 26.06 | -20962 | -416 | -3115 | 0 | 0 | 1193 | 4539 | 0 | 0 | 748 | 79 | 341 | 2066 | 3288 | 6363 | 0 | 1389 | 0 | 218 | 1229 | 1000 | 376 | 1200 | 0 | 465 | 0 | 0 | 0 | 0 | 0 | 0 | 0 | 0 | 0
2040-11-05 | 20 | 26.06 | -20236 | -416 | -2184 | 0 | 0 | 474 | 4005 | 0 | 0 | 738 | 79 | 341 | 2524 | 3288 | 5518 | 0 | 1366 | 0 | 218 | 1227 | 1000 | 394 | 1200 | 0 | 465 | 0 | 0 | 0 | 0 | 0 | 0 | 0 | 0 | 0
2040-11-05 | 21 | 26.06 | -19262 | -443 | -2005 | 0 | 0 | 1050 | 3297 | 0 | 0 | 807 | 79 | 341 | 3018 | 3288 | 4054 | 0 | 1258 | 0 | 218 | 1223 | 1000 | 412 | 1200 | 0 | 465 | 0 | 0 | 0 | 0 | 0 | 0 | 0 | 0 | 0
2040-11-05 | 22 | 26.06 | -17789 | -443 | -1683 | 0 | 99 | 573 | 2219 | 0 | 0 | 784 | 79 | 335 | 3051 | 3288 | 3780 | 0 | 1159 | 0 | 218 | 1220 | 1000 | 443 | 1200 | 0 | 465 | 0 | 0 | 0 | 0 | 0 | 0 | 0 | 0 | 0
2040-11-05 | 23 | 23.36 | -16151 | -470 | -1397 | 0 | 0 | 0 | 1025 | 0 | 0 | 745 | 79 | 201 | 3259 | 3288 | 3615 | 0 | 1265 | 0 | 218 | 1212 | 1000 | 445 | 1200 | 0 | 465 | 0 | 0 | 0 | 0 | 0 | 0 | 0 | 0 | 0
2040-11-05 | 24 | 11 | -14846 | -524 | -1146 | 0 | 0 | 0 | 528 | 0 | 0 | 685 | 79 | 160 | 2617 | 3288 | 3505 | 0 | 1264 | 0 | 209 | 1205 | 879 | 431 | 1200 | 0 | 465 | 0 | 0 | 0 | 0 | 0 | 121 | 0 | 0 | 0
2040-11-06 | 1 | 14.26 | -13998 | -554 | -1003 | 0 | -136 | -1339 | 528 | 0 | 0 | 517 | 79 | 160 | 2449 | 3288 | 3767 | 0 | 1335 | 0 | 215 | 1190 | 1000 | 837 | 1200 | 0 | 465 | 0 | 0 | 0 | 0 | 0 | 0 | 0 | 0 | 0
2040-11-06 | 2 | 14.26 | -13565 | -613 | -895 | 0 | -6 | -1859 | 528 | 0 | 0 | 486 | 79 | 160 | 1143 | 3288 | 4773 | 0 | 1577 | 0 | 212 | 1181 | 1000 | 847 | 1200 | 0 | 465 | 0 | 0 | 0 | 0 | 0 | 0 | 0 | 0 | 0
2040-11-06 | 3 | 14.26 | -13426 | -643 | -788 | 0 | -583 | -1859 | 528 | 0 | 0 | 486 | 79 | 160 | 1143 | 3288 | 5158 | 0 | 1581 | 0 | 208 | 1179 | 1000 | 825 | 1200 | 0 | 465 | 0 | 0 | 0 | 0 | 0 | 0 | 0 | 0 | 0
2040-11-06 | 4 | 14.26 | -13498 | -742 | -752 | 0 | 0 | -1451 | 528 | 0 | 0 | 486 | 79 | 160 | 853 | 3288 | 4841 | 0 | 1748 | 0 | 210 | 1182 | 1000 | 404 | 1200 | 0 | 465 | 0 | 0 | 0 | 0 | 0 | 0 | 0 | 0 | 0
2040-11-06 | 5 | 14.26 | -14114 | -742 | -716 | 0 | 0 | -183 | 528 | 0 | 0 | 486 | 79 | 160 | 758 | 3288 | 4289 | 0 | 1737 | 0 | 212 | 1178 | 1000 | 376 | 1200 | 0 | 465 | 0 | 0 | 0 | 0 | 0 | 0 | 0 | 0 | 0
2040-11-06 | 6 | 19.28 | -15696 | -775 | -752 | 0 | 0 | 1478 | 719 | 0 | 0 | 685 | 79 | 160 | 1162 | 3288 | 3463 | 0 | 1793 | 0 | 216 | 1181 | 1000 | 334 | 1200 | 0 | 465 | 0 | 0 | 0 | 0 | 0 | 0 | 0 | 0 | 0
2040-11-06 | 7 | 23.08 | -18093 | -847 | -967 | 0 | 624 | 1859 | 2478 | 0 | 0 | 784 | 79 | 171 | 1463 | 3288 | 2821 | 0 | 1862 | 111 | 214 | 1184 | 1000 | 303 | 1200 | 0 | 465 | 0 | 0 | 0 | 0 | 0 | 0 | 0 | 0 | 0
2040-11-06 | 8 | 19.28 | -19167 | -811 | -1182 | 0 | 0 | 348 | 3266 | 0 | 0 | 723 | 79 | 160 | 2562 | 3288 | 2486 | 0 | 1887 | 2014 | 215 | 1182 | 1000 | 285 | 1200 | 0 | 465 | 0 | 0 | 0 | 0 | 0 | 0 | 0 | 0 | 0
2040-11-06 | 9 | 11 | -19156 | -709 | -1432 | 0 | -1467 | -1511 | 3255 | 0 | 0 | 486 | 79 | 160 | 2428 | 3288 | 2856 | 0 | 1857 | 5726 | 216 | 1197 | 756 | 307 | 1200 | 0 | 465 | 0 | 0 | 0 | 0 | 0 | 244 | 0 | 0 | 0
2040-11-06 | 10 | 11 | -19215 | -613 | -1683 | 0 | -3654 | -1859 | 3297 | 0 | 0 | 486 | 79 | 160 | 2295 | 3288 | 2710 | 0 | 1919 | 9380 | 215 | 1215 | 0 | 315 | 1200 | 0 | 465 | 0 | 0 | 0 | 0 | 0 | 1000 | 0 | 0 | 0
2040-11-06 | 11 | 11 | -19292 | -554 | -1611 | 0 | -6888 | -1859 | 3355 | 0 | 0 | 486 | 79 | 160 | 1855 | 3288 | 3188 | 0 | 1966 | 12429 | 215 | 1212 | 0 | 306 | 1200 | 0 | 465 | 0 | 0 | 0 | 0 | 0 | 1000 | 0 | 0 | 0
2040-11-06 | 12 | 8.21 | -19370 | -497 | -1397 | -838 | -6895 | -1859 | 3413 | 0 | 0 | 486 | 79 | 160 | 1855 | 3288 | 3053 | 0 | 2032 | 13398 | 215 | 1211 | 0 | 0 | 1200 | 0 | 465 | 0 | 0 | 0 | 0 | 0 | 1000 | 322 | 0 | 0
2040-11-06 | 13 | 11 | -19177 | -470 | -1826 | 0 | -5397 | -1859 | 3271 | 0 | 0 | 486 | 79 | 160 | 1687 | 3288 | 2686 | 0 | 2034 | 11618 | 215 | 1209 | 0 | 332 | 1200 | 0 | 465 | 0 | 0 | 0 | 0 | 0 | 1000 | 0 | 0 | 0
2040-11-06 | 14 | 11 | -18903 | -443 | -1791 | 0 | -4090 | -1859 | 3070 | 0 | 0 | 486 | 79 | 160 | 1519 | 3288 | 2179 | 0 | 2005 | 10866 | 214 | 1208 | 0 | 347 | 1200 | 0 | 465 | 0 | 0 | 0 | 0 | 0 | 1000 | 0 | 0 | 0
2040-11-06 | 15 | 11 | -18715 | -416 | -1611 | 0 | -418 | -1587 | 2933 | 0 | 0 | 486 | 79 | 160 | 1519 | 3288 | 1895 | 0 | 1977 | 6989 | 215 | 1208 | 0 | 335 | 1200 | 0 | 465 | 0 | 0 | 0 | 0 | 0 | 1000 | 0 | 0 | 0
2040-11-06 | 16 | 19.28 | -18884 | -443 | -2113 | 0 | 1440 | 272 | 3054 | 0 | 0 | 748 | 79 | 160 | 1813 | 3288 | 1672 | 0 | 1926 | 2583 | 215 | 1214 | 1000 | 310 | 1200 | 0 | 465 | 0 | 0 | 0 | 0 | 0 | 0 | 0 | 0 | 0
2040-11-06 | 17 | 19.28 | -19805 | -497 | -2722 | 0 | 3207 | 1566 | 3731 | 0 | 0 | 1160 | 79 | 160 | 1813 | 3288 | 1672 | 0 | 1799 | 136 | 218 | 1211 | 1000 | 319 | 1200 | 0 | 465 | 0 | 0 | 0 | 0 | 0 | 0 | 0 | 0 | 0
2040-11-06 | 18 | 19.28 | -21206 | -580 | -3259 | 520 | 3992 | 1284 | 4756 | 0 | 0 | 1329 | 79 | 160 | 1946 | 3288 | 1649 | 0 | 1579 | 4 | 218 | 1221 | 1000 | 355 | 1200 | 0 | 465 | 0 | 0 | 0 | 0 | 0 | 0 | 0 | 0 | 0
2040-11-06 | 19 | 19.28 | -21101 | -676 | -3115 | 50 | 4435 | 1284 | 4682 | 0 | 0 | 1329 | 79 | 160 | 2114 | 3288 | 1604 | 0 | 1380 | 0 | 218 | 1229 | 1000 | 376 | 1200 | 0 | 465 | 0 | 0 | 0 | 0 | 0 | 0 | 0 | 0 | 0
2040-11-06 | 20 | 19.28 | -20608 | -709 | -2184 | 0 | 2702 | 1532 | 4317 | 0 | 0 | 1283 | 79 | 160 | 2722 | 3288 | 1737 | 0 | 1178 | 0 | 218 | 1227 | 1000 | 394 | 1200 | 0 | 465 | 0 | 0 | 0 | 0 | 0 | 0 | 0 | 0 | 0
2040-11-06 | 21 | 19.28 | -19795 | -775 | -2005 | 0 | 2907 | 1141 | 3720 | 0 | 0 | 1228 | 79 | 160 | 2722 | 3288 | 1718 | 0 | 1095 | 0 | 218 | 1223 | 1000 | 412 | 1200 | 0 | 465 | 0 | 0 | 0 | 0 | 0 | 0 | 0 | 0 | 0
2040-11-06 | 22 | 19.28 | -18511 | -847 | -1683 | 39 | 2388 | 1291 | 2779 | 0 | 0 | 1160 | 79 | 160 | 2722 | 3288 | 1653 | 0 | 936 | 0 | 218 | 1220 | 1000 | 443 | 1200 | 0 | 465 | 0 | 0 | 0 | 0 | 0 | 0 | 0 | 0 | 0
2040-11-06 | 23 | 19.28 | -16942 | -847 | -1397 | 0 | 2022 | 1016 | 1633 | 0 | 0 | 1159 | 79 | 160 | 2722 | 3288 | 1799 | 0 | 768 | 0 | 218 | 1212 | 1000 | 445 | 1200 | 0 | 465 | 0 | 0 | 0 | 0 | 0 | 0 | 0 | 0 | 0
2040-11-06 | 24 | 19.28 | -15612 | -886 | -1146 | 111 | 1682 | 1051 | 661 | 0 | 0 | 1072 | 79 | 160 | 2797 | 3288 | 1472 | 0 | 762 | 0 | 209 | 1205 | 1000 | 431 | 1200 | 0 | 465 | 0 | 0 | 0 | 0 | 0 | 0 | 0 | 0 | 0
2040-11-07 | 1 | 33.57 | -14785 | -922 | -1003 | 0 | 0 | 0 | 528 | 0 | 0 | 872 | 79 | 319 | 4230 | 3288 | 1652 | 0 | 834 | 0 | 215 | 1190 | 1000 | 837 | 1200 | 0 | 465 | 0 | 0 | 0 | 0 | 0 | 0 | 0 | 0 | 0
2040-11-07 | 2 | 33.3 | -14384 | -960 | -895 | 0 | -58 | -418 | 528 | 0 | 0 | 807 | 79 | 335 | 4161 | 3288 | 1716 | 0 | 897 | 0 | 212 | 1181 | 1000 | 847 | 1200 | 0 | 465 | 0 | 0 | 0 | 0 | 0 | 0 | 0 | 0 | 0
2040-11-07 | 3 | 33.3 | -14167 | -922 | -788 | 0 | 0 | -908 | 528 | 0 | 0 | 784 | 79 | 341 | 4161 | 3288 | 1747 | 0 | 978 | 0 | 208 | 1179 | 1000 | 825 | 1200 | 0 | 465 | 0 | 0 | 0 | 0 | 0 | 0 | 0 | 0 | 0
2040-11-07 | 4 | 33.3 | -14167 | -886 | -752 | 0 | 0 | -429 | 528 | 0 | 0 | 784 | 79 | 341 | 4161 | 3288 | 1699 | 0 | 892 | 0 | 210 | 1182 | 1000 | 404 | 1200 | 0 | 465 | 0 | 0 | 0 | 0 | 0 | 0 | 0 | 0 | 0
2040-11-07 | 5 | 33.82 | -14678 | -847 | -716 | 0 | 0 | 0 | 528 | 0 | 0 | 807 | 79 | 341 | 4288 | 3288 | 1687 | 0 | 792 | 0 | 212 | 1178 | 1000 | 376 | 1200 | 0 | 465 | 0 | 0 | 0 | 0 | 0 | 0 | 0 | 0 | 0
2040-11-07 | 6 | 39.11 | -16050 | -811 | -752 | 0 | 0 | 0 | 840 | 0 | 0 | 1025 | 79 | 341 | 5187 | 3288 | 1601 | 0 | 856 | 0 | 216 | 1181 | 1000 | 334 | 1200 | 0 | 465 | 0 | 0 | 0 | 0 | 0 | 0 | 0 | 0 | 0
2040-11-07 | 7 | 40.98 | -18389 | -775 | -967 | 0 | 0 | 0 | 2531 | 0 | 0 | 1159 | 79 | 341 | 5989 | 3288 | 1597 | 0 | 716 | 65 | 214 | 1184 | 1000 | 303 | 1200 | 0 | 465 | 0 | 0 | 0 | 0 | 0 | 0 | 0 | 0 | 0
2040-11-07 | 8 | 39.94 | -19505 | -709 | -1182 | 0 | 0 | 0 | 3339 | 0 | 0 | 1072 | 79 | 341 | 5623 | 3288 | 1765 | 0 | 582 | 960 | 215 | 1182 | 1000 | 285 | 1200 | 0 | 465 | 0 | 0 | 0 | 0 | 0 | 0 | 0 | 0 | 0
2040-11-07 | 9 | 38.14 | -19734 | -643 | -1432 | 0 | 0 | 0 | 3509 | 0 | 0 | 888 | 79 | 341 | 4904 | 3288 | 2015 | 0 | 476 | 1925 | 216 | 1197 | 1000 | 307 | 1200 | 0 | 465 | 0 | 0 | 0 | 0 | 0 | 0 | 0 | 0 | 0
2040-11-07 | 10 | 36.31 | -19971 | -524 | -1683 | 0 | 0 | 0 | 3678 | 0 | 0 | 807 | 79 | 341 | 4378 | 3288 | 3073 | 0 | 429 | 1696 | 215 | 1215 | 1000 | 315 | 1200 | 0 | 465 | 0 | 0 | 0 | 0 | 0 | 0 | 0 | 0 | 0
2040-11-07 | 11 | 33.3 | -20101 | -497 | -1611 | 0 | 0 | -682 | 3773 | 0 | 0 | 745 | 79 | 341 | 3937 | 3288 | 4250 | 0 | 312 | 1768 | 215 | 1212 | 1000 | 306 | 1200 | 0 | 465 | 0 | 0 | 0 | 0 | 0 | 0 | 0 | 0 | 0
2040-11-07 | 12 | 33.3 | -20080 | -443 | -1397 | 0 | 0 | -1714 | 3757 | 0 | 0 | 517 | 79 | 341 | 2995 | 3288 | 5994 | 0 | 278 | 1972 | 215 | 1211 | 1000 | 322 | 1200 | 0 | 465 | 0 | 0 | 0 | 0 | 0 | 0 | 0 | 0 | 0
2040-11-07 | 13 | 33.3 | -19911 | -443 | -1826 | 0 | 0 | -1471 | 3635 | 0 | 0 | 500 | 79 | 341 | 2476 | 3288 | 6798 | 0 | 275 | 1837 | 215 | 1209 | 1000 | 332 | 1200 | 0 | 465 | 0 | 0 | 0 | 0 | 0 | 0 | 0 | 0 | 0
2040-11-07 | 14 | 33.3 | -19873 | -443 | -1791 | 0 | 0 | -501 | 3609 | 0 | 0 | 486 | 79 | 341 | 1270 | 3288 | 7106 | 0 | 263 | 1731 | 214 | 1208 | 1000 | 347 | 1200 | 0 | 465 | 0 | 0 | 0 | 0 | 0 | 0 | 0 | 0 | 0
2040-11-07 | 15 | 39.22 | -19807 | -470 | -1611 | 0 | 0 | 0 | 3561 | 0 | 0 | 554 | 79 | 341 | 1402 | 3288 | 6966 | 0 | 280 | 994 | 215 | 1208 | 1000 | 335 | 1200 | 0 | 465 | 0 | 0 | 0 | 0 | 0 | 0 | 0 | 0 | 0
2040-11-07 | 16 | 45 | -19885 | -497 | -2113 | 0 | 0 | 606 | 3614 | 0 | 0 | 725 | 79 | 341 | 2066 | 3288 | 6718 | 0 | 301 | 352 | 215 | 1214 | 1000 | 310 | 1200 | 0 | 465 | 0 | 0 | 0 | 0 | 0 | 0 | 0 | 0 | 0
2040-11-07 | 17 | 45.21 | -20774 | -524 | -2722 | 0 | 0 | 1644 | 4259 | 0 | 0 | 784 | 79 | 341 | 2240 | 3288 | 6486 | 0 | 423 | 62 | 218 | 1211 | 1000 | 319 | 1200 | 0 | 465 | 0 | 0 | 0 | 0 | 0 | 0 | 0 | 0 | 0
2040-11-07 | 18 | 45 | -21461 | -580 | -3259 | 0 | 0 | 1302 | 4756 | 0 | 0 | 888 | 79 | 341 | 3398 | 3288 | 6250 | 0 | 536 | 4 | 218 | 1221 | 1000 | 355 | 1200 | 0 | 465 | 0 | 0 | 0 | 0 | 0 | 0 | 0 | 0 | 0
2040-11-07 | 19 | 45 | -21217 | -580 | -3115 | 0 | 50 | 978 | 4581 | 0 | 0 | 872 | 79 | 341 | 3494 | 3288 | 6018 | 0 | 725 | 0 | 218 | 1229 | 1000 | 376 | 1200 | 0 | 465 | 0 | 0 | 0 | 0 | 0 | 0 | 0 | 0 | 0
2040-11-07 | 20 | 37.4 | -20620 | -643 | -2184 | 0 | 0 | 0 | 4148 | 0 | 0 | 745 | 79 | 341 | 3079 | 3288 | 6384 | 0 | 880 | 0 | 218 | 1227 | 1000 | 394 | 1200 | 0 | 465 | 0 | 0 | 0 | 0 | 0 | 0 | 0 | 0 | 0
2040-11-07 | 21 | 37.34 | -19765 | -709 | -2005 | 0 | 0 | 0 | 3530 | 0 | 0 | 745 | 79 | 341 | 3061 | 3288 | 6036 | 0 | 882 | 0 | 218 | 1223 | 1000 | 412 | 1200 | 0 | 465 | 0 | 0 | 0 | 0 | 0 | 0 | 0 | 0 | 0
2040-11-07 | 22 | 33.82 | -18478 | -775 | -1683 | 0 | 0 | 0 | 2594 | 0 | 0 | 745 | 79 | 325 | 3082 | 3288 | 5504 | 0 | 772 | 0 | 218 | 1220 | 1000 | 443 | 1200 | 0 | 465 | 0 | 0 | 0 | 0 | 0 | 0 | 0 | 0 | 0
2040-11-07 | 23 | 11 | -16983 | -811 | -1397 | 0 | 0 | 0 | 1517 | 0 | 0 | 682 | 79 | 166 | 2867 | 3288 | 5674 | 0 | 938 | 0 | 218 | 1212 | 440 | 445 | 1200 | 0 | 465 | 0 | 0 | 0 | 0 | 0 | 560 | 0 | 0 | 0
2040-11-07 | 24 | 11 | -15641 | -847 | -1146 | 0 | 0 | 0 | 544 | 0 | 0 | 590 | 79 | 160 | 2753 | 3288 | 5694 | 0 | 939 | 0 | 209 | 1205 | 77 | 431 | 1200 | 0 | 465 | 0 | 0 | 0 | 0 | 0 | 923 | 0 | 0 | 0
2040-11-08 | 1 | 11 | -14852 | -886 | -1003 | 0 | 0 | -1859 | 528 | 0 | 0 | 487 | 79 | 160 | 2703 | 3288 | 5616 | 0 | 992 | 0 | 215 | 1190 | 840 | 837 | 1200 | 0 | 465 | 0 | 0 | 0 | 0 | 0 | 160 | 0 | 0 | 0
2040-11-08 | 2 | 11 | -14468 | -922 | -895 | 0 | 0 | -1326 | 528 | 0 | 0 | 486 | 79 | 160 | 1617 | 3288 | 5342 | 0 | 1207 | 0 | 212 | 1181 | 1000 | 847 | 1200 | 0 | 465 | 0 | 0 | 0 | 0 | 0 | 0 | 0 | 0 | 0
2040-11-08 | 3 | 11 | -14262 | -960 | -788 | 0 | 0 | -1152 | 528 | 0 | 0 | 486 | 79 | 160 | 1617 | 3288 | 5848 | 0 | 1207 | 0 | 208 | 1179 | 72 | 825 | 1200 | 0 | 465 | 0 | 0 | 0 | 0 | 0 | 928 | 0 | 0 | 0
2040-11-08 | 4 | 11 | -14416 | -1041 | -752 | 0 | 0 | -815 | 528 | 0 | 0 | 486 | 79 | 160 | 1472 | 3288 | 6275 | 0 | 1275 | 0 | 210 | 1182 | 0 | 404 | 1200 | 0 | 465 | 0 | 0 | 0 | 0 | 0 | 1000 | 0 | 0 | 0
2040-11-08 | 5 | 11 | -15023 | -1083 | -716 | 0 | 0 | -500 | 528 | 0 | 0 | 486 | 79 | 160 | 1472 | 3288 | 6601 | 0 | 1277 | 0 | 212 | 1178 | 0 | 376 | 1200 | 0 | 465 | 0 | 0 | 0 | 0 | 0 | 1000 | 0 | 0 | 0
2040-11-08 | 6 | 14.87 | -16577 | -1167 | -752 | 0 | 0 | 607 | 539 | 0 | 0 | 529 | 79 | 160 | 962 | 3288 | 6721 | 0 | 1215 | 0 | 216 | 1181 | 1000 | 334 | 1200 | 0 | 465 | 0 | 0 | 0 | 0 | 0 | 0 | 0 | 0 | 0
2040-11-08 | 7 | 14.87 | -18940 | -1212 | -967 | 0 | 0 | 1514 | 2151 | 0 | 0 | 666 | 79 | 160 | 962 | 3288 | 6614 | 0 | 1232 | 88 | 214 | 1184 | 1000 | 303 | 1200 | 0 | 465 | 0 | 0 | 0 | 0 | 0 | 0 | 0 | 0 | 0
2040-11-08 | 8 | 14.87 | -20126 | -1257 | -1182 | 0 | 0 | 112 | 2959 | 0 | 0 | 554 | 79 | 160 | 1514 | 3288 | 6693 | 0 | 1205 | 1655 | 215 | 1182 | 1000 | 285 | 1200 | 0 | 465 | 0 | 0 | 0 | 0 | 0 | 0 | 0 | 0 | 0
2040-11-08 | 9 | 10 | -20437 | -1167 | -1432 | 0 | -823 | -1743 | 3170 | 0 | 0 | 486 | 79 | 160 | 1324 | 3288 | 6973 | 0 | 1246 | 5491 | 216 | 1197 | 0 | 307 | 1200 | 0 | 465 | 0 | 0 | 0 | 0 | 0 | 1000 | 0 | 0 | 0
2040-11-08 | 10 | 10 | -20624 | -1125 | -1683 | 0 | -3643 | -1859 | 3297 | 0 | 0 | 486 | 79 | 160 | 1191 | 3288 | 7024 | 0 | 1323 | 8676 | 215 | 1215 | 0 | 315 | 1200 | 0 | 465 | 0 | 0 | 0 | 0 | 0 | 1000 | 0 | 0 | 0
2040-11-08 | 11 | 10 | -20923 | -1083 | -1611 | 0 | -4968 | -1859 | 3503 | 0 | 0 | 486 | 79 | 160 | 751 | 3288 | 7130 | 0 | 1426 | 10311 | 215 | 1212 | 0 | 220 | 1200 | 0 | 465 | 0 | 0 | 0 | 0 | 0 | 1000 | 86 | 0 | 0
2040-11-08 | 12 | 10 | -20967 | -1041 | -1397 | 0 | -3995 | -1859 | 3535 | 0 | 0 | 486 | 79 | 160 | 552 | 3288 | 7125 | 0 | 1637 | 8984 | 215 | 1211 | 0 | 322 | 1200 | 0 | 465 | 0 | 0 | 0 | 0 | 0 | 1000 | 0 | 0 | 0
2040-11-08 | 13 | 10 | -20771 | -1041 | -1826 | 0 | -3153 | -1859 | 3398 | 0 | 0 | 486 | 79 | 160 | 552 | 3288 | 7123 | 0 | 1685 | 8792 | 215 | 1209 | 0 | 0 | 1200 | 0 | 465 | 0 | 0 | 0 | 0 | 0 | 1000 | 332 | 0 | 0
2040-11-08 | 14 | 10 | -20653 | -1041 | -1791 | 0 | -1871 | -1859 | 3318 | 0 | 0 | 486 | 79 | 160 | 384 | 3288 | 7142 | 0 | 1764 | 7507 | 214 | 1208 | 0 | 0 | 1200 | 0 | 465 | 0 | 0 | 0 | 0 | 0 | 1000 | 347 | 0 | 0
2040-11-08 | 15 | 10 | -20553 | -1041 | -1611 | 0 | -24 | -1355 | 3250 | 0 | 0 | 486 | 79 | 160 | 384 | 3288 | 7157 | 0 | 1864 | 4681 | 215 | 1208 | 0 | 149 | 1200 | 0 | 465 | 0 | 0 | 0 | 0 | 0 | 1000 | 186 | 0 | 0
2040-11-08 | 16 | 18.12 | -20759 | -1041 | -2113 | 0 | 924 | 276 | 3392 | 0 | 0 | 488 | 79 | 160 | 0 | 3288 | 7162 | 0 | 1921 | 1819 | 215 | 1214 | 1000 | 310 | 1200 | 0 | 465 | 0 | 0 | 0 | 0 | 0 | 0 | 0 | 0 | 0
2040-11-08 | 17 | 18.12 | -21713 | -1083 | -2722 | 0 | 2072 | 1542 | 4042 | 0 | 0 | 748 | 79 | 160 | 0 | 3288 | 7177 | 0 | 1816 | 180 | 218 | 1211 | 1000 | 319 | 1200 | 0 | 465 | 0 | 0 | 0 | 0 | 0 | 0 | 0 | 0 | 0
2040-11-08 | 18 | 18.12 | -22759 | -1167 | -3259 | 0 | 3310 | 1440 | 4756 | 0 | 0 | 865 | 79 | 160 | 0 | 3288 | 7168 | 0 | 1658 | 4 | 218 | 1221 | 1000 | 355 | 1200 | 0 | 465 | 0 | 0 | 0 | 0 | 0 | 0 | 0 | 0 | 0
2040-11-08 | 19 | 18.12 | -22400 | -1212 | -3115 | 0 | 2862 | 1573 | 4513 | 0 | 0 | 807 | 79 | 160 | 0 | 3288 | 7176 | 0 | 1783 | 0 | 218 | 1229 | 1000 | 376 | 1200 | 0 | 465 | 0 | 0 | 0 | 0 | 0 | 0 | 0 | 0 | 0
2040-11-08 | 20 | 18.12 | -21748 | -1257 | -2184 | 0 | 2513 | 1021 | 4063 | 0 | 0 | 748 | 79 | 160 | 0 | 3288 | 7177 | 0 | 1636 | 0 | 218 | 1227 | 1000 | 394 | 1200 | 0 | 465 | 0 | 0 | 0 | 0 | 0 | 0 | 0 | 0 | 0
2040-11-08 | 21 | 18.12 | -21001 | -1257 | -2005 | 0 | 1417 | 1570 | 3556 | 0 | 0 | 738 | 79 | 160 | 0 | 3288 | 7194 | 0 | 1744 | 0 | 218 | 1223 | 1000 | 412 | 1200 | 0 | 465 | 0 | 0 | 0 | 0 | 0 | 0 | 0 | 0 | 0
2040-11-08 | 22 | 18.12 | -19951 | -1257 | -1683 | 0 | 1367 | 989 | 2838 | 0 | 0 | 685 | 79 | 160 | 0 | 3288 | 7155 | 0 | 1784 | 0 | 218 | 1220 | 1000 | 443 | 1200 | 0 | 465 | 0 | 0 | 0 | 0 | 0 | 0 | 0 | 0 | 0
2040-11-08 | 23 | 18.12 | -18604 | -1302 | -1397 | 0 | 499 | 1431 | 1923 | 0 | 0 | 590 | 79 | 160 | 0 | 3288 | 7075 | 0 | 1718 | 0 | 218 | 1212 | 1000 | 445 | 1200 | 0 | 465 | 0 | 0 | 0 | 0 | 0 | 0 | 0 | 0 | 0
2040-11-08 | 24 | 18.12 | -17354 | -1349 | -1146 | 0 | 506 | 1279 | 1067 | 0 | 0 | 590 | 79 | 160 | 0 | 3288 | 6699 | 0 | 1672 | 0 | 209 | 1205 | 1000 | 431 | 1200 | 0 | 465 | 0 | 0 | 0 | 0 | 0 | 0 | 0 | 0 | 0
2040-11-09 | 1 | 28.71 | -16509 | -1349 | -1003 | 0 | 0 | -532 | 1390 | 0 | 0 | 486 | 79 | 319 | 964 | 3288 | 6322 | 0 | 1638 | 0 | 215 | 1190 | 1000 | 837 | 1200 | 0 | 465 | 0 | 0 | 0 | 0 | 0 | 0 | 0 | 0 | 0
2040-11-09 | 2 | 28.71 | -15984 | -1397 | -895 | 0 | 0 | -396 | 1004 | 0 | 0 | 554 | 79 | 335 | 1254 | 3288 | 5751 | 0 | 1503 | 0 | 212 | 1181 | 1000 | 847 | 1200 | 0 | 465 | 0 | 0 | 0 | 0 | 0 | 0 | 0 | 0 | 0
2040-11-09 | 3 | 28.71 | -15730 | -1445 | -788 | 0 | 0 | -1251 | 819 | 0 | 0 | 590 | 79 | 341 | 2695 | 3288 | 5087 | 0 | 1439 | 0 | 208 | 1179 | 1000 | 825 | 1200 | 0 | 465 | 0 | 0 | 0 | 0 | 0 | 0 | 0 | 0 | 0
2040-11-09 | 4 | 28.71 | -15747 | -1493 | -752 | 0 | 0 | -591 | 830 | 0 | 0 | 738 | 79 | 341 | 3463 | 3288 | 4006 | 0 | 1378 | 0 | 210 | 1182 | 1000 | 404 | 1200 | 0 | 465 | 0 | 0 | 0 | 0 | 0 | 0 | 0 | 0 | 0
2040-11-09 | 5 | 28.71 | -16002 | -1493 | -716 | 0 | 0 | -8 | 1020 | 0 | 0 | 784 | 79 | 341 | 3896 | 3288 | 3141 | 0 | 1239 | 0 | 212 | 1178 | 1000 | 376 | 1200 | 0 | 465 | 0 | 0 | 0 | 0 | 0 | 0 | 0 | 0 | 0
2040-11-09 | 6 | 38.14 | -16654 | -1544 | -752 | 0 | 0 | 0 | 1495 | 0 | 0 | 888 | 79 | 341 | 4933 | 3288 | 2316 | 0 | 1214 | 0 | 216 | 1181 | 1000 | 334 | 1200 | 0 | 465 | 0 | 0 | 0 | 0 | 0 | 0 | 0 | 0 | 0
2040-11-09 | 7 | 38.81 | -17701 | -1595 | -967 | 0 | 0 | 980 | 2272 | 0 | 0 | 1159 | 79 | 341 | 5108 | 3288 | 1521 | 0 | 1073 | 76 | 214 | 1184 | 1000 | 303 | 1200 | 0 | 465 | 0 | 0 | 0 | 0 | 0 | 0 | 0 | 0 | 0
2040-11-09 | 8 | 38.81 | -18709 | -1595 | -1182 | 0 | 0 | 485 | 3012 | 0 | 0 | 1072 | 79 | 341 | 5107 | 3288 | 917 | 0 | 1002 | 1836 | 215 | 1182 | 1000 | 285 | 1200 | 0 | 465 | 0 | 0 | 0 | 0 | 0 | 0 | 0 | 0 | 0
2040-11-09 | 9 | 28.71 | -19438 | -1445 | -1432 | 0 | 0 | -990 | 3551 | 0 | 0 | 738 | 79 | 341 | 3911 | 3288 | 426 | 0 | 833 | 5753 | 216 | 1197 | 1000 | 307 | 1200 | 0 | 465 | 0 | 0 | 0 | 0 | 0 | 0 | 0 | 0 | 0
2040-11-09 | 10 | 27.79 | -19769 | -1257 | -1683 | 0 | -2280 | -1859 | 3794 | 0 | 0 | 486 | 79 | 341 | 3475 | 3288 | 119 | 0 | 831 | 10024 | 215 | 1215 | 1000 | 315 | 1200 | 0 | 465 | 0 | 0 | 0 | 0 | 0 | 0 | 0 | 0 | 0
2040-11-09 | 11 | 27.79 | -19866 | -1125 | -1611 | 0 | -4598 | -1859 | 3863 | 0 | 0 | 486 | 79 | 341 | 2895 | 3288 | 26 | 0 | 667 | 13018 | 215 | 1212 | 1000 | 306 | 1200 | 0 | 465 | 0 | 0 | 0 | 0 | 0 | 0 | 0 | 0 | 0
2040-11-09 | 12 | 27.79 | -19566 | -1041 | -1397 | 0 | -5773 | -1859 | 3646 | 0 | 0 | 486 | 79 | 341 | 2605 | 3288 | 14 | 0 | 806 | 13957 | 215 | 1211 | 1000 | 322 | 1200 | 0 | 465 | 0 | 0 | 0 | 0 | 0 | 0 | 0 | 0 | 0
2040-11-09 | 13 | 27.79 | -19129 | -922 | -1826 | 0 | -4061 | -1859 | 3324 | 0 | 0 | 486 | 79 | 341 | 2051 | 3288 | 1 | 0 | 845 | 12961 | 215 | 1209 | 1000 | 332 | 1200 | 0 | 465 | 0 | 0 | 0 | 0 | 0 | 0 | 0 | 0 | 0
2040-11-09 | 14 | 27.79 | -18706 | -886 | -1791 | 0 | -1897 | -1859 | 3012 | 0 | 0 | 486 | 79 | 341 | 2051 | 3288 | 4 | 0 | 869 | 10574 | 214 | 1208 | 1000 | 347 | 1200 | 0 | 465 | 0 | 0 | 0 | 0 | 0 | 0 | 0 | 0 | 0
2040-11-09 | 15 | 33.57 | -18474 | -847 | -1611 | 0 | 0 | 0 | 2838 | 0 | 0 | 642 | 79 | 341 | 2058 | 3288 | 29 | 0 | 764 | 6471 | 215 | 1208 | 1000 | 335 | 1200 | 0 | 465 | 0 | 0 | 0 | 0 | 0 | 0 | 0 | 0 | 0
2040-11-09 | 16 | 38.81 | -18759 | -847 | -2113 | 0 | 2450 | 791 | 3049 | 0 | 0 | 1160 | 79 | 341 | 3011 | 3288 | 139 | 0 | 752 | 2255 | 215 | 1214 | 1000 | 310 | 1200 | 0 | 465 | 0 | 0 | 0 | 0 | 0 | 0 | 0 | 0 | 0
2040-11-09 | 17 | 38.81 | -19944 | -886 | -2722 | 0 | 3729 | 1532 | 3921 | 0 | 0 | 1329 | 79 | 341 | 3591 | 3288 | 398 | 0 | 790 | 141 | 218 | 1211 | 1000 | 319 | 1200 | 0 | 465 | 0 | 0 | 0 | 0 | 0 | 0 | 0 | 0 | 0
2040-11-09 | 18 | 38.81 | -21075 | -960 | -3259 | 0 | 4008 | 1560 | 4756 | 0 | 0 | 1329 | 79 | 341 | 3881 | 3288 | 691 | 0 | 897 | 4 | 218 | 1221 | 1000 | 355 | 1200 | 0 | 465 | 0 | 0 | 0 | 0 | 0 | 0 | 0 | 0 | 0
2040-11-09 | 19 | 38.81 | -20829 | -1041 | -3115 | 0 | 2801 | 1532 | 4576 | 0 | 0 | 1329 | 79 | 341 | 4557 | 3288 | 907 | 0 | 1087 | 0 | 218 | 1229 | 1000 | 376 | 1200 | 0 | 465 | 0 | 0 | 0 | 0 | 0 | 0 | 0 | 0 | 0
2040-11-09 | 20 | 38.81 | -20275 | -1083 | -2184 | 0 | 1128 | 1560 | 4164 | 0 | 0 | 1329 | 79 | 341 | 4760 | 3288 | 1137 | 0 | 1253 | 0 | 218 | 1227 | 1000 | 394 | 1200 | 0 | 465 | 0 | 0 | 0 | 0 | 0 | 0 | 0 | 0 | 0
2040-11-09 | 21 | 38.81 | -19657 | -1125 | -2005 | 0 | 1085 | 715 | 3709 | 0 | 0 | 1283 | 79 | 341 | 5085 | 3288 | 1323 | 0 | 1362 | 0 | 218 | 1223 | 1000 | 412 | 1200 | 0 | 465 | 0 | 0 | 0 | 0 | 0 | 0 | 0 | 0 | 0
2040-11-09 | 22 | 38.81 | -18791 | -1083 | -1683 | 0 | 735 | 401 | 3075 | 0 | 0 | 1160 | 79 | 341 | 5085 | 3288 | 1421 | 0 | 1426 | 0 | 218 | 1220 | 1000 | 443 | 1200 | 0 | 465 | 0 | 0 | 0 | 0 | 0 | 0 | 0 | 0 | 0
2040-11-09 | 23 | 38.81 | -17661 | -1125 | -1397 | 0 | 311 | 111 | 2240 | 0 | 0 | 1151 | 79 | 341 | 5085 | 3288 | 1619 | 0 | 1417 | 0 | 218 | 1212 | 1000 | 445 | 1200 | 0 | 465 | 0 | 0 | 0 | 0 | 0 | 0 | 0 | 0 | 0
2040-11-09 | 24 | 38.81 | -16602 | -1212 | -1146 | 0 | 177 | 0 | 1458 | 0 | 0 | 1025 | 79 | 341 | 4974 | 3288 | 1664 | 0 | 1443 | 0 | 209 | 1205 | 1000 | 431 | 1200 | 0 | 465 | 0 | 0 | 0 | 0 | 0 | 0 | 0 | 0 | 0
2040-11-10 | 1 | 35.65 | -15851 | -1212 | -1325 | 0 | 0 | 0 | 1231 | 0 | 0 | 978 | 79 | 341 | 4570 | 3288 | 1550 | 0 | 1444 | 0 | 215 | 1190 | 1000 | 837 | 1200 | 0 | 465 | 0 | 0 | 0 | 0 | 0 | 0 | 0 | 0 | 0
2040-11-10 | 2 | 33.82 | -15357 | -1212 | -1146 | 0 | 0 | 0 | 856 | 0 | 0 | 872 | 79 | 341 | 4182 | 3288 | 1787 | 0 | 1406 | 0 | 212 | 1181 | 1000 | 847 | 1200 | 0 | 465 | 0 | 0 | 0 | 0 | 0 | 0 | 0 | 0 | 0
2040-11-10 | 3 | 32.18 | -15034 | -1125 | -1038 | 0 | 0 | 0 | 613 | 0 | 0 | 807 | 79 | 341 | 3954 | 3288 | 1854 | 0 | 1385 | 0 | 208 | 1179 | 1000 | 825 | 1200 | 0 | 465 | 0 | 0 | 0 | 0 | 0 | 0 | 0 | 0 | 0
2040-11-10 | 4 | 33.82 | -14923 | -1125 | -931 | 0 | 0 | 0 | 528 | 0 | 0 | 807 | 79 | 341 | 4035 | 3288 | 2079 | 0 | 1362 | 0 | 210 | 1182 | 1000 | 404 | 1200 | 0 | 465 | 0 | 0 | 0 | 0 | 0 | 0 | 0 | 0 | 0
2040-11-10 | 5 | 37.4 | -15038 | -1125 | -931 | 0 | 0 | 0 | 618 | 0 | 0 | 807 | 79 | 341 | 4274 | 3288 | 1868 | 0 | 1388 | 0 | 212 | 1178 | 1000 | 376 | 1200 | 0 | 465 | 0 | 0 | 0 | 0 | 0 | 0 | 0 | 0 | 0
2040-11-10 | 6 | 38.05 | -15414 | -1125 | -967 | 0 | 0 | 0 | 904 | 0 | 0 | 807 | 79 | 341 | 4359 | 3288 | 1962 | 0 | 1371 | 0 | 216 | 1181 | 1000 | 334 | 1200 | 0 | 465 | 0 | 0 | 0 | 0 | 0 | 0 | 0 | 0 | 0
2040-11-10 | 7 | 38.14 | -16130 | -1125 | -1074 | 0 | 0 | 0 | 1443 | 0 | 0 | 807 | 79 | 341 | 4446 | 3288 | 2154 | 0 | 1357 | 49 | 214 | 1184 | 1000 | 303 | 1200 | 0 | 465 | 0 | 0 | 0 | 0 | 0 | 0 | 0 | 0 | 0
2040-11-10 | 8 | 33.57 | -17008 | -1083 | -1253 | 0 | 0 | 0 | 2108 | 0 | 0 | 784 | 79 | 341 | 3859 | 3288 | 2187 | 0 | 1296 | 1056 | 215 | 1182 | 1000 | 285 | 1200 | 0 | 465 | 0 | 0 | 0 | 0 | 0 | 0 | 0 | 0 | 0
2040-11-10 | 9 | 24.21 | -17957 | -960 | -1504 | 0 | 0 | 0 | 2827 | 0 | 0 | 685 | 79 | 303 | 2463 | 3288 | 2168 | 0 | 1208 | 3016 | 216 | 1197 | 1000 | 307 | 1200 | 0 | 465 | 0 | 0 | 0 | 0 | 0 | 0 | 0 | 0 | 0
2040-11-10 | 10 | 17.29 | -18494 | -886 | -1791 | 0 | -110 | -599 | 3234 | 0 | 0 | 486 | 79 | 166 | 0 | 3288 | 2352 | 0 | 1111 | 6753 | 215 | 1215 | 1000 | 315 | 1200 | 0 | 465 | 0 | 0 | 0 | 0 | 0 | 0 | 0 | 0 | 0
2040-11-10 | 11 | 14.52 | -18651 | -742 | -1611 | 0 | -1905 | -1859 | 3350 | 0 | 0 | 486 | 79 | 160 | 0 | 3288 | 2991 | 0 | 1112 | 8905 | 215 | 1212 | 1000 | 306 | 1200 | 0 | 465 | 0 | 0 | 0 | 0 | 0 | 0 | 0 | 0 | 0
2040-11-10 | 12 | 14.52 | -18464 | -643 | -1791 | 0 | -2695 | -1859 | 3213 | 0 | 0 | 486 | 79 | 160 | 0 | 3288 | 3856 | 0 | 1113 | 8844 | 215 | 1211 | 1000 | 322 | 1200 | 0 | 465 | 0 | 0 | 0 | 0 | 0 | 0 | 0 | 0 | 0
2040-11-10 | 13 | 14.52 | -18449 | -580 | -1934 | 0 | -2945 | -1859 | 3197 | 0 | 0 | 486 | 79 | 160 | 0 | 3288 | 4932 | 0 | 1197 | 8008 | 215 | 1209 | 1000 | 332 | 1200 | 0 | 465 | 0 | 0 | 0 | 0 | 0 | 0 | 0 | 0 | 0
2040-11-10 | 14 | 14.52 | -18183 | -524 | -2005 | 0 | -1556 | -1859 | 2996 | 0 | 0 | 486 | 79 | 160 | 0 | 3288 | 5285 | 0 | 1224 | 6175 | 214 | 1208 | 1000 | 347 | 1200 | 0 | 465 | 0 | 0 | 0 | 0 | 0 | 0 | 0 | 0 | 0
2040-11-10 | 15 | 17.29 | -18151 | -524 | -2077 | 0 | 0 | -705 | 2975 | 0 | 0 | 486 | 79 | 160 | 0 | 3288 | 5739 | 0 | 1285 | 3022 | 215 | 1208 | 1000 | 335 | 1200 | 0 | 465 | 0 | 0 | 0 | 0 | 0 | 0 | 0 | 0 | 0
2040-11-10 | 16 | 23.37 | -18333 | -497 | -1970 | 0 | 351 | 0 | 3112 | 0 | 0 | 486 | 79 | 205 | 0 | 3288 | 6185 | 0 | 1254 | 1435 | 215 | 1214 | 1000 | 310 | 1200 | 0 | 465 | 0 | 0 | 0 | 0 | 0 | 0 | 0 | 0 | 0
2040-11-10 | 17 | 23.37 | -19463 | -524 | -1970 | 0 | 927 | 519 | 3968 | 0 | 0 | 517 | 79 | 202 | 0 | 3288 | 6583 | 0 | 1356 | 104 | 218 | 1211 | 1000 | 319 | 1200 | 0 | 465 | 0 | 0 | 0 | 0 | 0 | 0 | 0 | 0 | 0
2040-11-10 | 18 | 23.37 | -20504 | -580 | -2005 | 0 | 287 | 1282 | 4756 | 0 | 0 | 554 | 79 | 198 | 0 | 3288 | 6834 | 0 | 1349 | 4 | 218 | 1221 | 1000 | 355 | 1200 | 0 | 465 | 0 | 0 | 0 | 0 | 0 | 0 | 0 | 0 | 0
2040-11-10 | 19 | 23.37 | -20185 | -643 | -2077 | 0 | 1236 | 581 | 4513 | 0 | 0 | 590 | 79 | 198 | 0 | 3288 | 6542 | 0 | 1392 | 0 | 218 | 1229 | 1000 | 376 | 1200 | 0 | 465 | 0 | 0 | 0 | 0 | 0 | 0 | 0 | 0 | 0
2040-11-10 | 20 | 23.37 | -19528 | -676 | -1934 | 0 | 1141 | 281 | 4016 | 0 | 0 | 530 | 79 | 198 | 0 | 3288 | 6638 | 0 | 1463 | 0 | 218 | 1227 | 1000 | 394 | 1200 | 0 | 465 | 0 | 0 | 0 | 0 | 0 | 0 | 0 | 0 | 0
2040-11-10 | 21 | 23.37 | -18817 | -742 | -1826 | 0 | 618 | 758 | 3477 | 0 | 0 | 517 | 79 | 198 | 0 | 3288 | 6605 | 0 | 1328 | 0 | 218 | 1223 | 1000 | 412 | 1200 | 0 | 465 | 0 | 0 | 0 | 0 | 0 | 0 | 0 | 0 | 0
2040-11-10 | 22 | 23.37 | -17699 | -811 | -1647 | 0 | 864 | 758 | 2631 | 0 | 0 | 578 | 79 | 198 | 0 | 3288 | 5880 | 0 | 1336 | 0 | 218 | 1220 | 1000 | 443 | 1200 | 0 | 465 | 0 | 0 | 0 | 0 | 0 | 0 | 0 | 0 | 0
2040-11-10 | 23 | 23.37 | -16398 | -775 | -1647 | 0 | 1241 | 805 | 1649 | 0 | 0 | 610 | 79 | 198 | 0 | 3288 | 5266 | 0 | 1144 | 0 | 218 | 1212 | 1000 | 445 | 1200 | 0 | 465 | 0 | 0 | 0 | 0 | 0 | 0 | 0 | 0 | 0
2040-11-10 | 24 | 23.37 | -15232 | -775 | -1504 | 0 | 826 | 1483 | 761 | 0 | 0 | 653 | 79 | 187 | 0 | 3288 | 4590 | 0 | 1133 | 0 | 209 | 1205 | 1000 | 431 | 1200 | 0 | 465 | 0 | 0 | 0 | 0 | 0 | 0 | 0 | 0 | 0
2040-11-11 | 1 | 29.72 | -14487 | -775 | -1325 | 0 | -322 | -376 | 528 | 0 | 0 | 590 | 79 | 319 | 2182 | 3288 | 4186 | 0 | 1206 | 0 | 215 | 1190 | 1000 | 837 | 1200 | 0 | 465 | 0 | 0 | 0 | 0 | 0 | 0 | 0 | 0 | 0
2040-11-11 | 2 | 30.37 | -14020 | -742 | -1146 | 0 | 0 | -918 | 528 | 0 | 0 | 590 | 79 | 335 | 2248 | 3288 | 3466 | 0 | 1388 | 0 | 212 | 1181 | 1000 | 847 | 1200 | 0 | 465 | 0 | 0 | 0 | 0 | 0 | 0 | 0 | 0 | 0
2040-11-11 | 3 | 30.37 | -13851 | -742 | -1038 | 0 | 0 | -370 | 528 | 0 | 0 | 685 | 79 | 341 | 2248 | 3288 | 2757 | 0 | 1198 | 0 | 208 | 1179 | 1000 | 825 | 1200 | 0 | 465 | 0 | 0 | 0 | 0 | 0 | 0 | 0 | 0 | 0
2040-11-11 | 4 | 30.37 | -13909 | -742 | -931 | 0 | 0 | -371 | 528 | 0 | 0 | 728 | 79 | 341 | 3051 | 3288 | 2284 | 0 | 1193 | 0 | 210 | 1182 | 1000 | 404 | 1200 | 0 | 465 | 0 | 0 | 0 | 0 | 0 | 0 | 0 | 0 | 0
2040-11-11 | 5 | 30.37 | -14389 | -775 | -931 | 0 | 0 | -119 | 528 | 0 | 0 | 784 | 79 | 341 | 4033 | 3288 | 1639 | 0 | 1091 | 0 | 212 | 1178 | 1000 | 376 | 1200 | 0 | 465 | 0 | 0 | 0 | 0 | 0 | 0 | 0 | 0 | 0
2040-11-11 | 6 | 39.94 | -15622 | -742 | -967 | 0 | 0 | 0 | 528 | 0 | 0 | 1072 | 79 | 341 | 5423 | 3288 | 1310 | 0 | 894 | 0 | 216 | 1181 | 1000 | 334 | 1200 | 0 | 465 | 0 | 0 | 0 | 0 | 0 | 0 | 0 | 0 | 0
2040-11-11 | 7 | 41.05 | -17389 | -775 | -1074 | 0 | 0 | 345 | 1569 | 0 | 0 | 1160 | 79 | 341 | 6037 | 3288 | 1266 | 0 | 753 | 34 | 214 | 1184 | 1000 | 303 | 1200 | 0 | 465 | 0 | 0 | 0 | 0 | 0 | 0 | 0 | 0 | 0
2040-11-11 | 8 | 41.05 | -18715 | -709 | -1253 | 0 | 0 | 217 | 2510 | 0 | 0 | 1160 | 79 | 341 | 6178 | 3288 | 1218 | 0 | 822 | 518 | 215 | 1182 | 1000 | 285 | 1200 | 0 | 465 | 0 | 0 | 0 | 0 | 0 | 0 | 0 | 0 | 0
2040-11-11 | 9 | 39.11 | -19513 | -676 | -1504 | 0 | 0 | 0 | 3075 | 0 | 0 | 1025 | 79 | 341 | 5254 | 3288 | 1765 | 0 | 623 | 1858 | 216 | 1197 | 1000 | 307 | 1200 | 0 | 465 | 0 | 0 | 0 | 0 | 0 | 0 | 0 | 0 | 0
2040-11-11 | 10 | 33.57 | -19910 | -643 | -1791 | 0 | 0 | 0 | 3361 | 0 | 0 | 807 | 79 | 341 | 4185 | 3288 | 2155 | 0 | 463 | 3255 | 215 | 1215 | 1000 | 315 | 1200 | 0 | 465 | 0 | 0 | 0 | 0 | 0 | 0 | 0 | 0 | 0
2040-11-11 | 11 | 30.37 | -20113 | -580 | -1611 | 0 | 0 | -842 | 3503 | 0 | 0 | 745 | 79 | 341 | 4056 | 3288 | 2405 | 0 | 403 | 3929 | 215 | 1212 | 1000 | 306 | 1200 | 0 | 465 | 0 | 0 | 0 | 0 | 0 | 0 | 0 | 0 | 0
2040-11-11 | 12 | 30.37 | -20104 | -554 | -1791 | 0 | 0 | -977 | 3493 | 0 | 0 | 738 | 79 | 341 | 4056 | 3288 | 2421 | 0 | 376 | 4221 | 215 | 1211 | 1000 | 322 | 1200 | 0 | 465 | 0 | 0 | 0 | 0 | 0 | 0 | 0 | 0 | 0
2040-11-11 | 13 | 35.45 | -20036 | -497 | -1934 | 0 | 0 | 0 | 3445 | 0 | 0 | 807 | 79 | 341 | 4296 | 3288 | 2229 | 0 | 324 | 3238 | 215 | 1209 | 1000 | 332 | 1200 | 0 | 465 | 0 | 0 | 0 | 0 | 0 | 0 | 0 | 0 | 0
2040-11-11 | 14 | 38.81 | -19992 | -470 | -2005 | 0 | 0 | 0 | 3413 | 0 | 0 | 957 | 79 | 341 | 5026 | 3288 | 1816 | 0 | 251 | 2862 | 214 | 1208 | 1000 | 347 | 1200 | 0 | 465 | 0 | 0 | 0 | 0 | 0 | 0 | 0 | 0 | 0
2040-11-11 | 15 | 40.93 | -19855 | -470 | -2077 | 0 | 0 | 0 | 3318 | 0 | 0 | 1159 | 79 | 341 | 5818 | 3288 | 1967 | 0 | 236 | 1773 | 215 | 1208 | 1000 | 335 | 1200 | 0 | 465 | 0 | 0 | 0 | 0 | 0 | 0 | 0 | 0 | 0
2040-11-11 | 16 | 41.05 | -19958 | -497 | -1970 | 0 | 0 | 808 | 3392 | 0 | 0 | 1260 | 79 | 341 | 5930 | 3288 | 2058 | 0 | 207 | 658 | 215 | 1214 | 1000 | 310 | 1200 | 0 | 465 | 0 | 0 | 0 | 0 | 0 | 0 | 0 | 0 | 0
2040-11-11 | 17 | 41.05 | -20957 | -554 | -1970 | 0 | 217 | 1069 | 4100 | 0 | 0 | 1329 | 79 | 341 | 6130 | 3288 | 2248 | 0 | 211 | 55 | 218 | 1211 | 1000 | 319 | 1200 | 0 | 465 | 0 | 0 | 0 | 0 | 0 | 0 | 0 | 0 | 0
2040-11-11 | 18 | 41.05 | -21880 | -580 | -2005 | 0 | 224 | 501 | 4756 | 0 | 0 | 1283 | 79 | 341 | 6130 | 3288 | 3149 | 0 | 252 | 4 | 218 | 1221 | 1000 | 355 | 1200 | 0 | 465 | 0 | 0 | 0 | 0 | 0 | 0 | 0 | 0 | 0
2040-11-11 | 19 | 41.05 | -21461 | -643 | -2077 | 0 | 267 | 0 | 4460 | 0 | 0 | 1160 | 79 | 341 | 6130 | 3288 | 3633 | 0 | 336 | 0 | 218 | 1229 | 1000 | 376 | 1200 | 0 | 465 | 0 | 0 | 0 | 0 | 0 | 0 | 0 | 0 | 0
2040-11-11 | 20 | 40.06 | -20758 | -676 | -1934 | 0 | 0 | 0 | 3958 | 0 | 0 | 1159 | 79 | 341 | 5741 | 3288 | 3865 | 0 | 434 | 0 | 218 | 1227 | 1000 | 394 | 1200 | 0 | 465 | 0 | 0 | 0 | 0 | 0 | 0 | 0 | 0 | 0
2040-11-11 | 21 | 38.05 | -19677 | -709 | -1826 | 0 | 0 | 0 | 3192 | 0 | 0 | 888 | 79 | 341 | 4745 | 3288 | 4584 | 0 | 578 | 0 | 218 | 1223 | 1000 | 412 | 1200 | 0 | 465 | 0 | 0 | 0 | 0 | 0 | 0 | 0 | 0 | 0
2040-11-11 | 22 | 24.81 | -18315 | -709 | -1647 | 0 | 0 | 0 | 2225 | 0 | 0 | 745 | 79 | 341 | 3032 | 3288 | 5666 | 0 | 751 | 0 | 218 | 1220 | 1000 | 443 | 1200 | 0 | 465 | 0 | 0 | 0 | 0 | 0 | 0 | 0 | 0 | 0
2040-11-11 | 23 | 24.21 | -16743 | -742 | -1647 | 0 | -3 | -95 | 1110 | 0 | 0 | 611 | 79 | 297 | 2052 | 3288 | 6428 | 0 | 825 | 0 | 218 | 1212 | 1000 | 445 | 1200 | 0 | 465 | 0 | 0 | 0 | 0 | 0 | 0 | 0 | 0 | 0
2040-11-11 | 24 | 32.72 | -15425 | -775 | -1504 | 0 | 0 | 70 | 528 | 0 | 0 | 486 | 79 | 254 | 684 | 3288 | 6873 | 0 | 931 | 0 | 209 | 1205 | 1000 | 431 | 1200 | 0 | 465 | 0 | 0 | 0 | 0 | 0 | 0 | 0 | 0 | 0
2040-11-12 | 1 | 17.91 | -14590 | -775 | -1003 | 0 | -107 | -1227 | 528 | 0 | 0 | 486 | 79 | 178 | 0 | 3288 | 7202 | 0 | 1032 | 0 | 215 | 1190 | 1000 | 837 | 1200 | 0 | 465 | 0 | 0 | 0 | 0 | 0 | 0 | 0 | 0 | 0
2040-11-12 | 2 | 15.24 | -14139 | -811 | -895 | 0 | -154 | -1859 | 528 | 0 | 0 | 486 | 79 | 163 | 0 | 3288 | 7264 | 0 | 1144 | 0 | 212 | 1181 | 1000 | 847 | 1200 | 0 | 465 | 0 | 0 | 0 | 0 | 0 | 0 | 0 | 0 | 0
2040-11-12 | 3 | 15.24 | -13893 | -847 | -788 | 0 | -365 | -1859 | 528 | 0 | 0 | 486 | 79 | 160 | 0 | 3288 | 7214 | 0 | 1120 | 0 | 208 | 1179 | 1000 | 825 | 1200 | 0 | 465 | 0 | 0 | 0 | 0 | 0 | 0 | 0 | 0 | 0
2040-11-12 | 4 | 17.91 | -13917 | -847 | -752 | 0 | 0 | -1745 | 528 | 0 | 0 | 486 | 79 | 160 | 0 | 3288 | 7148 | 0 | 1111 | 0 | 210 | 1182 | 1000 | 404 | 1200 | 0 | 465 | 0 | 0 | 0 | 0 | 0 | 0 | 0 | 0 | 0
2040-11-12 | 5 | 17.91 | -14469 | -847 | -716 | 0 | 0 | -1345 | 528 | 0 | 0 | 486 | 79 | 160 | 0 | 3288 | 7287 | 0 | 1118 | 0 | 212 | 1178 | 1000 | 376 | 1200 | 0 | 465 | 0 | 0 | 0 | 0 | 0 | 0 | 0 | 0 | 0
2040-11-12 | 6 | 24.21 | -15897 | -886 | -752 | 0 | 0 | 243 | 528 | 0 | 0 | 486 | 79 | 283 | 0 | 3288 | 7279 | 0 | 952 | 0 | 216 | 1181 | 1000 | 334 | 1200 | 0 | 465 | 0 | 0 | 0 | 0 | 0 | 0 | 0 | 0 | 0
2040-11-12 | 7 | 24.21 | -18195 | -847 | -967 | 0 | 0 | 239 | 1194 | 0 | 0 | 590 | 79 | 286 | 1820 | 3288 | 7266 | 0 | 857 | 24 | 214 | 1184 | 1000 | 303 | 1200 | 0 | 465 | 0 | 0 | 0 | 0 | 0 | 0 | 0 | 0 | 0
2040-11-12 | 8 | 24.21 | -19521 | -847 | -1182 | 0 | 0 | 281 | 2066 | 0 | 0 | 685 | 79 | 283 | 2313 | 3288 | 7269 | 0 | 581 | 357 | 215 | 1182 | 1000 | 285 | 1200 | 0 | 465 | 0 | 0 | 0 | 0 | 0 | 0 | 0 | 0 | 0
2040-11-12 | 9 | 22.28 | -20125 | -811 | -1432 | 0 | 0 | 0 | 2462 | 0 | 0 | 685 | 79 | 170 | 2686 | 3288 | 7269 | 0 | 470 | 872 | 216 | 1197 | 1000 | 307 | 1200 | 0 | 465 | 0 | 0 | 0 | 0 | 0 | 0 | 0 | 0 | 0
2040-11-12 | 10 | 23.49 | -20491 | -847 | -1683 | 0 | 0 | 0 | 2705 | 0 | 0 | 725 | 79 | 212 | 2861 | 3288 | 7271 | 0 | 441 | 1029 | 215 | 1215 | 1000 | 315 | 1200 | 0 | 465 | 0 | 0 | 0 | 0 | 0 | 0 | 0 | 0 | 0
2040-11-12 | 11 | 17.91 | -20863 | -847 | -1611 | 0 | 0 | -181 | 2948 | 0 | 0 | 685 | 79 | 160 | 2722 | 3288 | 7246 | 0 | 551 | 1424 | 215 | 1212 | 1000 | 306 | 1200 | 0 | 465 | 0 | 0 | 0 | 0 | 0 | 0 | 0 | 0 | 0
2040-11-12 | 12 | 19.28 | -21052 | -886 | -1397 | 0 | 0 | 0 | 3070 | 0 | 0 | 685 | 79 | 160 | 2733 | 3288 | 6801 | 0 | 733 | 1372 | 215 | 1211 | 1000 | 322 | 1200 | 0 | 465 | 0 | 0 | 0 | 0 | 0 | 0 | 0 | 0 | 0
2040-11-12 | 13 | 17.91 | -21139 | -922 | -1826 | 0 | 0 | -443 | 3128 | 0 | 0 | 642 | 79 | 160 | 2722 | 3288 | 6653 | 0 | 924 | 2313 | 215 | 1209 | 1000 | 332 | 1200 | 0 | 465 | 0 | 0 | 0 | 0 | 0 | 0 | 0 | 0 | 0
2040-11-12 | 14 | 17.91 | -21308 | -1002 | -1791 | 0 | 0 | -1389 | 3239 | 0 | 0 | 486 | 79 | 160 | 2554 | 3288 | 6858 | 0 | 1027 | 3365 | 214 | 1208 | 1000 | 347 | 1200 | 0 | 465 | 0 | 0 | 0 | 0 | 0 | 0 | 0 | 0 | 0
2040-11-12 | 15 | 24.21 | -21406 | -1083 | -1611 | 0 | 0 | 55 | 3303 | 0 | 0 | 728 | 79 | 283 | 2753 | 3288 | 7124 | 0 | 1257 | 810 | 215 | 1208 | 1000 | 335 | 1200 | 0 | 465 | 0 | 0 | 0 | 0 | 0 | 0 | 0 | 0 | 0
2040-11-12 | 16 | 24.21 | -21710 | -1125 | -2113 | 0 | 0 | 154 | 3503 | 0 | 0 | 738 | 79 | 286 | 2753 | 3288 | 7090 | 0 | 1503 | 1149 | 215 | 1214 | 1000 | 310 | 1200 | 0 | 465 | 0 | 0 | 0 | 0 | 0 | 0 | 0 | 0 | 0
2040-11-12 | 17 | 24.21 | -22716 | -1212 | -2722 | 0 | 0 | 1836 | 4164 | 0 | 0 | 836 | 79 | 286 | 2753 | 3288 | 7121 | 0 | 1794 | 80 | 218 | 1211 | 1000 | 319 | 1200 | 0 | 465 | 0 | 0 | 0 | 0 | 0 | 0 | 0 | 0 | 0
2040-11-12 | 18 | 24.21 | -23613 | -1257 | -3259 | 0 | 312 | 1859 | 4756 | 0 | 0 | 945 | 79 | 297 | 2933 | 3288 | 7192 | 0 | 2005 | 4 | 218 | 1221 | 1000 | 355 | 1200 | 0 | 465 | 0 | 0 | 0 | 0 | 0 | 0 | 0 | 0 | 0
2040-11-12 | 19 | 24.21 | -23428 | -1257 | -3115 | 0 | 0 | 1813 | 4634 | 0 | 0 | 874 | 79 | 288 | 2933 | 3288 | 7240 | 0 | 2164 | 0 | 218 | 1229 | 1000 | 376 | 1200 | 0 | 465 | 0 | 0 | 0 | 0 | 0 | 0 | 0 | 0 | 0
2040-11-12 | 20 | 24.21 | -22950 | -1302 | -2184 | 0 | 0 | 684 | 4322 | 0 | 0 | 784 | 79 | 286 | 3101 | 3288 | 7221 | 0 | 2166 | 0 | 218 | 1227 | 1000 | 394 | 1200 | 0 | 465 | 0 | 0 | 0 | 0 | 0 | 0 | 0 | 0 | 0
2040-11-12 | 21 | 24.21 | -22123 | -1349 | -2005 | 0 | 0 | 237 | 3778 | 0 | 0 | 748 | 79 | 283 | 3101 | 3288 | 7247 | 0 | 2199 | 0 | 218 | 1223 | 1000 | 412 | 1200 | 0 | 465 | 0 | 0 | 0 | 0 | 0 | 0 | 0 | 0 | 0
2040-11-12 | 22 | 17.91 | -20843 | -1445 | -1683 | 0 | 0 | -129 | 2933 | 0 | 0 | 725 | 79 | 160 | 2902 | 3288 | 7253 | 0 | 2215 | 0 | 218 | 1220 | 1000 | 443 | 1200 | 0 | 465 | 0 | 0 | 0 | 0 | 0 | 0 | 0 | 0 | 0
2040-11-12 | 23 | 21.39 | -19291 | -1493 | -1397 | 0 | 0 | 0 | 1913 | 0 | 0 | 642 | 79 | 160 | 2193 | 3288 | 7228 | 0 | 2138 | 0 | 218 | 1212 | 1000 | 445 | 1200 | 0 | 465 | 0 | 0 | 0 | 0 | 0 | 0 | 0 | 0 | 0
2040-11-12 | 24 | 24.21 | -18030 | -1544 | -1146 | 0 | 229 | 129 | 1083 | 0 | 0 | 554 | 79 | 280 | 1208 | 3288 | 7202 | 0 | 2157 | 0 | 209 | 1205 | 1000 | 431 | 1200 | 0 | 465 | 0 | 0 | 0 | 0 | 0 | 0 | 0 | 0 | 0
2040-11-13 | 1 | 25.6 | -17285 | -1595 | -1003 | 0 | 0 | -432 | 528 | 0 | 0 | 554 | 79 | 335 | 1327 | 3288 | 7200 | 0 | 2096 | 0 | 215 | 1190 | 1000 | 837 | 1200 | 0 | 465 | 0 | 0 | 0 | 0 | 0 | 0 | 0 | 0 | 0
2040-11-13 | 2 | 25.6 | -16900 | -1646 | -895 | 0 | 0 | -771 | 528 | 0 | 0 | 500 | 79 | 341 | 1299 | 3288 | 7190 | 0 | 2080 | 0 | 212 | 1181 | 1000 | 847 | 1200 | 0 | 465 | 0 | 0 | 0 | 0 | 0 | 0 | 0 | 0 | 0
2040-11-13 | 3 | 25.6 | -16785 | -1696 | -788 | 0 | 0 | -716 | 528 | 0 | 0 | 486 | 79 | 341 | 1131 | 3288 | 7196 | 0 | 2058 | 0 | 208 | 1179 | 1000 | 825 | 1200 | 0 | 465 | 0 | 0 | 0 | 0 | 0 | 0 | 0 | 0 | 0
2040-11-13 | 4 | 25.59 | -16929 | -1750 | -752 | 0 | 0 | -63 | 528 | 0 | 0 | 500 | 79 | 341 | 1118 | 3288 | 7195 | 0 | 1984 | 0 | 210 | 1182 | 1000 | 404 | 1200 | 0 | 465 | 0 | 0 | 0 | 0 | 0 | 0 | 0 | 0 | 0
2040-11-13 | 5 | 25.6 | -17585 | -1750 | -716 | 0 | 0 | -323 | 528 | 0 | 0 | 554 | 79 | 341 | 1903 | 3288 | 7205 | 0 | 2044 | 0 | 212 | 1178 | 1000 | 376 | 1200 | 0 | 465 | 0 | 0 | 0 | 0 | 0 | 0 | 0 | 0 | 0
2040-11-13 | 6 | 25.6 | -19190 | -1804 | -752 | 0 | 0 | -456 | 1384 | 0 | 0 | 642 | 79 | 341 | 2658 | 3288 | 7209 | 0 | 2205 | 0 | 216 | 1181 | 1000 | 334 | 1200 | 0 | 465 | 0 | 0 | 0 | 0 | 0 | 0 | 0 | 0 | 0
2040-11-13 | 7 | 34.59 | -21568 | -1804 | -967 | 0 | 0 | 98 | 2890 | 0 | 0 | 738 | 79 | 341 | 3044 | 3288 | 7208 | 0 | 2240 | 46 | 214 | 1184 | 1000 | 303 | 1200 | 0 | 465 | 0 | 0 | 0 | 0 | 0 | 0 | 0 | 0 | 0
2040-11-13 | 8 | 25.6 | -22708 | -1858 | -1182 | 0 | 0 | -7 | 3614 | 0 | 0 | 685 | 79 | 337 | 2512 | 3288 | 7195 | 0 | 2249 | 1448 | 215 | 1182 | 1000 | 285 | 1200 | 0 | 465 | 0 | 0 | 0 | 0 | 0 | 0 | 0 | 0 | 0
2040-11-13 | 9 | 23.52 | -22779 | -1750 | -1432 | 0 | -1473 | -1853 | 3657 | 0 | 0 | 486 | 79 | 230 | 2128 | 3288 | 7189 | 0 | 2266 | 5581 | 216 | 1197 | 1000 | 307 | 1200 | 0 | 465 | 0 | 0 | 0 | 0 | 0 | 0 | 0 | 0 | 0
2040-11-13 | 10 | 23.52 | -22722 | -1646 | -1683 | 0 | -5423 | -1859 | 3620 | 0 | 0 | 486 | 79 | 214 | 2128 | 3288 | 7170 | 0 | 2232 | 9705 | 215 | 1215 | 1000 | 315 | 1200 | 0 | 465 | 0 | 0 | 0 | 0 | 0 | 0 | 0 | 0 | 0
2040-11-13 | 11 | 22.73 | -22772 | -1544 | -1611 | -1505 | -6592 | -1859 | 3651 | 0 | 0 | 486 | 79 | 171 | 1894 | 3288 | 7177 | 0 | 2213 | 12526 | 215 | 1212 | 1000 | 306 | 1200 | 0 | 465 | 0 | 0 | 0 | 0 | 0 | 0 | 0 | 0 | 0
2040-11-13 | 12 | 22.28 | -22639 | -1445 | -1397 | -1791 | -6895 | -1859 | 3567 | 0 | 0 | 486 | 79 | 168 | 1558 | 3288 | 7113 | 0 | 2202 | 13152 | 215 | 1211 | 1000 | 322 | 1200 | 0 | 465 | 0 | 0 | 0 | 0 | 0 | 0 | 0 | 0 | 0
2040-11-13 | 13 | 22.73 | -22326 | -1302 | -1826 | -943 | -6534 | -1859 | 3371 | 0 | 0 | 486 | 79 | 171 | 1268 | 3288 | 6992 | 0 | 2160 | 12554 | 215 | 1209 | 1000 | 332 | 1200 | 0 | 465 | 0 | 0 | 0 | 0 | 0 | 0 | 0 | 0 | 0
2040-11-13 | 14 | 23.52 | -21985 | -1257 | -1791 | 0 | -4192 | -1859 | 3155 | 0 | 0 | 486 | 79 | 227 | 833 | 3288 | 6909 | 0 | 2127 | 9545 | 214 | 1208 | 1000 | 347 | 1200 | 0 | 465 | 0 | 0 | 0 | 0 | 0 | 0 | 0 | 0 | 0
2040-11-13 | 15 | 25.52 | -21883 | -1257 | -1611 | 0 | -562 | -1244 | 3091 | 0 | 0 | 486 | 79 | 335 | 833 | 3288 | 5752 | 0 | 2142 | 6129 | 215 | 1208 | 1000 | 335 | 1200 | 0 | 465 | 0 | 0 | 0 | 0 | 0 | 0 | 0 | 0 | 0
2040-11-13 | 16 | 36.17 | -22152 | -1257 | -2113 | 0 | 1250 | 0 | 3260 | 0 | 0 | 784 | 79 | 341 | 2497 | 3288 | 5617 | 0 | 2082 | 1919 | 215 | 1214 | 1000 | 310 | 1200 | 0 | 465 | 0 | 0 | 0 | 0 | 0 | 0 | 0 | 0 | 0
2040-11-13 | 17 | 36.17 | -23384 | -1302 | -2722 | 365 | 2520 | 1239 | 4042 | 0 | 0 | 1283 | 79 | 341 | 2868 | 3288 | 4995 | 0 | 1881 | 91 | 218 | 1211 | 1000 | 319 | 1200 | 0 | 465 | 0 | 0 | 0 | 0 | 0 | 0 | 0 | 0 | 0
2040-11-13 | 18 | 36.17 | -24514 | -1397 | -3259 | 437 | 3895 | 1540 | 4756 | 0 | 0 | 1329 | 79 | 341 | 2868 | 3288 | 4352 | 0 | 1823 | 4 | 218 | 1221 | 1000 | 355 | 1200 | 0 | 465 | 0 | 0 | 0 | 0 | 0 | 0 | 0 | 0 | 0
2040-11-13 | 19 | 36.17 | -24359 | -1493 | -3115 | 656 | 4029 | 1411 | 4655 | 0 | 0 | 1329 | 79 | 341 | 3560 | 3288 | 3392 | 0 | 1740 | 0 | 218 | 1229 | 1000 | 376 | 1200 | 0 | 465 | 0 | 0 | 0 | 0 | 0 | 0 | 0 | 0 | 0
2040-11-13 | 20 | 36.17 | -23897 | -1544 | -2184 | 653 | 2262 | 1560 | 4365 | 0 | 0 | 1329 | 79 | 341 | 4370 | 3288 | 3327 | 0 | 1548 | 0 | 218 | 1227 | 1000 | 394 | 1200 | 0 | 465 | 0 | 0 | 0 | 0 | 0 | 0 | 0 | 0 | 0
2040-11-13 | 21 | 36.17 | -23105 | -1595 | -2005 | 660 | 3196 | 1007 | 3863 | 0 | 0 | 1329 | 79 | 341 | 4283 | 3288 | 2787 | 0 | 1354 | 0 | 218 | 1223 | 1000 | 412 | 1200 | 0 | 465 | 0 | 0 | 0 | 0 | 0 | 0 | 0 | 0 | 0
2040-11-13 | 22 | 36.17 | -21772 | -1595 | -1683 | 449 | 3607 | 1252 | 3017 | 0 | 0 | 1329 | 79 | 341 | 4283 | 3288 | 1666 | 0 | 1194 | 0 | 218 | 1220 | 1000 | 443 | 1200 | 0 | 465 | 0 | 0 | 0 | 0 | 0 | 0 | 0 | 0 | 0
2040-11-13 | 23 | 36.17 | -20097 | -1646 | -1397 | 267 | 3499 | 1280 | 1960 | 0 | 0 | 1329 | 79 | 341 | 4283 | 3288 | 1117 | 0 | 1156 | 0 | 218 | 1212 | 1000 | 445 | 1200 | 0 | 465 | 0 | 0 | 0 | 0 | 0 | 0 | 0 | 0 | 0
2040-11-13 | 24 | 36.17 | -18691 | -1696 | -1146 | 157 | 2977 | 1831 | 1067 | 0 | 0 | 1329 | 79 | 341 | 4408 | 3288 | 667 | 0 | 879 | 0 | 209 | 1205 | 1000 | 431 | 1200 | 0 | 465 | 0 | 0 | 0 | 0 | 0 | 0 | 0 | 0 | 0
2040-11-14 | 1 | 44.56 | -17852 | -1696 | -1003 | 0 | -149 | 0 | 988 | 0 | 0 | 1329 | 79 | 341 | 8734 | 3288 | 394 | 0 | 641 | 0 | 215 | 1190 | 1000 | 837 | 1200 | 0 | 465 | 0 | 0 | 0 | 0 | 0 | 0 | 0 | 0 | 0
2040-11-14 | 2 | 44.56 | -17388 | -1750 | -895 | 0 | -38 | 0 | 682 | 0 | 0 | 1329 | 79 | 341 | 8679 | 3288 | 217 | 0 | 552 | 0 | 212 | 1181 | 1000 | 847 | 1200 | 0 | 465 | 0 | 0 | 0 | 0 | 0 | 0 | 0 | 0 | 0
2040-11-14 | 3 | 44.56 | -17288 | -1696 | -788 | 0 | -2 | 0 | 618 | 0 | 0 | 1329 | 79 | 341 | 8639 | 3288 | 119 | 0 | 484 | 0 | 208 | 1179 | 1000 | 825 | 1200 | 0 | 465 | 0 | 0 | 0 | 0 | 0 | 0 | 0 | 0 | 0
2040-11-14 | 4 | 45.82 | -17401 | -1750 | -752 | 0 | 0 | 0 | 692 | 0 | 0 | 1329 | 79 | 341 | 9290 | 3288 | 30 | 0 | 393 | 0 | 210 | 1182 | 1000 | 404 | 1200 | 0 | 465 | 0 | 0 | 0 | 0 | 0 | 0 | 0 | 0 | 0
2040-11-14 | 5 | 46.24 | -17890 | -1750 | -716 | 0 | 0 | 0 | 1015 | 0 | 0 | 1329 | 79 | 341 | 9497 | 3288 | 41 | 0 | 336 | 0 | 212 | 1178 | 1000 | 376 | 1200 | 0 | 465 | 0 | 0 | 0 | 0 | 0 | 0 | 0 | 0 | 0
2040-11-14 | 6 | 47.35 | -19446 | -1750 | -752 | 0 | 0 | 0 | 2040 | 0 | 0 | 1329 | 79 | 341 | 9975 | 3288 | 136 | 0 | 365 | 0 | 216 | 1181 | 1000 | 334 | 1200 | 0 | 465 | 0 | 0 | 0 | 0 | 0 | 0 | 0 | 0 | 0
2040-11-14 | 7 | 58.3 | -21770 | -1804 | -967 | 0 | 38 | 0 | 3572 | 90 | 0 | 1329 | 79 | 368 | 10677 | 3288 | 278 | 0 | 415 | 41 | 214 | 1184 | 1000 | 303 | 1200 | 0 | 465 | 0 | 0 | 0 | 0 | 0 | 0 | 0 | 0 | 0
2040-11-14 | 8 | 49.5 | -22824 | -1750 | -1182 | 0 | 125 | 0 | 4264 | 0 | 0 | 1329 | 79 | 355 | 10343 | 3288 | 433 | 0 | 419 | 773 | 215 | 1182 | 1000 | 285 | 1200 | 0 | 465 | 0 | 0 | 0 | 0 | 0 | 0 | 0 | 0 | 0
2040-11-14 | 9 | 43.71 | -22928 | -1595 | -1432 | 0 | 0 | 0 | 4333 | 0 | 0 | 1329 | 79 | 341 | 8279 | 3288 | 734 | 0 | 488 | 2700 | 216 | 1197 | 1000 | 307 | 1200 | 0 | 465 | 0 | 0 | 0 | 0 | 0 | 0 | 0 | 0 | 0
2040-11-14 | 10 | 41.82 | -22905 | -1445 | -1683 | 0 | 0 | 0 | 4317 | 0 | 0 | 1220 | 79 | 341 | 6680 | 3288 | 1175 | 0 | 570 | 3953 | 215 | 1215 | 1000 | 315 | 1200 | 0 | 465 | 0 | 0 | 0 | 0 | 0 | 0 | 0 | 0 | 0
2040-11-14 | 11 | 38.05 | -22777 | -1302 | -1611 | 0 | 0 | 0 | 4232 | 0 | 0 | 888 | 79 | 341 | 4943 | 3288 | 1552 | 0 | 685 | 5284 | 215 | 1212 | 1000 | 306 | 1200 | 0 | 465 | 0 | 0 | 0 | 0 | 0 | 0 | 0 | 0 | 0
2040-11-14 | 12 | 33.82 | -22553 | -1212 | -1397 | 0 | 0 | 0 | 4085 | 0 | 0 | 807 | 79 | 341 | 4015 | 3288 | 2256 | 0 | 797 | 5082 | 215 | 1211 | 1000 | 322 | 1200 | 0 | 465 | 0 | 0 | 0 | 0 | 0 | 0 | 0 | 0 | 0
2040-11-14 | 13 | 32.34 | -22162 | -1125 | -1826 | 0 | 0 | -39 | 3831 | 0 | 0 | 784 | 79 | 341 | 3922 | 3288 | 2942 | 0 | 970 | 4575 | 215 | 1209 | 1000 | 332 | 1200 | 0 | 465 | 0 | 0 | 0 | 0 | 0 | 0 | 0 | 0 | 0
2040-11-14 | 14 | 38.05 | -22001 | -1041 | -1791 | 0 | 0 | 0 | 3725 | 0 | 0 | 836 | 79 | 341 | 4545 | 3288 | 3281 | 0 | 974 | 3329 | 214 | 1208 | 1000 | 347 | 1200 | 0 | 465 | 0 | 0 | 0 | 0 | 0 | 0 | 0 | 0 | 0
2040-11-14 | 15 | 33.57 | -21748 | -960 | -1611 | 0 | 0 | 0 | 3556 | 0 | 0 | 807 | 79 | 341 | 3965 | 3288 | 4388 | 0 | 1040 | 2433 | 215 | 1208 | 1000 | 335 | 1200 | 0 | 465 | 0 | 0 | 0 | 0 | 0 | 0 | 0 | 0 | 0
2040-11-14 | 16 | 40.06 | -21832 | -922 | -2113 | 0 | 0 | 0 | 3609 | 0 | 0 | 1025 | 79 | 341 | 5179 | 3288 | 5035 | 0 | 1048 | 858 | 215 | 1214 | 1000 | 310 | 1200 | 0 | 465 | 0 | 0 | 0 | 0 | 0 | 0 | 0 | 0 | 0
2040-11-14 | 17 | 42.6 | -22745 | -922 | -2722 | 0 | 0 | 0 | 4211 | 0 | 0 | 1159 | 79 | 341 | 6087 | 3288 | 5836 | 0 | 929 | 45 | 218 | 1211 | 1000 | 319 | 1200 | 0 | 465 | 0 | 0 | 0 | 0 | 0 | 0 | 0 | 0 | 0
2040-11-14 | 18 | 43.71 | -23569 | -960 | -3259 | 0 | 0 | 29 | 4756 | 0 | 0 | 1229 | 79 | 341 | 6620 | 3288 | 6124 | 0 | 859 | 4 | 218 | 1221 | 1000 | 355 | 1200 | 0 | 465 | 0 | 0 | 0 | 0 | 0 | 0 | 0 | 0 | 0
2040-11-14 | 19 | 42.58 | -23329 | -1002 | -3115 | 0 | 0 | 0 | 4597 | 0 | 0 | 1207 | 79 | 341 | 6611 | 3288 | 5961 | 0 | 875 | 0 | 218 | 1229 | 1000 | 376 | 1200 | 0 | 465 | 0 | 0 | 0 | 0 | 0 | 0 | 0 | 0 | 0
2040-11-14 | 20 | 40.06 | -22690 | -1002 | -2184 | 0 | 0 | 0 | 4174 | 0 | 0 | 1159 | 79 | 341 | 5927 | 3288 | 5487 | 0 | 918 | 0 | 218 | 1227 | 1000 | 394 | 1200 | 0 | 465 | 0 | 0 | 0 | 0 | 0 | 0 | 0 | 0 | 0
2040-11-14 | 21 | 39.87 | -21848 | -1041 | -2005 | 0 | 0 | 0 | 3620 | 0 | 0 | 1159 | 79 | 341 | 5623 | 3288 | 5380 | 0 | 888 | 0 | 218 | 1223 | 1000 | 412 | 1200 | 0 | 465 | 0 | 0 | 0 | 0 | 0 | 0 | 0 | 0 | 0
2040-11-14 | 22 | 38.05 | -20449 | -1041 | -1683 | 0 | 0 | 0 | 2700 | 0 | 0 | 1025 | 79 | 341 | 5043 | 3288 | 5336 | 0 | 815 | 0 | 218 | 1220 | 1000 | 443 | 1200 | 0 | 465 | 0 | 0 | 0 | 0 | 0 | 0 | 0 | 0 | 0
2040-11-14 | 23 | 33.57 | -18765 | -1002 | -1397 | 0 | 0 | 0 | 1590 | 0 | 0 | 807 | 79 | 341 | 4240 | 3288 | 5484 | 0 | 795 | 0 | 218 | 1212 | 1000 | 445 | 1200 | 0 | 465 | 0 | 0 | 0 | 0 | 0 | 0 | 0 | 0 | 0
2040-11-14 | 24 | 29.8 | -17411 | -1041 | -1146 | 0 | 0 | 0 | 697 | 0 | 0 | 799 | 79 | 341 | 3882 | 3288 | 5263 | 0 | 739 | 0 | 209 | 1205 | 1000 | 431 | 1200 | 0 | 465 | 0 | 0 | 0 | 0 | 0 | 0 | 0 | 0 | 0
2040-11-15 | 1 | 32.47 | -16422 | -1041 | -1003 | 0 | 0 | -918 | 1020 | 0 | 0 | 745 | 79 | 341 | 3711 | 3288 | 4456 | 0 | 838 | 0 | 215 | 1190 | 1000 | 837 | 1200 | 0 | 465 | 0 | 0 | 0 | 0 | 0 | 0 | 0 | 0 | 0
2040-11-15 | 2 | 32.47 | -15961 | -1041 | -895 | 0 | 0 | -500 | 687 | 0 | 0 | 784 | 79 | 341 | 3581 | 3288 | 3862 | 0 | 870 | 0 | 212 | 1181 | 1000 | 847 | 1200 | 0 | 465 | 0 | 0 | 0 | 0 | 0 | 0 | 0 | 0 | 0
2040-11-15 | 3 | 39.87 | -15784 | -1125 | -788 | 0 | 0 | 0 | 560 | 0 | 0 | 872 | 79 | 341 | 4288 | 3288 | 2588 | 0 | 805 | 0 | 208 | 1179 | 1000 | 825 | 1200 | 0 | 465 | 0 | 0 | 0 | 0 | 0 | 0 | 0 | 0 | 0
2040-11-15 | 4 | 42.96 | -15892 | -1125 | -752 | 0 | 0 | 0 | 639 | 0 | 0 | 891 | 79 | 341 | 5047 | 3288 | 2206 | 0 | 818 | 0 | 210 | 1182 | 1000 | 404 | 1200 | 0 | 465 | 0 | 0 | 0 | 0 | 0 | 0 | 0 | 0 | 0
2040-11-15 | 5 | 43.66 | -16378 | -1212 | -716 | 0 | 0 | 0 | 988 | 0 | 0 | 1072 | 79 | 341 | 5451 | 3288 | 1811 | 0 | 845 | 0 | 212 | 1178 | 1000 | 376 | 1200 | 0 | 465 | 0 | 0 | 0 | 0 | 0 | 0 | 0 | 0 | 0
2040-11-15 | 6 | 43.49 | -17895 | -1167 | -752 | 0 | 0 | 0 | 2077 | 0 | 0 | 1159 | 79 | 341 | 6125 | 3288 | 1457 | 0 | 893 | 0 | 216 | 1181 | 1000 | 334 | 1200 | 0 | 465 | 0 | 0 | 0 | 0 | 0 | 0 | 0 | 0 | 0
2040-11-15 | 7 | 43.89 | -20125 | -1212 | -967 | 0 | 0 | 682 | 3678 | 0 | 0 | 1283 | 79 | 341 | 6340 | 3288 | 1256 | 0 | 953 | 39 | 214 | 1184 | 1000 | 303 | 1200 | 0 | 465 | 0 | 0 | 0 | 0 | 0 | 0 | 0 | 0 | 0
2040-11-15 | 8 | 43.89 | -21182 | -1212 | -1182 | 0 | 0 | 367 | 4433 | 0 | 0 | 1207 | 79 | 341 | 6299 | 3288 | 1057 | 0 | 894 | 1264 | 215 | 1182 | 1000 | 285 | 1200 | 0 | 465 | 0 | 0 | 0 | 0 | 0 | 0 | 0 | 0 | 0
2040-11-15 | 9 | 24.81 | -21135 | -1002 | -1432 | 0 | 0 | 0 | 4402 | 0 | 0 | 738 | 79 | 325 | 3095 | 3288 | 1033 | 0 | 931 | 5294 | 216 | 1197 | 1000 | 307 | 1200 | 0 | 465 | 0 | 0 | 0 | 0 | 0 | 0 | 0 | 0 | 0
2040-11-15 | 10 | 17.91 | -20945 | -847 | -1683 | 0 | 0 | -1180 | 4264 | 0 | 0 | 486 | 79 | 166 | 149 | 3288 | 1501 | 0 | 980 | 9332 | 215 | 1215 | 1000 | 315 | 1200 | 0 | 465 | 0 | 0 | 0 | 0 | 0 | 0 | 0 | 0 | 0
2040-11-15 | 11 | 15.24 | -20710 | -709 | -1611 | 0 | -2199 | -1859 | 4095 | 0 | 0 | 486 | 79 | 160 | 149 | 3288 | 1890 | 0 | 1082 | 11462 | 215 | 1212 | 1000 | 306 | 1200 | 0 | 465 | 0 | 0 | 0 | 0 | 0 | 0 | 0 | 0 | 0
2040-11-15 | 12 | 15.24 | -20573 | -613 | -1397 | 0 | -3490 | -1859 | 3995 | 0 | 0 | 486 | 79 | 160 | 149 | 3288 | 2274 | 0 | 1304 | 11784 | 215 | 1211 | 1000 | 322 | 1200 | 0 | 465 | 0 | 0 | 0 | 0 | 0 | 0 | 0 | 0 | 0
2040-11-15 | 13 | 15.24 | -20092 | -554 | -1826 | 0 | -4501 | -1859 | 3651 | 0 | 0 | 486 | 79 | 160 | 149 | 3288 | 3334 | 0 | 1527 | 11737 | 215 | 1209 | 1000 | 332 | 1200 | 0 | 465 | 0 | 0 | 0 | 0 | 0 | 0 | 0 | 0 | 0
2040-11-15 | 14 | 15.24 | -19868 | -524 | -1791 | 0 | -2922 | -1859 | 3493 | 0 | 0 | 486 | 79 | 160 | 0 | 3288 | 4376 | 0 | 1760 | 8887 | 214 | 1208 | 1000 | 347 | 1200 | 0 | 465 | 0 | 0 | 0 | 0 | 0 | 0 | 0 | 0 | 0
2040-11-15 | 15 | 15.24 | -19603 | -497 | -1611 | 0 | -568 | -1859 | 3303 | 0 | 0 | 486 | 79 | 160 | 0 | 3288 | 5321 | 0 | 1835 | 5244 | 215 | 1208 | 1000 | 335 | 1200 | 0 | 465 | 0 | 0 | 0 | 0 | 0 | 0 | 0 | 0 | 0
2040-11-15 | 16 | 24.21 | -19738 | -497 | -2113 | 0 | 769 | 0 | 3398 | 0 | 0 | 517 | 79 | 252 | 529 | 3288 | 5559 | 0 | 1924 | 1630 | 215 | 1214 | 1000 | 310 | 1200 | 0 | 465 | 0 | 0 | 0 | 0 | 0 | 0 | 0 | 0 | 0
2040-11-15 | 17 | 24.21 | -20784 | -524 | -2722 | 0 | 1528 | 1570 | 4148 | 0 | 0 | 784 | 79 | 250 | 732 | 3288 | 5237 | 0 | 1946 | 54 | 218 | 1211 | 1000 | 319 | 1200 | 0 | 465 | 0 | 0 | 0 | 0 | 0 | 0 | 0 | 0 | 0
2040-11-15 | 18 | 24.21 | -21629 | -613 | -3259 | 0 | 2199 | 1573 | 4756 | 0 | 0 | 807 | 79 | 250 | 732 | 3288 | 5403 | 0 | 1952 | 4 | 218 | 1221 | 1000 | 355 | 1200 | 0 | 465 | 0 | 0 | 0 | 0 | 0 | 0 | 0 | 0 | 0
2040-11-15 | 19 | 24.21 | -21343 | -676 | -3115 | 0 | 2398 | 1307 | 4550 | 0 | 0 | 807 | 79 | 250 | 732 | 3288 | 5253 | 0 | 1985 | 0 | 218 | 1229 | 1000 | 376 | 1200 | 0 | 465 | 0 | 0 | 0 | 0 | 0 | 0 | 0 | 0 | 0
2040-11-15 | 20 | 24.21 | -20796 | -709 | -2184 | 0 | 1320 | 1257 | 4159 | 0 | 0 | 745 | 79 | 250 | 732 | 3288 | 5115 | 0 | 2241 | 0 | 218 | 1227 | 1000 | 394 | 1200 | 0 | 465 | 0 | 0 | 0 | 0 | 0 | 0 | 0 | 0 | 0
2040-11-15 | 21 | 24.21 | -20056 | -742 | -2005 | 0 | 1478 | 1021 | 3625 | 0 | 0 | 745 | 79 | 250 | 732 | 3288 | 4788 | 0 | 2281 | 0 | 218 | 1223 | 1000 | 412 | 1200 | 0 | 465 | 0 | 0 | 0 | 0 | 0 | 0 | 0 | 0 | 0
2040-11-15 | 22 | 24.21 | -19065 | -775 | -1683 | 0 | 1285 | 401 | 2917 | 0 | 0 | 685 | 79 | 250 | 732 | 3288 | 5005 | 0 | 2336 | 0 | 218 | 1220 | 1000 | 443 | 1200 | 0 | 465 | 0 | 0 | 0 | 0 | 0 | 0 | 0 | 0 | 0
2040-11-15 | 23 | 24.21 | -17877 | -811 | -1397 | 0 | 593 | 624 | 2061 | 0 | 0 | 590 | 79 | 250 | 732 | 3288 | 4991 | 0 | 2339 | 0 | 218 | 1212 | 1000 | 445 | 1200 | 0 | 465 | 0 | 0 | 0 | 0 | 0 | 0 | 0 | 0 | 0
2040-11-15 | 24 | 21.39 | -16709 | -847 | -1146 | 0 | 0 | 0 | 1226 | 0 | 0 | 486 | 79 | 160 | 370 | 3288 | 6277 | 0 | 2306 | 0 | 209 | 1205 | 1000 | 431 | 1200 | 0 | 465 | 0 | 0 | 0 | 0 | 0 | 0 | 0 | 0 | 0
2040-11-16 | 1 | 11 | -15880 | -886 | -1003 | 0 | 0 | -283 | 528 | 0 | 0 | 486 | 79 | 160 | 0 | 3288 | 6564 | 0 | 2278 | 0 | 215 | 1190 | 761 | 837 | 1200 | 0 | 465 | 0 | 0 | 0 | 0 | 0 | 239 | 0 | 0 | 0
2040-11-16 | 2 | 10 | -15411 | -922 | -895 | 0 | 0 | -417 | 528 | 0 | 0 | 486 | 79 | 160 | 0 | 3288 | 6925 | 0 | 2274 | 0 | 212 | 1181 | 0 | 847 | 1200 | 0 | 465 | 0 | 0 | 0 | 0 | 0 | 1000 | 0 | 0 | 0
2040-11-16 | 3 | 10 | -15331 | -1041 | -788 | 0 | 0 | -595 | 528 | 0 | 0 | 486 | 79 | 160 | 0 | 3288 | 7170 | 0 | 2242 | 0 | 208 | 1179 | 0 | 750 | 1200 | 0 | 465 | 0 | 0 | 0 | 0 | 0 | 1000 | 75 | 0 | 0
2040-11-16 | 4 | 10 | -15422 | -1125 | -752 | 0 | 0 | 0 | 528 | 0 | 0 | 486 | 79 | 160 | 0 | 3288 | 7221 | 0 | 2144 | 0 | 210 | 1182 | 0 | 336 | 1200 | 0 | 465 | 0 | 0 | 0 | 0 | 0 | 1000 | 68 | 0 | 0
2040-11-16 | 5 | 11 | -15770 | -1212 | -716 | 0 | 0 | 0 | 528 | 0 | 0 | 486 | 79 | 160 | 0 | 3288 | 7220 | 0 | 2070 | 0 | 212 | 1178 | 435 | 376 | 1200 | 0 | 465 | 0 | 0 | 0 | 0 | 0 | 565 | 0 | 0 | 0
2040-11-16 | 6 | 13.52 | -16540 | -1302 | -752 | 0 | 0 | 32 | 919 | 0 | 0 | 486 | 79 | 160 | 0 | 3288 | 7232 | 0 | 2001 | 0 | 216 | 1181 | 1000 | 334 | 1200 | 0 | 465 | 0 | 0 | 0 | 0 | 0 | 0 | 0 | 0 | 0
2040-11-16 | 7 | 13.52 | -17649 | -1397 | -967 | 0 | 0 | 717 | 1701 | 0 | 0 | 486 | 79 | 160 | 0 | 3288 | 7252 | 0 | 1930 | 34 | 214 | 1184 | 1000 | 303 | 1200 | 0 | 465 | 0 | 0 | 0 | 0 | 0 | 0 | 0 | 0 | 0
2040-11-16 | 8 | 11 | -18793 | -1445 | -1182 | 0 | 0 | 0 | 2510 | 0 | 0 | 486 | 79 | 160 | 0 | 3288 | 7251 | 0 | 1882 | 1454 | 215 | 1182 | 964 | 285 | 1200 | 0 | 465 | 0 | 0 | 0 | 0 | 0 | 36 | 0 | 0 | 0
2040-11-16 | 9 | 5 | -19669 | -1397 | -1432 | 0 | 0 | -1516 | 3128 | 0 | 0 | 486 | 79 | 160 | 0 | 3288 | 7242 | 0 | 1831 | 5421 | 216 | 499 | 0 | 0 | 1200 | 0 | 465 | 0 | 0 | 0 | 0 | 698 | 1000 | 307 | 0 | 0
2040-11-16 | 10 | 3.88 | -20071 | -1302 | -1683 | 0 | -2909 | -1859 | 3413 | 0 | 0 | 486 | 79 | 160 | 0 | 3288 | 7248 | 0 | 1808 | 9676 | 0 | 0 | 0 | 0 | 1200 | 0 | 465 | 0 | 0 | 0 | 215 | 1215 | 1000 | 315 | 0 | 0
2040-11-16 | 11 | 3.88 | -20307 | -1212 | -1611 | 0 | -5580 | -1859 | 3583 | 0 | 0 | 486 | 79 | 160 | 0 | 3288 | 7248 | 0 | 1761 | 12301 | 0 | 0 | 0 | 0 | 1200 | 0 | 465 | 0 | 0 | 0 | 215 | 1212 | 1000 | 306 | 0 | 0
2040-11-16 | 12 | 3.88 | -20200 | -1125 | -1397 | 0 | -6293 | -1859 | 3503 | 0 | 0 | 486 | 79 | 160 | 0 | 3288 | 7254 | 0 | 1749 | 12689 | 0 | 0 | 0 | 0 | 1200 | 0 | 465 | 0 | 0 | 0 | 215 | 1211 | 1000 | 322 | 0 | 0
2040-11-16 | 13 | 3.88 | -19866 | -1041 | -1826 | 0 | -5901 | -1859 | 3271 | 0 | 0 | 486 | 79 | 160 | 0 | 3288 | 7266 | 0 | 1709 | 12570 | 0 | 0 | 0 | 0 | 1200 | 0 | 465 | 0 | 0 | 0 | 215 | 1209 | 1000 | 332 | 0 | 0
2040-11-16 | 14 | 3.88 | -19427 | -1002 | -1791 | 0 | -3683 | -1859 | 2959 | 0 | 0 | 486 | 79 | 160 | 0 | 3288 | 7266 | 0 | 1604 | 10255 | 0 | 0 | 0 | 0 | 1200 | 0 | 465 | 0 | 0 | 0 | 214 | 1208 | 1000 | 347 | 0 | 0
2040-11-16 | 15 | 5 | -19302 | -960 | -1611 | 0 | 0 | -1561 | 2869 | 0 | 0 | 486 | 79 | 160 | 0 | 3288 | 7265 | 0 | 1569 | 6055 | 0 | 0 | 0 | 0 | 1200 | 0 | 465 | 0 | 0 | 0 | 215 | 1208 | 1000 | 335 | 0 | 0
2040-11-16 | 16 | 11 | -19699 | -1002 | -2113 | 0 | 542 | 0 | 3149 | 0 | 0 | 486 | 79 | 160 | 0 | 3288 | 7258 | 0 | 1550 | 1899 | 215 | 1214 | 1000 | 310 | 1200 | 0 | 465 | 0 | 0 | 0 | 0 | 0 | 0 | 0 | 0 | 0
2040-11-16 | 17 | 11 | -20969 | -1083 | -2722 | 0 | 2062 | 1236 | 4048 | 0 | 0 | 740 | 79 | 160 | 0 | 3288 | 7225 | 0 | 1462 | 63 | 218 | 1211 | 1000 | 319 | 1200 | 0 | 465 | 0 | 0 | 0 | 0 | 0 | 0 | 0 | 0 | 0
2040-11-16 | 18 | 11 | -21969 | -1167 | -3259 | 0 | 3704 | 553 | 4756 | 0 | 0 | 807 | 79 | 160 | 0 | 3288 | 7220 | 0 | 1366 | 4 | 218 | 1221 | 1000 | 355 | 1200 | 0 | 465 | 0 | 0 | 0 | 0 | 0 | 0 | 0 | 0 | 0
2040-11-16 | 19 | 11 | -21724 | -1257 | -3115 | 0 | 2719 | 1573 | 4581 | 0 | 0 | 784 | 79 | 160 | 0 | 3288 | 7256 | 0 | 1441 | 0 | 218 | 1229 | 727 | 376 | 1200 | 0 | 465 | 0 | 0 | 0 | 0 | 0 | 273 | 0 | 0 | 0
2040-11-16 | 20 | 11 | -21190 | -1302 | -2184 | 0 | 3368 | 782 | 4206 | 0 | 0 | 738 | 79 | 160 | 0 | 3288 | 7252 | 0 | 1298 | 0 | 218 | 1227 | 0 | 394 | 1200 | 0 | 465 | 0 | 0 | 0 | 0 | 0 | 1000 | 0 | 0 | 0
2040-11-16 | 21 | 11 | -20617 | -1349 | -2005 | 0 | 2704 | 1297 | 3799 | 0 | 0 | 738 | 79 | 160 | 0 | 3288 | 7281 | 0 | 1108 | 0 | 218 | 1223 | 0 | 412 | 1200 | 0 | 465 | 0 | 0 | 0 | 0 | 0 | 1000 | 0 | 0 | 0
2040-11-16 | 22 | 11 | -19846 | -1397 | -1683 | 0 | 2066 | 1553 | 3255 | 0 | 0 | 710 | 79 | 160 | 0 | 3288 | 7246 | 0 | 1023 | 0 | 218 | 1220 | 0 | 443 | 1200 | 0 | 465 | 0 | 0 | 0 | 0 | 0 | 1000 | 0 | 0 | 0
2040-11-16 | 23 | 11 | -18809 | -1445 | -1397 | 0 | 2175 | 1021 | 2520 | 0 | 0 | 642 | 79 | 160 | 0 | 3288 | 7258 | 0 | 968 | 0 | 218 | 1212 | 0 | 445 | 1200 | 0 | 465 | 0 | 0 | 0 | 0 | 0 | 1000 | 0 | 0 | 0
2040-11-16 | 24 | 11 | -17801 | -1493 | -1146 | 0 | 1393 | 1351 | 1812 | 0 | 0 | 582 | 79 | 160 | 0 | 3288 | 7257 | 0 | 1008 | 0 | 209 | 1205 | 0 | 431 | 1200 | 0 | 465 | 0 | 0 | 0 | 0 | 0 | 1000 | 0 | 0 | 0
2040-11-17 | 1 | 17.91 | -17032 | -1544 | -1325 | 0 | 0 | -108 | 956 | 0 | 0 | 642 | 79 | 160 | 1884 | 3288 | 7242 | 0 | 851 | 0 | 215 | 1190 | 1000 | 837 | 1200 | 0 | 465 | 0 | 0 | 0 | 0 | 0 | 0 | 0 | 0 | 0
2040-11-17 | 2 | 17.91 | -16509 | -1544 | -1146 | 0 | 0 | -273 | 597 | 0 | 0 | 590 | 79 | 160 | 1884 | 3288 | 7246 | 0 | 723 | 0 | 212 | 1181 | 1000 | 847 | 1200 | 0 | 465 | 0 | 0 | 0 | 0 | 0 | 0 | 0 | 0 | 0
2040-11-17 | 3 | 17.91 | -16333 | -1595 | -1038 | 0 | 0 | -311 | 528 | 0 | 0 | 590 | 79 | 160 | 1884 | 3288 | 7272 | 0 | 600 | 0 | 208 | 1179 | 1000 | 825 | 1200 | 0 | 465 | 0 | 0 | 0 | 0 | 0 | 0 | 0 | 0 | 0
2040-11-17 | 4 | 19.28 | -16265 | -1595 | -931 | 0 | 0 | 0 | 528 | 0 | 0 | 590 | 79 | 160 | 1937 | 3288 | 7253 | 0 | 495 | 0 | 210 | 1182 | 1000 | 404 | 1200 | 0 | 465 | 0 | 0 | 0 | 0 | 0 | 0 | 0 | 0 | 0
2040-11-17 | 5 | 23.49 | -16379 | -1595 | -931 | 0 | 0 | 0 | 528 | 0 | 0 | 590 | 79 | 212 | 2068 | 3288 | 7265 | 0 | 444 | 0 | 212 | 1178 | 1000 | 376 | 1200 | 0 | 465 | 0 | 0 | 0 | 0 | 0 | 0 | 0 | 0 | 0
2040-11-17 | 6 | 21.39 | -16822 | -1595 | -967 | 0 | 0 | 0 | 814 | 0 | 0 | 642 | 79 | 160 | 2328 | 3288 | 7289 | 0 | 389 | 0 | 216 | 1181 | 1000 | 334 | 1200 | 0 | 465 | 0 | 0 | 0 | 0 | 0 | 0 | 0 | 0 | 0
2040-11-17 | 7 | 24.21 | -17578 | -1595 | -1074 | 0 | 0 | 204 | 1332 | 0 | 0 | 685 | 79 | 243 | 2418 | 3288 | 7282 | 0 | 342 | 9 | 214 | 1184 | 1000 | 303 | 1200 | 0 | 465 | 0 | 0 | 0 | 0 | 0 | 0 | 0 | 0 | 0
2040-11-17 | 8 | 21.39 | -18512 | -1595 | -1253 | 0 | 0 | 0 | 1976 | 0 | 0 | 590 | 79 | 160 | 2168 | 3288 | 7292 | 0 | 337 | 1124 | 215 | 1182 | 1000 | 285 | 1200 | 0 | 465 | 0 | 0 | 0 | 0 | 0 | 0 | 0 | 0 | 0
2040-11-17 | 9 | 17.91 | -19506 | -1493 | -1504 | 0 | 0 | -1197 | 2658 | 0 | 0 | 486 | 79 | 160 | 1471 | 3288 | 7294 | 0 | 240 | 3639 | 216 | 1197 | 1000 | 307 | 1200 | 0 | 465 | 0 | 0 | 0 | 0 | 0 | 0 | 0 | 0 | 0
2040-11-17 | 10 | 15.24 | -20219 | -1349 | -1791 | 0 | -931 | -1859 | 3149 | 0 | 0 | 486 | 79 | 160 | 1228 | 3288 | 7297 | 0 | 165 | 5887 | 215 | 1215 | 1000 | 315 | 1200 | 0 | 465 | 0 | 0 | 0 | 0 | 0 | 0 | 0 | 0 | 0
2040-11-17 | 11 | 15.24 | -20495 | -1257 | -1611 | 0 | -2381 | -1859 | 3339 | 0 | 0 | 486 | 79 | 160 | 908 | 3288 | 7298 | 0 | 153 | 7494 | 215 | 1212 | 1000 | 306 | 1200 | 0 | 465 | 0 | 0 | 0 | 0 | 0 | 0 | 0 | 0 | 0
2040-11-17 | 12 | 15.24 | -20608 | -1125 | -1791 | 0 | -1818 | -1859 | 3419 | 0 | 0 | 486 | 79 | 160 | 908 | 3288 | 7308 | 0 | 131 | 7010 | 215 | 1211 | 1000 | 322 | 1200 | 0 | 465 | 0 | 0 | 0 | 0 | 0 | 0 | 0 | 0 | 0
2040-11-17 | 13 | 15.24 | -20603 | -1041 | -1934 | 0 | -974 | -1859 | 3413 | 0 | 0 | 486 | 79 | 160 | 335 | 3288 | 7286 | 0 | 133 | 6810 | 215 | 1209 | 1000 | 332 | 1200 | 0 | 465 | 0 | 0 | 0 | 0 | 0 | 0 | 0 | 0 | 0
2040-11-17 | 14 | 17.91 | -20470 | -1002 | -2005 | 0 | 0 | -1359 | 3324 | 0 | 0 | 486 | 79 | 160 | 190 | 3288 | 7297 | 0 | 169 | 5410 | 214 | 1208 | 1000 | 347 | 1200 | 0 | 465 | 0 | 0 | 0 | 0 | 0 | 0 | 0 | 0 | 0
2040-11-17 | 15 | 24.21 | -20410 | -960 | -2077 | 0 | 62 | 181 | 3281 | 0 | 0 | 486 | 79 | 243 | 625 | 3288 | 7301 | 0 | 216 | 3261 | 215 | 1208 | 1000 | 335 | 1200 | 0 | 465 | 0 | 0 | 0 | 0 | 0 | 0 | 0 | 0 | 0
2040-11-17 | 16 | 24.21 | -20659 | -960 | -1970 | 0 | 363 | 1330 | 3456 | 0 | 0 | 728 | 79 | 243 | 1177 | 3288 | 7306 | 0 | 256 | 960 | 215 | 1214 | 1000 | 310 | 1200 | 0 | 465 | 0 | 0 | 0 | 0 | 0 | 0 | 0 | 0 | 0
2040-11-17 | 17 | 24.21 | -21779 | -1002 | -1970 | 0 | 1084 | 1272 | 4227 | 0 | 0 | 795 | 79 | 243 | 1700 | 3288 | 7309 | 0 | 305 | 36 | 218 | 1211 | 1000 | 319 | 1200 | 0 | 465 | 0 | 0 | 0 | 0 | 0 | 0 | 0 | 0 | 0
2040-11-17 | 18 | 24.21 | -22550 | -1002 | -2005 | 0 | 1493 | 1054 | 4756 | 0 | 0 | 807 | 79 | 243 | 1700 | 3288 | 7311 | 0 | 364 | 4 | 218 | 1221 | 1000 | 355 | 1200 | 0 | 465 | 0 | 0 | 0 | 0 | 0 | 0 | 0 | 0 | 0
2040-11-17 | 19 | 24.21 | -22219 | -960 | -2077 | 0 | 1089 | 1242 | 4528 | 0 | 0 | 807 | 79 | 242 | 1700 | 3288 | 7323 | 0 | 471 | 0 | 218 | 1229 | 1000 | 376 | 1200 | 0 | 465 | 0 | 0 | 0 | 0 | 0 | 0 | 0 | 0 | 0
2040-11-17 | 20 | 24.21 | -21406 | -960 | -1934 | 0 | 1018 | 1086 | 3968 | 0 | 0 | 784 | 79 | 240 | 1510 | 3288 | 7299 | 0 | 524 | 0 | 218 | 1227 | 1000 | 394 | 1200 | 0 | 465 | 0 | 0 | 0 | 0 | 0 | 0 | 0 | 0 | 0
2040-11-17 | 21 | 24.21 | -20653 | -960 | -1826 | 0 | 188 | 1427 | 3450 | 0 | 0 | 745 | 79 | 240 | 1643 | 3288 | 7318 | 0 | 544 | 0 | 218 | 1223 | 1000 | 412 | 1200 | 0 | 465 | 0 | 0 | 0 | 0 | 0 | 0 | 0 | 0 | 0
2040-11-17 | 22 | 24.21 | -19258 | -960 | -1647 | 0 | 321 | 111 | 2489 | 0 | 0 | 710 | 79 | 240 | 2083 | 3288 | 7323 | 0 | 677 | 0 | 218 | 1220 | 1000 | 443 | 1200 | 0 | 465 | 0 | 0 | 0 | 0 | 0 | 0 | 0 | 0 | 0
2040-11-17 | 23 | 24.21 | -17761 | -960 | -1647 | 0 | 51 | 0 | 1458 | 0 | 0 | 642 | 79 | 240 | 2083 | 3288 | 7328 | 0 | 661 | 0 | 218 | 1212 | 1000 | 445 | 1200 | 0 | 465 | 0 | 0 | 0 | 0 | 0 | 0 | 0 | 0 | 0
2040-11-17 | 24 | 11 | -16499 | -960 | -1504 | 0 | 0 | 0 | 587 | 0 | 0 | 584 | 79 | 160 | 1866 | 3288 | 7332 | 0 | 665 | 0 | 209 | 1205 | 893 | 431 | 1200 | 0 | 465 | 0 | 0 | 0 | 0 | 0 | 107 | 0 | 0 | 0
2040-11-18 | 1 | 18.36 | -15681 | -1041 | -1325 | 0 | 0 | -1228 | 528 | 0 | 0 | 486 | 79 | 160 | 1866 | 3288 | 7331 | 0 | 630 | 0 | 215 | 1190 | 1000 | 837 | 1200 | 0 | 465 | 0 | 0 | 0 | 0 | 0 | 0 | 0 | 0 | 0
2040-11-18 | 2 | 18.36 | -15253 | -1041 | -1146 | 0 | 0 | -1522 | 528 | 0 | 0 | 486 | 79 | 160 | 1549 | 3288 | 7331 | 0 | 637 | 0 | 212 | 1181 | 1000 | 847 | 1200 | 0 | 465 | 0 | 0 | 0 | 0 | 0 | 0 | 0 | 0 | 0
2040-11-18 | 3 | 18.36 | -15082 | -1041 | -1038 | 0 | 0 | -1222 | 528 | 0 | 0 | 486 | 79 | 160 | 990 | 3288 | 7334 | 0 | 641 | 0 | 208 | 1179 | 1000 | 825 | 1200 | 0 | 465 | 0 | 0 | 0 | 0 | 0 | 0 | 0 | 0 | 0
2040-11-18 | 4 | 18.36 | -15177 | -1002 | -931 | 0 | 0 | -848 | 528 | 0 | 0 | 486 | 79 | 160 | 990 | 3288 | 7340 | 0 | 626 | 0 | 210 | 1182 | 1000 | 404 | 1200 | 0 | 465 | 0 | 0 | 0 | 0 | 0 | 0 | 0 | 0 | 0
2040-11-18 | 5 | 18.36 | -15738 | -1041 | -931 | 0 | 0 | -296 | 528 | 0 | 0 | 486 | 79 | 160 | 990 | 3288 | 7345 | 0 | 699 | 0 | 212 | 1178 | 1000 | 376 | 1200 | 0 | 465 | 0 | 0 | 0 | 0 | 0 | 0 | 0 | 0 | 0
2040-11-18 | 6 | 18.36 | -17255 | -1041 | -967 | 0 | 0 | -50 | 761 | 0 | 0 | 587 | 79 | 160 | 1927 | 3288 | 7345 | 0 | 770 | 0 | 216 | 1181 | 1000 | 334 | 1200 | 0 | 465 | 0 | 0 | 0 | 0 | 0 | 0 | 0 | 0 | 0
2040-11-18 | 7 | 24.81 | -19540 | -1041 | -1074 | 0 | 0 | 487 | 2288 | 0 | 0 | 685 | 79 | 319 | 1966 | 3288 | 7347 | 0 | 829 | 0 | 214 | 1184 | 1000 | 303 | 1200 | 0 | 465 | 0 | 0 | 0 | 0 | 0 | 0 | 0 | 0 | 0
2040-11-18 | 8 | 24.81 | -20897 | -1041 | -1253 | 0 | 0 | 529 | 3192 | 0 | 0 | 719 | 79 | 319 | 2190 | 3288 | 7348 | 0 | 852 | 329 | 215 | 1182 | 1000 | 285 | 1200 | 0 | 465 | 0 | 0 | 0 | 0 | 0 | 0 | 0 | 0 | 0
2040-11-18 | 9 | 18.36 | -21372 | -1002 | -1504 | 0 | 0 | -351 | 3514 | 0 | 0 | 642 | 79 | 160 | 2753 | 3288 | 7340 | 0 | 808 | 1261 | 216 | 1197 | 1000 | 307 | 1200 | 0 | 465 | 0 | 0 | 0 | 0 | 0 | 0 | 0 | 0 | 0
2040-11-18 | 10 | 18.36 | -21628 | -960 | -1791 | 0 | 0 | -520 | 3683 | 0 | 0 | 628 | 79 | 160 | 2753 | 3288 | 7342 | 0 | 701 | 1856 | 215 | 1215 | 1000 | 315 | 1200 | 0 | 465 | 0 | 0 | 0 | 0 | 0 | 0 | 0 | 0 | 0
2040-11-18 | 11 | 18.36 | -21818 | -960 | -1611 | 0 | 0 | -586 | 3810 | 0 | 0 | 590 | 79 | 160 | 2753 | 3288 | 7331 | 0 | 541 | 2027 | 215 | 1212 | 1000 | 306 | 1200 | 0 | 465 | 0 | 0 | 0 | 0 | 0 | 0 | 0 | 0 | 0
2040-11-18 | 12 | 18.36 | -21872 | -922 | -1791 | 0 | 0 | -392 | 3847 | 0 | 0 | 590 | 79 | 160 | 2554 | 3288 | 7322 | 0 | 450 | 2274 | 215 | 1211 | 1000 | 322 | 1200 | 0 | 465 | 0 | 0 | 0 | 0 | 0 | 0 | 0 | 0 | 0
2040-11-18 | 13 | 18.36 | -21732 | -847 | -1934 | 0 | 0 | -376 | 3752 | 0 | 0 | 604 | 79 | 160 | 2554 | 3288 | 7300 | 0 | 387 | 2344 | 215 | 1209 | 1000 | 332 | 1200 | 0 | 465 | 0 | 0 | 0 | 0 | 0 | 0 | 0 | 0 | 0
2040-11-18 | 14 | 19.28 | -21619 | -847 | -2005 | 0 | 0 | 0 | 3678 | 0 | 0 | 685 | 79 | 160 | 2458 | 3288 | 7294 | 0 | 396 | 1999 | 214 | 1208 | 1000 | 347 | 1200 | 0 | 465 | 0 | 0 | 0 | 0 | 0 | 0 | 0 | 0 | 0
2040-11-18 | 15 | 24.81 | -21437 | -811 | -2077 | 0 | 0 | 236 | 3556 | 0 | 0 | 738 | 79 | 319 | 2776 | 3288 | 7291 | 0 | 421 | 1197 | 215 | 1208 | 1000 | 335 | 1200 | 0 | 465 | 0 | 0 | 0 | 0 | 0 | 0 | 0 | 0 | 0
2040-11-18 | 16 | 24.81 | -21522 | -775 | -1970 | 0 | 0 | 329 | 3614 | 0 | 0 | 748 | 79 | 335 | 3181 | 3288 | 7277 | 0 | 423 | 589 | 215 | 1214 | 1000 | 310 | 1200 | 0 | 465 | 0 | 0 | 0 | 0 | 0 | 0 | 0 | 0 | 0
2040-11-18 | 17 | 24.81 | -22480 | -775 | -1970 | 0 | 0 | 1111 | 4254 | 0 | 0 | 807 | 79 | 341 | 3181 | 3288 | 7277 | 0 | 444 | 31 | 218 | 1211 | 1000 | 319 | 1200 | 0 | 465 | 0 | 0 | 0 | 0 | 0 | 0 | 0 | 0 | 0
2040-11-18 | 18 | 24.81 | -23233 | -811 | -2005 | 0 | 0 | 1280 | 4756 | 0 | 0 | 807 | 79 | 341 | 3181 | 3288 | 7297 | 0 | 558 | 4 | 218 | 1221 | 1000 | 355 | 1200 | 0 | 465 | 0 | 0 | 0 | 0 | 0 | 0 | 0 | 0 | 0
2040-11-18 | 19 | 24.81 | -22795 | -811 | -2077 | 0 | 0 | 1138 | 4465 | 0 | 0 | 807 | 79 | 341 | 3181 | 3288 | 7294 | 0 | 603 | 0 | 218 | 1229 | 1000 | 376 | 1200 | 0 | 465 | 0 | 0 | 0 | 0 | 0 | 0 | 0 | 0 | 0
2040-11-18 | 20 | 24.81 | -22034 | -811 | -1934 | 0 | 0 | 359 | 3952 | 0 | 0 | 797 | 79 | 335 | 3525 | 3288 | 7274 | 0 | 666 | 0 | 218 | 1227 | 1000 | 394 | 1200 | 0 | 465 | 0 | 0 | 0 | 0 | 0 | 0 | 0 | 0 | 0
2040-11-18 | 21 | 24.21 | -20976 | -811 | -1826 | 0 | 0 | 0 | 3244 | 0 | 0 | 784 | 79 | 289 | 3525 | 3288 | 7267 | 0 | 618 | 0 | 218 | 1223 | 1000 | 412 | 1200 | 0 | 465 | 0 | 0 | 0 | 0 | 0 | 0 | 0 | 0 | 0
2040-11-18 | 22 | 11 | -19527 | -811 | -1647 | 0 | 0 | -124 | 2277 | 0 | 0 | 740 | 79 | 160 | 3326 | 3288 | 7109 | 0 | 585 | 0 | 218 | 1220 | 1000 | 443 | 1200 | 0 | 465 | 0 | 0 | 0 | 0 | 0 | 0 | 0 | 0 | 0
2040-11-18 | 23 | 11 | -17796 | -811 | -1647 | 0 | 0 | -243 | 1120 | 0 | 0 | 730 | 79 | 160 | 3181 | 3288 | 6939 | 0 | 561 | 0 | 218 | 1212 | 899 | 445 | 1200 | 0 | 465 | 0 | 0 | 0 | 0 | 0 | 101 | 0 | 0 | 0
2040-11-18 | 24 | 14.87 | -16390 | -847 | -1504 | 0 | 0 | 272 | 528 | 0 | 0 | 738 | 79 | 160 | 2623 | 3288 | 5977 | 0 | 566 | 0 | 209 | 1205 | 1000 | 431 | 1200 | 0 | 465 | 0 | 0 | 0 | 0 | 0 | 0 | 0 | 0 | 0
2040-11-19 | 1 | 34.99 | -15427 | -847 | -1003 | 0 | -1235 | 0 | 528 | 0 | 0 | 685 | 79 | 319 | 3257 | 3288 | 4862 | 0 | 585 | 0 | 215 | 1190 | 1000 | 837 | 1200 | 0 | 465 | 0 | 0 | 0 | 0 | 0 | 0 | 0 | 0 | 0
2040-11-19 | 2 | 34.99 | -14938 | -847 | -895 | 0 | -192 | 0 | 528 | 0 | 0 | 784 | 79 | 335 | 3257 | 3288 | 3074 | 0 | 622 | 0 | 212 | 1181 | 1000 | 847 | 1200 | 0 | 465 | 0 | 0 | 0 | 0 | 0 | 0 | 0 | 0 | 0
2040-11-19 | 3 | 40.06 | -14700 | -847 | -788 | 0 | 0 | 0 | 528 | 0 | 0 | 841 | 79 | 341 | 4127 | 3288 | 1638 | 0 | 616 | 0 | 208 | 1179 | 1000 | 825 | 1200 | 0 | 465 | 0 | 0 | 0 | 0 | 0 | 0 | 0 | 0 | 0
2040-11-19 | 4 | 42.99 | -14739 | -886 | -752 | 0 | 0 | 0 | 528 | 0 | 0 | 1022 | 79 | 341 | 5048 | 3288 | 895 | 0 | 714 | 0 | 210 | 1182 | 1000 | 404 | 1200 | 0 | 465 | 0 | 0 | 0 | 0 | 0 | 0 | 0 | 0 | 0
2040-11-19 | 5 | 42.11 | -15230 | -886 | -716 | 0 | 0 | 0 | 528 | 0 | 0 | 1115 | 79 | 341 | 5605 | 3288 | 777 | 0 | 668 | 0 | 212 | 1178 | 1000 | 376 | 1200 | 0 | 465 | 0 | 0 | 0 | 0 | 0 | 0 | 0 | 0 | 0
2040-11-19 | 6 | 42.06 | -16620 | -886 | -752 | 0 | 0 | 0 | 703 | 0 | 0 | 1283 | 79 | 341 | 6874 | 3288 | 696 | 0 | 598 | 0 | 216 | 1181 | 1000 | 334 | 1200 | 0 | 465 | 0 | 0 | 0 | 0 | 0 | 0 | 0 | 0 | 0
2040-11-19 | 7 | 43.63 | -18972 | -886 | -967 | 0 | 0 | 0 | 2330 | 0 | 0 | 1329 | 79 | 341 | 8023 | 3288 | 549 | 0 | 519 | 0 | 214 | 1184 | 1000 | 303 | 1200 | 0 | 465 | 0 | 0 | 0 | 0 | 0 | 0 | 0 | 0 | 0
2040-11-19 | 8 | 43.89 | -20256 | -886 | -1182 | 0 | 0 | 0 | 3218 | 0 | 0 | 1329 | 79 | 341 | 8486 | 3288 | 341 | 0 | 431 | 464 | 215 | 1182 | 1000 | 285 | 1200 | 0 | 465 | 0 | 0 | 0 | 0 | 0 | 0 | 0 | 0 | 0
2040-11-19 | 9 | 43.46 | -20656 | -847 | -1432 | 0 | 0 | 0 | 3493 | 0 | 0 | 1329 | 79 | 341 | 7982 | 3288 | 297 | 0 | 377 | 1365 | 216 | 1197 | 1000 | 307 | 1200 | 0 | 465 | 0 | 0 | 0 | 0 | 0 | 0 | 0 | 0 | 0
2040-11-19 | 10 | 43.49 | -20794 | -847 | -1683 | 0 | 0 | 0 | 3588 | 0 | 0 | 1329 | 79 | 341 | 8032 | 3288 | 151 | 0 | 298 | 1808 | 215 | 1215 | 1000 | 315 | 1200 | 0 | 465 | 0 | 0 | 0 | 0 | 0 | 0 | 0 | 0 | 0
2040-11-19 | 11 | 42.6 | -20924 | -811 | -1611 | 0 | 0 | 0 | 3678 | 0 | 0 | 1329 | 79 | 341 | 7425 | 3288 | 64 | 0 | 323 | 2422 | 215 | 1212 | 1000 | 306 | 1200 | 0 | 465 | 0 | 0 | 0 | 0 | 0 | 0 | 0 | 0 | 0
2040-11-19 | 12 | 42.44 | -20923 | -775 | -1397 | 0 | 0 | 0 | 3678 | 0 | 0 | 1329 | 79 | 341 | 7187 | 3288 | 85 | 0 | 239 | 2456 | 215 | 1211 | 1000 | 322 | 1200 | 0 | 465 | 0 | 0 | 0 | 0 | 0 | 0 | 0 | 0 | 0
2040-11-19 | 13 | 42.58 | -20781 | -742 | -1826 | 0 | 0 | 0 | 3577 | 0 | 0 | 1329 | 79 | 341 | 7361 | 3288 | 149 | 0 | 233 | 2572 | 215 | 1209 | 1000 | 332 | 1200 | 0 | 465 | 0 | 0 | 0 | 0 | 0 | 0 | 0 | 0 | 0
2040-11-19 | 14 | 42.53 | -20673 | -709 | -1791 | 0 | 0 | 0 | 3503 | 0 | 0 | 1329 | 79 | 341 | 7243 | 3288 | 462 | 0 | 256 | 2237 | 214 | 1208 | 1000 | 347 | 1200 | 0 | 465 | 0 | 0 | 0 | 0 | 0 | 0 | 0 | 0 | 0
2040-11-19 | 15 | 42.06 | -20545 | -709 | -1611 | 0 | 0 | 0 | 3413 | 0 | 0 | 1288 | 79 | 341 | 7071 | 3288 | 843 | 0 | 230 | 1889 | 215 | 1208 | 1000 | 335 | 1200 | 0 | 465 | 0 | 0 | 0 | 0 | 0 | 0 | 0 | 0 | 0
2040-11-19 | 16 | 43.71 | -20694 | -709 | -2113 | 0 | 0 | 0 | 3519 | 0 | 0 | 1329 | 79 | 341 | 8309 | 3288 | 1311 | 0 | 160 | 776 | 215 | 1214 | 1000 | 310 | 1200 | 0 | 465 | 0 | 0 | 0 | 0 | 0 | 0 | 0 | 0 | 0
2040-11-19 | 17 | 47.08 | -21670 | -709 | -2722 | 0 | 0 | 0 | 4195 | 0 | 0 | 1329 | 79 | 341 | 9781 | 3288 | 1462 | 0 | 179 | 33 | 218 | 1211 | 1000 | 319 | 1200 | 0 | 465 | 0 | 0 | 0 | 0 | 0 | 0 | 0 | 0 | 0
2040-11-19 | 18 | 47.17 | -22485 | -742 | -3259 | 0 | 660 | 0 | 4756 | 0 | 0 | 1329 | 79 | 341 | 9918 | 3288 | 1497 | 0 | 155 | 4 | 218 | 1221 | 1000 | 355 | 1200 | 0 | 465 | 0 | 0 | 0 | 0 | 0 | 0 | 0 | 0 | 0
2040-11-19 | 19 | 47.17 | -22219 | -742 | -3115 | 0 | 567 | 0 | 4571 | 0 | 0 | 1329 | 79 | 341 | 9902 | 3288 | 1308 | 0 | 204 | 0 | 218 | 1229 | 1000 | 376 | 1200 | 0 | 465 | 0 | 0 | 0 | 0 | 0 | 0 | 0 | 0 | 0
2040-11-19 | 20 | 46.45 | -21537 | -775 | -2184 | 0 | 0 | 0 | 4100 | 0 | 0 | 1329 | 79 | 341 | 9619 | 3288 | 1037 | 0 | 199 | 0 | 218 | 1227 | 1000 | 394 | 1200 | 0 | 465 | 0 | 0 | 0 | 0 | 0 | 0 | 0 | 0 | 0
2040-11-19 | 21 | 45.82 | -20590 | -775 | -2005 | 0 | 0 | 0 | 3445 | 0 | 0 | 1329 | 79 | 341 | 9272 | 3288 | 919 | 0 | 179 | 0 | 218 | 1223 | 1000 | 412 | 1200 | 0 | 465 | 0 | 0 | 0 | 0 | 0 | 0 | 0 | 0 | 0
2040-11-19 | 22 | 43.89 | -19214 | -775 | -1683 | 0 | 0 | 0 | 2499 | 0 | 0 | 1329 | 79 | 341 | 8488 | 3288 | 909 | 0 | 192 | 0 | 218 | 1220 | 1000 | 443 | 1200 | 0 | 465 | 0 | 0 | 0 | 0 | 0 | 0 | 0 | 0 | 0
2040-11-19 | 23 | 43.09 | -17564 | -775 | -1397 | 0 | 0 | 0 | 1358 | 0 | 0 | 1329 | 79 | 341 | 7740 | 3288 | 875 | 0 | 185 | 0 | 218 | 1212 | 1000 | 445 | 1200 | 0 | 465 | 0 | 0 | 0 | 0 | 0 | 0 | 0 | 0 | 0
2040-11-19 | 24 | 42.69 | -16239 | -811 | -1146 | 0 | 0 | 0 | 528 | 0 | 0 | 1283 | 79 | 341 | 6881 | 3288 | 1082 | 0 | 203 | 0 | 209 | 1205 | 1000 | 431 | 1200 | 0 | 465 | 0 | 0 | 0 | 0 | 0 | 0 | 0 | 0 | 0
2040-11-20 | 1 | 39.11 | -15177 | -811 | -1003 | 0 | 0 | 0 | 528 | 0 | 0 | 1159 | 79 | 341 | 5293 | 3288 | 1191 | 0 | 204 | 0 | 215 | 1190 | 1000 | 837 | 1200 | 0 | 465 | 0 | 0 | 0 | 0 | 0 | 0 | 0 | 0 | 0
2040-11-20 | 2 | 38.05 | -14752 | -847 | -895 | 0 | 0 | 0 | 528 | 0 | 0 | 1025 | 79 | 341 | 4851 | 3288 | 1277 | 0 | 200 | 0 | 212 | 1181 | 1000 | 847 | 1200 | 0 | 465 | 0 | 0 | 0 | 0 | 0 | 0 | 0 | 0 | 0
2040-11-20 | 3 | 37.72 | -14552 | -847 | -788 | 0 | 0 | 0 | 528 | 0 | 0 | 1022 | 79 | 341 | 4667 | 3288 | 1177 | 0 | 208 | 0 | 208 | 1179 | 1000 | 825 | 1200 | 0 | 465 | 0 | 0 | 0 | 0 | 0 | 0 | 0 | 0 | 0
2040-11-20 | 4 | 39.22 | -14564 | -847 | -752 | 0 | 0 | 0 | 528 | 0 | 0 | 917 | 79 | 341 | 5027 | 3288 | 1304 | 0 | 218 | 0 | 210 | 1182 | 1000 | 404 | 1200 | 0 | 465 | 0 | 0 | 0 | 0 | 0 | 0 | 0 | 0 | 0
2040-11-20 | 5 | 39.87 | -15116 | -847 | -716 | 0 | 0 | 0 | 528 | 0 | 0 | 1025 | 79 | 341 | 5212 | 3288 | 1564 | 0 | 211 | 0 | 212 | 1178 | 1000 | 376 | 1200 | 0 | 465 | 0 | 0 | 0 | 0 | 0 | 0 | 0 | 0 | 0
2040-11-20 | 6 | 43.34 | -16595 | -847 | -752 | 0 | 0 | 0 | 528 | 0 | 0 | 1207 | 79 | 341 | 6594 | 3288 | 1522 | 0 | 239 | 0 | 216 | 1181 | 1000 | 334 | 1200 | 0 | 465 | 0 | 0 | 0 | 0 | 0 | 0 | 0 | 0 | 0
2040-11-20 | 7 | 44.56 | -18972 | -847 | -967 | 0 | 0 | 0 | 2071 | 0 | 0 | 1329 | 79 | 341 | 7611 | 3288 | 1420 | 0 | 281 | 0 | 214 | 1184 | 1000 | 303 | 1200 | 0 | 465 | 0 | 0 | 0 | 0 | 0 | 0 | 0 | 0 | 0
2040-11-20 | 8 | 43.83 | -20278 | -847 | -1182 | 0 | 0 | 0 | 2954 | 0 | 0 | 1329 | 79 | 341 | 7875 | 3288 | 1501 | 0 | 282 | 310 | 215 | 1182 | 1000 | 285 | 1200 | 0 | 465 | 0 | 0 | 0 | 0 | 0 | 0 | 0 | 0 | 0
2040-11-20 | 9 | 42.91 | -20723 | -847 | -1432 | 0 | 0 | 0 | 3255 | 0 | 0 | 1283 | 79 | 341 | 7045 | 3288 | 2065 | 0 | 276 | 986 | 216 | 1197 | 1000 | 307 | 1200 | 0 | 465 | 0 | 0 | 0 | 0 | 0 | 0 | 0 | 0 | 0
2040-11-20 | 10 | 41.61 | -20949 | -847 | -1683 | 0 | 0 | 0 | 3408 | 0 | 0 | 1160 | 79 | 341 | 6429 | 3288 | 2437 | 0 | 271 | 1656 | 215 | 1215 | 1000 | 315 | 1200 | 0 | 465 | 0 | 0 | 0 | 0 | 0 | 0 | 0 | 0 | 0
2040-11-20 | 11 | 39.17 | -21139 | -847 | -1611 | 0 | 0 | 0 | 3540 | 0 | 0 | 1072 | 79 | 341 | 5456 | 3288 | 3044 | 0 | 283 | 2096 | 215 | 1212 | 1000 | 306 | 1200 | 0 | 465 | 0 | 0 | 0 | 0 | 0 | 0 | 0 | 0 | 0
2040-11-20 | 12 | 35.65 | -21184 | -847 | -1397 | 0 | 0 | 0 | 3572 | 0 | 0 | 836 | 79 | 341 | 4555 | 3288 | 3982 | 0 | 282 | 2080 | 215 | 1211 | 1000 | 322 | 1200 | 0 | 465 | 0 | 0 | 0 | 0 | 0 | 0 | 0 | 0 | 0
2040-11-20 | 13 | 36.17 | -21069 | -811 | -1826 | 0 | 0 | 0 | 3493 | 0 | 0 | 807 | 79 | 341 | 4422 | 3288 | 4584 | 0 | 322 | 1950 | 215 | 1209 | 1000 | 332 | 1200 | 0 | 465 | 0 | 0 | 0 | 0 | 0 | 0 | 0 | 0 | 0
2040-11-20 | 14 | 38.05 | -21088 | -811 | -1791 | 0 | 0 | 0 | 3503 | 0 | 0 | 888 | 79 | 341 | 4838 | 3288 | 4160 | 0 | 409 | 1749 | 214 | 1208 | 1000 | 347 | 1200 | 0 | 465 | 0 | 0 | 0 | 0 | 0 | 0 | 0 | 0 | 0
2040-11-20 | 15 | 38.05 | -20957 | -811 | -1611 | 0 | 0 | 0 | 3413 | 0 | 0 | 888 | 79 | 341 | 4742 | 3288 | 4718 | 0 | 433 | 1054 | 215 | 1208 | 1000 | 335 | 1200 | 0 | 465 | 0 | 0 | 0 | 0 | 0 | 0 | 0 | 0 | 0
2040-11-20 | 16 | 39.22 | -21090 | -811 | -2113 | 0 | 0 | 0 | 3509 | 0 | 0 | 888 | 79 | 341 | 5043 | 3288 | 5583 | 0 | 508 | 371 | 215 | 1214 | 1000 | 310 | 1200 | 0 | 465 | 0 | 0 | 0 | 0 | 0 | 0 | 0 | 0 | 0
2040-11-20 | 17 | 40.08 | -22128 | -847 | -2722 | 0 | 0 | 0 | 4211 | 0 | 0 | 1072 | 79 | 341 | 5490 | 3288 | 6231 | 0 | 549 | 23 | 218 | 1211 | 1000 | 319 | 1200 | 0 | 465 | 0 | 0 | 0 | 0 | 0 | 0 | 0 | 0 | 0
2040-11-20 | 18 | 41.44 | -22936 | -886 | -3259 | 0 | 0 | 0 | 4756 | 0 | 0 | 1159 | 79 | 341 | 5811 | 3288 | 6517 | 0 | 667 | 4 | 218 | 1221 | 1000 | 355 | 1200 | 0 | 465 | 0 | 0 | 0 | 0 | 0 | 0 | 0 | 0 | 0
2040-11-20 | 19 | 40.34 | -22625 | -886 | -3115 | 0 | 0 | 0 | 4544 | 0 | 0 | 1115 | 79 | 341 | 5581 | 3288 | 6306 | 0 | 885 | 0 | 218 | 1229 | 1000 | 376 | 1200 | 0 | 465 | 0 | 0 | 0 | 0 | 0 | 0 | 0 | 0 | 0
2040-11-20 | 20 | 37.34 | -22012 | -886 | -2184 | 0 | 0 | 0 | 4132 | 0 | 0 | 870 | 79 | 341 | 4523 | 3288 | 6500 | 0 | 845 | 0 | 218 | 1227 | 1000 | 394 | 1200 | 0 | 465 | 0 | 0 | 0 | 0 | 0 | 0 | 0 | 0 | 0
2040-11-20 | 21 | 34.28 | -21098 | -886 | -2005 | 0 | 0 | 0 | 3509 | 0 | 0 | 807 | 79 | 341 | 4238 | 3288 | 6346 | 0 | 863 | 0 | 218 | 1223 | 1000 | 412 | 1200 | 0 | 465 | 0 | 0 | 0 | 0 | 0 | 0 | 0 | 0 | 0
2040-11-20 | 22 | 24.84 | -19731 | -886 | -1683 | 0 | 0 | -55 | 2584 | 0 | 0 | 784 | 79 | 341 | 3629 | 3288 | 6323 | 0 | 781 | 0 | 218 | 1220 | 1000 | 443 | 1200 | 0 | 465 | 0 | 0 | 0 | 0 | 0 | 0 | 0 | 0 | 0
2040-11-20 | 23 | 24.84 | -18058 | -886 | -1397 | 0 | 0 | -265 | 1453 | 0 | 0 | 728 | 79 | 341 | 2880 | 3288 | 6505 | 0 | 791 | 0 | 218 | 1212 | 1000 | 445 | 1200 | 0 | 465 | 0 | 0 | 0 | 0 | 0 | 0 | 0 | 0 | 0
2040-11-20 | 24 | 33.57 | -16680 | -922 | -1146 | 0 | 0 | 236 | 528 | 0 | 0 | 642 | 79 | 341 | 1815 | 3288 | 6489 | 0 | 819 | 0 | 209 | 1205 | 1000 | 431 | 1200 | 0 | 465 | 0 | 0 | 0 | 0 | 0 | 0 | 0 | 0 | 0
2040-11-21 | 1 | 28.77 | -15819 | -922 | -1003 | 0 | -345 | -475 | 528 | 0 | 0 | 509 | 79 | 341 | 1441 | 3288 | 6628 | 0 | 841 | 0 | 215 | 1190 | 1000 | 837 | 1200 | 0 | 465 | 0 | 0 | 0 | 0 | 0 | 0 | 0 | 0 | 0
2040-11-21 | 2 | 28.77 | -15274 | -960 | -895 | 0 | 0 | -1169 | 528 | 0 | 0 | 486 | 79 | 341 | 1113 | 3288 | 6686 | 0 | 872 | 0 | 212 | 1181 | 1000 | 847 | 1200 | 0 | 465 | 0 | 0 | 0 | 0 | 0 | 0 | 0 | 0 | 0
2040-11-21 | 3 | 28.77 | -15184 | -960 | -788 | 0 | 0 | -1432 | 528 | 0 | 0 | 486 | 79 | 341 | 968 | 3288 | 6791 | 0 | 1006 | 0 | 208 | 1179 | 1000 | 825 | 1200 | 0 | 465 | 0 | 0 | 0 | 0 | 0 | 0 | 0 | 0 | 0
2040-11-21 | 4 | 28.77 | -15218 | -1002 | -752 | 0 | 0 | -752 | 528 | 0 | 0 | 486 | 79 | 341 | 964 | 3288 | 6736 | 0 | 841 | 0 | 210 | 1182 | 1000 | 404 | 1200 | 0 | 465 | 0 | 0 | 0 | 0 | 0 | 0 | 0 | 0 | 0
2040-11-21 | 5 | 28.77 | -15756 | -1041 | -716 | 0 | 0 | -201 | 528 | 0 | 0 | 486 | 79 | 341 | 1109 | 3288 | 6640 | 0 | 812 | 0 | 212 | 1178 | 1000 | 376 | 1200 | 0 | 465 | 0 | 0 | 0 | 0 | 0 | 0 | 0 | 0 | 0
2040-11-21 | 6 | 28.77 | -17240 | -1041 | -752 | 0 | 0 | -253 | 1374 | 0 | 0 | 578 | 79 | 341 | 1939 | 3288 | 6543 | 0 | 750 | 0 | 216 | 1181 | 1000 | 334 | 1200 | 0 | 465 | 0 | 0 | 0 | 0 | 0 | 0 | 0 | 0 | 0
2040-11-21 | 7 | 38.88 | -19594 | -1041 | -967 | 0 | 0 | 298 | 3033 | 0 | 0 | 685 | 79 | 341 | 2235 | 3288 | 6592 | 0 | 677 | 8 | 214 | 1184 | 1000 | 303 | 1200 | 0 | 465 | 0 | 0 | 0 | 0 | 0 | 0 | 0 | 0 | 0
2040-11-21 | 8 | 35.45 | -20709 | -1041 | -1182 | 0 | 0 | 0 | 3820 | 0 | 0 | 705 | 79 | 341 | 2604 | 3288 | 6124 | 0 | 558 | 1065 | 215 | 1182 | 1000 | 285 | 1200 | 0 | 465 | 0 | 0 | 0 | 0 | 0 | 0 | 0 | 0 | 0
2040-11-21 | 9 | 28.77 | -20736 | -960 | -1432 | 0 | -1352 | -1859 | 3836 | 0 | 0 | 486 | 79 | 341 | 2840 | 3288 | 5607 | 0 | 525 | 4953 | 216 | 1197 | 1000 | 307 | 1200 | 0 | 465 | 0 | 0 | 0 | 0 | 0 | 0 | 0 | 0 | 0
2040-11-21 | 10 | 28.77 | -20427 | -847 | -1683 | 0 | -4152 | -1859 | 3620 | 0 | 0 | 486 | 79 | 341 | 2840 | 3288 | 4695 | 0 | 408 | 8802 | 215 | 1215 | 1000 | 315 | 1200 | 0 | 465 | 0 | 0 | 0 | 0 | 0 | 0 | 0 | 0 | 0
2040-11-21 | 11 | 28.77 | -20315 | -742 | -1611 | 0 | -6397 | -1859 | 3540 | 0 | 0 | 486 | 79 | 341 | 2695 | 3288 | 4278 | 0 | 301 | 11520 | 215 | 1212 | 1000 | 306 | 1200 | 0 | 465 | 0 | 0 | 0 | 0 | 0 | 0 | 0 | 0 | 0
2040-11-21 | 12 | 25.98 | -20168 | -643 | -1397 | -38 | -6895 | -1859 | 3440 | 0 | 0 | 486 | 79 | 341 | 2628 | 3288 | 3773 | 0 | 230 | 12323 | 215 | 1211 | 1000 | 322 | 1200 | 0 | 465 | 0 | 0 | 0 | 0 | 0 | 0 | 0 | 0 | 0
2040-11-21 | 13 | 28.77 | -19874 | -580 | -1826 | 0 | -4795 | -1859 | 3229 | 0 | 0 | 486 | 79 | 341 | 2550 | 3288 | 2806 | 0 | 221 | 11516 | 215 | 1209 | 1000 | 332 | 1200 | 0 | 465 | 0 | 0 | 0 | 0 | 0 | 0 | 0 | 0 | 0
2040-11-21 | 14 | 28.77 | -19679 | -554 | -1791 | 0 | -1447 | -1853 | 3096 | 0 | 0 | 486 | 79 | 341 | 2237 | 3288 | 1946 | 0 | 205 | 9212 | 214 | 1208 | 1000 | 347 | 1200 | 0 | 465 | 0 | 0 | 0 | 0 | 0 | 0 | 0 | 0 | 0
2040-11-21 | 15 | 37.4 | -19566 | -524 | -1611 | 0 | 0 | 0 | 3012 | 0 | 0 | 748 | 79 | 341 | 3363 | 3288 | 1216 | 0 | 163 | 5069 | 215 | 1208 | 1000 | 335 | 1200 | 0 | 465 | 0 | 0 | 0 | 0 | 0 | 0 | 0 | 0 | 0
2040-11-21 | 16 | 39.94 | -19761 | -524 | -2113 | 0 | 982 | 1238 | 3149 | 0 | 0 | 1329 | 79 | 341 | 5129 | 3288 | 760 | 0 | 149 | 1550 | 215 | 1214 | 1000 | 310 | 1200 | 0 | 465 | 0 | 0 | 0 | 0 | 0 | 0 | 0 | 0 | 0
2040-11-21 | 17 | 39.94 | -21000 | -613 | -2722 | 0 | 3452 | 1526 | 4026 | 0 | 0 | 1329 | 79 | 341 | 5274 | 3288 | 425 | 0 | 150 | 31 | 218 | 1211 | 1000 | 319 | 1200 | 0 | 465 | 0 | 0 | 0 | 0 | 0 | 0 | 0 | 0 | 0
2040-11-21 | 18 | 39.94 | -22038 | -709 | -3259 | 0 | 4842 | 1284 | 4756 | 0 | 0 | 1329 | 79 | 341 | 5274 | 3288 | 201 | 0 | 149 | 4 | 218 | 1221 | 1000 | 355 | 1200 | 0 | 465 | 0 | 0 | 0 | 0 | 0 | 0 | 0 | 0 | 0
2040-11-21 | 19 | 39.94 | -21914 | -775 | -3115 | 33 | 4582 | 1330 | 4666 | 0 | 0 | 1329 | 79 | 341 | 5359 | 3288 | 127 | 0 | 182 | 0 | 218 | 1229 | 1000 | 376 | 1200 | 0 | 465 | 0 | 0 | 0 | 0 | 0 | 0 | 0 | 0 | 0
2040-11-21 | 20 | 39.94 | -21414 | -775 | -2184 | 0 | 2907 | 1540 | 4317 | 0 | 0 | 1329 | 79 | 341 | 5689 | 3288 | 167 | 0 | 212 | 0 | 218 | 1227 | 1000 | 394 | 1200 | 0 | 465 | 0 | 0 | 0 | 0 | 0 | 0 | 0 | 0 | 0
2040-11-21 | 21 | 39.94 | -20640 | -811 | -2005 | 0 | 2360 | 1532 | 3773 | 0 | 0 | 1329 | 79 | 341 | 5689 | 3288 | 252 | 0 | 295 | 0 | 218 | 1223 | 1000 | 412 | 1200 | 0 | 465 | 0 | 0 | 0 | 0 | 0 | 0 | 0 | 0 | 0
2040-11-21 | 22 | 39.94 | -19369 | -811 | -1683 | 0 | 1478 | 1279 | 2874 | 0 | 0 | 1329 | 79 | 341 | 5689 | 3288 | 590 | 0 | 370 | 0 | 218 | 1220 | 1000 | 443 | 1200 | 0 | 465 | 0 | 0 | 0 | 0 | 0 | 0 | 0 | 0 | 0
2040-11-21 | 23 | 39.94 | -17707 | -847 | -1397 | 0 | 647 | 1089 | 1701 | 0 | 0 | 1329 | 79 | 341 | 5689 | 3288 | 795 | 0 | 451 | 0 | 218 | 1212 | 1000 | 445 | 1200 | 0 | 465 | 0 | 0 | 0 | 0 | 0 | 0 | 0 | 0 | 0
2040-11-21 | 24 | 39.94 | -16276 | -811 | -1146 | 0 | 579 | 303 | 697 | 0 | 0 | 1193 | 79 | 341 | 5586 | 3288 | 1077 | 0 | 580 | 0 | 209 | 1205 | 1000 | 431 | 1200 | 0 | 465 | 0 | 0 | 0 | 0 | 0 | 0 | 0 | 0 | 0
2040-11-22 | 1 | 36.31 | -15315 | -775 | -1003 | 0 | 0 | 0 | 528 | 0 | 0 | 1046 | 79 | 341 | 4890 | 3288 | 1347 | 0 | 666 | 0 | 215 | 1190 | 1000 | 837 | 1200 | 0 | 465 | 0 | 0 | 0 | 0 | 0 | 0 | 0 | 0 | 0
2040-11-22 | 2 | 30.24 | -14757 | -775 | -895 | 0 | 0 | 0 | 528 | 0 | 0 | 807 | 79 | 341 | 3799 | 3288 | 1833 | 0 | 848 | 0 | 212 | 1181 | 1000 | 847 | 1200 | 0 | 465 | 0 | 0 | 0 | 0 | 0 | 0 | 0 | 0 | 0
2040-11-22 | 3 | 24.21 | -14487 | -775 | -788 | 0 | -210 | -194 | 528 | 0 | 0 | 738 | 79 | 286 | 3147 | 3288 | 2540 | 0 | 971 | 0 | 208 | 1179 | 1000 | 825 | 1200 | 0 | 465 | 0 | 0 | 0 | 0 | 0 | 0 | 0 | 0 | 0
2040-11-22 | 4 | 24.21 | -14447 | -709 | -752 | 0 | 0 | -177 | 528 | 0 | 0 | 578 | 79 | 283 | 1810 | 3288 | 3981 | 0 | 1078 | 0 | 210 | 1182 | 1000 | 404 | 1200 | 0 | 465 | 0 | 0 | 0 | 0 | 0 | 0 | 0 | 0 | 0
2040-11-22 | 5 | 24.21 | -14874 | -676 | -716 | 0 | 0 | -260 | 528 | 0 | 0 | 486 | 79 | 282 | 877 | 3288 | 5281 | 0 | 1275 | 0 | 212 | 1178 | 1000 | 376 | 1200 | 0 | 465 | 0 | 0 | 0 | 0 | 0 | 0 | 0 | 0 | 0
2040-11-22 | 6 | 29.8 | -16155 | -643 | -752 | 0 | 0 | 0 | 734 | 0 | 0 | 486 | 79 | 341 | 1013 | 3288 | 5791 | 0 | 1421 | 0 | 216 | 1181 | 1000 | 334 | 1200 | 0 | 465 | 0 | 0 | 0 | 0 | 0 | 0 | 0 | 0 | 0
2040-11-22 | 7 | 24.21 | -18405 | -613 | -967 | 0 | 0 | -52 | 2336 | 0 | 0 | 486 | 79 | 282 | 877 | 3288 | 6684 | 0 | 1639 | 0 | 214 | 1184 | 1000 | 303 | 1200 | 0 | 465 | 0 | 0 | 0 | 0 | 0 | 0 | 0 | 0 | 0
2040-11-22 | 8 | 24.21 | -19670 | -580 | -1182 | 0 | 0 | -11 | 3234 | 0 | 0 | 486 | 79 | 279 | 732 | 3288 | 7124 | 0 | 1616 | 259 | 215 | 1182 | 1000 | 285 | 1200 | 0 | 465 | 0 | 0 | 0 | 0 | 0 | 0 | 0 | 0 | 0
2040-11-22 | 9 | 24.21 | -20091 | -580 | -1432 | 0 | 0 | -68 | 3535 | 0 | 0 | 486 | 79 | 279 | 442 | 3288 | 7251 | 0 | 1680 | 748 | 216 | 1197 | 1000 | 307 | 1200 | 0 | 465 | 0 | 0 | 0 | 0 | 0 | 0 | 0 | 0 | 0
2040-11-22 | 10 | 24.21 | -20255 | -554 | -1683 | 0 | 0 | -125 | 3651 | 0 | 0 | 486 | 79 | 279 | 442 | 3288 | 7264 | 0 | 1635 | 1082 | 215 | 1215 | 1000 | 315 | 1200 | 0 | 465 | 0 | 0 | 0 | 0 | 0 | 0 | 0 | 0 | 0
2040-11-22 | 11 | 24.21 | -20404 | -524 | -1611 | 0 | 0 | -640 | 3757 | 0 | 0 | 486 | 79 | 277 | 0 | 3288 | 7260 | 0 | 1595 | 2038 | 215 | 1212 | 1000 | 306 | 1200 | 0 | 465 | 0 | 0 | 0 | 0 | 0 | 0 | 0 | 0 | 0
2040-11-22 | 12 | 24.21 | -20400 | -497 | -1397 | 0 | 0 | -577 | 3757 | 0 | 0 | 486 | 79 | 279 | 0 | 3288 | 7242 | 0 | 1731 | 1595 | 215 | 1211 | 1000 | 322 | 1200 | 0 | 465 | 0 | 0 | 0 | 0 | 0 | 0 | 0 | 0 | 0
2040-11-22 | 13 | 24.22 | -20346 | -470 | -1826 | 0 | 0 | 0 | 3715 | 0 | 0 | 486 | 79 | 340 | 0 | 3288 | 7246 | 0 | 1676 | 1391 | 215 | 1209 | 1000 | 332 | 1200 | 0 | 465 | 0 | 0 | 0 | 0 | 0 | 0 | 0 | 0 | 0
2040-11-22 | 14 | 32.72 | -20398 | -470 | -1791 | 0 | 0 | 499 | 3752 | 0 | 0 | 486 | 79 | 341 | 0 | 3288 | 7247 | 0 | 1819 | 714 | 214 | 1208 | 1000 | 347 | 1200 | 0 | 465 | 0 | 0 | 0 | 0 | 0 | 0 | 0 | 0 | 0
2040-11-22 | 15 | 32.72 | -20331 | -554 | -1611 | 0 | 0 | 284 | 3704 | 0 | 0 | 486 | 79 | 341 | 435 | 3288 | 7236 | 0 | 1808 | 413 | 215 | 1208 | 1000 | 335 | 1200 | 0 | 465 | 0 | 0 | 0 | 0 | 0 | 0 | 0 | 0 | 0
2040-11-22 | 16 | 32.72 | -20512 | -643 | -2113 | 0 | 0 | 468 | 3836 | 0 | 0 | 554 | 79 | 341 | 968 | 3288 | 7247 | 0 | 1867 | 216 | 215 | 1214 | 1000 | 310 | 1200 | 0 | 465 | 0 | 0 | 0 | 0 | 0 | 0 | 0 | 0 | 0
2040-11-22 | 17 | 32.72 | -21233 | -676 | -2722 | 0 | 32 | 306 | 4349 | 0 | 0 | 642 | 79 | 341 | 1880 | 3288 | 7251 | 0 | 2026 | 24 | 218 | 1211 | 1000 | 319 | 1200 | 0 | 465 | 0 | 0 | 0 | 0 | 0 | 0 | 0 | 0 | 0
2040-11-22 | 18 | 32.72 | -21805 | -709 | -3259 | 0 | 148 | 0 | 4756 | 0 | 0 | 719 | 79 | 335 | 2471 | 3288 | 7277 | 0 | 2236 | 4 | 218 | 1221 | 1000 | 355 | 1200 | 0 | 465 | 0 | 0 | 0 | 0 | 0 | 0 | 0 | 0 | 0
2040-11-22 | 19 | 25.6 | -21448 | -742 | -3115 | 0 | 0 | 0 | 4502 | 0 | 0 | 685 | 79 | 319 | 2307 | 3288 | 7285 | 0 | 2352 | 0 | 218 | 1229 | 1000 | 376 | 1200 | 0 | 465 | 0 | 0 | 0 | 0 | 0 | 0 | 0 | 0 | 0
2040-11-22 | 20 | 11 | -20835 | -775 | -2184 | 0 | 0 | 0 | 4063 | 0 | 0 | 554 | 79 | 160 | 2074 | 3288 | 7260 | 0 | 2337 | 0 | 218 | 1227 | 475 | 394 | 1200 | 0 | 465 | 0 | 0 | 0 | 0 | 0 | 525 | 0 | 0 | 0
2040-11-22 | 21 | 11 | -20174 | -811 | -2005 | 0 | 0 | 0 | 3593 | 0 | 0 | 517 | 79 | 160 | 2074 | 3288 | 7262 | 0 | 2331 | 0 | 218 | 1223 | 168 | 412 | 1200 | 0 | 465 | 0 | 0 | 0 | 0 | 0 | 832 | 0 | 0 | 0
2040-11-22 | 22 | 10 | -19202 | -886 | -1683 | 0 | 0 | 0 | 2901 | 0 | 0 | 486 | 79 | 160 | 1906 | 3288 | 7245 | 0 | 2367 | 0 | 218 | 1220 | 0 | 236 | 1200 | 0 | 465 | 0 | 0 | 0 | 0 | 0 | 1000 | 207 | 0 | 0
2040-11-22 | 23 | 10 | -17962 | -922 | -1397 | 0 | 0 | 0 | 2018 | 0 | 0 | 486 | 79 | 160 | 1471 | 3288 | 7249 | 0 | 2369 | 0 | 218 | 1212 | 0 | 65 | 1200 | 0 | 465 | 0 | 0 | 0 | 0 | 0 | 1000 | 380 | 0 | 0
2040-11-22 | 24 | 5 | -16817 | -960 | -1146 | 0 | 0 | 0 | 1205 | 0 | 0 | 486 | 79 | 160 | 1326 | 3288 | 7253 | 0 | 2363 | 0 | 209 | 890 | 0 | 0 | 1200 | 0 | 465 | 0 | 0 | 0 | 0 | 315 | 1000 | 431 | 0 | 0
2040-11-23 | 1 | 11 | -15884 | -1002 | -1003 | 0 | -989 | -1831 | 1078 | 0 | 0 | 486 | 79 | 160 | 1088 | 3288 | 7252 | 0 | 2372 | 0 | 215 | 1190 | 1000 | 837 | 1200 | 0 | 465 | 0 | 0 | 0 | 0 | 0 | 0 | 0 | 0 | 0
2040-11-23 | 2 | 11 | -15435 | -1041 | -895 | 0 | -2078 | -876 | 745 | 0 | 0 | 486 | 79 | 160 | 1083 | 3288 | 7243 | 0 | 2336 | 0 | 212 | 1181 | 1000 | 847 | 1200 | 0 | 465 | 0 | 0 | 0 | 0 | 0 | 0 | 0 | 0 | 0
2040-11-23 | 3 | 11 | -15182 | -1083 | -788 | 0 | -795 | -1831 | 555 | 0 | 0 | 486 | 79 | 160 | 763 | 3288 | 7163 | 0 | 2308 | 0 | 208 | 1179 | 1000 | 825 | 1200 | 0 | 465 | 0 | 0 | 0 | 0 | 0 | 0 | 0 | 0 | 0
2040-11-23 | 4 | 11 | -15146 | -1083 | -752 | 0 | -465 | -1208 | 528 | 0 | 0 | 486 | 79 | 160 | 543 | 3288 | 6782 | 0 | 2327 | 0 | 210 | 1182 | 1000 | 404 | 1200 | 0 | 465 | 0 | 0 | 0 | 0 | 0 | 0 | 0 | 0 | 0
2040-11-23 | 5 | 11 | -15388 | -1125 | -716 | 0 | -725 | -297 | 708 | 0 | 0 | 486 | 79 | 160 | 190 | 3288 | 6633 | 0 | 2277 | 0 | 212 | 1178 | 1000 | 376 | 1200 | 0 | 465 | 0 | 0 | 0 | 0 | 0 | 0 | 0 | 0 | 0
2040-11-23 | 6 | 11 | -16050 | -1125 | -752 | 0 | -276 | -74 | 1205 | 0 | 0 | 486 | 79 | 160 | 0 | 3288 | 6450 | 0 | 2214 | 0 | 216 | 1181 | 1000 | 334 | 1200 | 0 | 465 | 0 | 0 | 0 | 0 | 0 | 0 | 0 | 0 | 0
2040-11-23 | 7 | 11 | -17143 | -1125 | -967 | 0 | -43 | 0 | 2018 | 0 | 0 | 486 | 79 | 160 | 819 | 3288 | 5893 | 0 | 2168 | 0 | 214 | 1184 | 1000 | 303 | 1200 | 0 | 465 | 0 | 0 | 0 | 0 | 0 | 0 | 0 | 0 | 0
2040-11-23 | 8 | 14.87 | -18212 | -1167 | -1182 | 0 | 0 | 354 | 2816 | 0 | 0 | 517 | 79 | 160 | 1009 | 3288 | 4807 | 0 | 2117 | 1067 | 215 | 1182 | 1000 | 285 | 1200 | 0 | 465 | 0 | 0 | 0 | 0 | 0 | 0 | 0 | 0 | 0
2040-11-23 | 9 | 11 | -19056 | -1083 | -1432 | 0 | -1387 | -829 | 3445 | 0 | 0 | 486 | 79 | 160 | 1009 | 3288 | 3992 | 0 | 2017 | 4927 | 216 | 1197 | 1000 | 307 | 1200 | 0 | 465 | 0 | 0 | 0 | 0 | 0 | 0 | 0 | 0 | 0
2040-11-23 | 10 | 11 | -19357 | -960 | -1683 | 0 | -3713 | -1831 | 3672 | 0 | 0 | 486 | 79 | 160 | 1009 | 3288 | 3298 | 0 | 1983 | 9160 | 215 | 1215 | 1000 | 315 | 1200 | 0 | 465 | 0 | 0 | 0 | 0 | 0 | 0 | 0 | 0 | 0
2040-11-23 | 11 | 11 | -19438 | -886 | -1611 | 0 | -4600 | -1859 | 3731 | 0 | 0 | 486 | 79 | 160 | 1009 | 3288 | 2559 | 0 | 1919 | 10766 | 215 | 1212 | 1000 | 306 | 1200 | 0 | 465 | 0 | 0 | 0 | 0 | 0 | 0 | 0 | 0 | 0
2040-11-23 | 12 | 11 | -19266 | -811 | -1397 | 0 | -5078 | -1859 | 3604 | 0 | 0 | 486 | 79 | 160 | 1009 | 3288 | 1848 | 0 | 1820 | 11704 | 215 | 1211 | 1000 | 322 | 1200 | 0 | 465 | 0 | 0 | 0 | 0 | 0 | 0 | 0 | 0 | 0
2040-11-23 | 13 | 11 | -18922 | -742 | -1826 | 0 | -3646 | -1831 | 3345 | 0 | 0 | 486 | 79 | 160 | 1009 | 3288 | 1471 | 0 | 1683 | 11303 | 215 | 1209 | 724 | 332 | 1200 | 0 | 465 | 0 | 0 | 0 | 0 | 0 | 276 | 0 | 0 | 0
2040-11-23 | 14 | 11 | -18449 | -676 | -1791 | 0 | -1253 | -1180 | 2991 | 0 | 0 | 486 | 79 | 160 | 1009 | 3288 | 1047 | 0 | 1644 | 8868 | 214 | 1208 | 343 | 347 | 1200 | 0 | 465 | 0 | 0 | 0 | 0 | 0 | 657 | 0 | 0 | 0
2040-11-23 | 15 | 19.28 | -18436 | -676 | -1611 | 0 | 103 | 16 | 2985 | 0 | 0 | 590 | 79 | 160 | 1773 | 3288 | 927 | 0 | 1595 | 4784 | 215 | 1208 | 1000 | 335 | 1200 | 0 | 465 | 0 | 0 | 0 | 0 | 0 | 0 | 0 | 0 | 0
2040-11-23 | 16 | 19.28 | -18727 | -676 | -2113 | 0 | 1577 | 1055 | 3202 | 0 | 0 | 1083 | 79 | 160 | 3127 | 3288 | 1039 | 0 | 1432 | 1069 | 215 | 1214 | 1000 | 310 | 1200 | 0 | 465 | 0 | 0 | 0 | 0 | 0 | 0 | 0 | 0 | 0
2040-11-23 | 17 | 19.28 | -19959 | -742 | -2722 | 0 | 2780 | 1532 | 4122 | 0 | 0 | 1329 | 79 | 160 | 3127 | 3288 | 1341 | 0 | 1228 | 24 | 218 | 1211 | 1000 | 319 | 1200 | 0 | 465 | 0 | 0 | 0 | 0 | 0 | 0 | 0 | 0 | 0
2040-11-23 | 18 | 19.28 | -20812 | -811 | -3259 | 0 | 3678 | 1560 | 4756 | 0 | 0 | 1329 | 79 | 160 | 3127 | 3288 | 1299 | 0 | 1143 | 4 | 218 | 1221 | 1000 | 355 | 1200 | 0 | 465 | 0 | 0 | 0 | 0 | 0 | 0 | 0 | 0 | 0
2040-11-23 | 19 | 19.28 | -20479 | -847 | -3115 | 0 | 3448 | 1316 | 4507 | 0 | 0 | 1329 | 79 | 160 | 3127 | 3288 | 1574 | 0 | 1124 | 0 | 218 | 1229 | 1000 | 376 | 1200 | 0 | 465 | 0 | 0 | 0 | 0 | 0 | 0 | 0 | 0 | 0
2040-11-23 | 20 | 19.28 | -19897 | -886 | -2184 | 0 | 2953 | 1022 | 4074 | 0 | 0 | 1283 | 79 | 160 | 3127 | 3288 | 1656 | 0 | 822 | 0 | 218 | 1227 | 1000 | 394 | 1200 | 0 | 465 | 0 | 0 | 0 | 0 | 0 | 0 | 0 | 0 | 0
2040-11-23 | 21 | 19.28 | -19269 | -886 | -2005 | 0 | 2212 | 1287 | 3604 | 0 | 0 | 1193 | 79 | 160 | 3127 | 3288 | 1882 | 0 | 810 | 0 | 218 | 1223 | 1000 | 412 | 1200 | 0 | 465 | 0 | 0 | 0 | 0 | 0 | 0 | 0 | 0 | 0
2040-11-23 | 22 | 19.28 | -18415 | -886 | -1683 | 0 | 2080 | 1411 | 2970 | 0 | 0 | 1207 | 79 | 160 | 3127 | 3288 | 1383 | 0 | 734 | 0 | 218 | 1220 | 1000 | 443 | 1200 | 0 | 465 | 0 | 0 | 0 | 0 | 0 | 0 | 0 | 0 | 0
2040-11-23 | 23 | 19.28 | -17310 | -922 | -1397 | 0 | 1777 | 994 | 2145 | 0 | 0 | 1159 | 79 | 160 | 3127 | 3288 | 1589 | 0 | 770 | 0 | 218 | 1212 | 1000 | 445 | 1200 | 0 | 465 | 0 | 0 | 0 | 0 | 0 | 0 | 0 | 0 | 0
2040-11-23 | 24 | 19.28 | -16187 | -922 | -1146 | 0 | 933 | 927 | 1305 | 0 | 0 | 1025 | 79 | 160 | 3401 | 3288 | 1944 | 0 | 683 | 0 | 209 | 1205 | 1000 | 431 | 1200 | 0 | 465 | 0 | 0 | 0 | 0 | 0 | 0 | 0 | 0 | 0
2040-11-24 | 1 | 38.05 | -15332 | -922 | -1325 | 0 | 0 | 0 | 528 | 0 | 0 | 1022 | 79 | 319 | 4613 | 3288 | 2248 | 0 | 574 | 0 | 215 | 1190 | 1000 | 837 | 1200 | 0 | 465 | 0 | 0 | 0 | 0 | 0 | 0 | 0 | 0 | 0
2040-11-24 | 2 | 27.7 | -14750 | -922 | -1146 | 0 | 0 | 0 | 528 | 0 | 0 | 807 | 79 | 319 | 3702 | 3288 | 2722 | 0 | 467 | 0 | 212 | 1181 | 1000 | 847 | 1200 | 0 | 465 | 0 | 0 | 0 | 0 | 0 | 0 | 0 | 0 | 0
2040-11-24 | 3 | 17.92 | -14424 | -922 | -1038 | 0 | 0 | -104 | 528 | 0 | 0 | 784 | 79 | 160 | 3376 | 3288 | 2955 | 0 | 441 | 0 | 208 | 1179 | 1000 | 825 | 1200 | 0 | 465 | 0 | 0 | 0 | 0 | 0 | 0 | 0 | 0 | 0
2040-11-24 | 4 | 24.21 | -14329 | -960 | -931 | 0 | 0 | 77 | 528 | 0 | 0 | 784 | 79 | 295 | 3599 | 3288 | 2731 | 0 | 377 | 0 | 210 | 1182 | 1000 | 404 | 1200 | 0 | 465 | 0 | 0 | 0 | 0 | 0 | 0 | 0 | 0 | 0
2040-11-24 | 5 | 17.92 | -14426 | -960 | -931 | 0 | 0 | -434 | 528 | 0 | 0 | 710 | 79 | 160 | 3151 | 3288 | 4151 | 0 | 253 | 0 | 212 | 1178 | 1000 | 376 | 1200 | 0 | 465 | 0 | 0 | 0 | 0 | 0 | 0 | 0 | 0 | 0
2040-11-24 | 6 | 17.92 | -14829 | -960 | -967 | 0 | 0 | -375 | 528 | 0 | 0 | 517 | 79 | 160 | 1680 | 3288 | 6286 | 0 | 197 | 0 | 216 | 1181 | 1000 | 334 | 1200 | 0 | 465 | 0 | 0 | 0 | 0 | 0 | 0 | 0 | 0 | 0
2040-11-24 | 7 | 17.92 | -15598 | -922 | -1074 | 0 | 0 | -316 | 528 | 0 | 0 | 486 | 79 | 160 | 1512 | 3288 | 7305 | 0 | 186 | 0 | 214 | 1184 | 1000 | 303 | 1200 | 0 | 465 | 0 | 0 | 0 | 0 | 0 | 0 | 0 | 0 | 0
2040-11-24 | 8 | 21.39 | -16577 | -922 | -1253 | 0 | 0 | 0 | 988 | 0 | 0 | 521 | 79 | 160 | 1590 | 3288 | 7348 | 0 | 231 | 200 | 215 | 1182 | 1000 | 285 | 1200 | 0 | 465 | 0 | 0 | 0 | 0 | 0 | 0 | 0 | 0 | 0
2040-11-24 | 9 | 23.49 | -17874 | -886 | -1504 | 0 | 0 | 0 | 1908 | 0 | 0 | 554 | 79 | 212 | 1600 | 3288 | 7345 | 0 | 293 | 600 | 216 | 1197 | 1000 | 307 | 1200 | 0 | 465 | 0 | 0 | 0 | 0 | 0 | 0 | 0 | 0 | 0
2040-11-24 | 10 | 24.21 | -18940 | -847 | -1791 | 0 | 0 | 0 | 2663 | 0 | 0 | 578 | 79 | 274 | 1661 | 3288 | 7326 | 0 | 352 | 946 | 215 | 1215 | 1000 | 315 | 1200 | 0 | 465 | 0 | 0 | 0 | 0 | 0 | 0 | 0 | 0 | 0
2040-11-24 | 11 | 21.39 | -19623 | -811 | -1611 | 0 | 0 | 0 | 3149 | 0 | 0 | 540 | 79 | 160 | 1548 | 3288 | 7324 | 0 | 381 | 1179 | 215 | 1212 | 1000 | 306 | 1200 | 0 | 465 | 0 | 0 | 0 | 0 | 0 | 0 | 0 | 0 | 0
2040-11-24 | 12 | 17.92 | -20094 | -811 | -1791 | 0 | 0 | -229 | 3482 | 0 | 0 | 610 | 79 | 160 | 2421 | 3288 | 6969 | 0 | 405 | 1098 | 215 | 1211 | 1000 | 322 | 1200 | 0 | 465 | 0 | 0 | 0 | 0 | 0 | 0 | 0 | 0 | 0
2040-11-24 | 13 | 24.21 | -20377 | -811 | -1934 | 0 | 0 | 713 | 3683 | 0 | 0 | 784 | 79 | 295 | 2883 | 3288 | 5529 | 0 | 439 | 1006 | 215 | 1209 | 1000 | 332 | 1200 | 0 | 465 | 0 | 0 | 0 | 0 | 0 | 0 | 0 | 0 | 0
2040-11-24 | 14 | 24.21 | -20433 | -775 | -2005 | 0 | 0 | 52 | 3720 | 0 | 0 | 738 | 79 | 295 | 3016 | 3288 | 6392 | 0 | 460 | 739 | 214 | 1208 | 1000 | 347 | 1200 | 0 | 465 | 0 | 0 | 0 | 0 | 0 | 0 | 0 | 0 | 0
2040-11-24 | 15 | 21.39 | -20420 | -811 | -2077 | 0 | 0 | 0 | 3715 | 0 | 0 | 738 | 79 | 160 | 2943 | 3288 | 6806 | 0 | 534 | 623 | 215 | 1208 | 1000 | 335 | 1200 | 0 | 465 | 0 | 0 | 0 | 0 | 0 | 0 | 0 | 0 | 0
2040-11-24 | 16 | 17.92 | -20656 | -811 | -1970 | 0 | 0 | -139 | 3878 | 0 | 0 | 725 | 79 | 160 | 2997 | 3288 | 7001 | 0 | 666 | 377 | 215 | 1214 | 1000 | 310 | 1200 | 0 | 465 | 0 | 0 | 0 | 0 | 0 | 0 | 0 | 0 | 0
2040-11-24 | 17 | 24.21 | -21538 | -811 | -1970 | 0 | 0 | 340 | 4507 | 0 | 0 | 774 | 79 | 293 | 3196 | 3288 | 6635 | 0 | 773 | 20 | 218 | 1211 | 1000 | 319 | 1200 | 0 | 465 | 0 | 0 | 0 | 0 | 0 | 0 | 0 | 0 | 0
2040-11-24 | 18 | 24.21 | -21890 | -847 | -2005 | 0 | 0 | 0 | 4756 | 0 | 0 | 745 | 79 | 269 | 3196 | 3288 | 6881 | 0 | 1066 | 4 | 218 | 1221 | 1000 | 355 | 1200 | 0 | 465 | 0 | 0 | 0 | 0 | 0 | 0 | 0 | 0 | 0
2040-11-24 | 19 | 11 | -21461 | -847 | -2077 | 0 | 0 | -169 | 4449 | 0 | 0 | 710 | 79 | 160 | 2829 | 3288 | 7334 | 0 | 1217 | 0 | 218 | 1229 | 1000 | 376 | 1200 | 0 | 465 | 0 | 0 | 0 | 0 | 0 | 0 | 0 | 0 | 0
2040-11-24 | 20 | 11 | -20727 | -847 | -1934 | 0 | 0 | -100 | 3931 | 0 | 0 | 642 | 79 | 160 | 2539 | 3288 | 7374 | 0 | 1255 | 0 | 218 | 1227 | 836 | 394 | 1200 | 0 | 465 | 0 | 0 | 0 | 0 | 0 | 164 | 0 | 0 | 0
2040-11-24 | 21 | 11 | -20007 | -847 | -1826 | 0 | 0 | 0 | 3419 | 0 | 0 | 590 | 79 | 160 | 2444 | 3288 | 7367 | 0 | 1353 | 0 | 218 | 1223 | 463 | 412 | 1200 | 0 | 465 | 0 | 0 | 0 | 0 | 0 | 537 | 0 | 0 | 0
2040-11-24 | 22 | 11 | -18700 | -811 | -1647 | 0 | 0 | 0 | 2494 | 0 | 0 | 517 | 79 | 160 | 1736 | 3288 | 7367 | 0 | 1438 | 0 | 218 | 1220 | 533 | 443 | 1200 | 0 | 465 | 0 | 0 | 0 | 0 | 0 | 467 | 0 | 0 | 0
2040-11-24 | 23 | 11 | -17208 | -811 | -1647 | 0 | 0 | 0 | 1437 | 0 | 0 | 486 | 79 | 160 | 1371 | 3288 | 7367 | 0 | 1346 | 0 | 218 | 1212 | 592 | 445 | 1200 | 0 | 465 | 0 | 0 | 0 | 0 | 0 | 408 | 0 | 0 | 0
2040-11-24 | 24 | 11 | -15911 | -811 | -1504 | 0 | 0 | 0 | 528 | 0 | 0 | 486 | 71 | 160 | 552 | 3288 | 7353 | 0 | 1503 | 0 | 209 | 1205 | 821 | 431 | 1200 | 0 | 418 | 0 | 0 | 0 | 0 | 0 | 179 | 0 | 0 | 0
2040-11-25 | 1 | 11 | -15138 | -811 | -1325 | 0 | -806 | -562 | 528 | 0 | 0 | 486 | 79 | 160 | 313 | 3288 | 7347 | 0 | 1535 | 0 | 215 | 1190 | 1000 | 837 | 1200 | 0 | 465 | 0 | 0 | 0 | 0 | 0 | 0 | 0 | 0 | 0
2040-11-25 | 2 | 11 | -14696 | -811 | -1146 | 0 | -753 | -1168 | 528 | 0 | 0 | 486 | 79 | 160 | 180 | 3288 | 7345 | 0 | 1603 | 0 | 212 | 1181 | 1000 | 847 | 1200 | 0 | 465 | 0 | 0 | 0 | 0 | 0 | 0 | 0 | 0 | 0
2040-11-25 | 3 | 11 | -14548 | -847 | -1038 | 0 | -789 | -1499 | 528 | 0 | 0 | 486 | 79 | 160 | 180 | 3288 | 7345 | 0 | 1778 | 0 | 208 | 1179 | 1000 | 825 | 1200 | 0 | 465 | 0 | 0 | 0 | 0 | 0 | 0 | 0 | 0 | 0
2040-11-25 | 4 | 11 | -14682 | -847 | -931 | 0 | -635 | -1168 | 528 | 0 | 0 | 486 | 79 | 160 | 180 | 3288 | 7349 | 0 | 1732 | 0 | 210 | 1182 | 1000 | 404 | 1200 | 0 | 465 | 0 | 0 | 0 | 0 | 0 | 0 | 0 | 0 | 0
2040-11-25 | 5 | 11 | -15181 | -811 | -931 | 0 | -812 | -432 | 528 | 0 | 0 | 486 | 79 | 160 | 180 | 3288 | 7332 | 0 | 1683 | 0 | 212 | 1178 | 1000 | 376 | 1200 | 0 | 465 | 0 | 0 | 0 | 0 | 0 | 0 | 0 | 0 | 0
2040-11-25 | 6 | 11 | -16669 | -847 | -967 | 0 | -139 | 0 | 1009 | 0 | 0 | 486 | 79 | 160 | 290 | 3288 | 7247 | 0 | 1666 | 0 | 216 | 1181 | 1000 | 334 | 1200 | 0 | 465 | 0 | 0 | 0 | 0 | 0 | 0 | 0 | 0 | 0
2040-11-25 | 7 | 11 | -19015 | -811 | -1074 | 0 | 0 | -455 | 2668 | 0 | 0 | 500 | 79 | 160 | 1743 | 3288 | 6953 | 0 | 1597 | 0 | 214 | 1184 | 1000 | 303 | 1200 | 0 | 465 | 0 | 0 | 0 | 0 | 0 | 0 | 0 | 0 | 0
2040-11-25 | 8 | 11 | -20205 | -811 | -1253 | 0 | -123 | -302 | 3509 | 0 | 0 | 517 | 79 | 160 | 1963 | 3288 | 6602 | 0 | 1594 | 635 | 215 | 1182 | 1000 | 285 | 1200 | 0 | 465 | 0 | 0 | 0 | 0 | 0 | 0 | 0 | 0 | 0
2040-11-25 | 9 | 11 | -20475 | -775 | -1504 | 0 | -1251 | -1107 | 3704 | 0 | 0 | 486 | 79 | 160 | 1963 | 3288 | 5942 | 0 | 1638 | 3468 | 216 | 1197 | 1000 | 307 | 1200 | 0 | 465 | 0 | 0 | 0 | 0 | 0 | 0 | 0 | 0 | 0
2040-11-25 | 10 | 11 | -20411 | -709 | -1791 | 0 | -3351 | -1735 | 3657 | 0 | 0 | 486 | 79 | 160 | 1963 | 3288 | 5112 | 0 | 1743 | 7099 | 215 | 1215 | 1000 | 315 | 1200 | 0 | 465 | 0 | 0 | 0 | 0 | 0 | 0 | 0 | 0 | 0
2040-11-25 | 11 | 11 | -20328 | -613 | -1611 | 0 | -4853 | -1859 | 3598 | 0 | 0 | 486 | 79 | 160 | 1963 | 3288 | 4115 | 0 | 1738 | 9635 | 215 | 1212 | 804 | 306 | 1200 | 0 | 465 | 0 | 0 | 0 | 0 | 0 | 196 | 0 | 0 | 0
2040-11-25 | 12 | 11 | -20111 | -554 | -1791 | 0 | -5202 | -1859 | 3445 | 0 | 0 | 486 | 79 | 160 | 1963 | 3288 | 3012 | 0 | 1814 | 10856 | 215 | 1211 | 1000 | 322 | 1200 | 0 | 465 | 0 | 0 | 0 | 0 | 0 | 0 | 0 | 0 | 0
2040-11-25 | 13 | 11 | -19836 | -497 | -1934 | 0 | -3673 | -1859 | 3250 | 0 | 0 | 486 | 79 | 160 | 1963 | 3288 | 2658 | 0 | 1795 | 10257 | 215 | 1209 | 444 | 332 | 1200 | 0 | 465 | 0 | 0 | 0 | 0 | 0 | 556 | 0 | 0 | 0
2040-11-25 | 14 | 11 | -19625 | -470 | -2005 | 0 | -1358 | -753 | 3102 | 0 | 0 | 486 | 79 | 160 | 1673 | 3288 | 2168 | 0 | 1798 | 8023 | 214 | 1208 | 0 | 347 | 1200 | 0 | 465 | 0 | 0 | 0 | 0 | 0 | 1000 | 0 | 0 | 0
2040-11-25 | 15 | 19.28 | -19542 | -443 | -2077 | 0 | 292 | 191 | 3044 | 0 | 0 | 642 | 79 | 160 | 1806 | 3288 | 1728 | 0 | 1763 | 4647 | 215 | 1208 | 1000 | 335 | 1200 | 0 | 465 | 0 | 0 | 0 | 0 | 0 | 0 | 0 | 0 | 0
2040-11-25 | 16 | 19.28 | -19765 | -470 | -1970 | 0 | 1308 | 1236 | 3202 | 0 | 0 | 1072 | 79 | 160 | 3036 | 3288 | 1540 | 0 | 1687 | 1191 | 215 | 1214 | 1000 | 310 | 1200 | 0 | 465 | 0 | 0 | 0 | 0 | 0 | 0 | 0 | 0 | 0
2040-11-25 | 17 | 19.28 | -20932 | -497 | -1970 | 0 | 2897 | 1256 | 4026 | 0 | 0 | 1283 | 79 | 160 | 3036 | 3288 | 1434 | 0 | 1505 | 21 | 218 | 1211 | 1000 | 319 | 1200 | 0 | 465 | 0 | 0 | 0 | 0 | 0 | 0 | 0 | 0 | 0
2040-11-25 | 18 | 19.28 | -21966 | -580 | -2005 | 0 | 3258 | 1264 | 4756 | 0 | 0 | 1329 | 79 | 160 | 3036 | 3288 | 1309 | 0 | 1610 | 4 | 218 | 1221 | 1000 | 355 | 1200 | 0 | 465 | 0 | 0 | 0 | 0 | 0 | 0 | 0 | 0 | 0
2040-11-25 | 19 | 19.28 | -21796 | -580 | -2077 | 0 | 2637 | 1560 | 4634 | 0 | 0 | 1329 | 79 | 160 | 3036 | 3288 | 1664 | 0 | 1578 | 0 | 218 | 1229 | 1000 | 376 | 1200 | 0 | 465 | 0 | 0 | 0 | 0 | 0 | 0 | 0 | 0 | 0
2040-11-25 | 20 | 19.28 | -21235 | -676 | -1934 | 0 | 1858 | 1290 | 4238 | 0 | 0 | 1160 | 79 | 160 | 3326 | 3288 | 2478 | 0 | 1464 | 0 | 218 | 1227 | 1000 | 394 | 1200 | 0 | 465 | 0 | 0 | 0 | 0 | 0 | 0 | 0 | 0 | 0
2040-11-25 | 21 | 19.28 | -20418 | -709 | -1826 | 0 | 1670 | 1521 | 3662 | 0 | 0 | 1160 | 79 | 160 | 3326 | 3288 | 2140 | 0 | 1430 | 0 | 218 | 1223 | 1000 | 412 | 1200 | 0 | 465 | 0 | 0 | 0 | 0 | 0 | 0 | 0 | 0 | 0
2040-11-25 | 22 | 19.28 | -19101 | -742 | -1647 | 0 | 2734 | 529 | 2732 | 0 | 0 | 1170 | 79 | 160 | 3326 | 3288 | 1618 | 0 | 1309 | 0 | 218 | 1220 | 1000 | 443 | 1200 | 0 | 465 | 0 | 0 | 0 | 0 | 0 | 0 | 0 | 0 | 0
2040-11-25 | 23 | 19.28 | -17509 | -742 | -1647 | 0 | 1864 | 1287 | 1606 | 0 | 0 | 1160 | 79 | 160 | 3326 | 3288 | 1315 | 0 | 1273 | 0 | 218 | 1212 | 1000 | 445 | 1200 | 0 | 465 | 0 | 0 | 0 | 0 | 0 | 0 | 0 | 0 | 0
2040-11-25 | 24 | 19.28 | -16034 | -775 | -1504 | 0 | 1904 | 987 | 560 | 0 | 0 | 1160 | 79 | 160 | 3401 | 3288 | 1091 | 0 | 1173 | 0 | 209 | 1205 | 1000 | 431 | 1200 | 0 | 465 | 0 | 0 | 0 | 0 | 0 | 0 | 0 | 0 | 0
2040-11-26 | 1 | 35.65 | -15128 | -811 | -1003 | 0 | 0 | 0 | 528 | 0 | 0 | 1022 | 79 | 319 | 4602 | 3288 | 1030 | 0 | 1167 | 0 | 215 | 1190 | 1000 | 837 | 1200 | 0 | 465 | 0 | 0 | 0 | 0 | 0 | 0 | 0 | 0 | 0
2040-11-26 | 2 | 34.28 | -14666 | -847 | -895 | 0 | 0 | -41 | 528 | 0 | 0 | 888 | 79 | 335 | 4359 | 3288 | 905 | 0 | 1162 | 0 | 212 | 1181 | 1000 | 847 | 1200 | 0 | 465 | 0 | 0 | 0 | 0 | 0 | 0 | 0 | 0 | 0
2040-11-26 | 3 | 34.28 | -14491 | -886 | -788 | 0 | 0 | -77 | 528 | 0 | 0 | 872 | 79 | 341 | 4309 | 3288 | 866 | 0 | 1082 | 0 | 208 | 1179 | 1000 | 825 | 1200 | 0 | 465 | 0 | 0 | 0 | 0 | 0 | 0 | 0 | 0 | 0
2040-11-26 | 4 | 39.11 | -14583 | -922 | -752 | 0 | 0 | 0 | 528 | 0 | 0 | 973 | 79 | 341 | 5009 | 3288 | 592 | 0 | 985 | 0 | 210 | 1182 | 1000 | 404 | 1200 | 0 | 465 | 0 | 0 | 0 | 0 | 0 | 0 | 0 | 0 | 0
2040-11-26 | 5 | 39.9 | -15151 | -922 | -716 | 0 | 0 | 0 | 528 | 0 | 0 | 1072 | 79 | 341 | 5500 | 3288 | 600 | 0 | 950 | 0 | 212 | 1178 | 1000 | 376 | 1200 | 0 | 465 | 0 | 0 | 0 | 0 | 0 | 0 | 0 | 0 | 0
2040-11-26 | 6 | 40.98 | -16642 | -922 | -752 | 0 | 0 | 0 | 1332 | 0 | 0 | 1159 | 79 | 341 | 6079 | 3288 | 686 | 0 | 956 | 0 | 216 | 1181 | 1000 | 334 | 1200 | 0 | 465 | 0 | 0 | 0 | 0 | 0 | 0 | 0 | 0 | 0
2040-11-26 | 7 | 42.58 | -18970 | -960 | -967 | 0 | 0 | 0 | 3022 | 0 | 0 | 1252 | 79 | 341 | 6764 | 3288 | 848 | 0 | 937 | 0 | 214 | 1184 | 1000 | 303 | 1200 | 0 | 465 | 0 | 0 | 0 | 0 | 0 | 0 | 0 | 0 | 0
2040-11-26 | 8 | 42.53 | -20145 | -1002 | -1182 | 0 | 0 | 0 | 3878 | 0 | 0 | 1207 | 79 | 341 | 6627 | 3288 | 904 | 0 | 836 | 821 | 215 | 1182 | 1000 | 285 | 1200 | 0 | 465 | 0 | 0 | 0 | 0 | 0 | 0 | 0 | 0 | 0
2040-11-26 | 9 | 34.28 | -20325 | -886 | -1432 | 0 | 0 | -81 | 4005 | 0 | 0 | 784 | 79 | 341 | 4061 | 3288 | 1183 | 0 | 608 | 3990 | 216 | 1197 | 1000 | 307 | 1200 | 0 | 465 | 0 | 0 | 0 | 0 | 0 | 0 | 0 | 0 | 0
2040-11-26 | 10 | 34.28 | -20127 | -709 | -1683 | 0 | 0 | -127 | 3863 | 0 | 0 | 486 | 79 | 251 | 19 | 3288 | 1492 | 0 | 551 | 8208 | 215 | 1215 | 1000 | 315 | 1200 | 0 | 465 | 0 | 0 | 0 | 0 | 0 | 0 | 0 | 0 | 0
2040-11-26 | 11 | 15.24 | -19939 | -554 | -1611 | 0 | -1994 | -1859 | 3725 | 0 | 0 | 486 | 79 | 175 | 19 | 3288 | 1992 | 0 | 510 | 11285 | 215 | 1212 | 1000 | 306 | 1200 | 0 | 465 | 0 | 0 | 0 | 0 | 0 | 0 | 0 | 0 | 0
2040-11-26 | 12 | 15.24 | -19749 | -416 | -1397 | 0 | -3676 | -1859 | 3588 | 0 | 0 | 486 | 79 | 160 | 19 | 3288 | 2380 | 0 | 492 | 12192 | 215 | 1211 | 1000 | 322 | 1200 | 0 | 465 | 0 | 0 | 0 | 0 | 0 | 0 | 0 | 0 | 0
2040-11-26 | 13 | 15.24 | -19542 | -347 | -1826 | 0 | -2468 | -1859 | 3435 | 0 | 0 | 486 | 79 | 160 | 19 | 3288 | 2999 | 0 | 490 | 10666 | 215 | 1209 | 1000 | 332 | 1200 | 0 | 465 | 0 | 0 | 0 | 0 | 0 | 0 | 0 | 0 | 0
2040-11-26 | 14 | 15.24 | -19393 | -302 | -1791 | 0 | -1172 | -1859 | 3329 | 0 | 0 | 486 | 79 | 160 | 15 | 3288 | 3570 | 0 | 548 | 8608 | 214 | 1208 | 1000 | 347 | 1200 | 0 | 465 | 0 | 0 | 0 | 0 | 0 | 0 | 0 | 0 | 0
2040-11-26 | 15 | 17.91 | -19275 | -263 | -1611 | 0 | 0 | -604 | 3244 | 0 | 0 | 486 | 79 | 160 | 15 | 3288 | 4510 | 0 | 650 | 4899 | 215 | 1208 | 1000 | 335 | 1200 | 0 | 465 | 0 | 0 | 0 | 0 | 0 | 0 | 0 | 0 | 0
2040-11-26 | 16 | 24.21 | -19349 | -284 | -2113 | 0 | 562 | 1151 | 3297 | 0 | 0 | 685 | 79 | 274 | 908 | 3288 | 4970 | 0 | 723 | 1404 | 215 | 1214 | 1000 | 310 | 1200 | 0 | 465 | 0 | 0 | 0 | 0 | 0 | 0 | 0 | 0 | 0
2040-11-26 | 17 | 24.21 | -20359 | -323 | -2722 | 0 | 1308 | 1330 | 4032 | 0 | 0 | 784 | 79 | 276 | 1096 | 3288 | 5927 | 0 | 845 | 26 | 218 | 1211 | 1000 | 319 | 1200 | 0 | 465 | 0 | 0 | 0 | 0 | 0 | 0 | 0 | 0 | 0
2040-11-26 | 18 | 24.21 | -21355 | -392 | -3259 | 0 | 1382 | 1330 | 4756 | 0 | 0 | 784 | 79 | 276 | 1096 | 3288 | 6534 | 0 | 1017 | 4 | 218 | 1221 | 1000 | 355 | 1200 | 0 | 465 | 0 | 0 | 0 | 0 | 0 | 0 | 0 | 0 | 0
2040-11-26 | 19 | 24.21 | -21176 | -443 | -3115 | 0 | 1700 | 810 | 4624 | 0 | 0 | 784 | 79 | 276 | 1096 | 3288 | 6472 | 0 | 1116 | 0 | 218 | 1229 | 1000 | 376 | 1200 | 0 | 465 | 0 | 0 | 0 | 0 | 0 | 0 | 0 | 0 | 0
2040-11-26 | 20 | 24.21 | -20664 | -497 | -2184 | 0 | 419 | 749 | 4254 | 0 | 0 | 685 | 79 | 276 | 1096 | 3288 | 6685 | 0 | 1310 | 0 | 218 | 1227 | 1000 | 394 | 1200 | 0 | 465 | 0 | 0 | 0 | 0 | 0 | 0 | 0 | 0 | 0
2040-11-26 | 21 | 24.21 | -19910 | -554 | -2005 | 0 | 881 | 0 | 3704 | 0 | 0 | 607 | 79 | 276 | 1096 | 3288 | 6555 | 0 | 1465 | 0 | 218 | 1223 | 1000 | 412 | 1200 | 0 | 465 | 0 | 0 | 0 | 0 | 0 | 0 | 0 | 0 | 0
2040-11-26 | 22 | 24.21 | -18733 | -613 | -1683 | 0 | 747 | 266 | 2848 | 0 | 0 | 642 | 79 | 276 | 1096 | 3288 | 5598 | 0 | 1643 | 0 | 218 | 1220 | 1000 | 443 | 1200 | 0 | 465 | 0 | 0 | 0 | 0 | 0 | 0 | 0 | 0 | 0
2040-11-26 | 23 | 24.21 | -17158 | -643 | -1397 | 0 | 658 | 462 | 1701 | 0 | 0 | 685 | 79 | 276 | 1096 | 3288 | 4717 | 0 | 1695 | 0 | 218 | 1212 | 1000 | 445 | 1200 | 0 | 465 | 0 | 0 | 0 | 0 | 0 | 0 | 0 | 0 | 0
2040-11-26 | 24 | 24.21 | -15870 | -709 | -1146 | 0 | 350 | 92 | 766 | 0 | 0 | 685 | 79 | 276 | 1806 | 3288 | 4335 | 0 | 1536 | 0 | 209 | 1205 | 1000 | 431 | 1200 | 0 | 465 | 0 | 0 | 0 | 0 | 0 | 0 | 0 | 0 | 0
2040-11-27 | 1 | 31.5 | -14897 | -775 | -1003 | 0 | 0 | -1060 | 528 | 0 | 0 | 738 | 79 | 338 | 3478 | 3288 | 2904 | 0 | 1475 | 0 | 215 | 1190 | 1000 | 837 | 1200 | 0 | 465 | 0 | 0 | 0 | 0 | 0 | 0 | 0 | 0 | 0
2040-11-27 | 2 | 31.5 | -14458 | -811 | -895 | 0 | 0 | -622 | 528 | 0 | 0 | 748 | 79 | 341 | 3478 | 3288 | 2108 | 0 | 1311 | 0 | 212 | 1181 | 1000 | 847 | 1200 | 0 | 465 | 0 | 0 | 0 | 0 | 0 | 0 | 0 | 0 | 0
2040-11-27 | 3 | 31.5 | -14250 | -886 | -788 | 0 | 0 | -471 | 528 | 0 | 0 | 784 | 79 | 341 | 3608 | 3288 | 1739 | 0 | 1150 | 0 | 208 | 1179 | 1000 | 825 | 1200 | 0 | 465 | 0 | 0 | 0 | 0 | 0 | 0 | 0 | 0 | 0
2040-11-27 | 4 | 38.05 | -14321 | -886 | -752 | 0 | 0 | 0 | 528 | 0 | 0 | 807 | 79 | 341 | 4349 | 3288 | 1258 | 0 | 847 | 0 | 210 | 1182 | 1000 | 404 | 1200 | 0 | 465 | 0 | 0 | 0 | 0 | 0 | 0 | 0 | 0 | 0
2040-11-27 | 5 | 39.22 | -14814 | -922 | -716 | 0 | 0 | 0 | 528 | 0 | 0 | 889 | 79 | 341 | 5040 | 3288 | 1045 | 0 | 811 | 0 | 212 | 1178 | 1000 | 376 | 1200 | 0 | 465 | 0 | 0 | 0 | 0 | 0 | 0 | 0 | 0 | 0
2040-11-27 | 6 | 41.61 | -16193 | -922 | -752 | 0 | 0 | 0 | 898 | 0 | 0 | 1159 | 79 | 341 | 6164 | 3288 | 795 | 0 | 746 | 0 | 216 | 1181 | 1000 | 334 | 1200 | 0 | 465 | 0 | 0 | 0 | 0 | 0 | 0 | 0 | 0 | 0
2040-11-27 | 7 | 42.58 | -18282 | -922 | -967 | 0 | 0 | 0 | 2404 | 0 | 0 | 1310 | 79 | 341 | 7143 | 3288 | 643 | 0 | 596 | 0 | 214 | 1184 | 1000 | 303 | 1200 | 0 | 465 | 0 | 0 | 0 | 0 | 0 | 0 | 0 | 0 | 0
2040-11-27 | 8 | 42.58 | -19669 | -886 | -1182 | 0 | 0 | 648 | 3403 | 0 | 0 | 1329 | 79 | 341 | 7240 | 3288 | 237 | 0 | 482 | 343 | 215 | 1182 | 1000 | 285 | 1200 | 0 | 465 | 0 | 0 | 0 | 0 | 0 | 0 | 0 | 0 | 0
2040-11-27 | 9 | 42.58 | -20307 | -811 | -1432 | 0 | 0 | 2 | 3863 | 0 | 0 | 1329 | 79 | 341 | 7187 | 3288 | 94 | 0 | 394 | 1588 | 216 | 1197 | 1000 | 307 | 1200 | 0 | 465 | 0 | 0 | 0 | 0 | 0 | 0 | 0 | 0 | 0
2040-11-27 | 10 | 40.98 | -20509 | -742 | -1683 | 0 | 0 | 0 | 4011 | 0 | 0 | 1160 | 79 | 341 | 6340 | 3288 | 214 | 0 | 298 | 2794 | 215 | 1215 | 1000 | 315 | 1200 | 0 | 465 | 0 | 0 | 0 | 0 | 0 | 0 | 0 | 0 | 0
2040-11-27 | 11 | 40.18 | -20745 | -676 | -1611 | 0 | 0 | 0 | 4180 | 0 | 0 | 1159 | 79 | 341 | 6077 | 3288 | 579 | 0 | 308 | 2625 | 215 | 1212 | 1000 | 306 | 1200 | 0 | 465 | 0 | 0 | 0 | 0 | 0 | 0 | 0 | 0 | 0
2040-11-27 | 12 | 32.18 | -20739 | -643 | -1397 | 0 | 0 | 0 | 4174 | 0 | 0 | 807 | 79 | 341 | 4143 | 3288 | 1985 | 0 | 267 | 3281 | 215 | 1211 | 1000 | 322 | 1200 | 0 | 465 | 0 | 0 | 0 | 0 | 0 | 0 | 0 | 0 | 0
2040-11-27 | 13 | 31.5 | -20543 | -580 | -1826 | 0 | 0 | -463 | 4037 | 0 | 0 | 748 | 79 | 341 | 3973 | 3288 | 3562 | 0 | 271 | 2692 | 215 | 1209 | 1000 | 332 | 1200 | 0 | 465 | 0 | 0 | 0 | 0 | 0 | 0 | 0 | 0 | 0
2040-11-27 | 14 | 31.5 | -20414 | -554 | -1791 | 0 | 0 | -1382 | 3942 | 0 | 0 | 642 | 79 | 341 | 3480 | 3288 | 5141 | 0 | 299 | 2495 | 214 | 1208 | 1000 | 347 | 1200 | 0 | 465 | 0 | 0 | 0 | 0 | 0 | 0 | 0 | 0 | 0
2040-11-27 | 15 | 31.5 | -20211 | -524 | -1611 | 0 | 0 | -1301 | 3794 | 0 | 0 | 642 | 79 | 341 | 3448 | 3288 | 5584 | 0 | 366 | 1683 | 215 | 1208 | 1000 | 335 | 1200 | 0 | 465 | 0 | 0 | 0 | 0 | 0 | 0 | 0 | 0 | 0
2040-11-27 | 16 | 39.89 | -20272 | -524 | -2113 | 0 | 0 | 0 | 3841 | 0 | 0 | 807 | 79 | 341 | 4110 | 3288 | 5094 | 0 | 452 | 492 | 215 | 1214 | 1000 | 310 | 1200 | 0 | 465 | 0 | 0 | 0 | 0 | 0 | 0 | 0 | 0 | 0
2040-11-27 | 17 | 42.58 | -21176 | -524 | -2722 | 0 | 0 | 1033 | 4491 | 0 | 0 | 1159 | 79 | 341 | 4762 | 3288 | 4287 | 0 | 554 | 14 | 218 | 1211 | 1000 | 319 | 1200 | 0 | 465 | 0 | 0 | 0 | 0 | 0 | 0 | 0 | 0 | 0
2040-11-27 | 18 | 42.58 | -21543 | -554 | -3259 | 0 | 0 | 1599 | 4756 | 0 | 0 | 1160 | 79 | 341 | 4762 | 3288 | 4249 | 0 | 658 | 4 | 218 | 1221 | 1000 | 355 | 1200 | 0 | 465 | 0 | 0 | 0 | 0 | 0 | 0 | 0 | 0 | 0
2040-11-27 | 19 | 42.58 | -21043 | -554 | -3115 | 0 | 0 | 640 | 4396 | 0 | 0 | 1072 | 79 | 341 | 4861 | 3288 | 4818 | 0 | 730 | 0 | 218 | 1229 | 1000 | 376 | 1200 | 0 | 465 | 0 | 0 | 0 | 0 | 0 | 0 | 0 | 0 | 0
2040-11-27 | 20 | 24.21 | -20333 | -554 | -2184 | 0 | 0 | 0 | 3884 | 0 | 0 | 745 | 79 | 281 | 3175 | 3288 | 6304 | 0 | 811 | 0 | 218 | 1227 | 1000 | 394 | 1200 | 0 | 465 | 0 | 0 | 0 | 0 | 0 | 0 | 0 | 0 | 0
2040-11-27 | 21 | 23.36 | -19425 | -580 | -2005 | 0 | -159 | 0 | 3229 | 0 | 0 | 590 | 79 | 204 | 2148 | 3288 | 7192 | 0 | 922 | 0 | 218 | 1223 | 1000 | 412 | 1200 | 0 | 465 | 0 | 0 | 0 | 0 | 0 | 0 | 0 | 0 | 0
2040-11-27 | 22 | 23.36 | -18310 | -554 | -1683 | 0 | -28 | 0 | 2425 | 0 | 0 | 517 | 79 | 198 | 1198 | 3288 | 7299 | 0 | 1024 | 0 | 218 | 1220 | 1000 | 443 | 1200 | 0 | 465 | 0 | 0 | 0 | 0 | 0 | 0 | 0 | 0 | 0
2040-11-27 | 23 | 24.21 | -16847 | -554 | -1397 | 0 | 0 | 0 | 1369 | 0 | 0 | 486 | 79 | 209 | 516 | 3288 | 7297 | 0 | 1013 | 0 | 218 | 1212 | 1000 | 445 | 1200 | 0 | 465 | 0 | 0 | 0 | 0 | 0 | 0 | 0 | 0 | 0
2040-11-27 | 24 | 11 | -15460 | -554 | -1146 | 0 | 0 | -209 | 528 | 0 | 0 | 486 | 71 | 160 | 50 | 3288 | 7303 | 0 | 1078 | 0 | 209 | 1205 | 941 | 431 | 1200 | 0 | 418 | 0 | 0 | 0 | 0 | 0 | 59 | 0 | 0 | 0
2040-11-28 | 1 | 8.14 | -14374 | -554 | -1003 | 0 | 0 | -119 | 528 | 0 | 0 | 486 | 79 | 160 | 50 | 3288 | 7304 | 0 | 1085 | 0 | 215 | 1190 | 0 | 0 | 1200 | 0 | 465 | 0 | 0 | 0 | 0 | 0 | 1000 | 837 | 0 | 0
2040-11-28 | 2 | 8.14 | -13810 | -580 | -895 | 0 | 0 | -775 | 528 | 0 | 0 | 486 | 79 | 160 | 50 | 3288 | 7310 | 0 | 1101 | 0 | 212 | 1181 | 0 | 0 | 1200 | 0 | 465 | 0 | 0 | 0 | 0 | 0 | 1000 | 847 | 0 | 0
2040-11-28 | 3 | 8.14 | -13456 | -613 | -788 | 0 | 0 | -1207 | 528 | 0 | 0 | 486 | 79 | 160 | 0 | 3288 | 7310 | 0 | 1161 | 0 | 208 | 1179 | 0 | 0 | 1200 | 0 | 465 | 0 | 0 | 0 | 0 | 0 | 1000 | 825 | 0 | 0
2040-11-28 | 4 | 8.14 | -13366 | -643 | -752 | 0 | 0 | -1364 | 528 | 0 | 0 | 486 | 79 | 160 | 0 | 3288 | 7301 | 0 | 1226 | 0 | 210 | 1182 | 0 | 0 | 1200 | 0 | 465 | 0 | 0 | 0 | 0 | 0 | 1000 | 404 | 0 | 0
2040-11-28 | 5 | 8.14 | -13582 | -676 | -716 | 0 | 0 | -1326 | 528 | 0 | 0 | 486 | 79 | 160 | 0 | 3288 | 7301 | 0 | 1403 | 0 | 212 | 1178 | 0 | 0 | 1200 | 0 | 465 | 0 | 0 | 0 | 0 | 0 | 1000 | 376 | 0 | 0
2040-11-28 | 6 | 8.14 | -14181 | -709 | -752 | 0 | 0 | -831 | 528 | 0 | 0 | 486 | 79 | 160 | 0 | 3288 | 7279 | 0 | 1591 | 0 | 216 | 1181 | 0 | 0 | 1200 | 0 | 465 | 0 | 0 | 0 | 0 | 0 | 1000 | 334 | 0 | 0
2040-11-28 | 7 | 10 | -15289 | -742 | -967 | 0 | 0 | 0 | 756 | 0 | 0 | 486 | 79 | 160 | 0 | 3288 | 7279 | 0 | 1586 | 0 | 214 | 1184 | 0 | 302 | 1200 | 0 | 465 | 0 | 0 | 0 | 0 | 0 | 1000 | 1 | 0 | 0
2040-11-28 | 8 | 11 | -16487 | -742 | -1182 | 0 | 0 | 159 | 1659 | 0 | 0 | 486 | 79 | 160 | 0 | 3288 | 7255 | 0 | 1690 | 288 | 215 | 1182 | 0 | 285 | 1200 | 0 | 465 | 0 | 0 | 0 | 0 | 0 | 1000 | 0 | 0 | 0
2040-11-28 | 9 | 8.14 | -18115 | -709 | -1432 | 0 | 0 | -131 | 2885 | 0 | 0 | 486 | 79 | 160 | 0 | 3288 | 7269 | 0 | 1817 | 1326 | 216 | 1197 | 0 | 0 | 1200 | 0 | 465 | 0 | 0 | 0 | 0 | 0 | 1000 | 307 | 0 | 0
2040-11-28 | 10 | 8.14 | -19367 | -709 | -1683 | 0 | 0 | -945 | 3831 | 0 | 0 | 486 | 79 | 160 | 0 | 3288 | 7293 | 0 | 1835 | 2638 | 215 | 1215 | 0 | 0 | 1200 | 0 | 465 | 0 | 0 | 0 | 0 | 0 | 1000 | 315 | 0 | 0
2040-11-28 | 11 | 8.14 | -20279 | -643 | -1611 | 0 | 0 | -990 | 4518 | 0 | 0 | 486 | 79 | 160 | 0 | 3288 | 7286 | 0 | 2020 | 2596 | 215 | 1212 | 0 | 0 | 1200 | 0 | 465 | 0 | 0 | 0 | 0 | 0 | 1000 | 306 | 0 | 0
2040-11-28 | 12 | 8.14 | -20596 | -676 | -1397 | 0 | 0 | -1674 | 4756 | 0 | 0 | 486 | 79 | 160 | 0 | 3288 | 7292 | 0 | 2112 | 3081 | 215 | 1211 | 0 | 0 | 1200 | 0 | 465 | 0 | 0 | 0 | 0 | 0 | 1000 | 322 | 0 | 0
2040-11-28 | 13 | 8.14 | -20205 | -709 | -1826 | 0 | 0 | -862 | 4460 | 0 | 0 | 486 | 79 | 160 | 0 | 3288 | 7271 | 0 | 2145 | 2625 | 215 | 1209 | 0 | 0 | 1200 | 0 | 465 | 0 | 0 | 0 | 0 | 0 | 1000 | 332 | 0 | 0
2040-11-28 | 14 | 8.14 | -19327 | -709 | -1791 | 0 | 0 | -1250 | 3799 | 0 | 0 | 486 | 79 | 160 | 0 | 3288 | 7270 | 0 | 2150 | 2758 | 214 | 1208 | 0 | 0 | 1200 | 0 | 465 | 0 | 0 | 0 | 0 | 0 | 1000 | 347 | 0 | 0
2040-11-28 | 15 | 8.14 | -18421 | -709 | -1611 | 0 | 0 | -1080 | 3118 | 0 | 0 | 486 | 79 | 160 | 0 | 3288 | 7264 | 0 | 2157 | 2182 | 215 | 1208 | 0 | 0 | 1200 | 0 | 465 | 0 | 0 | 0 | 0 | 0 | 1000 | 335 | 0 | 0
2040-11-28 | 16 | 11 | -17812 | -742 | -2113 | 0 | 0 | 260 | 2658 | 0 | 0 | 486 | 79 | 160 | 0 | 3288 | 7269 | 0 | 2131 | 933 | 215 | 1214 | 0 | 310 | 1200 | 0 | 465 | 0 | 0 | 0 | 0 | 0 | 1000 | 0 | 0 | 0
2040-11-28 | 17 | 11 | -18150 | -775 | -2722 | 0 | 0 | 1556 | 2911 | 0 | 0 | 486 | 79 | 160 | 0 | 3288 | 7268 | 0 | 2168 | 26 | 218 | 1211 | 292 | 319 | 1200 | 0 | 465 | 0 | 0 | 0 | 0 | 0 | 708 | 0 | 0 | 0
2040-11-28 | 18 | 11 | -18401 | -847 | -3259 | 0 | 0 | 1554 | 3102 | 0 | 0 | 517 | 79 | 160 | 0 | 3288 | 7269 | 0 | 2168 | 4 | 218 | 1221 | 907 | 355 | 1200 | 0 | 465 | 0 | 0 | 0 | 0 | 0 | 93 | 0 | 0 | 0
2040-11-28 | 19 | 11 | -18244 | -886 | -3115 | 0 | 0 | 1554 | 2980 | 0 | 0 | 517 | 79 | 160 | 0 | 3288 | 7284 | 0 | 2173 | 0 | 218 | 1229 | 723 | 376 | 1200 | 0 | 465 | 0 | 0 | 0 | 0 | 0 | 277 | 0 | 0 | 0
2040-11-28 | 20 | 11 | -18142 | -922 | -2184 | 0 | 0 | 1418 | 2906 | 0 | 0 | 486 | 79 | 160 | 0 | 3288 | 7287 | 0 | 2120 | 0 | 218 | 1227 | 0 | 394 | 1200 | 0 | 465 | 0 | 0 | 0 | 0 | 0 | 1000 | 0 | 0 | 0
2040-11-28 | 21 | 11 | -18034 | -960 | -2005 | 0 | 0 | 1256 | 2822 | 0 | 0 | 486 | 79 | 160 | 0 | 3288 | 7278 | 0 | 2113 | 0 | 218 | 1223 | 0 | 412 | 1200 | 0 | 465 | 0 | 0 | 0 | 0 | 0 | 1000 | 0 | 0 | 0
2040-11-28 | 22 | 11 | -17578 | -1002 | -1683 | 0 | 0 | 879 | 2478 | 0 | 0 | 486 | 79 | 160 | 0 | 3288 | 7288 | 0 | 2060 | 0 | 218 | 1220 | 0 | 443 | 1200 | 0 | 465 | 0 | 0 | 0 | 0 | 0 | 1000 | 0 | 0 | 0
2040-11-28 | 23 | 11 | -16824 | -1041 | -1397 | 0 | 0 | 485 | 1913 | 0 | 0 | 486 | 79 | 160 | 0 | 3288 | 7287 | 0 | 2024 | 0 | 218 | 1212 | 0 | 445 | 1200 | 0 | 465 | 0 | 0 | 0 | 0 | 0 | 1000 | 0 | 0 | 0
2040-11-28 | 24 | 11 | -15947 | -1041 | -1146 | 0 | 0 | 135 | 1252 | 0 | 0 | 486 | 71 | 160 | 0 | 3288 | 7282 | 0 | 1997 | 0 | 209 | 1205 | 0 | 431 | 1200 | 0 | 418 | 0 | 0 | 0 | 0 | 0 | 1000 | 0 | 0 | 0
2040-11-29 | 1 | 11 | -15341 | -1041 | -1110 | 0 | -394 | -802 | 528 | 0 | 0 | 486 | 79 | 160 | 0 | 3288 | 7287 | 0 | 1967 | 0 | 215 | 1190 | 986 | 837 | 1200 | 0 | 465 | 0 | 0 | 0 | 0 | 0 | 14 | 0 | 0 | 0
2040-11-29 | 2 | 11 | -14911 | -1083 | -1003 | 0 | -546 | -1151 | 528 | 0 | 0 | 486 | 79 | 160 | 0 | 3288 | 7307 | 0 | 1940 | 0 | 212 | 1181 | 1000 | 847 | 1200 | 0 | 465 | 0 | 0 | 0 | 0 | 0 | 0 | 0 | 0 | 0
2040-11-29 | 3 | 11 | -14759 | -1125 | -859 | 0 | -499 | -1196 | 528 | 0 | 0 | 486 | 79 | 160 | 0 | 3288 | 7309 | 0 | 1969 | 0 | 208 | 1179 | 742 | 825 | 1200 | 0 | 465 | 0 | 0 | 0 | 0 | 0 | 258 | 0 | 0 | 0
2040-11-29 | 4 | 11 | -14798 | -1125 | -824 | 0 | -360 | -1168 | 528 | 0 | 0 | 486 | 79 | 160 | 0 | 3288 | 7299 | 0 | 1973 | 0 | 210 | 1182 | 1000 | 404 | 1200 | 0 | 465 | 0 | 0 | 0 | 0 | 0 | 0 | 0 | 0 | 0
2040-11-29 | 5 | 11 | -15155 | -1167 | -824 | 0 | -75 | -32 | 528 | 0 | 0 | 486 | 79 | 160 | 0 | 3288 | 7288 | 0 | 1992 | 0 | 212 | 1178 | 0 | 376 | 1200 | 0 | 465 | 0 | 0 | 0 | 0 | 0 | 1000 | 0 | 0 | 0
2040-11-29 | 6 | 11 | -16038 | -1167 | -859 | 0 | 0 | 0 | 734 | 0 | 0 | 486 | 79 | 160 | 0 | 3288 | 7289 | 0 | 2001 | 0 | 216 | 1181 | 632 | 334 | 1200 | 0 | 465 | 0 | 0 | 0 | 0 | 0 | 368 | 0 | 0 | 0
2040-11-29 | 7 | 14.87 | -17158 | -1167 | -1074 | 0 | 0 | 178 | 1538 | 0 | 0 | 486 | 79 | 160 | 0 | 3288 | 7270 | 0 | 2035 | 0 | 214 | 1184 | 1000 | 303 | 1200 | 0 | 465 | 0 | 0 | 0 | 0 | 0 | 0 | 0 | 0 | 0
2040-11-29 | 8 | 14.87 | -18039 | -1212 | -1325 | 0 | 0 | 246 | 2166 | 0 | 0 | 486 | 79 | 160 | 0 | 3288 | 7035 | 0 | 2054 | 715 | 215 | 1182 | 1000 | 285 | 1200 | 0 | 465 | 0 | 0 | 0 | 0 | 0 | 0 | 0 | 0 | 0
2040-11-29 | 9 | 11 | -18795 | -1125 | -1576 | 0 | -120 | -1559 | 2711 | 0 | 0 | 486 | 79 | 160 | 0 | 3288 | 6938 | 0 | 2069 | 4060 | 216 | 1197 | 0 | 307 | 1200 | 0 | 465 | 0 | 0 | 0 | 0 | 0 | 1000 | 0 | 0 | 0
2040-11-29 | 10 | 11 | -19187 | -1041 | -1826 | 0 | -3111 | -1859 | 2991 | 0 | 0 | 486 | 79 | 160 | 0 | 3288 | 6649 | 0 | 2081 | 7881 | 215 | 1215 | 0 | 315 | 1200 | 0 | 465 | 0 | 0 | 0 | 0 | 0 | 1000 | 0 | 0 | 0
2040-11-29 | 11 | 11 | -19435 | -960 | -1791 | 0 | -4833 | -1859 | 3170 | 0 | 0 | 486 | 79 | 160 | 0 | 3288 | 6228 | 0 | 2102 | 9967 | 215 | 1212 | 0 | 306 | 1200 | 0 | 465 | 0 | 0 | 0 | 0 | 0 | 1000 | 0 | 0 | 0
2040-11-29 | 12 | 11 | -19433 | -886 | -1540 | 0 | -5967 | -1859 | 3170 | 0 | 0 | 486 | 79 | 160 | 0 | 3288 | 5841 | 0 | 2123 | 11124 | 215 | 1211 | 0 | 322 | 1200 | 0 | 465 | 0 | 0 | 0 | 0 | 0 | 1000 | 0 | 0 | 0
2040-11-29 | 13 | 11 | -19306 | -847 | -2005 | 0 | -3858 | -1802 | 3075 | 0 | 0 | 486 | 79 | 160 | 0 | 3288 | 5184 | 0 | 2102 | 10022 | 215 | 1209 | 0 | 332 | 1200 | 0 | 465 | 0 | 0 | 0 | 0 | 0 | 1000 | 0 | 0 | 0
2040-11-29 | 14 | 11 | -19127 | -847 | -1970 | 0 | -840 | -1831 | 2948 | 0 | 0 | 486 | 79 | 160 | 0 | 3288 | 4973 | 0 | 2126 | 7120 | 214 | 1208 | 0 | 347 | 1200 | 0 | 465 | 0 | 0 | 0 | 0 | 0 | 1000 | 0 | 0 | 0
2040-11-29 | 15 | 11 | -19178 | -811 | -1755 | 0 | -30 | -226 | 2985 | 0 | 0 | 486 | 79 | 160 | 0 | 3288 | 4923 | 0 | 2111 | 4545 | 215 | 1208 | 0 | 335 | 1200 | 0 | 465 | 0 | 0 | 0 | 0 | 0 | 1000 | 0 | 0 | 0
2040-11-29 | 16 | 19.28 | -19492 | -886 | -2328 | 0 | 1412 | 1402 | 3207 | 0 | 0 | 719 | 79 | 160 | 0 | 3288 | 4732 | 0 | 2126 | 1175 | 215 | 1214 | 1000 | 310 | 1200 | 0 | 465 | 0 | 0 | 0 | 0 | 0 | 0 | 0 | 0 | 0
2040-11-29 | 17 | 19.28 | -20770 | -922 | -2972 | 0 | 3187 | 1570 | 4127 | 0 | 0 | 836 | 79 | 160 | 0 | 3288 | 4846 | 0 | 2136 | 22 | 218 | 1211 | 1000 | 319 | 1200 | 0 | 465 | 0 | 0 | 0 | 0 | 0 | 0 | 0 | 0 | 0
2040-11-29 | 18 | 19.28 | -21646 | -1002 | -3581 | 0 | 3870 | 1538 | 4756 | 0 | 0 | 1025 | 79 | 160 | 0 | 3288 | 4939 | 0 | 2111 | 4 | 218 | 1221 | 1000 | 355 | 1200 | 0 | 465 | 0 | 0 | 0 | 0 | 0 | 0 | 0 | 0 | 0
2040-11-29 | 19 | 19.28 | -21363 | -1041 | -3438 | 0 | 3396 | 1294 | 4555 | 0 | 0 | 836 | 79 | 160 | 0 | 3288 | 5644 | 0 | 2102 | 0 | 218 | 1229 | 1000 | 376 | 1200 | 0 | 465 | 0 | 0 | 0 | 0 | 0 | 0 | 0 | 0 | 0
2040-11-29 | 20 | 19.28 | -20905 | -1125 | -2435 | 0 | 1501 | 1545 | 4222 | 0 | 0 | 738 | 79 | 160 | 0 | 3288 | 6315 | 0 | 2113 | 0 | 218 | 1227 | 1000 | 394 | 1200 | 0 | 465 | 0 | 0 | 0 | 0 | 0 | 0 | 0 | 0 | 0
2040-11-29 | 21 | 19.28 | -20304 | -1167 | -2220 | 0 | 1616 | 992 | 3794 | 0 | 0 | 708 | 79 | 160 | 0 | 3288 | 6398 | 0 | 2138 | 0 | 218 | 1223 | 1000 | 412 | 1200 | 0 | 465 | 0 | 0 | 0 | 0 | 0 | 0 | 0 | 0 | 0
2040-11-29 | 22 | 19.28 | -19490 | -1167 | -1862 | 0 | 780 | 1272 | 3207 | 0 | 0 | 610 | 79 | 160 | 0 | 3288 | 6446 | 0 | 2130 | 0 | 218 | 1220 | 1000 | 443 | 1200 | 0 | 465 | 0 | 0 | 0 | 0 | 0 | 0 | 0 | 0 | 0
2040-11-29 | 23 | 19.28 | -18379 | -1212 | -1540 | 0 | 1054 | 855 | 2410 | 0 | 0 | 590 | 79 | 160 | 0 | 3288 | 6037 | 0 | 2118 | 0 | 218 | 1212 | 1000 | 445 | 1200 | 0 | 465 | 0 | 0 | 0 | 0 | 0 | 0 | 0 | 0 | 0
2040-11-29 | 24 | 19.28 | -17235 | -1212 | -1253 | 0 | 678 | 652 | 1590 | 0 | 0 | 517 | 79 | 160 | 0 | 3288 | 6123 | 0 | 2104 | 0 | 209 | 1205 | 1000 | 431 | 1200 | 0 | 465 | 0 | 0 | 0 | 0 | 0 | 0 | 0 | 0 | 0
2040-11-30 | 1 | 11 | -16349 | -1257 | -1003 | 0 | -104 | -172 | 750 | 0 | 0 | 524 | 79 | 160 | 1311 | 3288 | 5756 | 0 | 2109 | 0 | 215 | 1190 | 1000 | 837 | 1200 | 0 | 465 | 0 | 0 | 0 | 0 | 0 | 0 | 0 | 0 | 0
2040-11-30 | 2 | 11 | -15844 | -1257 | -895 | 0 | -68 | -593 | 528 | 0 | 0 | 486 | 79 | 160 | 1311 | 3288 | 5761 | 0 | 2139 | 0 | 212 | 1181 | 1000 | 847 | 1200 | 0 | 465 | 0 | 0 | 0 | 0 | 0 | 0 | 0 | 0 | 0
2040-11-30 | 3 | 11 | -15593 | -1302 | -788 | 0 | -37 | -1209 | 528 | 0 | 0 | 486 | 79 | 160 | 1311 | 3288 | 6048 | 0 | 2151 | 0 | 208 | 1179 | 1000 | 825 | 1200 | 0 | 465 | 0 | 0 | 0 | 0 | 0 | 0 | 0 | 0 | 0
2040-11-30 | 4 | 11 | -15560 | -1349 | -752 | 0 | 0 | -935 | 528 | 0 | 0 | 486 | 79 | 160 | 1311 | 3288 | 6125 | 0 | 2158 | 0 | 210 | 1182 | 1000 | 404 | 1200 | 0 | 465 | 0 | 0 | 0 | 0 | 0 | 0 | 0 | 0 | 0
2040-11-30 | 5 | 11 | -15807 | -1349 | -716 | 0 | 0 | -570 | 528 | 0 | 0 | 486 | 79 | 160 | 1311 | 3288 | 5995 | 0 | 2165 | 0 | 212 | 1178 | 1000 | 376 | 1200 | 0 | 465 | 0 | 0 | 0 | 0 | 0 | 0 | 0 | 0 | 0
2040-11-30 | 6 | 11 | -16428 | -1397 | -752 | 0 | 0 | -399 | 808 | 0 | 0 | 486 | 79 | 160 | 1311 | 3288 | 6265 | 0 | 2183 | 0 | 216 | 1181 | 1000 | 334 | 1200 | 0 | 465 | 0 | 0 | 0 | 0 | 0 | 0 | 0 | 0 | 0
2040-11-30 | 7 | 14.87 | -17396 | -1445 | -967 | 0 | 0 | 218 | 1490 | 0 | 0 | 517 | 79 | 160 | 1311 | 3288 | 6212 | 0 | 2168 | 0 | 214 | 1184 | 1000 | 303 | 1200 | 0 | 465 | 0 | 0 | 0 | 0 | 0 | 0 | 0 | 0 | 0
2040-11-30 | 8 | 11 | -18422 | -1445 | -1182 | 0 | 0 | -88 | 2214 | 0 | 0 | 486 | 79 | 160 | 1143 | 3288 | 6538 | 0 | 2175 | 707 | 215 | 1182 | 1000 | 285 | 1200 | 0 | 465 | 0 | 0 | 0 | 0 | 0 | 0 | 0 | 0 | 0
2040-11-30 | 9 | 11 | -19448 | -1397 | -1432 | 0 | -208 | -1758 | 2938 | 0 | 0 | 486 | 79 | 160 | 320 | 3288 | 6376 | 0 | 2163 | 4049 | 216 | 1197 | 1000 | 307 | 1200 | 0 | 465 | 0 | 0 | 0 | 0 | 0 | 0 | 0 | 0 | 0
2040-11-30 | 10 | 11 | -19909 | -1302 | -1683 | 0 | -3337 | -1859 | 3260 | 0 | 0 | 486 | 79 | 160 | 320 | 3288 | 6118 | 0 | 2133 | 7836 | 215 | 1215 | 1000 | 315 | 1200 | 0 | 465 | 0 | 0 | 0 | 0 | 0 | 0 | 0 | 0 | 0
2040-11-30 | 11 | 11 | -20049 | -1212 | -1611 | 0 | -5798 | -1859 | 3361 | 0 | 0 | 486 | 79 | 160 | 0 | 3288 | 5985 | 0 | 2133 | 10710 | 215 | 1212 | 931 | 306 | 1200 | 0 | 465 | 0 | 0 | 0 | 0 | 0 | 69 | 0 | 0 | 0
2040-11-30 | 12 | 11 | -19977 | -1083 | -1397 | 0 | -5808 | -1859 | 3308 | 0 | 0 | 486 | 79 | 160 | 0 | 3288 | 5301 | 0 | 2136 | 11272 | 215 | 1211 | 681 | 322 | 1200 | 0 | 465 | 0 | 0 | 0 | 0 | 0 | 319 | 0 | 0 | 0
2040-11-30 | 13 | 11 | -19733 | -1002 | -1826 | 0 | -4083 | -1859 | 3139 | 0 | 0 | 486 | 79 | 160 | 0 | 3288 | 4784 | 0 | 2144 | 10501 | 215 | 1209 | 503 | 332 | 1200 | 0 | 465 | 0 | 0 | 0 | 0 | 0 | 497 | 0 | 0 | 0
2040-11-30 | 14 | 11 | -19413 | -960 | -1791 | 0 | -1634 | -1853 | 2911 | 0 | 0 | 486 | 79 | 160 | 0 | 3288 | 4420 | 0 | 2154 | 8719 | 214 | 1208 | 0 | 347 | 1200 | 0 | 465 | 0 | 0 | 0 | 0 | 0 | 1000 | 0 | 0 | 0
2040-11-30 | 15 | 11 | -19381 | -960 | -1611 | 0 | -241 | -309 | 2890 | 0 | 0 | 486 | 79 | 160 | 0 | 3288 | 3760 | 0 | 2148 | 5296 | 215 | 1208 | 972 | 335 | 1200 | 0 | 465 | 0 | 0 | 0 | 0 | 0 | 28 | 0 | 0 | 0
2040-11-30 | 16 | 19.28 | -19761 | -960 | -2113 | 0 | 1806 | 764 | 3155 | 0 | 0 | 797 | 79 | 160 | 1564 | 3288 | 3304 | 0 | 2127 | 1388 | 215 | 1214 | 1000 | 310 | 1200 | 0 | 465 | 0 | 0 | 0 | 0 | 0 | 0 | 0 | 0 | 0
2040-11-30 | 17 | 19.28 | -21102 | -1083 | -2722 | 0 | 2931 | 953 | 4100 | 0 | 0 | 1159 | 79 | 160 | 2264 | 3288 | 3428 | 0 | 2113 | 19 | 218 | 1211 | 1000 | 319 | 1200 | 0 | 465 | 0 | 0 | 0 | 0 | 0 | 0 | 0 | 0 | 0
2040-11-30 | 18 | 19.28 | -22030 | -1167 | -3259 | 0 | 3340 | 1267 | 4756 | 0 | 0 | 1261 | 79 | 160 | 2264 | 3288 | 3468 | 0 | 2110 | 4 | 218 | 1221 | 1000 | 355 | 1200 | 0 | 465 | 0 | 0 | 0 | 0 | 0 | 0 | 0 | 0 | 0
2040-11-30 | 19 | 19.28 | -21873 | -1212 | -3115 | 0 | 2824 | 1290 | 4645 | 0 | 0 | 1160 | 79 | 160 | 2264 | 3288 | 3879 | 0 | 2123 | 0 | 218 | 1229 | 1000 | 376 | 1200 | 0 | 465 | 0 | 0 | 0 | 0 | 0 | 0 | 0 | 0 | 0
2040-11-30 | 20 | 19.28 | -21461 | -1257 | -2184 | 0 | 2160 | 1290 | 4354 | 0 | 0 | 1120 | 79 | 160 | 2264 | 3288 | 3612 | 0 | 2071 | 0 | 218 | 1227 | 1000 | 394 | 1200 | 0 | 465 | 0 | 0 | 0 | 0 | 0 | 0 | 0 | 0 | 0
2040-11-30 | 21 | 19.28 | -20922 | -1349 | -2005 | 0 | 1434 | 1566 | 3974 | 0 | 0 | 1025 | 79 | 160 | 2264 | 3288 | 3952 | 0 | 2016 | 0 | 218 | 1223 | 1000 | 412 | 1200 | 0 | 465 | 0 | 0 | 0 | 0 | 0 | 0 | 0 | 0 | 0
2040-11-30 | 22 | 19.28 | -20140 | -1397 | -1683 | 0 | 1312 | 1538 | 3424 | 0 | 0 | 1022 | 79 | 160 | 2264 | 3288 | 3645 | 0 | 1942 | 0 | 218 | 1220 | 1000 | 443 | 1200 | 0 | 465 | 0 | 0 | 0 | 0 | 0 | 0 | 0 | 0 | 0
2040-11-30 | 23 | 19.28 | -19046 | -1445 | -1397 | 0 | 1514 | 1535 | 2653 | 0 | 0 | 1025 | 79 | 160 | 2264 | 3288 | 2912 | 0 | 1918 | 0 | 218 | 1212 | 1000 | 445 | 1200 | 0 | 465 | 0 | 0 | 0 | 0 | 0 | 0 | 0 | 0 | 0
2040-11-30 | 24 | 19.28 | -17906 | -1493 | -1146 | 0 | 1422 | 916 | 1849 | 0 | 0 | 971 | 79 | 160 | 2797 | 3288 | 2702 | 0 | 1851 | 0 | 209 | 1205 | 1000 | 431 | 1200 | 0 | 465 | 0 | 0 | 0 | 0 | 0 | 0 | 0 | 0 | 0
2040-12-01 | 1 | 39.26 | -16997 | -1493 | -1325 | 0 | 0 | 0 | 528 | 0 | 0 | 1001 | 79 | 319 | 5524 | 3288 | 2252 | 0 | 1784 | 0 | 210 | 1164 | 1000 | 1000 | 1200 | 0 | 465 | 0 | 0 | 0 | 0 | 0 | 0 | 0 | 0 | 0
2040-12-01 | 2 | 39.94 | -16520 | -1595 | -1146 | 0 | 0 | 0 | 528 | 0 | 0 | 1001 | 79 | 335 | 5747 | 3288 | 1562 | 0 | 1715 | 0 | 210 | 1155 | 1000 | 976 | 1200 | 0 | 465 | 0 | 0 | 0 | 0 | 0 | 0 | 0 | 0 | 0
2040-12-01 | 3 | 40.31 | -16260 | -1646 | -1038 | 0 | 0 | 0 | 528 | 0 | 0 | 1001 | 79 | 341 | 5911 | 3288 | 1186 | 0 | 1643 | 0 | 213 | 1154 | 1000 | 936 | 1200 | 0 | 465 | 0 | 0 | 0 | 0 | 0 | 0 | 0 | 0 | 0
2040-12-01 | 4 | 41.61 | -16202 | -1646 | -931 | 0 | 0 | 0 | 528 | 0 | 0 | 1035 | 79 | 341 | 6613 | 3288 | 936 | 0 | 1479 | 0 | 215 | 1152 | 1000 | 447 | 1200 | 0 | 465 | 0 | 0 | 0 | 0 | 0 | 0 | 0 | 0 | 0
2040-12-01 | 5 | 42.53 | -16378 | -1696 | -931 | 0 | 0 | 0 | 528 | 0 | 0 | 1135 | 79 | 341 | 7032 | 3288 | 801 | 0 | 1349 | 0 | 214 | 1148 | 1000 | 425 | 1200 | 0 | 465 | 0 | 0 | 0 | 0 | 0 | 0 | 0 | 0 | 0
2040-12-01 | 6 | 43.49 | -16872 | -1750 | -967 | 0 | 0 | 0 | 528 | 0 | 0 | 1172 | 79 | 341 | 7906 | 3288 | 746 | 0 | 1148 | 0 | 208 | 1149 | 1000 | 360 | 1200 | 0 | 465 | 0 | 0 | 0 | 0 | 0 | 0 | 0 | 0 | 0
2040-12-01 | 7 | 44.49 | -17681 | -1750 | -1074 | 0 | 0 | 0 | 787 | 0 | 0 | 1410 | 79 | 341 | 8566 | 3288 | 679 | 0 | 1018 | 0 | 216 | 1157 | 1000 | 299 | 1200 | 0 | 465 | 0 | 0 | 0 | 0 | 0 | 0 | 0 | 0 | 0
2040-12-01 | 8 | 44.56 | -18570 | -1696 | -1253 | 0 | 0 | 0 | 1432 | 0 | 0 | 1457 | 79 | 341 | 8646 | 3288 | 635 | 0 | 888 | 452 | 216 | 1152 | 1000 | 270 | 1200 | 0 | 465 | 0 | 0 | 0 | 0 | 0 | 0 | 0 | 0 | 0
2040-12-01 | 9 | 42.96 | -19584 | -1646 | -1504 | 0 | 0 | 0 | 2161 | 0 | 0 | 1135 | 79 | 341 | 7628 | 3288 | 534 | 0 | 663 | 2564 | 216 | 1161 | 1000 | 299 | 1200 | 0 | 465 | 0 | 0 | 0 | 0 | 0 | 0 | 0 | 0 | 0
2040-12-01 | 10 | 41.09 | -20337 | -1544 | -1791 | 0 | 0 | 0 | 2705 | 0 | 0 | 1006 | 79 | 341 | 6533 | 3288 | 389 | 0 | 501 | 4447 | 216 | 1173 | 1000 | 329 | 1200 | 0 | 465 | 0 | 0 | 0 | 0 | 0 | 0 | 0 | 0 | 0
2040-12-01 | 11 | 41.09 | -20776 | -1397 | -1611 | 0 | 0 | 0 | 3022 | 0 | 0 | 1026 | 79 | 341 | 6537 | 3288 | 448 | 0 | 338 | 4306 | 216 | 1179 | 1000 | 340 | 1200 | 0 | 465 | 0 | 0 | 0 | 0 | 0 | 0 | 0 | 0 | 0
2040-12-01 | 12 | 41.61 | -21013 | -1349 | -1791 | 0 | 0 | 0 | 3192 | 0 | 0 | 1119 | 79 | 341 | 6763 | 3288 | 542 | 0 | 275 | 4139 | 215 | 1187 | 1000 | 349 | 1200 | 0 | 465 | 0 | 0 | 0 | 0 | 0 | 0 | 0 | 0 | 0
2040-12-01 | 13 | 43.49 | -21188 | -1302 | -1934 | 0 | 0 | 0 | 3318 | 0 | 0 | 1182 | 79 | 341 | 8007 | 3288 | 874 | 0 | 215 | 2687 | 214 | 1199 | 1000 | 355 | 1200 | 0 | 465 | 0 | 0 | 0 | 0 | 0 | 0 | 0 | 0 | 0
2040-12-01 | 14 | 43.82 | -21361 | -1257 | -2005 | 0 | 0 | 0 | 3445 | 0 | 0 | 1399 | 79 | 341 | 8416 | 3288 | 1144 | 0 | 215 | 1860 | 214 | 1206 | 1000 | 351 | 1200 | 0 | 465 | 0 | 0 | 0 | 0 | 0 | 0 | 0 | 0 | 0
2040-12-01 | 15 | 45 | -21588 | -1257 | -2077 | 0 | 0 | 0 | 3609 | 0 | 0 | 1457 | 79 | 341 | 8910 | 3288 | 1818 | 0 | 202 | 791 | 216 | 1205 | 1000 | 340 | 1200 | 0 | 465 | 0 | 0 | 0 | 0 | 0 | 0 | 0 | 0 | 0
2040-12-01 | 16 | 44.83 | -22088 | -1257 | -1970 | 0 | 0 | 0 | 3968 | 0 | 0 | 1457 | 79 | 341 | 8843 | 3288 | 2458 | 0 | 226 | 279 | 216 | 1209 | 1000 | 284 | 1200 | 0 | 465 | 0 | 0 | 0 | 0 | 0 | 0 | 0 | 0 | 0
2040-12-01 | 17 | 43.63 | -23332 | -1257 | -1970 | 0 | 0 | 0 | 4867 | 0 | 0 | 1224 | 79 | 341 | 8238 | 3288 | 3869 | 0 | 272 | 12 | 216 | 1200 | 1000 | 289 | 1200 | 0 | 465 | 0 | 0 | 0 | 0 | 0 | 0 | 0 | 0 | 0
2040-12-01 | 18 | 41.01 | -23911 | -1302 | -2005 | 0 | 0 | 0 | 5284 | 0 | 0 | 1001 | 79 | 341 | 6132 | 3288 | 6364 | 0 | 309 | 0 | 217 | 1202 | 1000 | 337 | 1200 | 0 | 465 | 0 | 0 | 0 | 0 | 0 | 0 | 0 | 0 | 0
2040-12-01 | 19 | 39.22 | -23466 | -1212 | -2077 | 0 | 0 | 0 | 4962 | 0 | 0 | 958 | 79 | 341 | 5286 | 3288 | 7037 | 0 | 343 | 0 | 217 | 1202 | 1000 | 378 | 1200 | 0 | 465 | 0 | 0 | 0 | 0 | 0 | 0 | 0 | 0 | 0
2040-12-01 | 20 | 37.4 | -22630 | -1212 | -1934 | 0 | 0 | 0 | 4359 | 0 | 0 | 920 | 79 | 341 | 4578 | 3288 | 7188 | 0 | 524 | 0 | 216 | 1205 | 1000 | 413 | 1200 | 0 | 465 | 0 | 0 | 0 | 0 | 0 | 0 | 0 | 0 | 0
2040-12-01 | 21 | 34.28 | -21595 | -1167 | -1826 | 0 | 0 | 0 | 3614 | 0 | 0 | 840 | 79 | 341 | 4102 | 3288 | 7188 | 0 | 608 | 0 | 217 | 1209 | 1000 | 436 | 1200 | 0 | 465 | 0 | 0 | 0 | 0 | 0 | 0 | 0 | 0 | 0
2040-12-01 | 22 | 25.6 | -20248 | -1167 | -1647 | 0 | 0 | -14 | 2642 | 0 | 0 | 802 | 79 | 341 | 3491 | 3288 | 7202 | 0 | 671 | 0 | 217 | 1211 | 1000 | 467 | 1200 | 0 | 465 | 0 | 0 | 0 | 0 | 0 | 0 | 0 | 0 | 0
2040-12-01 | 23 | 25.6 | -18767 | -1167 | -1647 | 0 | 0 | -116 | 1575 | 0 | 0 | 700 | 79 | 341 | 3253 | 3288 | 7202 | 0 | 681 | 0 | 216 | 1194 | 1000 | 503 | 1200 | 0 | 465 | 0 | 0 | 0 | 0 | 0 | 0 | 0 | 0 | 0
2040-12-01 | 24 | 34.59 | -17383 | -1167 | -1504 | 0 | 0 | 96 | 576 | 0 | 0 | 612 | 79 | 341 | 2619 | 3288 | 7206 | 0 | 695 | 0 | 212 | 1175 | 1000 | 490 | 1200 | 0 | 465 | 0 | 0 | 0 | 0 | 0 | 0 | 0 | 0 | 0
2040-12-02 | 1 | 31.79 | -16435 | -1167 | -1468 | 0 | -151 | -1042 | 528 | 0 | 0 | 584 | 79 | 341 | 2477 | 3288 | 7219 | 0 | 708 | 0 | 210 | 1164 | 1000 | 1000 | 1200 | 0 | 465 | 0 | 0 | 0 | 0 | 0 | 0 | 0 | 0 | 0
2040-12-02 | 2 | 31.79 | -15934 | -1125 | -1253 | 0 | 0 | -613 | 528 | 0 | 0 | 567 | 79 | 341 | 1096 | 3288 | 7219 | 0 | 801 | 0 | 210 | 1155 | 1000 | 976 | 1200 | 0 | 465 | 0 | 0 | 0 | 0 | 0 | 0 | 0 | 0 | 0
2040-12-02 | 3 | 31.79 | -15738 | -1125 | -1110 | 0 | 0 | -551 | 528 | 0 | 0 | 567 | 79 | 341 | 661 | 3288 | 7245 | 0 | 847 | 0 | 213 | 1154 | 1000 | 936 | 1200 | 0 | 465 | 0 | 0 | 0 | 0 | 0 | 0 | 0 | 0 | 0
2040-12-02 | 4 | 31.79 | -15774 | -1125 | -1038 | 0 | 0 | -94 | 528 | 0 | 0 | 567 | 79 | 341 | 640 | 3288 | 7265 | 0 | 844 | 0 | 215 | 1152 | 1000 | 447 | 1200 | 0 | 465 | 0 | 0 | 0 | 0 | 0 | 0 | 0 | 0 | 0
2040-12-02 | 5 | 41.11 | -16274 | -1125 | -1003 | 0 | 0 | 0 | 528 | 0 | 0 | 567 | 79 | 341 | 1005 | 3288 | 7288 | 0 | 853 | 0 | 214 | 1148 | 1000 | 425 | 1200 | 0 | 465 | 0 | 0 | 0 | 0 | 0 | 0 | 0 | 0 | 0
2040-12-02 | 6 | 42.96 | -17568 | -1125 | -1038 | 0 | 0 | 277 | 528 | 0 | 0 | 599 | 79 | 341 | 2006 | 3288 | 7298 | 0 | 933 | 0 | 208 | 1149 | 1000 | 360 | 1200 | 0 | 465 | 0 | 0 | 0 | 0 | 0 | 0 | 0 | 0 | 0
2040-12-02 | 7 | 42.96 | -19572 | -1125 | -1182 | 0 | 0 | 1294 | 1733 | 0 | 0 | 656 | 79 | 341 | 1988 | 3288 | 7302 | 0 | 861 | 0 | 216 | 1157 | 1000 | 299 | 1200 | 0 | 465 | 0 | 0 | 0 | 0 | 0 | 0 | 0 | 0 | 0
2040-12-02 | 8 | 41.11 | -20930 | -1083 | -1361 | 0 | 130 | 130 | 2679 | 0 | 0 | 754 | 79 | 341 | 3215 | 3288 | 7297 | 0 | 867 | 292 | 216 | 1152 | 1000 | 270 | 1200 | 0 | 465 | 0 | 0 | 0 | 0 | 0 | 0 | 0 | 0 | 0
2040-12-02 | 9 | 27.7 | -21714 | -1125 | -1683 | 0 | 0 | 0 | 3229 | 0 | 0 | 612 | 79 | 341 | 2771 | 3288 | 7267 | 0 | 819 | 1776 | 216 | 1161 | 1000 | 299 | 1200 | 0 | 465 | 0 | 0 | 0 | 0 | 0 | 0 | 0 | 0 | 0
2040-12-02 | 10 | 25.37 | -22201 | -1083 | -1970 | 0 | 0 | -1116 | 3572 | 0 | 0 | 584 | 79 | 341 | 2791 | 3288 | 7263 | 0 | 736 | 3333 | 216 | 1173 | 1000 | 329 | 1200 | 0 | 465 | 0 | 0 | 0 | 0 | 0 | 0 | 0 | 0 | 0
2040-12-02 | 11 | 23.9 | -22605 | -1083 | -1791 | 0 | -101 | -1859 | 3852 | 0 | 0 | 567 | 79 | 233 | 2791 | 3288 | 7263 | 0 | 713 | 4254 | 216 | 1179 | 1000 | 340 | 1200 | 0 | 465 | 0 | 0 | 0 | 0 | 0 | 0 | 0 | 0 | 0
2040-12-02 | 12 | 24.2 | -22804 | -1083 | -1970 | 0 | 0 | -1859 | 3995 | 0 | 0 | 567 | 79 | 229 | 2791 | 3288 | 7268 | 0 | 723 | 4360 | 215 | 1187 | 1000 | 349 | 1200 | 0 | 465 | 0 | 0 | 0 | 0 | 0 | 0 | 0 | 0 | 0
2040-12-02 | 13 | 24.22 | -22817 | -1083 | -2149 | 0 | 0 | -1859 | 4000 | 0 | 0 | 567 | 79 | 319 | 3011 | 3288 | 7272 | 0 | 738 | 4201 | 214 | 1199 | 1000 | 355 | 1200 | 0 | 465 | 0 | 0 | 0 | 0 | 0 | 0 | 0 | 0 | 0
2040-12-02 | 14 | 25.37 | -22780 | -1041 | -2220 | 0 | 0 | -523 | 3974 | 0 | 0 | 599 | 79 | 341 | 2773 | 3288 | 7271 | 0 | 764 | 3040 | 214 | 1206 | 1000 | 351 | 1200 | 0 | 465 | 0 | 0 | 0 | 0 | 0 | 0 | 0 | 0 | 0
2040-12-02 | 15 | 34.28 | -22625 | -1041 | -2292 | 0 | 0 | 93 | 3868 | 0 | 0 | 763 | 79 | 341 | 3289 | 3288 | 7299 | 0 | 746 | 1767 | 216 | 1205 | 1000 | 340 | 1200 | 0 | 465 | 0 | 0 | 0 | 0 | 0 | 0 | 0 | 0 | 0
2040-12-02 | 16 | 34.28 | -22754 | -1083 | -2184 | 0 | 0 | 811 | 3958 | 0 | 0 | 878 | 79 | 341 | 3681 | 3288 | 7313 | 0 | 747 | 552 | 216 | 1209 | 1000 | 284 | 1200 | 0 | 465 | 0 | 0 | 0 | 0 | 0 | 0 | 0 | 0 | 0
2040-12-02 | 17 | 34.28 | -23873 | -1125 | -2149 | 0 | 0 | 1297 | 4740 | 0 | 0 | 958 | 79 | 341 | 3940 | 3288 | 7319 | 0 | 805 | 11 | 216 | 1200 | 1000 | 289 | 1200 | 0 | 465 | 0 | 0 | 0 | 0 | 0 | 0 | 0 | 0 | 0
2040-12-02 | 18 | 34.28 | -24649 | -1125 | -2220 | 0 | 0 | 1403 | 5284 | 0 | 0 | 958 | 79 | 341 | 3940 | 3288 | 7330 | 0 | 951 | 0 | 217 | 1202 | 1000 | 337 | 1200 | 0 | 465 | 0 | 0 | 0 | 0 | 0 | 0 | 0 | 0 | 0
2040-12-02 | 19 | 34.28 | -24291 | -1167 | -2292 | 0 | 0 | 1336 | 5030 | 0 | 0 | 958 | 79 | 341 | 3908 | 3288 | 7323 | 0 | 1025 | 0 | 217 | 1202 | 1000 | 378 | 1200 | 0 | 465 | 0 | 0 | 0 | 0 | 0 | 0 | 0 | 0 | 0
2040-12-02 | 20 | 34.28 | -23622 | -1212 | -2149 | 0 | 42 | 399 | 4565 | 0 | 0 | 951 | 79 | 341 | 4309 | 3288 | 7298 | 0 | 1211 | 0 | 216 | 1205 | 1000 | 413 | 1200 | 0 | 465 | 0 | 0 | 0 | 0 | 0 | 0 | 0 | 0 | 0
2040-12-02 | 21 | 34.28 | -22598 | -1257 | -2005 | 0 | 45 | 0 | 3847 | 0 | 0 | 894 | 79 | 341 | 4309 | 3288 | 7295 | 0 | 1236 | 0 | 217 | 1209 | 1000 | 436 | 1200 | 0 | 465 | 0 | 0 | 0 | 0 | 0 | 0 | 0 | 0 | 0
2040-12-02 | 22 | 24.22 | -21126 | -1257 | -1826 | 0 | 0 | 0 | 2816 | 0 | 0 | 839 | 79 | 320 | 3739 | 3288 | 7305 | 0 | 1262 | 0 | 217 | 1211 | 1000 | 467 | 1200 | 0 | 465 | 0 | 0 | 0 | 0 | 0 | 0 | 0 | 0 | 0
2040-12-02 | 23 | 21.39 | -19462 | -1302 | -1826 | 0 | 0 | 0 | 1654 | 0 | 0 | 801 | 79 | 166 | 3497 | 3288 | 7306 | 0 | 1222 | 0 | 216 | 1194 | 1000 | 503 | 1200 | 0 | 465 | 0 | 0 | 0 | 0 | 0 | 0 | 0 | 0 | 0
2040-12-02 | 24 | 24.81 | -18007 | -1302 | -1647 | 0 | 0 | 0 | 634 | 0 | 0 | 632 | 79 | 325 | 2824 | 3288 | 7308 | 0 | 1323 | 0 | 212 | 1175 | 1000 | 490 | 1200 | 0 | 465 | 0 | 0 | 0 | 0 | 0 | 0 | 0 | 0 | 0
2040-12-03 | 1 | 27.7 | -17082 | -1302 | -1110 | 0 | -151 | -1606 | 528 | 0 | 0 | 576 | 79 | 341 | 2739 | 3288 | 7302 | 0 | 1359 | 0 | 210 | 1164 | 1000 | 1000 | 1200 | 0 | 465 | 0 | 0 | 0 | 0 | 0 | 0 | 0 | 0 | 0
2040-12-03 | 2 | 27.7 | -16587 | -1257 | -1003 | 0 | 0 | -781 | 528 | 0 | 0 | 567 | 79 | 341 | 1063 | 3288 | 7302 | 0 | 1454 | 0 | 210 | 1155 | 1000 | 976 | 1200 | 0 | 465 | 0 | 0 | 0 | 0 | 0 | 0 | 0 | 0 | 0
2040-12-03 | 3 | 27.7 | -16383 | -1302 | -859 | 0 | 0 | -1073 | 528 | 0 | 0 | 567 | 79 | 341 | 1001 | 3288 | 7312 | 0 | 1533 | 0 | 213 | 1154 | 1000 | 936 | 1200 | 0 | 465 | 0 | 0 | 0 | 0 | 0 | 0 | 0 | 0 | 0
2040-12-03 | 4 | 27.7 | -16423 | -1257 | -824 | 0 | 0 | -207 | 528 | 0 | 0 | 567 | 79 | 341 | 508 | 3288 | 7330 | 0 | 1590 | 0 | 215 | 1152 | 1000 | 447 | 1200 | 0 | 465 | 0 | 0 | 0 | 0 | 0 | 0 | 0 | 0 | 0
2040-12-03 | 5 | 37.34 | -16891 | -1302 | -824 | 0 | 0 | 0 | 528 | 0 | 0 | 567 | 79 | 341 | 898 | 3288 | 7351 | 0 | 1512 | 0 | 214 | 1148 | 1000 | 425 | 1200 | 0 | 465 | 0 | 0 | 0 | 0 | 0 | 0 | 0 | 0 | 0
2040-12-03 | 6 | 37.43 | -18151 | -1302 | -859 | 0 | 0 | 719 | 719 | 0 | 0 | 584 | 79 | 341 | 1337 | 3288 | 7348 | 0 | 1516 | 0 | 208 | 1149 | 1000 | 360 | 1200 | 0 | 465 | 0 | 0 | 0 | 0 | 0 | 0 | 0 | 0 | 0
2040-12-03 | 7 | 37.43 | -19856 | -1302 | -1074 | 0 | 0 | 1450 | 1913 | 0 | 0 | 612 | 79 | 341 | 1337 | 3288 | 7348 | 0 | 1528 | 0 | 216 | 1157 | 1000 | 299 | 1200 | 0 | 465 | 0 | 0 | 0 | 0 | 0 | 0 | 0 | 0 | 0
2040-12-03 | 8 | 37.43 | -21127 | -1257 | -1325 | 0 | 0 | 384 | 2801 | 0 | 0 | 632 | 79 | 341 | 2706 | 3288 | 7350 | 0 | 1669 | 156 | 216 | 1152 | 1000 | 270 | 1200 | 0 | 465 | 0 | 0 | 0 | 0 | 0 | 0 | 0 | 0 | 0
2040-12-03 | 9 | 37.43 | -22025 | -1257 | -1576 | 0 | 130 | 160 | 3429 | 0 | 0 | 643 | 79 | 341 | 2886 | 3288 | 7345 | 0 | 1733 | 482 | 216 | 1161 | 1000 | 299 | 1200 | 0 | 465 | 0 | 0 | 0 | 0 | 0 | 0 | 0 | 0 | 0
2040-12-03 | 10 | 37.34 | -22508 | -1257 | -1826 | 0 | 0 | 0 | 3767 | 0 | 0 | 632 | 79 | 341 | 3005 | 3288 | 7353 | 0 | 1759 | 983 | 216 | 1173 | 1000 | 329 | 1200 | 0 | 465 | 0 | 0 | 0 | 0 | 0 | 0 | 0 | 0 | 0
2040-12-03 | 11 | 21.39 | -22786 | -1212 | -1791 | 0 | 0 | -1095 | 3963 | 0 | 0 | 584 | 79 | 181 | 3034 | 3288 | 7353 | 0 | 1719 | 2282 | 216 | 1179 | 1000 | 340 | 1200 | 0 | 465 | 0 | 0 | 0 | 0 | 0 | 0 | 0 | 0 | 0
2040-12-03 | 12 | 19.28 | -22899 | -1167 | -1540 | 0 | -2427 | -1859 | 4042 | 0 | 0 | 567 | 79 | 166 | 2902 | 3288 | 7347 | 0 | 1759 | 5326 | 215 | 1187 | 1000 | 349 | 1200 | 0 | 465 | 0 | 0 | 0 | 0 | 0 | 0 | 0 | 0 | 0
2040-12-03 | 13 | 19.28 | -22853 | -1125 | -2005 | 0 | -144 | -1859 | 4011 | 0 | 0 | 567 | 79 | 160 | 2902 | 3288 | 7352 | 0 | 1776 | 3418 | 214 | 1199 | 1000 | 355 | 1200 | 0 | 465 | 0 | 0 | 0 | 0 | 0 | 0 | 0 | 0 | 0
2040-12-03 | 14 | 21.39 | -22716 | -1083 | -1970 | 0 | 0 | -1187 | 3915 | 0 | 0 | 567 | 79 | 160 | 2866 | 3288 | 7351 | 0 | 1815 | 2478 | 214 | 1206 | 1000 | 351 | 1200 | 0 | 465 | 0 | 0 | 0 | 0 | 0 | 0 | 0 | 0 | 0
2040-12-03 | 15 | 21.39 | -22505 | -1083 | -1755 | 0 | 0 | -688 | 3767 | 0 | 0 | 584 | 79 | 175 | 2841 | 3288 | 7360 | 0 | 1751 | 1758 | 216 | 1205 | 1000 | 340 | 1200 | 0 | 465 | 0 | 0 | 0 | 0 | 0 | 0 | 0 | 0 | 0
2040-12-03 | 16 | 28.9 | -22516 | -1041 | -2328 | 0 | 0 | 266 | 3773 | 0 | 0 | 801 | 79 | 335 | 3290 | 3288 | 7381 | 0 | 1797 | 503 | 216 | 1209 | 1000 | 284 | 1200 | 0 | 465 | 0 | 0 | 0 | 0 | 0 | 0 | 0 | 0 | 0
2040-12-03 | 17 | 28.9 | -23679 | -1041 | -2972 | 0 | 129 | 1287 | 4587 | 0 | 0 | 948 | 79 | 341 | 3493 | 3288 | 7398 | 0 | 1757 | 15 | 216 | 1200 | 1000 | 289 | 1200 | 0 | 465 | 0 | 0 | 0 | 0 | 0 | 0 | 0 | 0 | 0
2040-12-03 | 18 | 28.9 | -24677 | -1083 | -3581 | 0 | 932 | 1326 | 5284 | 0 | 0 | 1001 | 79 | 341 | 3493 | 3288 | 7393 | 0 | 1784 | 0 | 217 | 1202 | 1000 | 337 | 1200 | 0 | 465 | 0 | 0 | 0 | 0 | 0 | 0 | 0 | 0 | 0
2040-12-03 | 19 | 28.9 | -24371 | -1125 | -3438 | 0 | 585 | 1341 | 5073 | 0 | 0 | 958 | 79 | 341 | 3493 | 3288 | 7392 | 0 | 1923 | 0 | 217 | 1202 | 1000 | 378 | 1200 | 0 | 465 | 0 | 0 | 0 | 0 | 0 | 0 | 0 | 0 | 0
2040-12-03 | 20 | 28.9 | -23733 | -1167 | -2435 | 0 | 215 | 645 | 4624 | 0 | 0 | 920 | 79 | 341 | 3661 | 3288 | 7372 | 0 | 1691 | 0 | 216 | 1205 | 1000 | 413 | 1200 | 0 | 465 | 0 | 0 | 0 | 0 | 0 | 0 | 0 | 0 | 0
2040-12-03 | 21 | 28.9 | -22759 | -1167 | -2220 | 0 | 350 | 84 | 3942 | 0 | 0 | 840 | 79 | 335 | 3661 | 3288 | 7383 | 0 | 1656 | 0 | 217 | 1209 | 1000 | 436 | 1200 | 0 | 465 | 0 | 0 | 0 | 0 | 0 | 0 | 0 | 0 | 0
2040-12-03 | 22 | 23.36 | -21278 | -1212 | -1862 | 0 | 0 | 0 | 2906 | 0 | 0 | 798 | 79 | 192 | 3463 | 3288 | 7382 | 0 | 1685 | 0 | 217 | 1211 | 1000 | 467 | 1200 | 0 | 465 | 0 | 0 | 0 | 0 | 0 | 0 | 0 | 0 | 0
2040-12-03 | 23 | 18.94 | -19543 | -1257 | -1540 | 0 | 0 | -127 | 1696 | 0 | 0 | 632 | 79 | 160 | 3006 | 3288 | 7338 | 0 | 1691 | 0 | 216 | 1194 | 1000 | 503 | 1200 | 0 | 465 | 0 | 0 | 0 | 0 | 0 | 0 | 0 | 0 | 0
2040-12-03 | 24 | 25.6 | -18034 | -1257 | -1253 | 0 | 0 | 94 | 639 | 0 | 0 | 612 | 79 | 319 | 2120 | 3288 | 7027 | 0 | 1824 | 0 | 212 | 1175 | 1000 | 490 | 1200 | 0 | 465 | 0 | 0 | 0 | 0 | 0 | 0 | 0 | 0 | 0
2040-12-04 | 1 | 39.87 | -17109 | -1257 | -1110 | 0 | -1467 | 0 | 528 | 0 | 0 | 612 | 79 | 335 | 3157 | 3288 | 6107 | 0 | 1798 | 0 | 210 | 1164 | 1000 | 1000 | 1200 | 0 | 465 | 0 | 0 | 0 | 0 | 0 | 0 | 0 | 0 | 0
2040-12-04 | 2 | 39.87 | -16628 | -1302 | -1003 | 0 | -659 | 0 | 528 | 0 | 0 | 636 | 79 | 341 | 3157 | 3288 | 4736 | 0 | 1820 | 0 | 210 | 1155 | 1000 | 976 | 1200 | 0 | 465 | 0 | 0 | 0 | 0 | 0 | 0 | 0 | 0 | 0
2040-12-04 | 3 | 39.87 | -16409 | -1302 | -859 | 0 | -14 | 0 | 528 | 0 | 0 | 811 | 79 | 341 | 3157 | 3288 | 3644 | 0 | 1768 | 0 | 213 | 1154 | 1000 | 936 | 1200 | 0 | 465 | 0 | 0 | 0 | 0 | 0 | 0 | 0 | 0 | 0
2040-12-04 | 4 | 43.71 | -16440 | -1302 | -824 | 0 | 0 | 0 | 528 | 0 | 0 | 839 | 79 | 341 | 4048 | 3288 | 3225 | 0 | 1738 | 0 | 215 | 1152 | 1000 | 447 | 1200 | 0 | 465 | 0 | 0 | 0 | 0 | 0 | 0 | 0 | 0 | 0
2040-12-04 | 5 | 46.24 | -16958 | -1302 | -824 | 0 | 0 | 0 | 528 | 0 | 0 | 920 | 79 | 341 | 4538 | 3288 | 3339 | 0 | 1598 | 0 | 214 | 1148 | 1000 | 425 | 1200 | 0 | 465 | 0 | 0 | 0 | 0 | 0 | 0 | 0 | 0 | 0
2040-12-04 | 6 | 42.06 | -18375 | -1302 | -859 | 0 | 0 | 0 | 1374 | 0 | 0 | 1001 | 79 | 341 | 5770 | 3288 | 2704 | 0 | 1598 | 0 | 208 | 1149 | 1000 | 360 | 1200 | 0 | 465 | 0 | 0 | 0 | 0 | 0 | 0 | 0 | 0 | 0
2040-12-04 | 7 | 44.56 | -20709 | -1302 | -1074 | 0 | 0 | 0 | 3065 | 0 | 0 | 1135 | 79 | 341 | 7469 | 3288 | 1862 | 0 | 1509 | 0 | 216 | 1157 | 1000 | 299 | 1200 | 0 | 465 | 0 | 0 | 0 | 0 | 0 | 0 | 0 | 0 | 0
2040-12-04 | 8 | 44.87 | -21929 | -1302 | -1325 | 0 | 0 | 0 | 3952 | 0 | 0 | 1230 | 79 | 341 | 8312 | 3288 | 1424 | 0 | 1360 | 267 | 216 | 1152 | 1000 | 270 | 1200 | 0 | 465 | 0 | 0 | 0 | 0 | 0 | 0 | 0 | 0 | 0
2040-12-04 | 9 | 43.82 | -22167 | -1302 | -1576 | 0 | 0 | 0 | 4127 | 0 | 0 | 1230 | 79 | 341 | 8394 | 3288 | 1020 | 0 | 1232 | 992 | 216 | 1161 | 1000 | 299 | 1200 | 0 | 465 | 0 | 0 | 0 | 0 | 0 | 0 | 0 | 0 | 0
2040-12-04 | 10 | 43.09 | -22195 | -1212 | -1826 | 0 | 0 | 0 | 4143 | 0 | 0 | 1135 | 79 | 341 | 7768 | 3288 | 894 | 0 | 852 | 2350 | 216 | 1173 | 1000 | 329 | 1200 | 0 | 465 | 0 | 0 | 0 | 0 | 0 | 0 | 0 | 0 | 0
2040-12-04 | 11 | 42.44 | -22134 | -1125 | -1791 | 0 | 0 | 0 | 4100 | 0 | 0 | 1135 | 79 | 341 | 7174 | 3288 | 879 | 0 | 556 | 3097 | 216 | 1179 | 1000 | 340 | 1200 | 0 | 465 | 0 | 0 | 0 | 0 | 0 | 0 | 0 | 0 | 0
2040-12-04 | 12 | 41.44 | -22011 | -1083 | -1540 | 0 | 0 | 0 | 4011 | 0 | 0 | 1098 | 79 | 341 | 6687 | 3288 | 910 | 0 | 453 | 3352 | 215 | 1187 | 1000 | 349 | 1200 | 0 | 465 | 0 | 0 | 0 | 0 | 0 | 0 | 0 | 0 | 0
2040-12-04 | 13 | 39.87 | -21846 | -1041 | -2005 | 0 | -1096 | 0 | 3894 | 0 | 0 | 920 | 79 | 341 | 5719 | 3288 | 920 | 0 | 398 | 5996 | 214 | 1199 | 1000 | 355 | 1200 | 0 | 465 | 0 | 0 | 0 | 0 | 0 | 0 | 0 | 0 | 0
2040-12-04 | 14 | 40.68 | -21770 | -960 | -1970 | 0 | 0 | 0 | 3836 | 0 | 0 | 1001 | 79 | 341 | 6115 | 3288 | 802 | 0 | 335 | 4467 | 214 | 1206 | 1000 | 351 | 1200 | 0 | 465 | 0 | 0 | 0 | 0 | 0 | 0 | 0 | 0 | 0
2040-12-04 | 15 | 41.95 | -21612 | -960 | -1755 | 0 | 0 | 0 | 3720 | 0 | 0 | 1119 | 79 | 341 | 6698 | 3288 | 638 | 0 | 235 | 3783 | 216 | 1205 | 1000 | 340 | 1200 | 0 | 465 | 0 | 0 | 0 | 0 | 0 | 0 | 0 | 0 | 0
2040-12-04 | 16 | 50.66 | -21763 | -960 | -2328 | 0 | 0 | 0 | 3831 | 100 | 0 | 1457 | 79 | 388 | 10215 | 3288 | 710 | 0 | 229 | 381 | 216 | 1209 | 1000 | 284 | 1200 | 0 | 465 | 0 | 0 | 0 | 0 | 0 | 0 | 0 | 0 | 0
2040-12-04 | 17 | 52.85 | -22915 | -960 | -2972 | 0 | 674 | 0 | 4666 | 100 | 0 | 1457 | 79 | 388 | 10888 | 3288 | 680 | 0 | 248 | 11 | 216 | 1200 | 1000 | 289 | 1200 | 0 | 465 | 0 | 0 | 0 | 0 | 0 | 0 | 0 | 0 | 0
2040-12-04 | 18 | 52.85 | -23764 | -1002 | -3581 | 0 | 1152 | 0 | 5284 | 100 | 0 | 1457 | 79 | 388 | 10888 | 3288 | 966 | 0 | 325 | 0 | 217 | 1202 | 1000 | 337 | 1200 | 0 | 465 | 0 | 0 | 0 | 0 | 0 | 0 | 0 | 0 | 0
2040-12-04 | 19 | 52.85 | -23581 | -1002 | -3438 | 0 | 957 | 0 | 5152 | 90 | 0 | 1457 | 79 | 376 | 10481 | 3288 | 1299 | 0 | 380 | 0 | 217 | 1202 | 1000 | 378 | 1200 | 0 | 465 | 0 | 0 | 0 | 0 | 0 | 0 | 0 | 0 | 0
2040-12-04 | 20 | 46.8 | -23032 | -1041 | -2435 | 0 | 0 | 0 | 4756 | 0 | 0 | 1457 | 79 | 341 | 9655 | 3288 | 2083 | 0 | 350 | 0 | 216 | 1205 | 1000 | 413 | 1200 | 0 | 465 | 0 | 0 | 0 | 0 | 0 | 0 | 0 | 0 | 0
2040-12-04 | 21 | 43.82 | -22249 | -1002 | -2220 | 0 | 0 | 0 | 4185 | 0 | 0 | 1417 | 79 | 341 | 8405 | 3288 | 2968 | 0 | 262 | 0 | 217 | 1209 | 1000 | 436 | 1200 | 0 | 465 | 0 | 0 | 0 | 0 | 0 | 0 | 0 | 0 | 0
2040-12-04 | 22 | 43.46 | -20869 | -1002 | -1862 | 0 | 0 | 0 | 3181 | 0 | 0 | 1182 | 79 | 341 | 7978 | 3288 | 2890 | 0 | 235 | 0 | 217 | 1211 | 1000 | 467 | 1200 | 0 | 465 | 0 | 0 | 0 | 0 | 0 | 0 | 0 | 0 | 0
2040-12-04 | 23 | 42.58 | -19094 | -1041 | -1540 | 0 | 0 | 0 | 1892 | 0 | 0 | 1135 | 79 | 341 | 7306 | 3288 | 2802 | 0 | 255 | 0 | 216 | 1194 | 1000 | 503 | 1200 | 0 | 465 | 0 | 0 | 0 | 0 | 0 | 0 | 0 | 0 | 0
2040-12-04 | 24 | 42.11 | -17570 | -1041 | -1253 | 0 | 0 | 0 | 787 | 0 | 0 | 1135 | 79 | 341 | 7031 | 3288 | 2395 | 0 | 267 | 0 | 212 | 1175 | 1000 | 490 | 1200 | 0 | 465 | 0 | 0 | 0 | 0 | 0 | 0 | 0 | 0 | 0
2040-12-05 | 1 | 40.34 | -16575 | -1125 | -1110 | 0 | -139 | 0 | 528 | 0 | 0 | 1033 | 79 | 341 | 6197 | 3288 | 2134 | 0 | 310 | 0 | 210 | 1164 | 1000 | 1000 | 1200 | 0 | 465 | 0 | 0 | 0 | 0 | 0 | 0 | 0 | 0 | 0
2040-12-05 | 2 | 40.34 | -16038 | -1125 | -1003 | 0 | -35 | 0 | 528 | 0 | 0 | 1026 | 79 | 341 | 6084 | 3288 | 1553 | 0 | 296 | 0 | 210 | 1155 | 1000 | 976 | 1200 | 0 | 465 | 0 | 0 | 0 | 0 | 0 | 0 | 0 | 0 | 0
2040-12-05 | 3 | 40.34 | -15825 | -1125 | -859 | 0 | -329 | 0 | 528 | 0 | 0 | 1001 | 79 | 341 | 6020 | 3288 | 1634 | 0 | 280 | 0 | 213 | 1154 | 1000 | 936 | 1200 | 0 | 465 | 0 | 0 | 0 | 0 | 0 | 0 | 0 | 0 | 0
2040-12-05 | 4 | 41.44 | -15885 | -1167 | -824 | 0 | 0 | 0 | 528 | 0 | 0 | 1001 | 79 | 341 | 6109 | 3288 | 1755 | 0 | 295 | 0 | 215 | 1152 | 1000 | 447 | 1200 | 0 | 465 | 0 | 0 | 0 | 0 | 0 | 0 | 0 | 0 | 0
2040-12-05 | 5 | 41.61 | -16424 | -1167 | -824 | 0 | 0 | 0 | 528 | 0 | 0 | 1001 | 79 | 341 | 6171 | 3288 | 2274 | 0 | 281 | 0 | 214 | 1148 | 1000 | 425 | 1200 | 0 | 465 | 0 | 0 | 0 | 0 | 0 | 0 | 0 | 0 | 0
2040-12-05 | 6 | 43.49 | -17882 | -1167 | -859 | 0 | 0 | 0 | 1115 | 0 | 0 | 1135 | 79 | 341 | 7040 | 3288 | 2250 | 0 | 278 | 0 | 208 | 1149 | 1000 | 360 | 1200 | 0 | 465 | 0 | 0 | 0 | 0 | 0 | 0 | 0 | 0 | 0
2040-12-05 | 7 | 44.72 | -20254 | -1167 | -1074 | 0 | 0 | 0 | 2853 | 0 | 0 | 1135 | 79 | 341 | 7990 | 3288 | 2155 | 0 | 318 | 0 | 216 | 1157 | 1000 | 299 | 1200 | 0 | 465 | 0 | 0 | 0 | 0 | 0 | 0 | 0 | 0 | 0
2040-12-05 | 8 | 43.83 | -21464 | -1167 | -1325 | 0 | 0 | 0 | 3736 | 0 | 0 | 1135 | 79 | 341 | 7910 | 3288 | 2468 | 0 | 361 | 335 | 216 | 1152 | 1000 | 270 | 1200 | 0 | 465 | 0 | 0 | 0 | 0 | 0 | 0 | 0 | 0 | 0
2040-12-05 | 9 | 40.98 | -21594 | -1167 | -1576 | 0 | 0 | 0 | 3836 | 0 | 0 | 1001 | 79 | 341 | 6171 | 3288 | 2815 | 0 | 371 | 2095 | 216 | 1161 | 1000 | 299 | 1200 | 0 | 465 | 0 | 0 | 0 | 0 | 0 | 0 | 0 | 0 | 0
2040-12-05 | 10 | 40.34 | -21409 | -1002 | -1826 | 0 | -2062 | 0 | 3699 | 0 | 0 | 656 | 79 | 341 | 5333 | 3288 | 3980 | 0 | 376 | 4165 | 216 | 1173 | 1000 | 329 | 1200 | 0 | 465 | 0 | 0 | 0 | 0 | 0 | 0 | 0 | 0 | 0
2040-12-05 | 11 | 40.34 | -21292 | -886 | -1791 | 0 | -3392 | 0 | 3614 | 0 | 0 | 567 | 79 | 341 | 3002 | 3288 | 4546 | 0 | 422 | 7101 | 216 | 1179 | 1000 | 340 | 1200 | 0 | 465 | 0 | 0 | 0 | 0 | 0 | 0 | 0 | 0 | 0
2040-12-05 | 12 | 40.34 | -21171 | -847 | -1540 | 0 | -2325 | 0 | 3524 | 0 | 0 | 567 | 79 | 341 | 759 | 3288 | 5218 | 0 | 468 | 7222 | 215 | 1187 | 1000 | 349 | 1200 | 0 | 465 | 0 | 0 | 0 | 0 | 0 | 0 | 0 | 0 | 0
2040-12-05 | 13 | 40.34 | -21018 | -775 | -2005 | 0 | -1284 | 0 | 3413 | 0 | 0 | 567 | 79 | 341 | 341 | 3288 | 5539 | 0 | 544 | 6537 | 214 | 1199 | 1000 | 355 | 1200 | 0 | 465 | 0 | 0 | 0 | 0 | 0 | 0 | 0 | 0 | 0
2040-12-05 | 14 | 53.4 | -21038 | -775 | -1970 | 0 | 47 | 0 | 3429 | 0 | 0 | 567 | 79 | 388 | 1206 | 3288 | 5656 | 0 | 636 | 4051 | 214 | 1206 | 1000 | 351 | 1200 | 0 | 465 | 0 | 0 | 0 | 0 | 0 | 0 | 0 | 0 | 0
2040-12-05 | 15 | 53.4 | -21062 | -811 | -1755 | 0 | 1569 | 0 | 3445 | 100 | 0 | 612 | 79 | 388 | 886 | 3288 | 5818 | 0 | 741 | 2277 | 216 | 1205 | 1000 | 340 | 1200 | 0 | 465 | 0 | 0 | 0 | 0 | 0 | 0 | 0 | 0 | 0
2040-12-05 | 16 | 53.4 | -21318 | -811 | -2328 | 0 | 3421 | 0 | 3630 | 100 | 0 | 877 | 79 | 388 | 788 | 3288 | 6105 | 0 | 901 | 505 | 216 | 1209 | 1000 | 284 | 1200 | 0 | 465 | 0 | 0 | 0 | 0 | 0 | 0 | 0 | 0 | 0
2040-12-05 | 17 | 53.4 | -22627 | -886 | -2972 | 0 | 2073 | 0 | 4592 | 100 | 0 | 958 | 79 | 388 | 2826 | 3288 | 6627 | 0 | 1173 | 12 | 216 | 1200 | 1000 | 289 | 1200 | 0 | 465 | 0 | 0 | 0 | 0 | 0 | 0 | 0 | 0 | 0
2040-12-05 | 18 | 53.4 | -23576 | -922 | -3581 | 0 | 1117 | 0 | 5284 | 90 | 0 | 961 | 79 | 360 | 4311 | 3288 | 6705 | 0 | 1462 | 0 | 217 | 1202 | 1000 | 337 | 1200 | 0 | 465 | 0 | 0 | 0 | 0 | 0 | 0 | 0 | 0 | 0
2040-12-05 | 19 | 41.61 | -23451 | -960 | -3438 | 0 | 0 | 0 | 5194 | 0 | 0 | 920 | 79 | 341 | 4745 | 3288 | 7246 | 0 | 1574 | 0 | 217 | 1202 | 1000 | 378 | 1200 | 0 | 465 | 0 | 0 | 0 | 0 | 0 | 0 | 0 | 0 | 0
2040-12-05 | 20 | 35.45 | -22996 | -1002 | -2435 | 0 | 0 | 0 | 4861 | 0 | 0 | 815 | 79 | 327 | 3764 | 3288 | 7230 | 0 | 1569 | 0 | 216 | 1205 | 1000 | 413 | 1200 | 0 | 465 | 0 | 0 | 0 | 0 | 0 | 0 | 0 | 0 | 0
2040-12-05 | 21 | 12.97 | -22298 | -1041 | -2220 | 0 | 0 | 0 | 4349 | 0 | 0 | 723 | 79 | 167 | 3376 | 3288 | 7329 | 0 | 1722 | 0 | 217 | 1209 | 1000 | 436 | 1200 | 0 | 465 | 0 | 0 | 0 | 0 | 0 | 0 | 0 | 0 | 0
2040-12-05 | 22 | 11 | -21073 | -1083 | -1862 | 0 | 0 | 0 | 3450 | 0 | 0 | 612 | 79 | 160 | 3376 | 3288 | 7364 | 0 | 1949 | 0 | 217 | 1211 | 180 | 467 | 1200 | 0 | 465 | 0 | 0 | 0 | 0 | 0 | 820 | 0 | 0 | 0
2040-12-05 | 23 | 10 | -19410 | -1083 | -1540 | 0 | 0 | 0 | 2235 | 0 | 0 | 584 | 79 | 160 | 3208 | 3288 | 7374 | 0 | 1896 | 0 | 216 | 1194 | 0 | 134 | 1200 | 0 | 465 | 0 | 0 | 0 | 0 | 0 | 1000 | 369 | 0 | 0
2040-12-05 | 24 | 5 | -17927 | -1125 | -1253 | 0 | 0 | 0 | 1152 | 0 | 0 | 567 | 79 | 160 | 3208 | 3288 | 7371 | 0 | 1926 | 0 | 212 | 678 | 0 | 0 | 1200 | 0 | 465 | 0 | 0 | 0 | 0 | 497 | 1000 | 490 | 0 | 0
2040-12-06 | 1 | 28.06 | -16986 | -1167 | -1110 | 0 | -1101 | -1859 | 528 | 0 | 0 | 567 | 79 | 319 | 3036 | 3288 | 7372 | 0 | 1995 | 0 | 210 | 1164 | 1000 | 1000 | 1200 | 0 | 465 | 0 | 0 | 0 | 0 | 0 | 0 | 0 | 0 | 0
2040-12-06 | 2 | 28.06 | -16473 | -1212 | -1003 | 0 | -1350 | -1859 | 528 | 0 | 0 | 567 | 79 | 335 | 2746 | 3288 | 7335 | 0 | 2014 | 0 | 210 | 1155 | 1000 | 976 | 1200 | 0 | 465 | 0 | 0 | 0 | 0 | 0 | 0 | 0 | 0 | 0
2040-12-06 | 3 | 28.06 | -16277 | -1302 | -859 | 0 | -1199 | -1859 | 528 | 0 | 0 | 567 | 79 | 341 | 2601 | 3288 | 7163 | 0 | 1961 | 0 | 213 | 1154 | 1000 | 936 | 1200 | 0 | 465 | 0 | 0 | 0 | 0 | 0 | 0 | 0 | 0 | 0
2040-12-06 | 4 | 28.94 | -16345 | -1257 | -824 | 0 | 0 | -1753 | 528 | 0 | 0 | 567 | 79 | 341 | 2281 | 3288 | 6632 | 0 | 1983 | 0 | 215 | 1152 | 1000 | 447 | 1200 | 0 | 465 | 0 | 0 | 0 | 0 | 0 | 0 | 0 | 0 | 0
2040-12-06 | 5 | 28.94 | -16865 | -1257 | -824 | 0 | 0 | -303 | 528 | 0 | 0 | 567 | 79 | 341 | 1901 | 3288 | 6081 | 0 | 2012 | 0 | 214 | 1148 | 1000 | 425 | 1200 | 0 | 465 | 0 | 0 | 0 | 0 | 0 | 0 | 0 | 0 | 0
2040-12-06 | 6 | 39.11 | -18334 | -1302 | -859 | 0 | 8 | 497 | 1517 | 0 | 0 | 736 | 79 | 341 | 2841 | 3288 | 4900 | 0 | 1908 | 0 | 208 | 1149 | 1000 | 360 | 1200 | 0 | 465 | 0 | 0 | 0 | 0 | 0 | 0 | 0 | 0 | 0
2040-12-06 | 7 | 39.11 | -20682 | -1302 | -1074 | 0 | 428 | 719 | 3239 | 0 | 0 | 958 | 79 | 341 | 4079 | 3288 | 3734 | 0 | 1857 | 0 | 216 | 1157 | 1000 | 299 | 1200 | 0 | 465 | 0 | 0 | 0 | 0 | 0 | 0 | 0 | 0 | 0
2040-12-06 | 8 | 39.11 | -21956 | -1302 | -1325 | 0 | 898 | 1330 | 4180 | 0 | 0 | 1078 | 79 | 341 | 4583 | 3288 | 2487 | 0 | 1705 | 311 | 216 | 1152 | 1000 | 270 | 1200 | 0 | 465 | 0 | 0 | 0 | 0 | 0 | 0 | 0 | 0 | 0
2040-12-06 | 9 | 39.11 | -22336 | -1257 | -1576 | 0 | 672 | 1548 | 4454 | 0 | 0 | 1119 | 79 | 341 | 4728 | 3288 | 2053 | 0 | 1489 | 1056 | 216 | 1161 | 1000 | 299 | 1200 | 0 | 465 | 0 | 0 | 0 | 0 | 0 | 0 | 0 | 0 | 0
2040-12-06 | 10 | 39.11 | -22443 | -1212 | -1826 | 0 | 634 | 1286 | 4534 | 0 | 0 | 1126 | 79 | 341 | 5085 | 3288 | 1763 | 0 | 1302 | 1661 | 216 | 1173 | 1000 | 329 | 1200 | 0 | 465 | 0 | 0 | 0 | 0 | 0 | 0 | 0 | 0 | 0
2040-12-06 | 11 | 39.11 | -22454 | -1125 | -1791 | 0 | 0 | 87 | 4544 | 0 | 0 | 961 | 79 | 341 | 5390 | 3288 | 2549 | 0 | 1079 | 2650 | 216 | 1179 | 1000 | 340 | 1200 | 0 | 465 | 0 | 0 | 0 | 0 | 0 | 0 | 0 | 0 | 0
2040-12-06 | 12 | 33.57 | -22335 | -1083 | -1540 | 0 | 0 | 0 | 4454 | 0 | 0 | 863 | 79 | 341 | 4246 | 3288 | 3898 | 0 | 979 | 2395 | 215 | 1187 | 1000 | 349 | 1200 | 0 | 465 | 0 | 0 | 0 | 0 | 0 | 0 | 0 | 0 | 0
2040-12-06 | 13 | 28.94 | -22148 | -1002 | -2005 | 0 | 0 | -10 | 4317 | 0 | 0 | 839 | 79 | 341 | 3915 | 3288 | 4773 | 0 | 849 | 2332 | 214 | 1199 | 1000 | 355 | 1200 | 0 | 465 | 0 | 0 | 0 | 0 | 0 | 0 | 0 | 0 | 0
2040-12-06 | 14 | 35.45 | -22060 | -1002 | -1970 | 0 | 0 | 0 | 4254 | 0 | 0 | 904 | 79 | 341 | 4438 | 3288 | 4886 | 0 | 831 | 1575 | 214 | 1206 | 1000 | 351 | 1200 | 0 | 465 | 0 | 0 | 0 | 0 | 0 | 0 | 0 | 0 | 0
2040-12-06 | 15 | 29.8 | -21944 | -1002 | -1755 | 0 | 0 | 0 | 4169 | 0 | 0 | 815 | 79 | 341 | 3808 | 3288 | 6187 | 0 | 697 | 891 | 216 | 1205 | 1000 | 340 | 1200 | 0 | 465 | 0 | 0 | 0 | 0 | 0 | 0 | 0 | 0 | 0
2040-12-06 | 16 | 36.31 | -22105 | -1002 | -2328 | 0 | 0 | 0 | 4291 | 0 | 0 | 877 | 79 | 341 | 4330 | 3288 | 6826 | 0 | 682 | 347 | 216 | 1209 | 1000 | 284 | 1200 | 0 | 465 | 0 | 0 | 0 | 0 | 0 | 0 | 0 | 0 | 0
2040-12-06 | 17 | 39.11 | -23113 | -960 | -2972 | 0 | 7 | 0 | 5030 | 0 | 0 | 934 | 79 | 341 | 4872 | 3288 | 7300 | 0 | 812 | 12 | 216 | 1200 | 1000 | 289 | 1200 | 0 | 465 | 0 | 0 | 0 | 0 | 0 | 0 | 0 | 0 | 0
2040-12-06 | 18 | 39.11 | -23460 | -960 | -3581 | 0 | 300 | 188 | 5284 | 0 | 0 | 958 | 79 | 341 | 4924 | 3288 | 7360 | 0 | 859 | 0 | 217 | 1202 | 1000 | 337 | 1200 | 0 | 465 | 0 | 0 | 0 | 0 | 0 | 0 | 0 | 0 | 0
2040-12-06 | 19 | 39.11 | -22972 | -960 | -3438 | 0 | 193 | 0 | 4925 | 0 | 0 | 958 | 79 | 341 | 4924 | 3288 | 7354 | 0 | 847 | 0 | 217 | 1202 | 1000 | 378 | 1200 | 0 | 465 | 0 | 0 | 0 | 0 | 0 | 0 | 0 | 0 | 0
2040-12-06 | 20 | 35.45 | -22291 | -922 | -2435 | 0 | 0 | 0 | 4423 | 0 | 0 | 846 | 79 | 341 | 4177 | 3288 | 7346 | 0 | 649 | 0 | 216 | 1205 | 1000 | 413 | 1200 | 0 | 465 | 0 | 0 | 0 | 0 | 0 | 0 | 0 | 0 | 0
2040-12-06 | 21 | 25.6 | -21530 | -922 | -2220 | 0 | 0 | -119 | 3863 | 0 | 0 | 811 | 79 | 341 | 3690 | 3288 | 7332 | 0 | 860 | 0 | 217 | 1209 | 1000 | 436 | 1200 | 0 | 465 | 0 | 0 | 0 | 0 | 0 | 0 | 0 | 0 | 0
2040-12-06 | 22 | 25.6 | -20545 | -960 | -1862 | 0 | 0 | -127 | 3139 | 0 | 0 | 689 | 79 | 341 | 3266 | 3288 | 7294 | 0 | 838 | 0 | 217 | 1211 | 1000 | 467 | 1200 | 0 | 465 | 0 | 0 | 0 | 0 | 0 | 0 | 0 | 0 | 0
2040-12-06 | 23 | 25.6 | -19206 | -1041 | -1540 | 0 | 0 | -209 | 2156 | 0 | 0 | 612 | 79 | 341 | 2731 | 3288 | 7313 | 0 | 899 | 0 | 216 | 1194 | 1000 | 503 | 1200 | 0 | 465 | 0 | 0 | 0 | 0 | 0 | 0 | 0 | 0 | 0
2040-12-06 | 24 | 34.59 | -17851 | -1125 | -1253 | 0 | 0 | 336 | 1157 | 0 | 0 | 593 | 79 | 341 | 1626 | 3288 | 7298 | 0 | 969 | 0 | 212 | 1175 | 1000 | 490 | 1200 | 0 | 465 | 0 | 0 | 0 | 0 | 0 | 0 | 0 | 0 | 0
2040-12-07 | 1 | 31.04 | -16909 | -1167 | -1110 | 0 | 0 | -653 | 793 | 0 | 0 | 567 | 79 | 341 | 1555 | 3288 | 7195 | 0 | 982 | 0 | 210 | 1164 | 1000 | 1000 | 1200 | 0 | 465 | 0 | 0 | 0 | 0 | 0 | 0 | 0 | 0 | 0
2040-12-07 | 2 | 31.04 | -16367 | -1212 | -1003 | 0 | 0 | -875 | 528 | 0 | 0 | 567 | 79 | 341 | 1528 | 3288 | 7094 | 0 | 1026 | 0 | 210 | 1155 | 1000 | 976 | 1200 | 0 | 465 | 0 | 0 | 0 | 0 | 0 | 0 | 0 | 0 | 0
2040-12-07 | 3 | 31.04 | -16114 | -1257 | -859 | 0 | 0 | -1273 | 528 | 0 | 0 | 567 | 79 | 341 | 1528 | 3288 | 7148 | 0 | 1056 | 0 | 213 | 1154 | 1000 | 936 | 1200 | 0 | 465 | 0 | 0 | 0 | 0 | 0 | 0 | 0 | 0 | 0
2040-12-07 | 4 | 31.04 | -16115 | -1349 | -824 | 0 | 0 | -721 | 528 | 0 | 0 | 567 | 79 | 341 | 1528 | 3288 | 7085 | 0 | 1115 | 0 | 215 | 1152 | 1000 | 447 | 1200 | 0 | 465 | 0 | 0 | 0 | 0 | 0 | 0 | 0 | 0 | 0
2040-12-07 | 5 | 31.04 | -16398 | -1397 | -824 | 0 | 0 | -367 | 528 | 0 | 0 | 584 | 79 | 341 | 1987 | 3288 | 6673 | 0 | 1053 | 0 | 214 | 1148 | 1000 | 425 | 1200 | 0 | 465 | 0 | 0 | 0 | 0 | 0 | 0 | 0 | 0 | 0
2040-12-07 | 6 | 33.82 | -17112 | -1445 | -859 | 0 | 0 | 0 | 946 | 0 | 0 | 632 | 79 | 341 | 2900 | 3288 | 5852 | 0 | 997 | 0 | 208 | 1149 | 1000 | 360 | 1200 | 0 | 465 | 0 | 0 | 0 | 0 | 0 | 0 | 0 | 0 | 0
2040-12-07 | 7 | 38.05 | -18274 | -1493 | -1074 | 0 | 0 | 0 | 1823 | 0 | 0 | 828 | 79 | 341 | 3919 | 3288 | 5265 | 0 | 962 | 0 | 216 | 1157 | 1000 | 299 | 1200 | 0 | 465 | 0 | 0 | 0 | 0 | 0 | 0 | 0 | 0 | 0
2040-12-07 | 8 | 39.94 | -19465 | -1544 | -1325 | 0 | 0 | 0 | 2721 | 0 | 0 | 894 | 79 | 341 | 4569 | 3288 | 4839 | 0 | 923 | 377 | 216 | 1152 | 1000 | 270 | 1200 | 0 | 465 | 0 | 0 | 0 | 0 | 0 | 0 | 0 | 0 | 0
2040-12-07 | 9 | 31.04 | -20476 | -1493 | -1576 | 0 | 0 | -475 | 3482 | 0 | 0 | 763 | 79 | 341 | 3922 | 3288 | 3942 | 0 | 904 | 2958 | 216 | 1161 | 1000 | 299 | 1200 | 0 | 465 | 0 | 0 | 0 | 0 | 0 | 0 | 0 | 0 | 0
2040-12-07 | 10 | 30.54 | -20846 | -1397 | -1826 | 0 | -754 | -1859 | 3762 | 0 | 0 | 567 | 79 | 341 | 3898 | 3288 | 3219 | 0 | 870 | 6277 | 216 | 1173 | 1000 | 329 | 1200 | 0 | 465 | 0 | 0 | 0 | 0 | 0 | 0 | 0 | 0 | 0
2040-12-07 | 11 | 30.54 | -20907 | -1257 | -1791 | 0 | -2213 | -1859 | 3810 | 0 | 0 | 567 | 79 | 341 | 3738 | 3288 | 2198 | 0 | 840 | 8765 | 216 | 1179 | 1000 | 340 | 1200 | 0 | 465 | 0 | 0 | 0 | 0 | 0 | 0 | 0 | 0 | 0
2040-12-07 | 12 | 30.54 | -20817 | -1212 | -1540 | 0 | -2672 | -1859 | 3741 | 0 | 0 | 567 | 79 | 341 | 3738 | 3288 | 1563 | 0 | 836 | 9532 | 215 | 1187 | 1000 | 349 | 1200 | 0 | 465 | 0 | 0 | 0 | 0 | 0 | 0 | 0 | 0 | 0
2040-12-07 | 13 | 30.54 | -20565 | -1125 | -2005 | 0 | -2081 | -1859 | 3551 | 0 | 0 | 567 | 79 | 341 | 3110 | 3288 | 1219 | 0 | 939 | 10110 | 214 | 1199 | 1000 | 355 | 1200 | 0 | 465 | 0 | 0 | 0 | 0 | 0 | 0 | 0 | 0 | 0
2040-12-07 | 14 | 31.04 | -20300 | -1125 | -1970 | 0 | 0 | -663 | 3350 | 0 | 0 | 612 | 79 | 341 | 3135 | 3288 | 920 | 0 | 1031 | 6867 | 214 | 1206 | 1000 | 351 | 1200 | 0 | 465 | 0 | 0 | 0 | 0 | 0 | 0 | 0 | 0 | 0
2040-12-07 | 15 | 41.95 | -20263 | -1125 | -1755 | 0 | 0 | 0 | 3324 | 0 | 0 | 920 | 79 | 341 | 4627 | 3288 | 971 | 0 | 1092 | 4075 | 216 | 1205 | 1000 | 340 | 1200 | 0 | 465 | 0 | 0 | 0 | 0 | 0 | 0 | 0 | 0 | 0
2040-12-07 | 16 | 42 | -20549 | -1125 | -2328 | 0 | 784 | 1859 | 3540 | 0 | 0 | 1200 | 79 | 341 | 5598 | 3288 | 922 | 0 | 1042 | 976 | 216 | 1209 | 1000 | 284 | 1200 | 0 | 465 | 0 | 0 | 0 | 0 | 0 | 0 | 0 | 0 | 0
2040-12-07 | 17 | 42 | -21900 | -1167 | -2972 | 0 | 2233 | 1859 | 4555 | 0 | 0 | 1457 | 79 | 341 | 5780 | 3288 | 947 | 0 | 1115 | 15 | 216 | 1200 | 1000 | 289 | 1200 | 0 | 465 | 0 | 0 | 0 | 0 | 0 | 0 | 0 | 0 | 0
2040-12-07 | 18 | 42 | -22863 | -1212 | -3581 | 0 | 2753 | 1859 | 5284 | 0 | 0 | 1457 | 79 | 341 | 5780 | 3288 | 1236 | 0 | 1158 | 0 | 217 | 1202 | 1000 | 337 | 1200 | 0 | 465 | 0 | 0 | 0 | 0 | 0 | 0 | 0 | 0 | 0
2040-12-07 | 19 | 42 | -22637 | -1302 | -3438 | 0 | 870 | 1859 | 5115 | 0 | 0 | 1457 | 79 | 341 | 6783 | 3288 | 1794 | 0 | 1329 | 0 | 217 | 1202 | 1000 | 378 | 1200 | 0 | 465 | 0 | 0 | 0 | 0 | 0 | 0 | 0 | 0 | 0
2040-12-07 | 20 | 41.95 | -22164 | -1397 | -2435 | 0 | 0 | 1198 | 4756 | 0 | 0 | 1182 | 79 | 341 | 6775 | 3288 | 2540 | 0 | 1339 | 0 | 216 | 1205 | 1000 | 413 | 1200 | 0 | 465 | 0 | 0 | 0 | 0 | 0 | 0 | 0 | 0 | 0
2040-12-07 | 21 | 41.95 | -21652 | -1445 | -2220 | 0 | 0 | 589 | 4370 | 0 | 0 | 1135 | 79 | 341 | 6761 | 3288 | 3066 | 0 | 1161 | 0 | 217 | 1209 | 1000 | 436 | 1200 | 0 | 465 | 0 | 0 | 0 | 0 | 0 | 0 | 0 | 0 | 0
2040-12-07 | 22 | 41.11 | -20888 | -1493 | -1862 | 0 | 0 | 0 | 3794 | 0 | 0 | 1026 | 79 | 341 | 6492 | 3288 | 3427 | 0 | 1236 | 0 | 217 | 1211 | 1000 | 467 | 1200 | 0 | 465 | 0 | 0 | 0 | 0 | 0 | 0 | 0 | 0 | 0
2040-12-07 | 23 | 40.08 | -19807 | -1595 | -1540 | 0 | 0 | 0 | 2980 | 0 | 0 | 1001 | 79 | 341 | 6002 | 3288 | 3391 | 0 | 1282 | 0 | 216 | 1194 | 1000 | 503 | 1200 | 0 | 465 | 0 | 0 | 0 | 0 | 0 | 0 | 0 | 0 | 0
2040-12-07 | 24 | 41.11 | -18657 | -1696 | -1253 | 0 | 0 | 0 | 2108 | 0 | 0 | 1001 | 79 | 341 | 6040 | 3288 | 2956 | 0 | 1252 | 0 | 212 | 1175 | 1000 | 490 | 1200 | 0 | 465 | 0 | 0 | 0 | 0 | 0 | 0 | 0 | 0 | 0
2040-12-08 | 1 | 41.95 | -17824 | -1750 | -1468 | 0 | 0 | 0 | 1078 | 0 | 0 | 1135 | 79 | 341 | 6401 | 3288 | 2447 | 0 | 1235 | 0 | 210 | 1164 | 1000 | 1000 | 1200 | 0 | 465 | 0 | 0 | 0 | 0 | 0 | 0 | 0 | 0 | 0
2040-12-08 | 2 | 42.58 | -17324 | -1750 | -1253 | 0 | 0 | 0 | 713 | 0 | 0 | 1135 | 79 | 341 | 6642 | 3288 | 2035 | 0 | 1088 | 0 | 210 | 1155 | 1000 | 976 | 1200 | 0 | 465 | 0 | 0 | 0 | 0 | 0 | 0 | 0 | 0 | 0
2040-12-08 | 3 | 43.46 | -17112 | -1804 | -1110 | 0 | 0 | 0 | 555 | 0 | 0 | 1135 | 79 | 341 | 7026 | 3288 | 1634 | 0 | 1001 | 0 | 213 | 1154 | 1000 | 936 | 1200 | 0 | 465 | 0 | 0 | 0 | 0 | 0 | 0 | 0 | 0 | 0
2040-12-08 | 4 | 44.49 | -17095 | -1858 | -1038 | 0 | 0 | 0 | 544 | 0 | 0 | 1135 | 79 | 341 | 7526 | 3288 | 1592 | 0 | 1007 | 0 | 215 | 1152 | 1000 | 447 | 1200 | 0 | 465 | 0 | 0 | 0 | 0 | 0 | 0 | 0 | 0 | 0
2040-12-08 | 5 | 44.56 | -17303 | -1915 | -1003 | 0 | 0 | 0 | 697 | 0 | 0 | 1182 | 79 | 341 | 8133 | 3288 | 1156 | 0 | 893 | 0 | 214 | 1148 | 1000 | 425 | 1200 | 0 | 465 | 0 | 0 | 0 | 0 | 0 | 0 | 0 | 0 | 0
2040-12-08 | 6 | 44.54 | -17809 | -2029 | -1038 | 0 | 0 | 0 | 1067 | 0 | 0 | 1457 | 79 | 341 | 8587 | 3288 | 874 | 0 | 801 | 0 | 208 | 1149 | 1000 | 360 | 1200 | 0 | 465 | 0 | 0 | 0 | 0 | 0 | 0 | 0 | 0 | 0
2040-12-08 | 7 | 46.04 | -18697 | -1972 | -1182 | 0 | 0 | 0 | 1717 | 0 | 0 | 1457 | 79 | 341 | 9396 | 3288 | 517 | 0 | 718 | 0 | 216 | 1157 | 1000 | 299 | 1200 | 0 | 465 | 0 | 0 | 0 | 0 | 0 | 0 | 0 | 0 | 0
2040-12-08 | 8 | 47.08 | -19698 | -2029 | -1361 | 0 | 0 | 0 | 2446 | 0 | 0 | 1457 | 79 | 341 | 9796 | 3288 | 277 | 0 | 710 | 390 | 216 | 1152 | 1000 | 270 | 1200 | 0 | 465 | 0 | 0 | 0 | 0 | 0 | 0 | 0 | 0 | 0
2040-12-08 | 9 | 43.59 | -20733 | -1915 | -1683 | 0 | 0 | 0 | 3207 | 0 | 0 | 1182 | 79 | 341 | 8145 | 3288 | 117 | 0 | 627 | 3005 | 216 | 1161 | 1000 | 299 | 1200 | 0 | 465 | 0 | 0 | 0 | 0 | 0 | 0 | 0 | 0 | 0
2040-12-08 | 10 | 40.08 | -21161 | -1750 | -1970 | 0 | -486 | 0 | 3519 | 0 | 0 | 1001 | 79 | 341 | 6063 | 3288 | 43 | 0 | 515 | 6135 | 216 | 1173 | 1000 | 329 | 1200 | 0 | 465 | 0 | 0 | 0 | 0 | 0 | 0 | 0 | 0 | 0
2040-12-08 | 11 | 40.08 | -21183 | -1493 | -1791 | 0 | -2113 | 0 | 3535 | 0 | 0 | 632 | 79 | 341 | 5080 | 3288 | 23 | 0 | 466 | 8736 | 216 | 1179 | 1000 | 340 | 1200 | 0 | 465 | 0 | 0 | 0 | 0 | 0 | 0 | 0 | 0 | 0
2040-12-08 | 12 | 40.08 | -21033 | -1302 | -1970 | 0 | -1986 | 0 | 3424 | 0 | 0 | 612 | 79 | 341 | 4523 | 3288 | 29 | 0 | 515 | 9064 | 215 | 1187 | 1000 | 349 | 1200 | 0 | 465 | 0 | 0 | 0 | 0 | 0 | 0 | 0 | 0 | 0
2040-12-08 | 13 | 40.08 | -20869 | -1167 | -2149 | 0 | -1296 | 0 | 3308 | 0 | 0 | 636 | 79 | 341 | 4364 | 3288 | 44 | 0 | 732 | 8256 | 214 | 1199 | 1000 | 355 | 1200 | 0 | 465 | 0 | 0 | 0 | 0 | 0 | 0 | 0 | 0 | 0
2040-12-08 | 14 | 45.2 | -20744 | -1083 | -2220 | 0 | 0 | 0 | 3213 | 0 | 0 | 1001 | 79 | 341 | 5524 | 3288 | 128 | 0 | 807 | 5232 | 214 | 1206 | 1000 | 351 | 1200 | 0 | 465 | 0 | 0 | 0 | 0 | 0 | 0 | 0 | 0 | 0
2040-12-08 | 15 | 53.09 | -20762 | -1041 | -2292 | 0 | 959 | 0 | 3229 | 100 | 0 | 1182 | 79 | 388 | 6857 | 3288 | 361 | 0 | 854 | 2373 | 216 | 1205 | 1000 | 340 | 1200 | 0 | 465 | 0 | 0 | 0 | 0 | 0 | 0 | 0 | 0 | 0
2040-12-08 | 16 | 53.09 | -21194 | -1041 | -2184 | 0 | 2176 | 0 | 3546 | 100 | 0 | 1457 | 79 | 388 | 6857 | 3288 | 621 | 0 | 1092 | 443 | 216 | 1209 | 1000 | 284 | 1200 | 0 | 465 | 0 | 0 | 0 | 0 | 0 | 0 | 0 | 0 | 0
2040-12-08 | 17 | 53.09 | -22724 | -1041 | -2149 | 0 | 1669 | 0 | 4660 | 100 | 0 | 1457 | 79 | 388 | 7723 | 3288 | 954 | 0 | 1211 | 15 | 216 | 1200 | 1000 | 289 | 1200 | 0 | 465 | 0 | 0 | 0 | 0 | 0 | 0 | 0 | 0 | 0
2040-12-08 | 18 | 50.87 | -23572 | -1083 | -2220 | 0 | 252 | 0 | 5284 | 90 | 0 | 1457 | 79 | 368 | 8674 | 3288 | 1573 | 0 | 1389 | 0 | 217 | 1202 | 1000 | 337 | 1200 | 0 | 465 | 0 | 0 | 0 | 0 | 0 | 0 | 0 | 0 | 0
2040-12-08 | 19 | 46.86 | -23374 | -1083 | -2292 | 0 | 0 | 0 | 5141 | 0 | 0 | 1410 | 79 | 341 | 8418 | 3288 | 2049 | 0 | 1561 | 0 | 217 | 1202 | 1000 | 378 | 1200 | 0 | 465 | 0 | 0 | 0 | 0 | 0 | 0 | 0 | 0 | 0
2040-12-08 | 20 | 42.58 | -22672 | -1083 | -2149 | 0 | 0 | 0 | 4624 | 0 | 0 | 1135 | 79 | 341 | 7297 | 3288 | 2890 | 0 | 1752 | 0 | 216 | 1205 | 1000 | 413 | 1200 | 0 | 465 | 0 | 0 | 0 | 0 | 0 | 0 | 0 | 0 | 0
2040-12-08 | 21 | 40.93 | -21917 | -1083 | -2005 | 0 | 0 | 0 | 4074 | 0 | 0 | 1001 | 79 | 341 | 6324 | 3288 | 3486 | 0 | 1885 | 0 | 217 | 1209 | 1000 | 436 | 1200 | 0 | 465 | 0 | 0 | 0 | 0 | 0 | 0 | 0 | 0 | 0
2040-12-08 | 22 | 37.61 | -20476 | -1083 | -1826 | 0 | 0 | 0 | 3017 | 0 | 0 | 958 | 79 | 341 | 4974 | 3288 | 4238 | 0 | 1931 | 0 | 217 | 1211 | 1000 | 467 | 1200 | 0 | 465 | 0 | 0 | 0 | 0 | 0 | 0 | 0 | 0 | 0
2040-12-08 | 23 | 22.27 | -18752 | -1041 | -1826 | 0 | 0 | 0 | 1754 | 0 | 0 | 811 | 79 | 186 | 3728 | 3288 | 5283 | 0 | 1912 | 0 | 216 | 1194 | 1000 | 503 | 1200 | 0 | 465 | 0 | 0 | 0 | 0 | 0 | 0 | 0 | 0 | 0
2040-12-08 | 24 | 24.21 | -17249 | -1041 | -1647 | 0 | 0 | 0 | 655 | 0 | 0 | 612 | 79 | 241 | 2814 | 3288 | 5844 | 0 | 1862 | 0 | 212 | 1175 | 1000 | 490 | 1200 | 0 | 465 | 0 | 0 | 0 | 0 | 0 | 0 | 0 | 0 | 0
2040-12-09 | 1 | 27.7 | -16277 | -1041 | -1468 | 0 | 0 | -1268 | 528 | 0 | 0 | 584 | 79 | 325 | 2460 | 3288 | 5855 | 0 | 1895 | 0 | 210 | 1164 | 1000 | 1000 | 1200 | 0 | 465 | 0 | 0 | 0 | 0 | 0 | 0 | 0 | 0 | 0
2040-12-09 | 2 | 27.7 | -15710 | -1002 | -1253 | 0 | 0 | -1138 | 528 | 0 | 0 | 567 | 79 | 341 | 1905 | 3288 | 5531 | 0 | 1859 | 0 | 210 | 1155 | 1000 | 976 | 1200 | 0 | 465 | 0 | 0 | 0 | 0 | 0 | 0 | 0 | 0 | 0
2040-12-09 | 3 | 27.7 | -15425 | -960 | -1110 | 0 | 0 | -621 | 528 | 0 | 0 | 567 | 79 | 341 | 242 | 3288 | 6306 | 0 | 1798 | 0 | 213 | 1154 | 1000 | 936 | 1200 | 0 | 465 | 0 | 0 | 0 | 0 | 0 | 0 | 0 | 0 | 0
2040-12-09 | 4 | 27.7 | -15383 | -922 | -1038 | 0 | 0 | -525 | 528 | 0 | 0 | 567 | 79 | 341 | 214 | 3288 | 6660 | 0 | 1711 | 0 | 215 | 1152 | 1000 | 447 | 1200 | 0 | 465 | 0 | 0 | 0 | 0 | 0 | 0 | 0 | 0 | 0
2040-12-09 | 5 | 27.7 | -15861 | -886 | -1003 | 0 | 0 | -389 | 528 | 0 | 0 | 567 | 79 | 341 | 199 | 3288 | 7065 | 0 | 1619 | 0 | 214 | 1148 | 1000 | 425 | 1200 | 0 | 465 | 0 | 0 | 0 | 0 | 0 | 0 | 0 | 0 | 0
2040-12-09 | 6 | 37.43 | -17265 | -886 | -1038 | 0 | 0 | 405 | 904 | 0 | 0 | 567 | 79 | 341 | 560 | 3288 | 7183 | 0 | 1481 | 0 | 208 | 1149 | 1000 | 360 | 1200 | 0 | 465 | 0 | 0 | 0 | 0 | 0 | 0 | 0 | 0 | 0
2040-12-09 | 7 | 37.43 | -19613 | -886 | -1182 | 0 | 0 | 1273 | 2658 | 0 | 0 | 584 | 79 | 341 | 560 | 3288 | 7215 | 0 | 1346 | 0 | 216 | 1157 | 1000 | 299 | 1200 | 0 | 465 | 0 | 0 | 0 | 0 | 0 | 0 | 0 | 0 | 0
2040-12-09 | 8 | 37.43 | -21013 | -922 | -1361 | 0 | 0 | 1037 | 3699 | 0 | 0 | 612 | 79 | 341 | 1508 | 3288 | 7238 | 0 | 1104 | 87 | 216 | 1152 | 1000 | 270 | 1200 | 0 | 465 | 0 | 0 | 0 | 0 | 0 | 0 | 0 | 0 | 0
2040-12-09 | 9 | 37.43 | -21390 | -886 | -1683 | 0 | 0 | 200 | 3979 | 0 | 0 | 612 | 79 | 341 | 2594 | 3288 | 7246 | 0 | 969 | 310 | 216 | 1161 | 1000 | 299 | 1200 | 0 | 465 | 0 | 0 | 0 | 0 | 0 | 0 | 0 | 0 | 0
2040-12-09 | 10 | 33.57 | -21650 | -847 | -1970 | 0 | 0 | 0 | 4174 | 0 | 0 | 612 | 79 | 341 | 2740 | 3288 | 7259 | 0 | 958 | 634 | 216 | 1173 | 1000 | 329 | 1200 | 0 | 465 | 0 | 0 | 0 | 0 | 0 | 0 | 0 | 0 | 0
2040-12-09 | 11 | 23.36 | -21841 | -775 | -1791 | 0 | 0 | 0 | 4317 | 0 | 0 | 599 | 79 | 212 | 2414 | 3288 | 7260 | 0 | 852 | 985 | 216 | 1179 | 1000 | 340 | 1200 | 0 | 465 | 0 | 0 | 0 | 0 | 0 | 0 | 0 | 0 | 0
2040-12-09 | 12 | 21.39 | -21821 | -742 | -1970 | 0 | -75 | -575 | 4301 | 0 | 0 | 584 | 79 | 166 | 2854 | 3288 | 7250 | 0 | 831 | 1414 | 215 | 1187 | 1000 | 349 | 1200 | 0 | 465 | 0 | 0 | 0 | 0 | 0 | 0 | 0 | 0 | 0
2040-12-09 | 13 | 21.39 | -21733 | -676 | -2149 | 0 | 0 | -291 | 4238 | 0 | 0 | 612 | 79 | 160 | 2854 | 3288 | 7250 | 0 | 904 | 1031 | 214 | 1199 | 1000 | 355 | 1200 | 0 | 465 | 0 | 0 | 0 | 0 | 0 | 0 | 0 | 0 | 0
2040-12-09 | 14 | 22.27 | -21577 | -613 | -2220 | 0 | 0 | 0 | 4122 | 0 | 0 | 612 | 79 | 167 | 2686 | 3288 | 7263 | 0 | 929 | 829 | 214 | 1206 | 1000 | 351 | 1200 | 0 | 465 | 0 | 0 | 0 | 0 | 0 | 0 | 0 | 0 | 0
2040-12-09 | 15 | 24.21 | -21360 | -580 | -2292 | 0 | 0 | 0 | 3958 | 0 | 0 | 612 | 79 | 264 | 2753 | 3288 | 7271 | 0 | 1065 | 518 | 216 | 1205 | 1000 | 340 | 1200 | 0 | 465 | 0 | 0 | 0 | 0 | 0 | 0 | 0 | 0 | 0
2040-12-09 | 16 | 27.7 | -21490 | -580 | -2184 | 0 | 0 | 0 | 4053 | 0 | 0 | 612 | 79 | 341 | 2873 | 3288 | 7271 | 0 | 1110 | 254 | 216 | 1209 | 1000 | 284 | 1200 | 0 | 465 | 0 | 0 | 0 | 0 | 0 | 0 | 0 | 0 | 0
2040-12-09 | 17 | 28.91 | -22516 | -497 | -2149 | 0 | 0 | 308 | 4819 | 0 | 0 | 656 | 79 | 341 | 2885 | 3288 | 7274 | 0 | 1133 | 9 | 216 | 1200 | 1000 | 289 | 1200 | 0 | 465 | 0 | 0 | 0 | 0 | 0 | 0 | 0 | 0 | 0
2040-12-09 | 18 | 28.91 | -23138 | -524 | -2220 | 0 | 0 | 301 | 5284 | 0 | 0 | 656 | 79 | 341 | 2885 | 3288 | 7288 | 0 | 1340 | 0 | 217 | 1202 | 1000 | 337 | 1200 | 0 | 465 | 0 | 0 | 0 | 0 | 0 | 0 | 0 | 0 | 0
2040-12-09 | 19 | 28.91 | -22798 | -497 | -2292 | 0 | 0 | 32 | 5030 | 0 | 0 | 632 | 79 | 341 | 2885 | 3288 | 7311 | 0 | 1527 | 0 | 217 | 1202 | 1000 | 378 | 1200 | 0 | 465 | 0 | 0 | 0 | 0 | 0 | 0 | 0 | 0 | 0
2040-12-09 | 20 | 23.49 | -22065 | -497 | -2149 | 0 | 0 | 0 | 4486 | 0 | 0 | 612 | 79 | 233 | 2455 | 3288 | 7292 | 0 | 1766 | 0 | 216 | 1205 | 1000 | 413 | 1200 | 0 | 465 | 0 | 0 | 0 | 0 | 0 | 0 | 0 | 0 | 0
2040-12-09 | 21 | 24.21 | -21028 | -470 | -2005 | 0 | 0 | 0 | 3709 | 0 | 0 | 584 | 79 | 278 | 1950 | 3288 | 7279 | 0 | 1809 | 0 | 217 | 1209 | 1000 | 436 | 1200 | 0 | 465 | 0 | 0 | 0 | 0 | 0 | 0 | 0 | 0 | 0
2040-12-09 | 22 | 24.21 | -19553 | -470 | -1826 | 0 | 0 | 0 | 2610 | 0 | 0 | 567 | 79 | 240 | 1462 | 3288 | 7299 | 0 | 1744 | 0 | 217 | 1211 | 1000 | 467 | 1200 | 0 | 465 | 0 | 0 | 0 | 0 | 0 | 0 | 0 | 0 | 0
2040-12-09 | 23 | 21.39 | -17717 | -416 | -1826 | 0 | -224 | 0 | 1242 | 0 | 0 | 567 | 79 | 160 | 1356 | 3288 | 7124 | 0 | 1790 | 0 | 216 | 1194 | 1000 | 503 | 1200 | 0 | 465 | 0 | 0 | 0 | 0 | 0 | 0 | 0 | 0 | 0
2040-12-09 | 24 | 21.39 | -16073 | -416 | -1647 | 0 | -114 | 0 | 528 | 0 | 0 | 567 | 71 | 160 | 0 | 3288 | 7281 | 0 | 1860 | 0 | 212 | 1175 | 1000 | 490 | 1200 | 0 | 418 | 0 | 0 | 0 | 0 | 0 | 0 | 0 | 0 | 0
2040-12-10 | 1 | 14.62 | -14971 | -443 | -1110 | 0 | -566 | -1859 | 528 | 0 | 0 | 567 | 79 | 160 | 0 | 3288 | 7288 | 0 | 2000 | 0 | 210 | 1164 | 1000 | 1000 | 1200 | 0 | 465 | 0 | 0 | 0 | 0 | 0 | 0 | 0 | 0 | 0
2040-12-10 | 2 | 14.62 | -14356 | -443 | -1003 | 0 | -690 | -1859 | 528 | 0 | 0 | 567 | 79 | 160 | 0 | 3288 | 6757 | 0 | 1965 | 0 | 210 | 1155 | 1000 | 976 | 1200 | 0 | 465 | 0 | 0 | 0 | 0 | 0 | 0 | 0 | 0 | 0
2040-12-10 | 3 | 14.62 | -14039 | -443 | -859 | 0 | -1394 | -1859 | 528 | 0 | 0 | 567 | 79 | 160 | 0 | 3288 | 7061 | 0 | 1943 | 0 | 213 | 1154 | 1000 | 936 | 1200 | 0 | 465 | 0 | 0 | 0 | 0 | 0 | 0 | 0 | 0 | 0
2040-12-10 | 4 | 14.62 | -14004 | -443 | -824 | 0 | -1273 | -1859 | 528 | 0 | 0 | 567 | 79 | 160 | 0 | 3288 | 7320 | 0 | 1982 | 0 | 215 | 1152 | 1000 | 447 | 1200 | 0 | 465 | 0 | 0 | 0 | 0 | 0 | 0 | 0 | 0 | 0
2040-12-10 | 5 | 14.62 | -14452 | -443 | -824 | 0 | -783 | -1859 | 528 | 0 | 0 | 567 | 79 | 160 | 0 | 3288 | 7324 | 0 | 1963 | 0 | 214 | 1148 | 1000 | 425 | 1200 | 0 | 465 | 0 | 0 | 0 | 0 | 0 | 0 | 0 | 0 | 0
2040-12-10 | 6 | 17.38 | -15807 | -470 | -859 | 0 | 0 | -1097 | 528 | 0 | 0 | 567 | 79 | 160 | 0 | 3288 | 7330 | 0 | 1899 | 0 | 208 | 1149 | 1000 | 360 | 1200 | 0 | 465 | 0 | 0 | 0 | 0 | 0 | 0 | 0 | 0 | 0
2040-12-10 | 7 | 17.38 | -18100 | -443 | -1074 | 0 | 0 | -115 | 2124 | 0 | 0 | 567 | 79 | 160 | 0 | 3288 | 7346 | 0 | 1831 | 0 | 216 | 1157 | 1000 | 299 | 1200 | 0 | 465 | 0 | 0 | 0 | 0 | 0 | 0 | 0 | 0 | 0
2040-12-10 | 8 | 22.28 | -19440 | -470 | -1325 | 0 | 0 | 0 | 3170 | 0 | 0 | 567 | 79 | 170 | 384 | 3288 | 7326 | 0 | 1777 | 172 | 216 | 1152 | 1000 | 270 | 1200 | 0 | 465 | 0 | 0 | 0 | 0 | 0 | 0 | 0 | 0 | 0
2040-12-10 | 9 | 17.38 | -19738 | -443 | -1576 | 0 | 0 | -241 | 3403 | 0 | 0 | 567 | 79 | 160 | 384 | 3288 | 7309 | 0 | 1615 | 853 | 216 | 1161 | 1000 | 299 | 1200 | 0 | 465 | 0 | 0 | 0 | 0 | 0 | 0 | 0 | 0 | 0
2040-12-10 | 10 | 17.38 | -19907 | -416 | -1826 | 0 | 0 | -493 | 3535 | 0 | 0 | 567 | 79 | 160 | 384 | 3288 | 7309 | 0 | 1554 | 1384 | 216 | 1173 | 1000 | 329 | 1200 | 0 | 465 | 0 | 0 | 0 | 0 | 0 | 0 | 0 | 0 | 0
2040-12-10 | 11 | 17.38 | -20060 | -392 | -1791 | 0 | 0 | -1003 | 3651 | 0 | 0 | 567 | 79 | 160 | 384 | 3288 | 7293 | 0 | 1631 | 1794 | 216 | 1179 | 1000 | 340 | 1200 | 0 | 465 | 0 | 0 | 0 | 0 | 0 | 0 | 0 | 0 | 0
2040-12-10 | 12 | 17.38 | -20094 | -368 | -1540 | 0 | 0 | -1500 | 3678 | 0 | 0 | 567 | 79 | 160 | 384 | 3288 | 7288 | 0 | 1705 | 1939 | 215 | 1187 | 1000 | 349 | 1200 | 0 | 465 | 0 | 0 | 0 | 0 | 0 | 0 | 0 | 0 | 0
2040-12-10 | 13 | 17.38 | -20075 | -392 | -2005 | 0 | 0 | -260 | 3662 | 0 | 0 | 567 | 79 | 160 | 384 | 3288 | 7279 | 0 | 1581 | 1301 | 214 | 1199 | 1000 | 355 | 1200 | 0 | 465 | 0 | 0 | 0 | 0 | 0 | 0 | 0 | 0 | 0
2040-12-10 | 14 | 23.49 | -20115 | -368 | -1970 | 0 | 0 | 0 | 3694 | 0 | 0 | 567 | 79 | 212 | 569 | 3288 | 7284 | 0 | 1560 | 765 | 214 | 1206 | 1000 | 351 | 1200 | 0 | 465 | 0 | 0 | 0 | 0 | 0 | 0 | 0 | 0 | 0
2040-12-10 | 15 | 23.37 | -20077 | -392 | -1755 | 0 | 0 | 0 | 3667 | 0 | 0 | 567 | 79 | 203 | 520 | 3288 | 7304 | 0 | 1630 | 538 | 216 | 1205 | 1000 | 340 | 1200 | 0 | 465 | 0 | 0 | 0 | 0 | 0 | 0 | 0 | 0 | 0
2040-12-10 | 16 | 23.49 | -20337 | -416 | -2328 | 0 | 250 | 636 | 3868 | 0 | 0 | 567 | 79 | 212 | 578 | 3288 | 7313 | 0 | 1707 | 209 | 216 | 1209 | 1000 | 284 | 1200 | 0 | 465 | 0 | 0 | 0 | 0 | 0 | 0 | 0 | 0 | 0
2040-12-10 | 17 | 23.49 | -21453 | -416 | -2972 | 0 | 426 | 1532 | 4734 | 0 | 0 | 599 | 79 | 212 | 520 | 3288 | 7299 | 0 | 1771 | 11 | 216 | 1200 | 1000 | 289 | 1200 | 0 | 465 | 0 | 0 | 0 | 0 | 0 | 0 | 0 | 0 | 0
2040-12-10 | 18 | 23.49 | -22155 | -416 | -3581 | 0 | 1020 | 1586 | 5284 | 0 | 0 | 632 | 79 | 212 | 520 | 3288 | 7228 | 0 | 1881 | 0 | 217 | 1202 | 1000 | 337 | 1200 | 0 | 465 | 0 | 0 | 0 | 0 | 0 | 0 | 0 | 0 | 0
2040-12-10 | 19 | 23.49 | -21917 | -497 | -3438 | 0 | 939 | 1566 | 5099 | 0 | 0 | 632 | 79 | 212 | 520 | 3288 | 7082 | 0 | 1972 | 0 | 217 | 1202 | 1000 | 378 | 1200 | 0 | 465 | 0 | 0 | 0 | 0 | 0 | 0 | 0 | 0 | 0
2040-12-10 | 20 | 23.49 | -21349 | -580 | -2435 | 0 | 550 | 1100 | 4655 | 0 | 0 | 588 | 79 | 212 | 520 | 3288 | 6805 | 0 | 2069 | 0 | 216 | 1205 | 1000 | 413 | 1200 | 0 | 465 | 0 | 0 | 0 | 0 | 0 | 0 | 0 | 0 | 0
2040-12-10 | 21 | 23.49 | -20549 | -676 | -2220 | 0 | 199 | 1353 | 4032 | 0 | 0 | 584 | 79 | 212 | 520 | 3288 | 6560 | 0 | 2092 | 0 | 217 | 1209 | 1000 | 436 | 1200 | 0 | 465 | 0 | 0 | 0 | 0 | 0 | 0 | 0 | 0 | 0
2040-12-10 | 22 | 23.49 | -19286 | -742 | -1862 | 0 | 518 | 1037 | 3049 | 0 | 0 | 584 | 79 | 212 | 520 | 3288 | 6000 | 0 | 2043 | 0 | 217 | 1211 | 1000 | 467 | 1200 | 0 | 465 | 0 | 0 | 0 | 0 | 0 | 0 | 0 | 0 | 0
2040-12-10 | 23 | 23.49 | -17662 | -775 | -1540 | 0 | 0 | 1405 | 1786 | 0 | 0 | 584 | 79 | 212 | 375 | 3288 | 5770 | 0 | 1900 | 0 | 216 | 1194 | 1000 | 503 | 1200 | 0 | 465 | 0 | 0 | 0 | 0 | 0 | 0 | 0 | 0 | 0
2040-12-10 | 24 | 23.49 | -16222 | -847 | -1253 | 0 | 500 | 148 | 666 | 0 | 0 | 584 | 79 | 212 | 1118 | 3288 | 5373 | 0 | 1813 | 0 | 212 | 1175 | 1000 | 490 | 1200 | 0 | 465 | 0 | 0 | 0 | 0 | 0 | 0 | 0 | 0 | 0
2040-12-11 | 1 | 34.4 | -15337 | -922 | -1110 | 0 | -1868 | -820 | 528 | 0 | 0 | 567 | 79 | 319 | 3640 | 3288 | 4787 | 0 | 1810 | 0 | 210 | 1164 | 1000 | 1000 | 1200 | 0 | 465 | 0 | 0 | 0 | 0 | 0 | 0 | 0 | 0 | 0
2040-12-11 | 2 | 34.4 | -14897 | -960 | -1003 | 0 | -163 | -1859 | 528 | 0 | 0 | 599 | 79 | 335 | 3640 | 3288 | 3775 | 0 | 1632 | 0 | 210 | 1155 | 1000 | 976 | 1200 | 0 | 465 | 0 | 0 | 0 | 0 | 0 | 0 | 0 | 0 | 0
2040-12-11 | 3 | 34.4 | -14823 | -1002 | -859 | 0 | -939 | -332 | 528 | 0 | 0 | 632 | 79 | 341 | 3640 | 3288 | 2808 | 0 | 1671 | 0 | 213 | 1154 | 1000 | 936 | 1200 | 0 | 465 | 0 | 0 | 0 | 0 | 0 | 0 | 0 | 0 | 0
2040-12-11 | 4 | 34.4 | -15005 | -1083 | -824 | 0 | -544 | 0 | 528 | 0 | 0 | 801 | 79 | 341 | 4015 | 3288 | 2513 | 0 | 1412 | 0 | 215 | 1152 | 1000 | 447 | 1200 | 0 | 465 | 0 | 0 | 0 | 0 | 0 | 0 | 0 | 0 | 0
2040-12-11 | 5 | 37.34 | -15627 | -1125 | -824 | 0 | 0 | 0 | 528 | 0 | 0 | 877 | 79 | 341 | 4306 | 3288 | 2461 | 0 | 1243 | 0 | 214 | 1148 | 1000 | 425 | 1200 | 0 | 465 | 0 | 0 | 0 | 0 | 0 | 0 | 0 | 0 | 0
2040-12-11 | 6 | 39.11 | -17145 | -1167 | -859 | 0 | 0 | 0 | 528 | 0 | 0 | 958 | 79 | 341 | 5140 | 3288 | 3517 | 0 | 939 | 0 | 208 | 1149 | 1000 | 360 | 1200 | 0 | 465 | 0 | 0 | 0 | 0 | 0 | 0 | 0 | 0 | 0
2040-12-11 | 7 | 39.9 | -19435 | -1212 | -1074 | 0 | 0 | 0 | 1818 | 0 | 0 | 958 | 79 | 341 | 5509 | 3288 | 4640 | 0 | 752 | 0 | 216 | 1157 | 1000 | 299 | 1200 | 0 | 465 | 0 | 0 | 0 | 0 | 0 | 0 | 0 | 0 | 0
2040-12-11 | 8 | 39.26 | -21036 | -1257 | -1325 | 0 | 0 | 0 | 2954 | 0 | 0 | 958 | 79 | 341 | 5418 | 3288 | 5482 | 0 | 645 | 151 | 216 | 1152 | 1000 | 270 | 1200 | 0 | 465 | 0 | 0 | 0 | 0 | 0 | 0 | 0 | 0 | 0
2040-12-11 | 9 | 39.94 | -21748 | -1257 | -1576 | 0 | 0 | 0 | 3461 | 0 | 0 | 962 | 79 | 341 | 5621 | 3288 | 5748 | 0 | 424 | 315 | 216 | 1161 | 1000 | 299 | 1200 | 0 | 465 | 0 | 0 | 0 | 0 | 0 | 0 | 0 | 0 | 0
2040-12-11 | 10 | 39.94 | -22206 | -1257 | -1826 | 0 | 0 | 0 | 3783 | 0 | 0 | 1001 | 79 | 341 | 5616 | 3288 | 5781 | 0 | 284 | 733 | 216 | 1173 | 1000 | 329 | 1200 | 0 | 465 | 0 | 0 | 0 | 0 | 0 | 0 | 0 | 0 | 0
2040-12-11 | 11 | 37.72 | -22372 | -1257 | -1791 | 0 | 0 | 0 | 3905 | 0 | 0 | 958 | 79 | 341 | 4931 | 3288 | 5631 | 0 | 174 | 1714 | 216 | 1179 | 1000 | 340 | 1200 | 0 | 465 | 0 | 0 | 0 | 0 | 0 | 0 | 0 | 0 | 0
2040-12-11 | 12 | 34.4 | -22223 | -1212 | -1540 | 0 | -438 | -1831 | 3799 | 0 | 0 | 584 | 79 | 341 | 4169 | 3288 | 5299 | 0 | 159 | 5109 | 215 | 1187 | 1000 | 349 | 1200 | 0 | 465 | 0 | 0 | 0 | 0 | 0 | 0 | 0 | 0 | 0
2040-12-11 | 13 | 34.4 | -21824 | -1167 | -2005 | 0 | -1425 | -1346 | 3514 | 0 | 0 | 567 | 79 | 341 | 3880 | 3288 | 4494 | 0 | 129 | 7042 | 214 | 1199 | 1000 | 355 | 1200 | 0 | 465 | 0 | 0 | 0 | 0 | 0 | 0 | 0 | 0 | 0
2040-12-11 | 14 | 34.4 | -21652 | -1125 | -1970 | 0 | -129 | -916 | 3392 | 0 | 0 | 612 | 79 | 341 | 3641 | 3288 | 3293 | 0 | 125 | 6584 | 214 | 1206 | 1000 | 351 | 1200 | 0 | 465 | 0 | 0 | 0 | 0 | 0 | 0 | 0 | 0 | 0
2040-12-11 | 15 | 44.23 | -21536 | -1083 | -1755 | 0 | 0 | 0 | 3308 | 0 | 0 | 976 | 79 | 341 | 5518 | 3288 | 2200 | 0 | 130 | 4108 | 216 | 1205 | 1000 | 340 | 1200 | 0 | 465 | 0 | 0 | 0 | 0 | 0 | 0 | 0 | 0 | 0
2040-12-11 | 16 | 46.49 | -21718 | -1125 | -2328 | 0 | 516 | 1022 | 3440 | 0 | 0 | 1457 | 79 | 341 | 7346 | 3288 | 2230 | 0 | 137 | 941 | 216 | 1209 | 1000 | 284 | 1200 | 0 | 465 | 0 | 0 | 0 | 0 | 0 | 0 | 0 | 0 | 0
2040-12-11 | 17 | 46.49 | -23106 | -1167 | -2972 | 0 | 1634 | 1527 | 4423 | 0 | 0 | 1457 | 79 | 341 | 7346 | 3288 | 2557 | 0 | 207 | 17 | 216 | 1200 | 1000 | 289 | 1200 | 0 | 465 | 0 | 0 | 0 | 0 | 0 | 0 | 0 | 0 | 0
2040-12-11 | 18 | 46.49 | -24319 | -1212 | -3581 | 0 | 1718 | 1274 | 5284 | 0 | 0 | 1457 | 79 | 341 | 7815 | 3288 | 3127 | 0 | 308 | 0 | 217 | 1202 | 1000 | 337 | 1200 | 0 | 465 | 0 | 0 | 0 | 0 | 0 | 0 | 0 | 0 | 0
2040-12-11 | 19 | 46.49 | -24217 | -1302 | -3438 | 0 | 623 | 1433 | 5210 | 0 | 0 | 1457 | 79 | 341 | 7815 | 3288 | 3817 | 0 | 431 | 0 | 217 | 1202 | 1000 | 378 | 1200 | 0 | 465 | 0 | 0 | 0 | 0 | 0 | 0 | 0 | 0 | 0
2040-12-11 | 20 | 46.49 | -23761 | -1302 | -2435 | 0 | 246 | 0 | 4888 | 0 | 0 | 1182 | 79 | 341 | 7815 | 3288 | 4556 | 0 | 605 | 0 | 216 | 1205 | 1000 | 413 | 1200 | 0 | 465 | 0 | 0 | 0 | 0 | 0 | 0 | 0 | 0 | 0
2040-12-11 | 21 | 42.44 | -22979 | -1302 | -2220 | 0 | 0 | 0 | 4333 | 0 | 0 | 1135 | 79 | 341 | 6893 | 3288 | 5114 | 0 | 791 | 0 | 217 | 1209 | 1000 | 436 | 1200 | 0 | 465 | 0 | 0 | 0 | 0 | 0 | 0 | 0 | 0 | 0
2040-12-11 | 22 | 39.87 | -21670 | -1349 | -1862 | 0 | 0 | 0 | 3403 | 0 | 0 | 1001 | 79 | 341 | 5715 | 3288 | 5424 | 0 | 1071 | 0 | 217 | 1211 | 1000 | 467 | 1200 | 0 | 465 | 0 | 0 | 0 | 0 | 0 | 0 | 0 | 0 | 0
2040-12-11 | 23 | 36.17 | -19925 | -1302 | -1540 | 0 | 0 | 0 | 2166 | 0 | 0 | 920 | 79 | 341 | 4607 | 3288 | 5496 | 0 | 1291 | 0 | 216 | 1194 | 1000 | 503 | 1200 | 0 | 465 | 0 | 0 | 0 | 0 | 0 | 0 | 0 | 0 | 0
2040-12-11 | 24 | 30.83 | -18364 | -1257 | -1253 | 0 | 0 | 0 | 1057 | 0 | 0 | 840 | 79 | 341 | 4037 | 3288 | 5088 | 0 | 1602 | 0 | 212 | 1175 | 1000 | 490 | 1200 | 0 | 465 | 0 | 0 | 0 | 0 | 0 | 0 | 0 | 0 | 0
2040-12-12 | 1 | 37.4 | -17387 | -1302 | -1110 | 0 | -1741 | 0 | 528 | 0 | 0 | 802 | 79 | 341 | 4752 | 3288 | 4882 | 0 | 1829 | 0 | 210 | 1164 | 1000 | 1000 | 1200 | 0 | 465 | 0 | 0 | 0 | 0 | 0 | 0 | 0 | 0 | 0
2040-12-12 | 2 | 37.4 | -16909 | -1349 | -1003 | 0 | -3013 | 0 | 528 | 0 | 0 | 612 | 79 | 341 | 4752 | 3288 | 5647 | 0 | 2021 | 0 | 210 | 1155 | 1000 | 976 | 1200 | 0 | 465 | 0 | 0 | 0 | 0 | 0 | 0 | 0 | 0 | 0
2040-12-12 | 3 | 37.4 | -16721 | -1397 | -859 | 0 | -3315 | 0 | 528 | 0 | 0 | 584 | 79 | 341 | 4752 | 3288 | 5632 | 0 | 2120 | 0 | 213 | 1154 | 1000 | 936 | 1200 | 0 | 465 | 0 | 0 | 0 | 0 | 0 | 0 | 0 | 0 | 0
2040-12-12 | 4 | 37.4 | -16832 | -1493 | -824 | 0 | -2353 | 0 | 528 | 0 | 0 | 612 | 79 | 341 | 4752 | 3288 | 5317 | 0 | 2107 | 0 | 215 | 1152 | 1000 | 447 | 1200 | 0 | 465 | 0 | 0 | 0 | 0 | 0 | 0 | 0 | 0 | 0
2040-12-12 | 5 | 37.4 | -17429 | -1544 | -824 | 0 | -1470 | 0 | 528 | 0 | 0 | 675 | 79 | 341 | 4752 | 3288 | 5097 | 0 | 2055 | 0 | 214 | 1148 | 1000 | 425 | 1200 | 0 | 465 | 0 | 0 | 0 | 0 | 0 | 0 | 0 | 0 | 0
2040-12-12 | 6 | 37.4 | -19002 | -1595 | -859 | 0 | -132 | 0 | 1374 | 0 | 0 | 920 | 79 | 341 | 4812 | 3288 | 4364 | 0 | 2029 | 0 | 208 | 1149 | 1000 | 360 | 1200 | 0 | 465 | 0 | 0 | 0 | 0 | 0 | 0 | 0 | 0 | 0
2040-12-12 | 7 | 41.21 | -21502 | -1595 | -1074 | 0 | 0 | 0 | 3133 | 0 | 0 | 1001 | 79 | 341 | 6591 | 3288 | 3422 | 0 | 1978 | 0 | 216 | 1157 | 1000 | 299 | 1200 | 0 | 465 | 0 | 0 | 0 | 0 | 0 | 0 | 0 | 0 | 0
2040-12-12 | 8 | 43.34 | -22824 | -1696 | -1325 | 0 | 0 | 0 | 4063 | 0 | 0 | 1135 | 79 | 341 | 7816 | 3288 | 2565 | 0 | 1931 | 325 | 216 | 1152 | 1000 | 270 | 1200 | 0 | 465 | 0 | 0 | 0 | 0 | 0 | 0 | 0 | 0 | 0
2040-12-12 | 9 | 40.93 | -23047 | -1646 | -1576 | 0 | 0 | 0 | 4217 | 0 | 0 | 1001 | 79 | 341 | 6285 | 3288 | 2223 | 0 | 1899 | 2595 | 216 | 1161 | 1000 | 299 | 1200 | 0 | 465 | 0 | 0 | 0 | 0 | 0 | 0 | 0 | 0 | 0
2040-12-12 | 10 | 37.4 | -23015 | -1493 | -1826 | 0 | -530 | 0 | 4195 | 0 | 0 | 839 | 79 | 341 | 4671 | 3288 | 2026 | 0 | 1864 | 5178 | 216 | 1173 | 1000 | 329 | 1200 | 0 | 465 | 0 | 0 | 0 | 0 | 0 | 0 | 0 | 0 | 0
2040-12-12 | 11 | 37.4 | -22972 | -1397 | -1791 | 0 | -2051 | 0 | 4164 | 0 | 0 | 612 | 79 | 341 | 4536 | 3288 | 1747 | 0 | 1857 | 7188 | 216 | 1179 | 1000 | 340 | 1200 | 0 | 465 | 0 | 0 | 0 | 0 | 0 | 0 | 0 | 0 | 0
2040-12-12 | 12 | 37.4 | -22804 | -1349 | -1540 | 0 | -4077 | 0 | 4048 | 0 | 0 | 567 | 79 | 341 | 4536 | 3288 | 1616 | 0 | 1744 | 9136 | 215 | 1187 | 1000 | 349 | 1200 | 0 | 465 | 0 | 0 | 0 | 0 | 0 | 0 | 0 | 0 | 0
2040-12-12 | 13 | 37.4 | -22540 | -1257 | -2005 | 0 | -3571 | 0 | 3863 | 0 | 0 | 567 | 79 | 341 | 4536 | 3288 | 1234 | 0 | 1474 | 9558 | 214 | 1199 | 1000 | 355 | 1200 | 0 | 465 | 0 | 0 | 0 | 0 | 0 | 0 | 0 | 0 | 0
2040-12-12 | 14 | 37.4 | -22325 | -1212 | -1970 | 0 | -387 | 0 | 3709 | 0 | 0 | 839 | 79 | 341 | 4451 | 3288 | 1013 | 0 | 1201 | 6536 | 214 | 1206 | 1000 | 351 | 1200 | 0 | 465 | 0 | 0 | 0 | 0 | 0 | 0 | 0 | 0 | 0
2040-12-12 | 15 | 44.49 | -22134 | -1212 | -1755 | 0 | 0 | 0 | 3577 | 0 | 0 | 1119 | 79 | 341 | 6685 | 3288 | 674 | 0 | 1037 | 3874 | 216 | 1205 | 1000 | 340 | 1200 | 0 | 465 | 0 | 0 | 0 | 0 | 0 | 0 | 0 | 0 | 0
2040-12-12 | 16 | 49.98 | -22260 | -1212 | -2328 | 0 | 2057 | 0 | 3667 | 0 | 0 | 1457 | 79 | 388 | 8271 | 3288 | 369 | 0 | 840 | 1009 | 216 | 1209 | 1000 | 284 | 1200 | 0 | 465 | 0 | 0 | 0 | 0 | 0 | 0 | 0 | 0 | 0
2040-12-12 | 17 | 49.98 | -23614 | -1257 | -2972 | 0 | 3924 | 0 | 4613 | 0 | 0 | 1457 | 79 | 388 | 8871 | 3288 | 182 | 0 | 651 | 20 | 216 | 1200 | 1000 | 289 | 1200 | 0 | 465 | 0 | 0 | 0 | 0 | 0 | 0 | 0 | 0 | 0
2040-12-12 | 18 | 49.98 | -24566 | -1349 | -3581 | 0 | 5130 | 0 | 5284 | 0 | 0 | 1457 | 79 | 388 | 8871 | 3288 | 98 | 0 | 479 | 0 | 217 | 1202 | 1000 | 337 | 1200 | 0 | 465 | 0 | 0 | 0 | 0 | 0 | 0 | 0 | 0 | 0
2040-12-12 | 19 | 49.98 | -24445 | -1349 | -3438 | 0 | 3870 | 0 | 5199 | 0 | 0 | 1457 | 79 | 388 | 10046 | 3288 | 67 | 0 | 375 | 0 | 217 | 1202 | 1000 | 378 | 1200 | 0 | 465 | 0 | 0 | 0 | 0 | 0 | 0 | 0 | 0 | 0
2040-12-12 | 20 | 49.98 | -24108 | -1397 | -2435 | 0 | 2117 | 0 | 4962 | 0 | 0 | 1457 | 79 | 388 | 10590 | 3288 | 126 | 0 | 435 | 0 | 216 | 1205 | 1000 | 413 | 1200 | 0 | 465 | 0 | 0 | 0 | 0 | 0 | 0 | 0 | 0 | 0
2040-12-12 | 21 | 49.98 | -23454 | -1397 | -2220 | 0 | 1522 | 0 | 4502 | 0 | 0 | 1457 | 79 | 388 | 10590 | 3288 | 254 | 0 | 465 | 0 | 217 | 1209 | 1000 | 436 | 1200 | 0 | 465 | 0 | 0 | 0 | 0 | 0 | 0 | 0 | 0 | 0
2040-12-12 | 22 | 49.98 | -22219 | -1445 | -1862 | 0 | 852 | 0 | 3635 | 0 | 0 | 1457 | 79 | 362 | 10361 | 3288 | 375 | 0 | 557 | 0 | 217 | 1211 | 1000 | 467 | 1200 | 0 | 465 | 0 | 0 | 0 | 0 | 0 | 0 | 0 | 0 | 0
2040-12-12 | 23 | 48.12 | -20479 | -1445 | -1540 | 0 | 0 | 0 | 2415 | 0 | 0 | 1457 | 79 | 341 | 10154 | 3288 | 541 | 0 | 611 | 0 | 216 | 1194 | 1000 | 503 | 1200 | 0 | 465 | 0 | 0 | 0 | 0 | 0 | 0 | 0 | 0 | 0
2040-12-12 | 24 | 45.48 | -18861 | -1445 | -1253 | 0 | 0 | 0 | 1279 | 0 | 0 | 1457 | 79 | 341 | 9143 | 3288 | 741 | 0 | 689 | 0 | 212 | 1175 | 1000 | 490 | 1200 | 0 | 465 | 0 | 0 | 0 | 0 | 0 | 0 | 0 | 0 | 0
2040-12-13 | 1 | 42.99 | -17821 | -1493 | -1110 | 0 | 0 | 0 | 1168 | 0 | 0 | 1230 | 79 | 341 | 7713 | 3288 | 938 | 0 | 629 | 0 | 210 | 1164 | 1000 | 1000 | 1200 | 0 | 465 | 0 | 0 | 0 | 0 | 0 | 0 | 0 | 0 | 0
2040-12-13 | 2 | 42.6 | -17265 | -1544 | -1003 | 0 | 0 | 0 | 761 | 0 | 0 | 1141 | 79 | 341 | 7290 | 3288 | 1188 | 0 | 717 | 0 | 210 | 1155 | 1000 | 976 | 1200 | 0 | 465 | 0 | 0 | 0 | 0 | 0 | 0 | 0 | 0 | 0
2040-12-13 | 3 | 42.11 | -16995 | -1544 | -859 | 0 | 0 | 0 | 560 | 0 | 0 | 1135 | 79 | 341 | 6935 | 3288 | 1370 | 0 | 723 | 0 | 213 | 1154 | 1000 | 936 | 1200 | 0 | 465 | 0 | 0 | 0 | 0 | 0 | 0 | 0 | 0 | 0
2040-12-13 | 4 | 42.69 | -16980 | -1493 | -824 | 0 | 0 | 0 | 550 | 0 | 0 | 1135 | 79 | 341 | 6911 | 3288 | 1636 | 0 | 878 | 0 | 215 | 1152 | 1000 | 447 | 1200 | 0 | 465 | 0 | 0 | 0 | 0 | 0 | 0 | 0 | 0 | 0
2040-12-13 | 5 | 42.44 | -17450 | -1445 | -824 | 0 | 0 | 0 | 898 | 0 | 0 | 1026 | 79 | 341 | 6611 | 3288 | 2203 | 0 | 821 | 0 | 214 | 1148 | 1000 | 425 | 1200 | 0 | 465 | 0 | 0 | 0 | 0 | 0 | 0 | 0 | 0 | 0
2040-12-13 | 6 | 42.53 | -18824 | -1397 | -859 | 0 | 0 | 0 | 1908 | 0 | 0 | 1026 | 79 | 341 | 6620 | 3288 | 2534 | 0 | 903 | 0 | 208 | 1149 | 1000 | 360 | 1200 | 0 | 465 | 0 | 0 | 0 | 0 | 0 | 0 | 0 | 0 | 0
2040-12-13 | 7 | 42.58 | -21119 | -1397 | -1074 | 0 | 0 | 0 | 3604 | 0 | 0 | 1063 | 79 | 341 | 6764 | 3288 | 3071 | 0 | 1045 | 0 | 216 | 1157 | 1000 | 299 | 1200 | 0 | 465 | 0 | 0 | 0 | 0 | 0 | 0 | 0 | 0 | 0
2040-12-13 | 8 | 42.44 | -22411 | -1349 | -1325 | 0 | 0 | 0 | 4555 | 0 | 0 | 1001 | 79 | 341 | 6616 | 3288 | 3714 | 0 | 997 | 192 | 216 | 1152 | 1000 | 270 | 1200 | 0 | 465 | 0 | 0 | 0 | 0 | 0 | 0 | 0 | 0 | 0
2040-12-13 | 9 | 39.21 | -22698 | -1302 | -1576 | 0 | -501 | 0 | 4766 | 0 | 0 | 840 | 79 | 341 | 4760 | 3288 | 5207 | 0 | 1100 | 1355 | 216 | 1161 | 1000 | 299 | 1200 | 0 | 465 | 0 | 0 | 0 | 0 | 0 | 0 | 0 | 0 | 0
2040-12-13 | 10 | 39.21 | -22748 | -1212 | -1826 | 0 | -2028 | 0 | 4803 | 0 | 0 | 599 | 79 | 341 | 4293 | 3288 | 6371 | 0 | 995 | 2662 | 216 | 1173 | 1000 | 329 | 1200 | 0 | 465 | 0 | 0 | 0 | 0 | 0 | 0 | 0 | 0 | 0
2040-12-13 | 11 | 39.21 | -22693 | -1083 | -1791 | 0 | -2498 | 0 | 4761 | 0 | 0 | 567 | 79 | 341 | 3490 | 3288 | 6997 | 0 | 946 | 3197 | 216 | 1179 | 1000 | 340 | 1200 | 0 | 465 | 0 | 0 | 0 | 0 | 0 | 0 | 0 | 0 | 0
2040-12-13 | 12 | 39.21 | -22536 | -1041 | -1540 | 0 | -1045 | 0 | 4645 | 0 | 0 | 567 | 79 | 341 | 1344 | 3288 | 7142 | 0 | 866 | 3474 | 215 | 1187 | 1000 | 349 | 1200 | 0 | 465 | 0 | 0 | 0 | 0 | 0 | 0 | 0 | 0 | 0
2040-12-13 | 13 | 52.08 | -22228 | -1002 | -2005 | 0 | 95 | 0 | 4417 | 100 | 0 | 599 | 79 | 388 | 1862 | 3288 | 7143 | 0 | 816 | 2015 | 214 | 1199 | 1000 | 355 | 1200 | 0 | 465 | 0 | 0 | 0 | 0 | 0 | 0 | 0 | 0 | 0
2040-12-13 | 14 | 52.08 | -22085 | -960 | -1970 | 0 | 764 | 0 | 4312 | 100 | 0 | 612 | 79 | 388 | 1862 | 3288 | 7073 | 0 | 769 | 1332 | 214 | 1206 | 1000 | 351 | 1200 | 0 | 465 | 0 | 0 | 0 | 0 | 0 | 0 | 0 | 0 | 0
2040-12-13 | 15 | 52.08 | -21929 | -960 | -1755 | 0 | 1114 | 0 | 4201 | 100 | 0 | 654 | 79 | 388 | 1862 | 3288 | 7033 | 0 | 744 | 756 | 216 | 1205 | 1000 | 340 | 1200 | 0 | 465 | 0 | 0 | 0 | 0 | 0 | 0 | 0 | 0 | 0
2040-12-13 | 16 | 52.08 | -22068 | -960 | -2328 | 0 | 1744 | 0 | 4301 | 100 | 0 | 839 | 79 | 388 | 2060 | 3288 | 7114 | 0 | 761 | 309 | 216 | 1209 | 1000 | 284 | 1200 | 0 | 465 | 0 | 0 | 0 | 0 | 0 | 0 | 0 | 0 | 0
2040-12-13 | 17 | 52.08 | -23045 | -922 | -2972 | 0 | 1506 | 0 | 5020 | 90 | 0 | 958 | 79 | 360 | 3335 | 3288 | 7113 | 0 | 810 | 12 | 216 | 1200 | 1000 | 289 | 1200 | 0 | 465 | 0 | 0 | 0 | 0 | 0 | 0 | 0 | 0 | 0
2040-12-13 | 18 | 42.53 | -23401 | -922 | -3581 | 0 | 0 | 0 | 5284 | 0 | 0 | 973 | 79 | 341 | 5517 | 3288 | 7157 | 0 | 843 | 0 | 217 | 1202 | 1000 | 337 | 1200 | 0 | 465 | 0 | 0 | 0 | 0 | 0 | 0 | 0 | 0 | 0
2040-12-13 | 19 | 40.34 | -22871 | -922 | -3438 | 0 | 0 | 0 | 4893 | 0 | 0 | 958 | 79 | 341 | 5295 | 3288 | 7005 | 0 | 910 | 0 | 217 | 1202 | 1000 | 378 | 1200 | 0 | 465 | 0 | 0 | 0 | 0 | 0 | 0 | 0 | 0 | 0
2040-12-13 | 20 | 33.57 | -22113 | -922 | -2435 | 0 | 0 | 0 | 4333 | 0 | 0 | 839 | 79 | 335 | 4009 | 3288 | 7152 | 0 | 936 | 0 | 216 | 1205 | 1000 | 413 | 1200 | 0 | 465 | 0 | 0 | 0 | 0 | 0 | 0 | 0 | 0 | 0
2040-12-13 | 21 | 25.6 | -21317 | -922 | -2220 | 0 | 0 | 0 | 3746 | 0 | 0 | 802 | 79 | 319 | 3555 | 3288 | 7230 | 0 | 912 | 0 | 217 | 1209 | 1000 | 436 | 1200 | 0 | 465 | 0 | 0 | 0 | 0 | 0 | 0 | 0 | 0 | 0
2040-12-13 | 22 | 11 | -20184 | -886 | -1862 | 0 | 0 | 0 | 2911 | 0 | 0 | 636 | 79 | 160 | 3516 | 3288 | 7183 | 0 | 975 | 0 | 217 | 1211 | 625 | 467 | 1200 | 0 | 465 | 0 | 0 | 0 | 0 | 0 | 375 | 0 | 0 | 0
2040-12-13 | 23 | 10 | -18733 | -847 | -1540 | 0 | 0 | 0 | 1844 | 0 | 0 | 612 | 79 | 160 | 3516 | 3288 | 7172 | 0 | 990 | 0 | 216 | 1194 | 0 | 385 | 1200 | 0 | 465 | 0 | 0 | 0 | 0 | 0 | 1000 | 118 | 0 | 0
2040-12-13 | 24 | 5 | -17227 | -847 | -1253 | 0 | 0 | 0 | 734 | 0 | 0 | 567 | 79 | 160 | 3296 | 3288 | 7200 | 0 | 1086 | 0 | 212 | 1041 | 0 | 0 | 1200 | 0 | 465 | 0 | 0 | 0 | 0 | 134 | 1000 | 490 | 0 | 0
2040-12-14 | 1 | 10 | -16070 | -847 | -1110 | 0 | -820 | -1540 | 1358 | 0 | 0 | 567 | 79 | 160 | 2432 | 3288 | 7222 | 0 | 1242 | 0 | 210 | 1164 | 0 | 1000 | 1200 | 0 | 465 | 0 | 0 | 0 | 0 | 0 | 1000 | 0 | 0 | 0
2040-12-14 | 2 | 10 | -15358 | -811 | -1003 | 0 | 0 | -1823 | 766 | 0 | 0 | 567 | 79 | 160 | 1562 | 3288 | 7241 | 0 | 1325 | 0 | 210 | 1155 | 0 | 976 | 1200 | 0 | 465 | 0 | 0 | 0 | 0 | 0 | 1000 | 0 | 0 | 0
2040-12-14 | 3 | 10 | -14961 | -775 | -859 | 0 | -297 | -1859 | 528 | 0 | 0 | 567 | 79 | 160 | 1562 | 3288 | 7242 | 0 | 1357 | 0 | 213 | 1154 | 0 | 936 | 1200 | 0 | 465 | 0 | 0 | 0 | 0 | 0 | 1000 | 0 | 0 | 0
2040-12-14 | 4 | 10 | -14774 | -742 | -824 | 0 | 0 | -1791 | 528 | 0 | 0 | 567 | 79 | 160 | 1242 | 3288 | 7243 | 0 | 1544 | 0 | 215 | 1152 | 0 | 447 | 1200 | 0 | 465 | 0 | 0 | 0 | 0 | 0 | 1000 | 0 | 0 | 0
2040-12-14 | 5 | 10 | -14862 | -676 | -824 | 0 | 0 | -1775 | 528 | 0 | 0 | 567 | 79 | 160 | 1242 | 3288 | 7258 | 0 | 1563 | 0 | 214 | 1148 | 0 | 425 | 1200 | 0 | 465 | 0 | 0 | 0 | 0 | 0 | 1000 | 0 | 0 | 0
2040-12-14 | 6 | 10 | -15351 | -643 | -859 | 0 | 0 | -852 | 761 | 0 | 0 | 567 | 79 | 160 | 663 | 3288 | 7257 | 0 | 1549 | 0 | 208 | 1149 | 0 | 360 | 1200 | 0 | 465 | 0 | 0 | 0 | 0 | 0 | 1000 | 0 | 0 | 0
2040-12-14 | 7 | 10 | -16283 | -643 | -1074 | 0 | 0 | -194 | 1532 | 0 | 0 | 567 | 79 | 160 | 533 | 3288 | 7260 | 0 | 1439 | 0 | 216 | 1157 | 0 | 299 | 1200 | 0 | 465 | 0 | 0 | 0 | 0 | 0 | 1000 | 0 | 0 | 0
2040-12-14 | 8 | 11 | -17471 | -613 | -1325 | 0 | 0 | 0 | 2515 | 0 | 0 | 567 | 79 | 160 | 400 | 3288 | 7260 | 0 | 1590 | 75 | 216 | 1152 | 174 | 270 | 1200 | 0 | 465 | 0 | 0 | 0 | 0 | 0 | 826 | 0 | 0 | 0
2040-12-14 | 9 | 11 | -18734 | -613 | -1576 | 0 | 0 | 0 | 3561 | 0 | 0 | 567 | 79 | 160 | 220 | 3288 | 7260 | 0 | 1620 | 343 | 216 | 1161 | 485 | 299 | 1200 | 0 | 465 | 0 | 0 | 0 | 0 | 0 | 515 | 0 | 0 | 0
2040-12-14 | 10 | 11 | -19559 | -580 | -1826 | 0 | 0 | 0 | 4248 | 0 | 0 | 567 | 79 | 160 | 0 | 3288 | 7257 | 0 | 1731 | 892 | 216 | 1173 | 361 | 329 | 1200 | 0 | 465 | 0 | 0 | 0 | 0 | 0 | 639 | 0 | 0 | 0
2040-12-14 | 11 | 10 | -19914 | -580 | -1791 | 0 | 0 | -267 | 4544 | 0 | 0 | 567 | 79 | 160 | 0 | 3288 | 7282 | 0 | 1737 | 1496 | 216 | 1179 | 0 | 340 | 1200 | 0 | 465 | 0 | 0 | 0 | 0 | 0 | 1000 | 0 | 0 | 0
2040-12-14 | 12 | 10 | -19910 | -554 | -1540 | 0 | -110 | -25 | 4539 | 0 | 0 | 567 | 79 | 160 | 0 | 3288 | 6546 | 0 | 1755 | 2138 | 215 | 1187 | 0 | 0 | 1200 | 0 | 465 | 0 | 0 | 0 | 0 | 0 | 1000 | 349 | 0 | 0
2040-12-14 | 13 | 10 | -19734 | -497 | -2005 | 0 | -168 | 0 | 4396 | 0 | 0 | 567 | 79 | 160 | 0 | 3288 | 7119 | 0 | 1742 | 1684 | 214 | 1199 | 0 | 292 | 1200 | 0 | 465 | 0 | 0 | 0 | 0 | 0 | 1000 | 63 | 0 | 0
2040-12-14 | 14 | 11 | -19422 | -470 | -1970 | 0 | 0 | 0 | 4137 | 0 | 0 | 567 | 79 | 160 | 0 | 3288 | 7245 | 0 | 1645 | 1235 | 214 | 1206 | 70 | 351 | 1200 | 0 | 465 | 0 | 0 | 0 | 0 | 0 | 930 | 0 | 0 | 0
2040-12-14 | 15 | 11 | -19261 | -470 | -1755 | 0 | 0 | 0 | 4000 | 0 | 0 | 567 | 79 | 160 | 0 | 3288 | 7243 | 0 | 1627 | 789 | 216 | 1205 | 307 | 340 | 1200 | 0 | 465 | 0 | 0 | 0 | 0 | 0 | 693 | 0 | 0 | 0
2040-12-14 | 16 | 13.52 | -19426 | -497 | -2328 | 0 | 0 | 528 | 4137 | 0 | 0 | 567 | 79 | 160 | 0 | 3288 | 7239 | 0 | 1561 | 318 | 216 | 1209 | 1000 | 284 | 1200 | 0 | 465 | 0 | 0 | 0 | 0 | 0 | 0 | 0 | 0 | 0
2040-12-14 | 17 | 13.52 | -20401 | -497 | -2972 | 0 | 0 | 1689 | 4946 | 0 | 0 | 567 | 79 | 160 | 0 | 3288 | 7233 | 0 | 1532 | 7 | 216 | 1200 | 1000 | 289 | 1200 | 0 | 465 | 0 | 0 | 0 | 0 | 0 | 0 | 0 | 0 | 0
2040-12-14 | 18 | 18.12 | -20808 | -497 | -3581 | 0 | 528 | 1859 | 5284 | 0 | 0 | 599 | 79 | 160 | 0 | 3288 | 7233 | 0 | 1435 | 0 | 217 | 1202 | 1000 | 337 | 1200 | 0 | 465 | 0 | 0 | 0 | 0 | 0 | 0 | 0 | 0 | 0
2040-12-14 | 19 | 18.12 | -20352 | -470 | -3438 | 0 | 259 | 1859 | 4904 | 0 | 0 | 584 | 79 | 160 | 0 | 3288 | 7243 | 0 | 1422 | 0 | 217 | 1202 | 1000 | 378 | 1200 | 0 | 465 | 0 | 0 | 0 | 0 | 0 | 0 | 0 | 0 | 0
2040-12-14 | 20 | 13.52 | -19681 | -443 | -2435 | 0 | 0 | 885 | 4349 | 0 | 0 | 567 | 79 | 160 | 0 | 3288 | 7229 | 0 | 1504 | 0 | 216 | 1205 | 1000 | 413 | 1200 | 0 | 465 | 0 | 0 | 0 | 0 | 0 | 0 | 0 | 0 | 0
2040-12-14 | 21 | 13.52 | -18975 | -416 | -2220 | 0 | 3 | 615 | 3762 | 0 | 0 | 567 | 79 | 160 | 0 | 3288 | 7211 | 0 | 1399 | 0 | 217 | 1209 | 1000 | 436 | 1200 | 0 | 465 | 0 | 0 | 0 | 0 | 0 | 0 | 0 | 0 | 0
2040-12-14 | 22 | 13.52 | -18135 | -416 | -1862 | 0 | 0 | 58 | 3070 | 0 | 0 | 567 | 79 | 160 | 0 | 3288 | 7214 | 0 | 1417 | 0 | 217 | 1211 | 1000 | 467 | 1200 | 0 | 465 | 0 | 0 | 0 | 0 | 0 | 0 | 0 | 0 | 0
2040-12-14 | 23 | 11 | -17022 | -443 | -1540 | 0 | 0 | 0 | 2145 | 0 | 0 | 567 | 79 | 160 | 0 | 3288 | 7240 | 0 | 1746 | 0 | 216 | 1194 | 202 | 503 | 1200 | 0 | 465 | 0 | 0 | 0 | 0 | 0 | 798 | 0 | 0 | 0
2040-12-14 | 24 | 5 | -15796 | -497 | -1253 | 0 | 0 | 0 | 1125 | 0 | 0 | 567 | 79 | 160 | 0 | 3288 | 7261 | 0 | 2035 | 0 | 212 | 1154 | 0 | 0 | 1200 | 0 | 465 | 0 | 0 | 0 | 0 | 21 | 1000 | 490 | 0 | 0
2040-12-15 | 1 | 9.1 | -14847 | -524 | -1468 | 0 | 0 | -166 | 528 | 0 | 0 | 567 | 79 | 160 | 0 | 3288 | 7250 | 0 | 2094 | 0 | 210 | 1164 | 0 | 0 | 1200 | 0 | 465 | 0 | 0 | 0 | 0 | 0 | 1000 | 1000 | 0 | 0
2040-12-15 | 2 | 9.1 | -14253 | -613 | -1253 | 0 | 0 | -875 | 528 | 0 | 0 | 567 | 79 | 160 | 0 | 3288 | 7269 | 0 | 2074 | 0 | 210 | 1155 | 0 | 0 | 1200 | 0 | 465 | 0 | 0 | 0 | 0 | 0 | 1000 | 976 | 0 | 0
2040-12-15 | 3 | 9.1 | -13977 | -676 | -1110 | 0 | 0 | -1284 | 528 | 0 | 0 | 567 | 79 | 160 | 0 | 3288 | 7280 | 0 | 2113 | 0 | 213 | 1154 | 0 | 0 | 1200 | 0 | 465 | 0 | 0 | 0 | 0 | 0 | 1000 | 936 | 0 | 0
2040-12-15 | 4 | 9.1 | -13914 | -742 | -1038 | 0 | 0 | -1378 | 528 | 0 | 0 | 567 | 79 | 160 | 0 | 3288 | 7274 | 0 | 2145 | 0 | 215 | 1152 | 0 | 0 | 1200 | 0 | 465 | 0 | 0 | 0 | 0 | 0 | 1000 | 447 | 0 | 0
2040-12-15 | 5 | 9.1 | -14084 | -742 | -1003 | 0 | 0 | -1279 | 528 | 0 | 0 | 567 | 79 | 160 | 0 | 3288 | 7274 | 0 | 2185 | 0 | 214 | 1148 | 0 | 0 | 1200 | 0 | 465 | 0 | 0 | 0 | 0 | 0 | 1000 | 425 | 0 | 0
2040-12-15 | 6 | 9.1 | -14539 | -742 | -1038 | 0 | 0 | -815 | 528 | 0 | 0 | 567 | 79 | 160 | 0 | 3288 | 7274 | 0 | 2217 | 0 | 208 | 1149 | 0 | 0 | 1200 | 0 | 465 | 0 | 0 | 0 | 0 | 0 | 1000 | 360 | 0 | 0
2040-12-15 | 7 | 10 | -15356 | -775 | -1182 | 0 | 0 | 0 | 528 | 0 | 0 | 567 | 79 | 160 | 0 | 3288 | 7277 | 0 | 2338 | 0 | 216 | 1157 | 0 | 38 | 1200 | 0 | 465 | 0 | 0 | 0 | 0 | 0 | 1000 | 261 | 0 | 0
2040-12-15 | 8 | 11 | -16342 | -742 | -1361 | 0 | 0 | 0 | 661 | 0 | 0 | 567 | 79 | 160 | 0 | 3288 | 7263 | 0 | 2373 | 175 | 216 | 1152 | 576 | 270 | 1200 | 0 | 465 | 0 | 0 | 0 | 0 | 0 | 424 | 0 | 0 | 0
2040-12-15 | 9 | 9.1 | -17598 | -742 | -1683 | 0 | 0 | -38 | 1627 | 0 | 0 | 567 | 79 | 160 | 0 | 3288 | 7257 | 0 | 2367 | 1674 | 216 | 1161 | 0 | 0 | 1200 | 0 | 465 | 0 | 0 | 0 | 0 | 0 | 1000 | 299 | 0 | 0
2040-12-15 | 10 | 9.1 | -18469 | -709 | -1970 | 0 | 0 | -1075 | 2304 | 0 | 0 | 567 | 79 | 160 | 0 | 3288 | 7249 | 0 | 2376 | 3145 | 216 | 1173 | 0 | 0 | 1200 | 0 | 465 | 0 | 0 | 0 | 0 | 0 | 1000 | 329 | 0 | 0
2040-12-15 | 11 | 5 | -18903 | -676 | -1791 | 0 | -951 | -1859 | 2637 | 0 | 0 | 567 | 79 | 160 | 0 | 3288 | 7249 | 0 | 2396 | 4744 | 216 | 1179 | 0 | 0 | 1200 | 0 | 465 | 0 | 0 | 0 | 0 | 0 | 1000 | 340 | 0 | 0
2040-12-15 | 12 | 5 | -19275 | -643 | -1970 | 0 | -125 | -1859 | 2927 | 0 | 0 | 567 | 79 | 160 | 0 | 3288 | 7252 | 0 | 2398 | 4401 | 215 | 920 | 0 | 0 | 1200 | 0 | 465 | 0 | 0 | 0 | 0 | 267 | 1000 | 349 | 0 | 0
2040-12-15 | 13 | 5 | -19445 | -643 | -2149 | 0 | 0 | -1859 | 3054 | 0 | 0 | 567 | 79 | 160 | 0 | 3288 | 7256 | 0 | 2403 | 4307 | 214 | 1103 | 0 | 0 | 1200 | 0 | 465 | 0 | 0 | 0 | 0 | 96 | 1000 | 355 | 0 | 0
2040-12-15 | 14 | 9.1 | -19356 | -643 | -2220 | 0 | 0 | -1632 | 2985 | 0 | 0 | 567 | 79 | 160 | 0 | 3288 | 7248 | 0 | 2398 | 4042 | 214 | 1206 | 0 | 0 | 1200 | 0 | 465 | 0 | 0 | 0 | 0 | 0 | 1000 | 351 | 0 | 0
2040-12-15 | 15 | 9.1 | -19352 | -643 | -2292 | 0 | 0 | -370 | 2985 | 0 | 0 | 567 | 79 | 160 | 0 | 3288 | 7261 | 0 | 2400 | 2831 | 216 | 1205 | 0 | 0 | 1200 | 0 | 465 | 0 | 0 | 0 | 0 | 0 | 1000 | 340 | 0 | 0
2040-12-15 | 16 | 12.3 | -19600 | -709 | -2184 | 0 | 0 | 380 | 3176 | 0 | 0 | 567 | 79 | 160 | 0 | 3288 | 7266 | 0 | 2378 | 826 | 216 | 1209 | 1000 | 284 | 1200 | 0 | 465 | 0 | 0 | 0 | 0 | 0 | 0 | 0 | 0 | 0
2040-12-15 | 17 | 12.3 | -21157 | -742 | -2149 | 0 | 0 | 1529 | 4380 | 0 | 0 | 567 | 79 | 160 | 0 | 3288 | 7272 | 0 | 2384 | 18 | 216 | 1200 | 1000 | 289 | 1200 | 0 | 465 | 0 | 0 | 0 | 0 | 0 | 0 | 0 | 0 | 0
2040-12-15 | 18 | 12.3 | -22328 | -811 | -2220 | 0 | 288 | 1601 | 5284 | 0 | 0 | 584 | 79 | 160 | 0 | 3288 | 7278 | 0 | 2376 | 0 | 217 | 1202 | 1000 | 337 | 1200 | 0 | 465 | 0 | 0 | 0 | 0 | 0 | 0 | 0 | 0 | 0
2040-12-15 | 19 | 12.3 | -22286 | -886 | -2292 | 0 | 370 | 1603 | 5252 | 0 | 0 | 584 | 79 | 160 | 0 | 3288 | 7278 | 0 | 2387 | 0 | 217 | 1202 | 1000 | 378 | 1200 | 0 | 465 | 0 | 0 | 0 | 0 | 0 | 0 | 0 | 0 | 0
2040-12-15 | 20 | 12.3 | -21876 | -922 | -2149 | 0 | 168 | 1603 | 4935 | 0 | 0 | 584 | 79 | 160 | 0 | 3288 | 7268 | 0 | 2362 | 0 | 216 | 1205 | 1000 | 413 | 1200 | 0 | 465 | 0 | 0 | 0 | 0 | 0 | 0 | 0 | 0 | 0
2040-12-15 | 21 | 12.3 | -21241 | -1002 | -2005 | 0 | 0 | 1575 | 4444 | 0 | 0 | 567 | 79 | 160 | 0 | 3288 | 7254 | 0 | 2356 | 0 | 217 | 1209 | 1000 | 436 | 1200 | 0 | 465 | 0 | 0 | 0 | 0 | 0 | 0 | 0 | 0 | 0
2040-12-15 | 22 | 12.3 | -20139 | -1041 | -1826 | 0 | 9 | 1140 | 3593 | 0 | 0 | 567 | 79 | 160 | 0 | 3288 | 7235 | 0 | 2375 | 0 | 217 | 1211 | 1000 | 467 | 1200 | 0 | 465 | 0 | 0 | 0 | 0 | 0 | 0 | 0 | 0 | 0
2040-12-15 | 23 | 12.3 | -18632 | -1125 | -1826 | 0 | 0 | 882 | 2431 | 0 | 0 | 567 | 79 | 160 | 0 | 3288 | 7221 | 0 | 2378 | 0 | 216 | 1194 | 1000 | 503 | 1200 | 0 | 465 | 0 | 0 | 0 | 0 | 0 | 0 | 0 | 0 | 0
2040-12-15 | 24 | 12.3 | -17250 | -1167 | -1647 | 0 | 90 | 409 | 1358 | 0 | 0 | 567 | 79 | 160 | 0 | 3288 | 7198 | 0 | 2373 | 0 | 212 | 1175 | 1000 | 490 | 1200 | 0 | 465 | 0 | 0 | 0 | 0 | 0 | 0 | 0 | 0 | 0
2040-12-16 | 1 | 33.12 | -16365 | -1212 | -1468 | 0 | -2531 | -1450 | 528 | 0 | 0 | 567 | 79 | 319 | 3723 | 3288 | 7128 | 0 | 2354 | 0 | 210 | 1164 | 1000 | 1000 | 1200 | 0 | 465 | 0 | 0 | 0 | 0 | 0 | 0 | 0 | 0 | 0
2040-12-16 | 2 | 33.12 | -15909 | -1212 | -1253 | 0 | -2476 | -1859 | 528 | 0 | 0 | 567 | 79 | 335 | 3723 | 3288 | 6849 | 0 | 2334 | 0 | 210 | 1155 | 1000 | 976 | 1200 | 0 | 465 | 0 | 0 | 0 | 0 | 0 | 0 | 0 | 0 | 0
2040-12-16 | 3 | 33.12 | -15783 | -1257 | -1110 | 0 | -2114 | -1859 | 528 | 0 | 0 | 567 | 79 | 341 | 3723 | 3288 | 6298 | 0 | 2331 | 0 | 213 | 1154 | 1000 | 936 | 1200 | 0 | 465 | 0 | 0 | 0 | 0 | 0 | 0 | 0 | 0 | 0
2040-12-16 | 4 | 33.12 | -15884 | -1257 | -1038 | 0 | -460 | -1859 | 528 | 0 | 0 | 567 | 79 | 341 | 3723 | 3288 | 5193 | 0 | 2299 | 0 | 215 | 1152 | 1000 | 447 | 1200 | 0 | 465 | 0 | 0 | 0 | 0 | 0 | 0 | 0 | 0 | 0
2040-12-16 | 5 | 33.3 | -16502 | -1257 | -1003 | 0 | 0 | -812 | 528 | 0 | 0 | 632 | 79 | 341 | 3751 | 3288 | 4212 | 0 | 2291 | 0 | 214 | 1148 | 1000 | 425 | 1200 | 0 | 465 | 0 | 0 | 0 | 0 | 0 | 0 | 0 | 0 | 0
2040-12-16 | 6 | 39.11 | -18043 | -1302 | -1038 | 0 | 0 | 0 | 560 | 0 | 0 | 958 | 79 | 341 | 5087 | 3288 | 3407 | 0 | 2281 | 0 | 208 | 1149 | 1000 | 360 | 1200 | 0 | 465 | 0 | 0 | 0 | 0 | 0 | 0 | 0 | 0 | 0
2040-12-16 | 7 | 41.82 | -20539 | -1349 | -1182 | 0 | 0 | 0 | 2288 | 0 | 0 | 1026 | 79 | 341 | 6687 | 3288 | 2776 | 0 | 2248 | 0 | 216 | 1157 | 1000 | 299 | 1200 | 0 | 465 | 0 | 0 | 0 | 0 | 0 | 0 | 0 | 0 | 0
2040-12-16 | 8 | 43.49 | -21958 | -1349 | -1361 | 0 | 0 | 0 | 3276 | 0 | 0 | 1182 | 79 | 341 | 8027 | 3288 | 1840 | 0 | 2196 | 136 | 216 | 1152 | 1000 | 270 | 1200 | 0 | 465 | 0 | 0 | 0 | 0 | 0 | 0 | 0 | 0 | 0
2040-12-16 | 9 | 43.09 | -22325 | -1302 | -1683 | 0 | 0 | 0 | 3530 | 0 | 0 | 1135 | 79 | 341 | 7755 | 3288 | 1536 | 0 | 2153 | 1152 | 216 | 1161 | 1000 | 299 | 1200 | 0 | 465 | 0 | 0 | 0 | 0 | 0 | 0 | 0 | 0 | 0
2040-12-16 | 10 | 42.91 | -22524 | -1257 | -1970 | 0 | 0 | 0 | 3667 | 0 | 0 | 1135 | 79 | 341 | 7474 | 3288 | 1277 | 0 | 2109 | 1997 | 216 | 1173 | 1000 | 329 | 1200 | 0 | 465 | 0 | 0 | 0 | 0 | 0 | 0 | 0 | 0 | 0
2040-12-16 | 11 | 41.61 | -22638 | -1257 | -1791 | 0 | 0 | 0 | 3746 | 0 | 0 | 1119 | 79 | 341 | 6773 | 3288 | 982 | 0 | 2050 | 2907 | 216 | 1179 | 1000 | 340 | 1200 | 0 | 465 | 0 | 0 | 0 | 0 | 0 | 0 | 0 | 0 | 0
2040-12-16 | 12 | 40.06 | -22604 | -1212 | -1970 | 0 | 0 | 0 | 3725 | 0 | 0 | 1001 | 79 | 341 | 6033 | 3288 | 810 | 0 | 2025 | 4068 | 215 | 1187 | 1000 | 349 | 1200 | 0 | 465 | 0 | 0 | 0 | 0 | 0 | 0 | 0 | 0 | 0
2040-12-16 | 13 | 41.21 | -22461 | -1167 | -2149 | 0 | 0 | 0 | 3625 | 0 | 0 | 1026 | 79 | 341 | 6641 | 3288 | 633 | 0 | 1948 | 3762 | 214 | 1199 | 1000 | 355 | 1200 | 0 | 465 | 0 | 0 | 0 | 0 | 0 | 0 | 0 | 0 | 0
2040-12-16 | 14 | 40.18 | -22345 | -1125 | -2220 | 0 | 0 | 0 | 3546 | 0 | 0 | 1001 | 79 | 341 | 6138 | 3288 | 556 | 0 | 1949 | 4358 | 214 | 1206 | 1000 | 351 | 1200 | 0 | 465 | 0 | 0 | 0 | 0 | 0 | 0 | 0 | 0 | 0
2040-12-16 | 15 | 41.91 | -22228 | -1125 | -2292 | 0 | 0 | 0 | 3461 | 0 | 0 | 1119 | 79 | 341 | 6926 | 3288 | 616 | 0 | 1914 | 3475 | 216 | 1205 | 1000 | 340 | 1200 | 0 | 465 | 0 | 0 | 0 | 0 | 0 | 0 | 0 | 0 | 0
2040-12-16 | 16 | 45 | -22413 | -1083 | -2184 | 0 | 0 | 215 | 3593 | 0 | 0 | 1457 | 79 | 341 | 8924 | 3288 | 624 | 0 | 1913 | 872 | 216 | 1209 | 1000 | 284 | 1200 | 0 | 465 | 0 | 0 | 0 | 0 | 0 | 0 | 0 | 0 | 0
2040-12-16 | 17 | 45 | -23800 | -1125 | -2149 | 0 | 724 | 758 | 4555 | 0 | 0 | 1457 | 79 | 341 | 8924 | 3288 | 668 | 0 | 1894 | 15 | 216 | 1200 | 1000 | 289 | 1200 | 0 | 465 | 0 | 0 | 0 | 0 | 0 | 0 | 0 | 0 | 0
2040-12-16 | 18 | 45 | -24851 | -1212 | -2220 | 0 | 757 | 1255 | 5284 | 0 | 0 | 1457 | 79 | 341 | 8878 | 3288 | 617 | 0 | 1906 | 0 | 217 | 1202 | 1000 | 337 | 1200 | 0 | 465 | 0 | 0 | 0 | 0 | 0 | 0 | 0 | 0 | 0
2040-12-16 | 19 | 45 | -24707 | -1257 | -2292 | 0 | 1374 | 833 | 5184 | 0 | 0 | 1457 | 79 | 341 | 8877 | 3288 | 480 | 0 | 1881 | 0 | 217 | 1202 | 1000 | 378 | 1200 | 0 | 465 | 0 | 0 | 0 | 0 | 0 | 0 | 0 | 0 | 0
2040-12-16 | 20 | 45 | -24148 | -1257 | -2149 | 0 | 861 | 1288 | 4798 | 0 | 0 | 1457 | 79 | 341 | 8877 | 3288 | 332 | 0 | 1733 | 0 | 216 | 1205 | 1000 | 413 | 1200 | 0 | 465 | 0 | 0 | 0 | 0 | 0 | 0 | 0 | 0 | 0
2040-12-16 | 21 | 45 | -23315 | -1302 | -2005 | 0 | 1241 | 660 | 4217 | 0 | 0 | 1457 | 79 | 341 | 8877 | 3288 | 212 | 0 | 1724 | 0 | 217 | 1209 | 1000 | 436 | 1200 | 0 | 465 | 0 | 0 | 0 | 0 | 0 | 0 | 0 | 0 | 0
2040-12-16 | 22 | 45 | -21906 | -1302 | -1826 | 0 | 899 | 488 | 3239 | 0 | 0 | 1457 | 79 | 341 | 8877 | 3288 | 156 | 0 | 1649 | 0 | 217 | 1211 | 1000 | 467 | 1200 | 0 | 465 | 0 | 0 | 0 | 0 | 0 | 0 | 0 | 0 | 0
2040-12-16 | 23 | 45 | -20076 | -1302 | -1826 | 0 | 724 | 222 | 1971 | 0 | 0 | 1457 | 79 | 341 | 8877 | 3288 | 154 | 0 | 1512 | 0 | 216 | 1194 | 1000 | 503 | 1200 | 0 | 465 | 0 | 0 | 0 | 0 | 0 | 0 | 0 | 0 | 0
2040-12-16 | 24 | 45 | -18413 | -1302 | -1647 | 0 | 350 | 80 | 814 | 0 | 0 | 1457 | 79 | 341 | 8877 | 3288 | 170 | 0 | 1363 | 0 | 212 | 1175 | 1000 | 490 | 1200 | 0 | 465 | 0 | 0 | 0 | 0 | 0 | 0 | 0 | 0 | 0
2040-12-17 | 1 | 43.09 | -17307 | -1302 | -1110 | 0 | 0 | 0 | 528 | 0 | 0 | 1239 | 79 | 341 | 7786 | 3288 | 161 | 0 | 1258 | 0 | 210 | 1164 | 1000 | 1000 | 1200 | 0 | 465 | 0 | 0 | 0 | 0 | 0 | 0 | 0 | 0 | 0
2040-12-17 | 2 | 42.58 | -16729 | -1302 | -1003 | 0 | 0 | 0 | 528 | 0 | 0 | 1182 | 79 | 341 | 7302 | 3288 | 224 | 0 | 1084 | 0 | 210 | 1155 | 1000 | 976 | 1200 | 0 | 465 | 0 | 0 | 0 | 0 | 0 | 0 | 0 | 0 | 0
2040-12-17 | 3 | 41.61 | -16475 | -1302 | -859 | 0 | 0 | 0 | 528 | 0 | 0 | 1135 | 79 | 341 | 6713 | 3288 | 500 | 0 | 1084 | 0 | 213 | 1154 | 1000 | 936 | 1200 | 0 | 465 | 0 | 0 | 0 | 0 | 0 | 0 | 0 | 0 | 0
2040-12-17 | 4 | 41.44 | -16497 | -1302 | -824 | 0 | -6 | 0 | 528 | 0 | 0 | 1047 | 79 | 341 | 6641 | 3288 | 1103 | 0 | 1122 | 0 | 215 | 1152 | 1000 | 447 | 1200 | 0 | 465 | 0 | 0 | 0 | 0 | 0 | 0 | 0 | 0 | 0
2040-12-17 | 5 | 41.44 | -17024 | -1302 | -824 | 0 | 0 | 0 | 528 | 0 | 0 | 1026 | 79 | 341 | 6633 | 3288 | 1676 | 0 | 1127 | 0 | 214 | 1148 | 1000 | 425 | 1200 | 0 | 465 | 0 | 0 | 0 | 0 | 0 | 0 | 0 | 0 | 0
2040-12-17 | 6 | 43.26 | -18396 | -1349 | -859 | 0 | 0 | 0 | 565 | 0 | 0 | 1135 | 79 | 341 | 7700 | 3288 | 2078 | 0 | 1037 | 0 | 208 | 1149 | 1000 | 360 | 1200 | 0 | 465 | 0 | 0 | 0 | 0 | 0 | 0 | 0 | 0 | 0
2040-12-17 | 7 | 43.49 | -20471 | -1397 | -1074 | 0 | 0 | 0 | 1981 | 0 | 0 | 1135 | 79 | 341 | 7937 | 3288 | 3023 | 0 | 821 | 0 | 216 | 1157 | 1000 | 299 | 1200 | 0 | 465 | 0 | 0 | 0 | 0 | 0 | 0 | 0 | 0 | 0
2040-12-17 | 8 | 42.53 | -21870 | -1397 | -1325 | 0 | 0 | 0 | 2933 | 0 | 0 | 1135 | 79 | 341 | 7264 | 3288 | 4584 | 0 | 589 | 76 | 216 | 1152 | 1000 | 270 | 1200 | 0 | 465 | 0 | 0 | 0 | 0 | 0 | 0 | 0 | 0 | 0
2040-12-17 | 9 | 41.44 | -22636 | -1397 | -1576 | 0 | -162 | 0 | 3456 | 0 | 0 | 1001 | 79 | 341 | 6572 | 3288 | 5911 | 0 | 376 | 406 | 216 | 1161 | 1000 | 299 | 1200 | 0 | 465 | 0 | 0 | 0 | 0 | 0 | 0 | 0 | 0 | 0
2040-12-17 | 10 | 41.82 | -23198 | -1349 | -1826 | 0 | 0 | 0 | 3841 | 0 | 0 | 1095 | 79 | 341 | 6726 | 3288 | 5416 | 0 | 344 | 859 | 216 | 1173 | 1000 | 329 | 1200 | 0 | 465 | 0 | 0 | 0 | 0 | 0 | 0 | 0 | 0 | 0
2040-12-17 | 11 | 41.44 | -23605 | -1302 | -1791 | 0 | -36 | 0 | 4116 | 0 | 0 | 1026 | 79 | 341 | 6572 | 3288 | 5617 | 0 | 372 | 922 | 216 | 1179 | 1000 | 340 | 1200 | 0 | 465 | 0 | 0 | 0 | 0 | 0 | 0 | 0 | 0 | 0
2040-12-17 | 12 | 43.37 | -23856 | -1349 | -1540 | 0 | 0 | 0 | 4291 | 0 | 0 | 1135 | 79 | 341 | 7794 | 3288 | 4471 | 0 | 291 | 639 | 215 | 1187 | 1000 | 349 | 1200 | 0 | 465 | 0 | 0 | 0 | 0 | 0 | 0 | 0 | 0 | 0
2040-12-17 | 13 | 45.2 | -23876 | -1302 | -2005 | 0 | 0 | 0 | 4301 | 0 | 0 | 1457 | 79 | 341 | 8946 | 3288 | 2648 | 0 | 213 | 1477 | 214 | 1199 | 1000 | 355 | 1200 | 0 | 465 | 0 | 0 | 0 | 0 | 0 | 0 | 0 | 0 | 0
2040-12-17 | 14 | 46.45 | -23819 | -1302 | -1970 | 0 | 0 | 0 | 4264 | 0 | 0 | 1457 | 79 | 341 | 9629 | 3288 | 2157 | 0 | 178 | 1260 | 214 | 1206 | 1000 | 351 | 1200 | 0 | 465 | 0 | 0 | 0 | 0 | 0 | 0 | 0 | 0 | 0
2040-12-17 | 15 | 43.89 | -23602 | -1257 | -1755 | 0 | 0 | 0 | 4116 | 0 | 0 | 1410 | 79 | 341 | 8501 | 3288 | 3550 | 0 | 224 | 678 | 216 | 1205 | 1000 | 340 | 1200 | 0 | 465 | 0 | 0 | 0 | 0 | 0 | 0 | 0 | 0 | 0
2040-12-17 | 16 | 43.49 | -23646 | -1257 | -2328 | 0 | 0 | 0 | 4143 | 0 | 0 | 1182 | 79 | 341 | 8014 | 3288 | 5323 | 0 | 212 | 276 | 216 | 1209 | 1000 | 284 | 1200 | 0 | 465 | 0 | 0 | 0 | 0 | 0 | 0 | 0 | 0 | 0
2040-12-17 | 17 | 44.23 | -24661 | -1212 | -2972 | 0 | 0 | 0 | 4835 | 0 | 0 | 1410 | 79 | 341 | 8526 | 3288 | 5785 | 0 | 196 | 15 | 216 | 1200 | 1000 | 289 | 1200 | 0 | 465 | 0 | 0 | 0 | 0 | 0 | 0 | 0 | 0 | 0
2040-12-17 | 18 | 47.02 | -25318 | -1212 | -3581 | 0 | 0 | 0 | 5284 | 0 | 0 | 1457 | 79 | 341 | 9737 | 3288 | 5308 | 0 | 196 | 0 | 217 | 1202 | 1000 | 337 | 1200 | 0 | 465 | 0 | 0 | 0 | 0 | 0 | 0 | 0 | 0 | 0
2040-12-17 | 19 | 53.95 | -24939 | -1212 | -3438 | 0 | 0 | 0 | 5025 | 0 | 0 | 1457 | 79 | 368 | 10711 | 3288 | 3998 | 0 | 201 | 0 | 217 | 1202 | 1000 | 378 | 1200 | 0 | 465 | 0 | 0 | 0 | 0 | 0 | 0 | 0 | 0 | 0
2040-12-17 | 20 | 50.23 | -24090 | -1212 | -2435 | 0 | 175 | 0 | 4449 | 0 | 0 | 1457 | 79 | 362 | 10396 | 3288 | 2806 | 0 | 225 | 0 | 216 | 1205 | 1000 | 413 | 1200 | 0 | 465 | 0 | 0 | 0 | 0 | 0 | 0 | 0 | 0 | 0
2040-12-17 | 21 | 48.14 | -23078 | -1167 | -2220 | 0 | 0 | 0 | 3757 | 0 | 0 | 1457 | 79 | 341 | 10184 | 3288 | 2616 | 0 | 217 | 0 | 217 | 1209 | 1000 | 436 | 1200 | 0 | 465 | 0 | 0 | 0 | 0 | 0 | 0 | 0 | 0 | 0
2040-12-17 | 22 | 46.09 | -21632 | -1212 | -1862 | 0 | 0 | 0 | 2774 | 0 | 0 | 1457 | 79 | 341 | 9463 | 3288 | 2526 | 0 | 218 | 0 | 217 | 1211 | 1000 | 467 | 1200 | 0 | 465 | 0 | 0 | 0 | 0 | 0 | 0 | 0 | 0 | 0
2040-12-17 | 23 | 43.63 | -19828 | -1212 | -1540 | 0 | 0 | 0 | 1543 | 0 | 0 | 1230 | 79 | 341 | 8193 | 3288 | 3092 | 0 | 236 | 0 | 216 | 1194 | 1000 | 503 | 1200 | 0 | 465 | 0 | 0 | 0 | 0 | 0 | 0 | 0 | 0 | 0
2040-12-17 | 24 | 42.11 | -18230 | -1257 | -1253 | 0 | 0 | 0 | 528 | 0 | 0 | 1070 | 79 | 341 | 6546 | 3288 | 4087 | 0 | 258 | 0 | 212 | 1175 | 1000 | 490 | 1200 | 0 | 465 | 0 | 0 | 0 | 0 | 0 | 0 | 0 | 0 | 0
2040-12-18 | 1 | 31.41 | -17178 | -1257 | -1110 | 0 | 0 | -406 | 528 | 0 | 0 | 840 | 79 | 341 | 3950 | 3288 | 5569 | 0 | 316 | 0 | 210 | 1164 | 1000 | 1000 | 1200 | 0 | 465 | 0 | 0 | 0 | 0 | 0 | 0 | 0 | 0 | 0
2040-12-18 | 2 | 31.41 | -16685 | -1257 | -1003 | 0 | 0 | -1381 | 528 | 0 | 0 | 612 | 79 | 341 | 3554 | 3288 | 6539 | 0 | 379 | 0 | 210 | 1155 | 1000 | 976 | 1200 | 0 | 465 | 0 | 0 | 0 | 0 | 0 | 0 | 0 | 0 | 0
2040-12-18 | 3 | 31.41 | -16447 | -1257 | -859 | 0 | 0 | -1472 | 528 | 0 | 0 | 584 | 79 | 341 | 2696 | 3288 | 7073 | 0 | 478 | 0 | 213 | 1154 | 1000 | 936 | 1200 | 0 | 465 | 0 | 0 | 0 | 0 | 0 | 0 | 0 | 0 | 0
2040-12-18 | 4 | 31.41 | -16475 | -1257 | -824 | 0 | 0 | -526 | 528 | 0 | 0 | 578 | 79 | 341 | 2086 | 3288 | 7228 | 0 | 475 | 0 | 215 | 1152 | 1000 | 447 | 1200 | 0 | 465 | 0 | 0 | 0 | 0 | 0 | 0 | 0 | 0 | 0
2040-12-18 | 5 | 33.57 | -17012 | -1257 | -824 | 0 | 0 | 0 | 528 | 0 | 0 | 599 | 79 | 341 | 2090 | 3288 | 7209 | 0 | 506 | 0 | 214 | 1148 | 1000 | 425 | 1200 | 0 | 465 | 0 | 0 | 0 | 0 | 0 | 0 | 0 | 0 | 0
2040-12-18 | 6 | 42.44 | -18358 | -1257 | -859 | 0 | 0 | 347 | 962 | 0 | 0 | 636 | 79 | 341 | 2761 | 3288 | 7206 | 0 | 472 | 0 | 208 | 1149 | 1000 | 360 | 1200 | 0 | 465 | 0 | 0 | 0 | 0 | 0 | 0 | 0 | 0 | 0
2040-12-18 | 7 | 42.44 | -20654 | -1302 | -1074 | 0 | 0 | 1193 | 2579 | 0 | 0 | 832 | 79 | 341 | 2761 | 3288 | 7197 | 0 | 424 | 0 | 216 | 1157 | 1000 | 299 | 1200 | 0 | 465 | 0 | 0 | 0 | 0 | 0 | 0 | 0 | 0 | 0
2040-12-18 | 8 | 42.44 | -22016 | -1302 | -1325 | 0 | 0 | 1261 | 3535 | 0 | 0 | 920 | 79 | 341 | 3431 | 3288 | 6951 | 0 | 416 | 118 | 216 | 1152 | 1000 | 270 | 1200 | 0 | 465 | 0 | 0 | 0 | 0 | 0 | 0 | 0 | 0 | 0
2040-12-18 | 9 | 41.11 | -22388 | -1302 | -1576 | 0 | 0 | 0 | 3799 | 0 | 0 | 839 | 79 | 341 | 4001 | 3288 | 6932 | 0 | 310 | 1335 | 216 | 1161 | 1000 | 299 | 1200 | 0 | 465 | 0 | 0 | 0 | 0 | 0 | 0 | 0 | 0 | 0
2040-12-18 | 10 | 30.29 | -22345 | -1257 | -1826 | 0 | 0 | -693 | 3767 | 0 | 0 | 612 | 79 | 341 | 3393 | 3288 | 6471 | 0 | 221 | 3565 | 216 | 1173 | 1000 | 329 | 1200 | 0 | 465 | 0 | 0 | 0 | 0 | 0 | 0 | 0 | 0 | 0
2040-12-18 | 11 | 29.62 | -22313 | -1167 | -1791 | 0 | -360 | -1859 | 3746 | 0 | 0 | 567 | 79 | 341 | 3432 | 3288 | 5351 | 0 | 204 | 6081 | 216 | 1179 | 1000 | 340 | 1200 | 0 | 465 | 0 | 0 | 0 | 0 | 0 | 0 | 0 | 0 | 0
2040-12-18 | 12 | 29.62 | -22161 | -1125 | -1540 | 0 | -878 | -1859 | 3641 | 0 | 0 | 567 | 79 | 341 | 3432 | 3288 | 3729 | 0 | 183 | 7887 | 215 | 1187 | 1000 | 349 | 1200 | 0 | 465 | 0 | 0 | 0 | 0 | 0 | 0 | 0 | 0 | 0
2040-12-18 | 13 | 30.29 | -21837 | -1083 | -2005 | 0 | 0 | -1360 | 3413 | 0 | 0 | 612 | 79 | 341 | 3703 | 3288 | 3047 | 0 | 196 | 7174 | 214 | 1199 | 1000 | 355 | 1200 | 0 | 465 | 0 | 0 | 0 | 0 | 0 | 0 | 0 | 0 | 0
2040-12-18 | 14 | 38.05 | -21805 | -1083 | -1970 | 0 | 0 | 0 | 3387 | 0 | 0 | 958 | 79 | 341 | 4895 | 3288 | 2671 | 0 | 221 | 4583 | 214 | 1206 | 1000 | 351 | 1200 | 0 | 465 | 0 | 0 | 0 | 0 | 0 | 0 | 0 | 0 | 0
2040-12-18 | 15 | 40.68 | -21786 | -1041 | -1755 | 0 | 0 | 0 | 3376 | 0 | 0 | 1001 | 79 | 341 | 5908 | 3288 | 3482 | 0 | 261 | 2420 | 216 | 1205 | 1000 | 340 | 1200 | 0 | 465 | 0 | 0 | 0 | 0 | 0 | 0 | 0 | 0 | 0
2040-12-18 | 16 | 40.93 | -22003 | -1083 | -2328 | 0 | 0 | 740 | 3530 | 0 | 0 | 1119 | 79 | 341 | 6041 | 3288 | 4908 | 0 | 275 | 719 | 216 | 1209 | 1000 | 284 | 1200 | 0 | 465 | 0 | 0 | 0 | 0 | 0 | 0 | 0 | 0 | 0
2040-12-18 | 17 | 40.93 | -23388 | -1167 | -2972 | 0 | 258 | 1330 | 4502 | 0 | 0 | 1135 | 79 | 341 | 6041 | 3288 | 5847 | 0 | 318 | 18 | 216 | 1200 | 1000 | 289 | 1200 | 0 | 465 | 0 | 0 | 0 | 0 | 0 | 0 | 0 | 0 | 0
2040-12-18 | 18 | 40.93 | -24485 | -1212 | -3581 | 0 | 307 | 1566 | 5273 | 0 | 0 | 1178 | 79 | 341 | 6041 | 3288 | 6449 | 0 | 333 | 0 | 217 | 1202 | 1000 | 337 | 1200 | 0 | 465 | 0 | 0 | 0 | 0 | 0 | 0 | 0 | 0 | 0
2040-12-18 | 19 | 40.93 | -24496 | -1212 | -3438 | 0 | 432 | 634 | 5284 | 0 | 0 | 1135 | 79 | 341 | 6041 | 3288 | 7013 | 0 | 436 | 0 | 217 | 1202 | 1000 | 378 | 1200 | 0 | 465 | 0 | 0 | 0 | 0 | 0 | 0 | 0 | 0 | 0
2040-12-18 | 20 | 40.93 | -24145 | -1349 | -2435 | 0 | 68 | 0 | 5036 | 0 | 0 | 1001 | 79 | 341 | 6024 | 3288 | 6968 | 0 | 627 | 0 | 216 | 1205 | 1000 | 413 | 1200 | 0 | 465 | 0 | 0 | 0 | 0 | 0 | 0 | 0 | 0 | 0
2040-12-18 | 21 | 39.26 | -23588 | -1397 | -2220 | 0 | 0 | 0 | 4645 | 0 | 0 | 1001 | 79 | 341 | 5531 | 3288 | 7150 | 0 | 644 | 0 | 217 | 1209 | 1000 | 436 | 1200 | 0 | 465 | 0 | 0 | 0 | 0 | 0 | 0 | 0 | 0 | 0
2040-12-18 | 22 | 37.4 | -22529 | -1493 | -1862 | 0 | 0 | 0 | 3900 | 0 | 0 | 958 | 79 | 341 | 4782 | 3288 | 7242 | 0 | 735 | 0 | 217 | 1211 | 1000 | 467 | 1200 | 0 | 465 | 0 | 0 | 0 | 0 | 0 | 0 | 0 | 0 | 0
2040-12-18 | 23 | 33.82 | -20977 | -1544 | -1540 | 0 | 0 | 0 | 2806 | 0 | 0 | 840 | 79 | 341 | 4029 | 3288 | 7243 | 0 | 858 | 0 | 216 | 1194 | 1000 | 503 | 1200 | 0 | 465 | 0 | 0 | 0 | 0 | 0 | 0 | 0 | 0 | 0
2040-12-18 | 24 | 23.49 | -19497 | -1646 | -1253 | 0 | 0 | 0 | 1765 | 0 | 0 | 801 | 79 | 233 | 3475 | 3288 | 7259 | 0 | 954 | 0 | 212 | 1175 | 1000 | 490 | 1200 | 0 | 465 | 0 | 0 | 0 | 0 | 0 | 0 | 0 | 0 | 0
2040-12-19 | 1 | 30.95 | -18603 | -1750 | -1110 | 0 | 0 | -719 | 528 | 0 | 0 | 811 | 79 | 341 | 3788 | 3288 | 7248 | 0 | 1060 | 0 | 210 | 1164 | 1000 | 1000 | 1200 | 0 | 465 | 0 | 0 | 0 | 0 | 0 | 0 | 0 | 0 | 0
2040-12-19 | 2 | 30.95 | -18209 | -1804 | -1003 | 0 | 0 | -745 | 528 | 0 | 0 | 656 | 79 | 341 | 3314 | 3288 | 7259 | 0 | 1290 | 0 | 210 | 1155 | 1000 | 976 | 1200 | 0 | 465 | 0 | 0 | 0 | 0 | 0 | 0 | 0 | 0 | 0
2040-12-19 | 3 | 30.95 | -18157 | -1915 | -859 | 0 | 0 | -493 | 528 | 0 | 0 | 632 | 79 | 341 | 2951 | 3288 | 7269 | 0 | 1369 | 0 | 213 | 1154 | 1000 | 936 | 1200 | 0 | 465 | 0 | 0 | 0 | 0 | 0 | 0 | 0 | 0 | 0
2040-12-19 | 4 | 35.45 | -18348 | -2029 | -824 | 0 | 0 | 0 | 528 | 0 | 0 | 649 | 79 | 341 | 3066 | 3288 | 7283 | 0 | 1486 | 0 | 215 | 1152 | 1000 | 447 | 1200 | 0 | 465 | 0 | 0 | 0 | 0 | 0 | 0 | 0 | 0 | 0
2040-12-19 | 5 | 39.22 | -19004 | -2085 | -824 | 0 | 0 | 0 | 528 | 0 | 0 | 736 | 79 | 341 | 3276 | 3288 | 7288 | 0 | 1925 | 0 | 214 | 1148 | 1000 | 425 | 1200 | 0 | 465 | 0 | 0 | 0 | 0 | 0 | 0 | 0 | 0 | 0
2040-12-19 | 6 | 39.11 | -20527 | -2145 | -859 | 0 | 0 | 0 | 1522 | 0 | 0 | 815 | 79 | 341 | 3844 | 3288 | 7288 | 0 | 1974 | 0 | 208 | 1149 | 1000 | 360 | 1200 | 0 | 465 | 0 | 0 | 0 | 0 | 0 | 0 | 0 | 0 | 0
2040-12-19 | 7 | 41.82 | -23021 | -2145 | -1074 | 0 | 0 | 248 | 3160 | 0 | 0 | 920 | 79 | 341 | 4523 | 3288 | 7288 | 0 | 2057 | 0 | 216 | 1157 | 1000 | 299 | 1200 | 0 | 465 | 0 | 0 | 0 | 0 | 0 | 0 | 0 | 0 | 0
2040-12-19 | 8 | 41.82 | -24454 | -2205 | -1325 | 0 | 0 | 843 | 4100 | 0 | 0 | 958 | 79 | 341 | 4523 | 3288 | 7277 | 0 | 2092 | 180 | 216 | 1152 | 1000 | 270 | 1200 | 0 | 465 | 0 | 0 | 0 | 0 | 0 | 0 | 0 | 0 | 0
2040-12-19 | 9 | 33.57 | -24793 | -2205 | -1576 | 0 | 0 | 0 | 4328 | 0 | 0 | 801 | 79 | 341 | 3590 | 3288 | 7292 | 0 | 2122 | 2393 | 216 | 1161 | 1000 | 299 | 1200 | 0 | 465 | 0 | 0 | 0 | 0 | 0 | 0 | 0 | 0 | 0
2040-12-19 | 10 | 30.95 | -24861 | -2145 | -1826 | 0 | 0 | -1445 | 4370 | 0 | 0 | 567 | 79 | 341 | 2938 | 3288 | 7289 | 0 | 2139 | 4885 | 216 | 1173 | 1000 | 329 | 1200 | 0 | 465 | 0 | 0 | 0 | 0 | 0 | 0 | 0 | 0 | 0
2040-12-19 | 11 | 30.39 | -24842 | -2029 | -1791 | 0 | -1406 | -1859 | 4359 | 0 | 0 | 567 | 79 | 341 | 1082 | 3288 | 7306 | 0 | 2193 | 8310 | 216 | 1179 | 1000 | 340 | 1200 | 0 | 465 | 0 | 0 | 0 | 0 | 0 | 0 | 0 | 0 | 0
2040-12-19 | 12 | 30.39 | -24688 | -1915 | -1540 | 0 | -2518 | -1859 | 4254 | 0 | 0 | 567 | 79 | 341 | 843 | 3288 | 7291 | 0 | 2245 | 9196 | 215 | 1187 | 1000 | 349 | 1200 | 0 | 465 | 0 | 0 | 0 | 0 | 0 | 0 | 0 | 0 | 0
2040-12-19 | 13 | 30.39 | -24356 | -1804 | -2005 | 0 | -1448 | -1859 | 4037 | 0 | 0 | 567 | 79 | 341 | 843 | 3288 | 7299 | 0 | 2269 | 8317 | 214 | 1199 | 1000 | 355 | 1200 | 0 | 465 | 0 | 0 | 0 | 0 | 0 | 0 | 0 | 0 | 0
2040-12-19 | 14 | 30.39 | -24106 | -1750 | -1970 | 0 | -308 | -1859 | 3873 | 0 | 0 | 567 | 79 | 341 | 669 | 3288 | 7277 | 0 | 2281 | 7182 | 214 | 1206 | 1000 | 351 | 1200 | 0 | 465 | 0 | 0 | 0 | 0 | 0 | 0 | 0 | 0 | 0
2040-12-19 | 15 | 37.71 | -23894 | -1646 | -1755 | 0 | 0 | 0 | 3736 | 0 | 0 | 567 | 79 | 341 | 890 | 3288 | 7261 | 0 | 2284 | 4423 | 216 | 1205 | 1000 | 340 | 1200 | 0 | 465 | 0 | 0 | 0 | 0 | 0 | 0 | 0 | 0 | 0
2040-12-19 | 16 | 41.82 | -24020 | -1646 | -2328 | 0 | 620 | 1651 | 3815 | 0 | 0 | 877 | 79 | 341 | 2239 | 3288 | 7295 | 0 | 2264 | 1148 | 216 | 1209 | 1000 | 284 | 1200 | 0 | 465 | 0 | 0 | 0 | 0 | 0 | 0 | 0 | 0 | 0
2040-12-19 | 17 | 41.82 | -25256 | -1696 | -2972 | 0 | 1038 | 1651 | 4629 | 0 | 0 | 1026 | 79 | 341 | 3933 | 3288 | 7283 | 0 | 2269 | 18 | 216 | 1200 | 1000 | 289 | 1200 | 0 | 465 | 0 | 0 | 0 | 0 | 0 | 0 | 0 | 0 | 0
2040-12-19 | 18 | 41.82 | -26252 | -1804 | -3581 | 0 | 1501 | 1657 | 5284 | 0 | 0 | 1135 | 79 | 341 | 4396 | 3288 | 7275 | 0 | 2260 | 0 | 217 | 1202 | 1000 | 337 | 1200 | 0 | 465 | 0 | 0 | 0 | 0 | 0 | 0 | 0 | 0 | 0
2040-12-19 | 19 | 41.82 | -26146 | -1804 | -3438 | 0 | 1225 | 1573 | 5215 | 0 | 0 | 1135 | 79 | 341 | 4529 | 3288 | 7283 | 0 | 2258 | 0 | 217 | 1202 | 1000 | 378 | 1200 | 0 | 465 | 0 | 0 | 0 | 0 | 0 | 0 | 0 | 0 | 0
2040-12-19 | 20 | 41.82 | -25895 | -1858 | -2435 | 0 | 500 | 398 | 5052 | 0 | 0 | 1001 | 79 | 341 | 5421 | 3288 | 7294 | 0 | 2316 | 0 | 216 | 1205 | 1000 | 413 | 1200 | 0 | 465 | 0 | 0 | 0 | 0 | 0 | 0 | 0 | 0 | 0
2040-12-19 | 21 | 41.44 | -25248 | -1915 | -2220 | 0 | 0 | 0 | 4624 | 0 | 0 | 1001 | 79 | 341 | 5915 | 3288 | 7296 | 0 | 2314 | 0 | 217 | 1209 | 1000 | 436 | 1200 | 0 | 465 | 0 | 0 | 0 | 0 | 0 | 0 | 0 | 0 | 0
2040-12-19 | 22 | 39.22 | -24067 | -1915 | -1862 | 0 | 0 | 0 | 3847 | 0 | 0 | 958 | 79 | 341 | 5213 | 3288 | 7287 | 0 | 2272 | 0 | 217 | 1211 | 1000 | 467 | 1200 | 0 | 465 | 0 | 0 | 0 | 0 | 0 | 0 | 0 | 0 | 0
2040-12-19 | 23 | 35.45 | -22356 | -1972 | -1540 | 0 | 0 | 0 | 2727 | 0 | 0 | 920 | 79 | 341 | 4405 | 3288 | 7272 | 0 | 2258 | 0 | 216 | 1194 | 1000 | 503 | 1200 | 0 | 465 | 0 | 0 | 0 | 0 | 0 | 0 | 0 | 0 | 0
2040-12-19 | 24 | 24.22 | -20742 | -1972 | -1253 | 0 | 0 | 0 | 1664 | 0 | 0 | 815 | 79 | 332 | 3739 | 3288 | 7257 | 0 | 2251 | 0 | 212 | 1175 | 1000 | 490 | 1200 | 0 | 465 | 0 | 0 | 0 | 0 | 0 | 0 | 0 | 0 | 0
2040-12-20 | 1 | 32.96 | -19660 | -1972 | -1110 | 0 | 0 | -1605 | 1527 | 0 | 0 | 636 | 79 | 341 | 4026 | 3288 | 7208 | 0 | 2204 | 0 | 210 | 1164 | 1000 | 1000 | 1200 | 0 | 465 | 0 | 0 | 0 | 0 | 0 | 0 | 0 | 0 | 0
2040-12-20 | 2 | 32.96 | -19063 | -1972 | -1003 | 0 | 0 | -1729 | 1115 | 0 | 0 | 632 | 79 | 341 | 4026 | 3288 | 7118 | 0 | 2162 | 0 | 210 | 1155 | 1000 | 976 | 1200 | 0 | 465 | 0 | 0 | 0 | 0 | 0 | 0 | 0 | 0 | 0
2040-12-20 | 3 | 32.96 | -18810 | -1972 | -859 | 0 | 0 | -1594 | 941 | 0 | 0 | 627 | 79 | 341 | 3896 | 3288 | 6978 | 0 | 2119 | 0 | 213 | 1154 | 1000 | 936 | 1200 | 0 | 465 | 0 | 0 | 0 | 0 | 0 | 0 | 0 | 0 | 0
2040-12-20 | 4 | 32.96 | -18843 | -2029 | -824 | 0 | 0 | -658 | 967 | 0 | 0 | 636 | 79 | 341 | 3697 | 3288 | 6772 | 0 | 2094 | 0 | 215 | 1152 | 1000 | 447 | 1200 | 0 | 465 | 0 | 0 | 0 | 0 | 0 | 0 | 0 | 0 | 0
2040-12-20 | 5 | 32.96 | -19372 | -2029 | -824 | 0 | 0 | -304 | 1326 | 0 | 0 | 649 | 79 | 341 | 3424 | 3288 | 6931 | 0 | 2038 | 0 | 214 | 1148 | 1000 | 425 | 1200 | 0 | 465 | 0 | 0 | 0 | 0 | 0 | 0 | 0 | 0 | 0
2040-12-20 | 6 | 33.57 | -20736 | -2029 | -859 | 0 | 0 | 0 | 2262 | 0 | 0 | 768 | 79 | 341 | 3492 | 3288 | 6995 | 0 | 2018 | 0 | 208 | 1149 | 1000 | 360 | 1200 | 0 | 465 | 0 | 0 | 0 | 0 | 0 | 0 | 0 | 0 | 0
2040-12-20 | 7 | 42.6 | -23035 | -2085 | -1074 | 0 | 0 | 0 | 3841 | 0 | 0 | 920 | 79 | 341 | 4674 | 3288 | 6678 | 0 | 2037 | 0 | 216 | 1157 | 1000 | 299 | 1200 | 0 | 465 | 0 | 0 | 0 | 0 | 0 | 0 | 0 | 0 | 0
2040-12-20 | 8 | 44.54 | -24388 | -2029 | -1325 | 0 | 0 | 0 | 4771 | 0 | 0 | 961 | 79 | 341 | 5638 | 3288 | 6131 | 0 | 2007 | 222 | 216 | 1152 | 1000 | 270 | 1200 | 0 | 465 | 0 | 0 | 0 | 0 | 0 | 0 | 0 | 0 | 0
2040-12-20 | 9 | 40.06 | -24670 | -2029 | -1576 | 0 | 0 | 0 | 4962 | 0 | 0 | 877 | 79 | 341 | 4384 | 3288 | 5781 | 0 | 1903 | 2318 | 216 | 1161 | 1000 | 299 | 1200 | 0 | 465 | 0 | 0 | 0 | 0 | 0 | 0 | 0 | 0 | 0
2040-12-20 | 10 | 32.96 | -24647 | -1858 | -1826 | 0 | 0 | -553 | 4946 | 0 | 0 | 622 | 79 | 341 | 3443 | 3288 | 4927 | 0 | 1829 | 5028 | 216 | 1173 | 1000 | 329 | 1200 | 0 | 465 | 0 | 0 | 0 | 0 | 0 | 0 | 0 | 0 | 0
2040-12-20 | 11 | 32.73 | -24494 | -1696 | -1791 | 0 | -1555 | -1859 | 4845 | 0 | 0 | 567 | 79 | 341 | 3443 | 3288 | 3778 | 0 | 1647 | 9007 | 216 | 1179 | 1000 | 340 | 1200 | 0 | 465 | 0 | 0 | 0 | 0 | 0 | 0 | 0 | 0 | 0
2040-12-20 | 12 | 32.73 | -24073 | -1544 | -1540 | 0 | -1954 | -1859 | 4555 | 0 | 0 | 567 | 79 | 341 | 3443 | 3288 | 3140 | 0 | 1569 | 9572 | 215 | 1187 | 1000 | 349 | 1200 | 0 | 465 | 0 | 0 | 0 | 0 | 0 | 0 | 0 | 0 | 0
2040-12-20 | 13 | 32.73 | -23498 | -1445 | -2005 | 0 | -1634 | -1859 | 4159 | 0 | 0 | 567 | 79 | 341 | 3443 | 3288 | 2614 | 0 | 1531 | 9988 | 214 | 1199 | 1000 | 355 | 1200 | 0 | 465 | 0 | 0 | 0 | 0 | 0 | 0 | 0 | 0 | 0
2040-12-20 | 14 | 32.96 | -23125 | -1349 | -1970 | 0 | 0 | -1201 | 3905 | 0 | 0 | 599 | 79 | 341 | 3443 | 3288 | 2076 | 0 | 1529 | 7950 | 214 | 1206 | 1000 | 351 | 1200 | 0 | 465 | 0 | 0 | 0 | 0 | 0 | 0 | 0 | 0 | 0
2040-12-20 | 15 | 39.22 | -22854 | -1257 | -1755 | 0 | 0 | 0 | 3720 | 0 | 0 | 958 | 79 | 341 | 5440 | 3288 | 1762 | 0 | 1380 | 4473 | 216 | 1205 | 1000 | 340 | 1200 | 0 | 465 | 0 | 0 | 0 | 0 | 0 | 0 | 0 | 0 | 0
2040-12-20 | 16 | 44.54 | -22913 | -1212 | -2328 | 0 | 0 | 285 | 3757 | 0 | 0 | 1457 | 79 | 341 | 8651 | 3288 | 1650 | 0 | 1328 | 1243 | 216 | 1209 | 1000 | 284 | 1200 | 0 | 465 | 0 | 0 | 0 | 0 | 0 | 0 | 0 | 0 | 0
2040-12-20 | 17 | 44.54 | -24152 | -1302 | -2972 | 0 | 746 | 1700 | 4608 | 0 | 0 | 1457 | 79 | 341 | 8651 | 3288 | 1843 | 0 | 1319 | 25 | 216 | 1200 | 1000 | 289 | 1200 | 0 | 465 | 0 | 0 | 0 | 0 | 0 | 0 | 0 | 0 | 0
2040-12-20 | 18 | 44.54 | -25136 | -1397 | -3581 | 0 | 1728 | 1700 | 5284 | 0 | 0 | 1457 | 79 | 341 | 8651 | 3288 | 1917 | 0 | 1249 | 0 | 217 | 1202 | 1000 | 337 | 1200 | 0 | 465 | 0 | 0 | 0 | 0 | 0 | 0 | 0 | 0 | 0
2040-12-20 | 19 | 44.54 | -24848 | -1445 | -3438 | 0 | 1327 | 1687 | 5088 | 0 | 0 | 1457 | 79 | 341 | 8651 | 3288 | 2093 | 0 | 1258 | 0 | 217 | 1202 | 1000 | 378 | 1200 | 0 | 465 | 0 | 0 | 0 | 0 | 0 | 0 | 0 | 0 | 0
2040-12-20 | 20 | 44.54 | -24332 | -1493 | -2435 | 0 | 122 | 1629 | 4734 | 0 | 0 | 1457 | 79 | 341 | 8651 | 3288 | 2236 | 0 | 1223 | 0 | 216 | 1205 | 1000 | 413 | 1200 | 0 | 465 | 0 | 0 | 0 | 0 | 0 | 0 | 0 | 0 | 0
2040-12-20 | 21 | 44.54 | -23717 | -1595 | -2220 | 0 | 0 | 1444 | 4312 | 0 | 0 | 1457 | 79 | 341 | 8651 | 3288 | 2373 | 0 | 1060 | 0 | 217 | 1209 | 1000 | 436 | 1200 | 0 | 465 | 0 | 0 | 0 | 0 | 0 | 0 | 0 | 0 | 0
2040-12-20 | 22 | 44.54 | -22735 | -1595 | -1862 | 0 | 0 | 1126 | 3635 | 0 | 0 | 1457 | 79 | 341 | 8651 | 3288 | 2099 | 0 | 955 | 0 | 217 | 1211 | 1000 | 467 | 1200 | 0 | 465 | 0 | 0 | 0 | 0 | 0 | 0 | 0 | 0 | 0
2040-12-20 | 23 | 44.54 | -21372 | -1646 | -1540 | 0 | 500 | 214 | 2700 | 0 | 0 | 1457 | 79 | 341 | 8648 | 3288 | 1817 | 0 | 935 | 0 | 216 | 1194 | 1000 | 503 | 1200 | 0 | 465 | 0 | 0 | 0 | 0 | 0 | 0 | 0 | 0 | 0
2040-12-20 | 24 | 43.83 | -19951 | -1750 | -1253 | 0 | 0 | 0 | 1723 | 0 | 0 | 1457 | 79 | 341 | 8460 | 3288 | 2051 | 0 | 1014 | 0 | 212 | 1175 | 1000 | 490 | 1200 | 0 | 465 | 0 | 0 | 0 | 0 | 0 | 0 | 0 | 0 | 0
2040-12-21 | 1 | 42.44 | -18923 | -1804 | -1110 | 0 | -467 | 0 | 2013 | 0 | 0 | 1135 | 79 | 341 | 7190 | 3288 | 2185 | 0 | 1035 | 0 | 210 | 1164 | 1000 | 1000 | 1200 | 0 | 465 | 0 | 0 | 0 | 0 | 0 | 0 | 0 | 0 | 0
2040-12-21 | 2 | 42.44 | -18316 | -1858 | -1003 | 0 | -632 | 0 | 1564 | 0 | 0 | 1135 | 79 | 341 | 7190 | 3288 | 2151 | 0 | 1056 | 0 | 210 | 1155 | 1000 | 976 | 1200 | 0 | 465 | 0 | 0 | 0 | 0 | 0 | 0 | 0 | 0 | 0
2040-12-21 | 3 | 42.44 | -18016 | -1804 | -859 | 0 | -795 | 0 | 1342 | 0 | 0 | 1127 | 79 | 341 | 7190 | 3288 | 2136 | 0 | 1004 | 0 | 213 | 1154 | 1000 | 936 | 1200 | 0 | 465 | 0 | 0 | 0 | 0 | 0 | 0 | 0 | 0 | 0
2040-12-21 | 4 | 42.44 | -17975 | -1804 | -824 | 0 | -163 | 0 | 1316 | 0 | 0 | 1135 | 79 | 341 | 7190 | 3288 | 1986 | 0 | 953 | 0 | 215 | 1152 | 1000 | 447 | 1200 | 0 | 465 | 0 | 0 | 0 | 0 | 0 | 0 | 0 | 0 | 0
2040-12-21 | 5 | 42.91 | -18204 | -1915 | -824 | 0 | 0 | 0 | 1485 | 0 | 0 | 1135 | 79 | 341 | 7549 | 3288 | 1736 | 0 | 878 | 0 | 214 | 1148 | 1000 | 425 | 1200 | 0 | 465 | 0 | 0 | 0 | 0 | 0 | 0 | 0 | 0 | 0
2040-12-21 | 6 | 43.71 | -18768 | -1972 | -859 | 0 | 0 | 0 | 1902 | 0 | 0 | 1230 | 79 | 341 | 8311 | 3288 | 1258 | 0 | 809 | 0 | 208 | 1149 | 1000 | 360 | 1200 | 0 | 465 | 0 | 0 | 0 | 0 | 0 | 0 | 0 | 0 | 0
2040-12-21 | 7 | 45.13 | -19846 | -1972 | -1074 | 0 | 0 | 0 | 2695 | 0 | 0 | 1457 | 79 | 341 | 8966 | 3288 | 1056 | 0 | 673 | 0 | 216 | 1157 | 1000 | 299 | 1200 | 0 | 465 | 0 | 0 | 0 | 0 | 0 | 0 | 0 | 0 | 0
2040-12-21 | 8 | 47.08 | -21001 | -1972 | -1325 | 0 | 0 | 0 | 3551 | 0 | 0 | 1457 | 79 | 341 | 9815 | 3288 | 771 | 0 | 527 | 166 | 216 | 1152 | 1000 | 270 | 1200 | 0 | 465 | 0 | 0 | 0 | 0 | 0 | 0 | 0 | 0 | 0
2040-12-21 | 9 | 45.9 | -22150 | -1972 | -1576 | 0 | 0 | 0 | 4402 | 0 | 0 | 1457 | 79 | 341 | 9341 | 3288 | 477 | 0 | 409 | 1564 | 216 | 1161 | 1000 | 299 | 1200 | 0 | 465 | 0 | 0 | 0 | 0 | 0 | 0 | 0 | 0 | 0
2040-12-21 | 10 | 43.49 | -22709 | -1696 | -1826 | 0 | 0 | 0 | 4814 | 0 | 0 | 1182 | 79 | 341 | 8060 | 3288 | 193 | 0 | 274 | 3619 | 216 | 1173 | 1000 | 329 | 1200 | 0 | 465 | 0 | 0 | 0 | 0 | 0 | 0 | 0 | 0 | 0
2040-12-21 | 11 | 42.53 | -22792 | -1493 | -1791 | 0 | 0 | 0 | 4872 | 0 | 0 | 1135 | 79 | 341 | 7207 | 3288 | 122 | 0 | 194 | 4438 | 216 | 1179 | 1000 | 340 | 1200 | 0 | 465 | 0 | 0 | 0 | 0 | 0 | 0 | 0 | 0 | 0
2040-12-21 | 12 | 42.44 | -22547 | -1445 | -1540 | 0 | -930 | 0 | 4692 | 0 | 0 | 1001 | 79 | 341 | 7190 | 3288 | 87 | 0 | 156 | 5213 | 215 | 1187 | 1000 | 349 | 1200 | 0 | 465 | 0 | 0 | 0 | 0 | 0 | 0 | 0 | 0 | 0
2040-12-21 | 13 | 42.44 | -22174 | -1349 | -2005 | 0 | -84 | 0 | 4417 | 0 | 0 | 1135 | 79 | 341 | 7173 | 3288 | 68 | 0 | 131 | 4548 | 214 | 1199 | 1000 | 355 | 1200 | 0 | 465 | 0 | 0 | 0 | 0 | 0 | 0 | 0 | 0 | 0
2040-12-21 | 14 | 43.89 | -21765 | -1302 | -1970 | 0 | 0 | 0 | 4116 | 0 | 0 | 1418 | 79 | 341 | 8493 | 3288 | 33 | 0 | 121 | 2711 | 214 | 1206 | 1000 | 351 | 1200 | 0 | 465 | 0 | 0 | 0 | 0 | 0 | 0 | 0 | 0 | 0
2040-12-21 | 15 | 46.41 | -21576 | -1257 | -1755 | 0 | 0 | 0 | 3974 | 0 | 0 | 1457 | 79 | 341 | 9587 | 3288 | 34 | 0 | 128 | 1274 | 216 | 1205 | 1000 | 340 | 1200 | 0 | 465 | 0 | 0 | 0 | 0 | 0 | 0 | 0 | 0 | 0
2040-12-21 | 16 | 50.66 | -21666 | -1212 | -2328 | 0 | 0 | 0 | 4042 | 100 | 0 | 1457 | 79 | 388 | 10811 | 3288 | 52 | 0 | 147 | 468 | 216 | 1209 | 1000 | 284 | 1200 | 0 | 465 | 0 | 0 | 0 | 0 | 0 | 0 | 0 | 0 | 0
2040-12-21 | 17 | 55.84 | -22693 | -1257 | -2972 | 0 | 378 | 0 | 4798 | 100 | 0 | 1457 | 79 | 388 | 11805 | 3288 | 57 | 0 | 187 | 15 | 216 | 1200 | 1000 | 289 | 1200 | 0 | 465 | 0 | 0 | 0 | 0 | 0 | 0 | 0 | 0 | 0
2040-12-21 | 18 | 55.84 | -23348 | -1257 | -3581 | 0 | 1018 | 0 | 5284 | 100 | 0 | 1457 | 79 | 388 | 11805 | 3288 | 75 | 0 | 271 | 0 | 217 | 1202 | 1000 | 337 | 1200 | 0 | 465 | 0 | 0 | 0 | 0 | 0 | 0 | 0 | 0 | 0
2040-12-21 | 19 | 55.84 | -23091 | -1257 | -3438 | 0 | 1043 | 0 | 5094 | 100 | 0 | 1457 | 79 | 388 | 11444 | 3288 | 98 | 0 | 333 | 0 | 217 | 1202 | 1000 | 378 | 1200 | 0 | 465 | 0 | 0 | 0 | 0 | 0 | 0 | 0 | 0 | 0
2040-12-21 | 20 | 50.66 | -22489 | -1257 | -2435 | 0 | 0 | 0 | 4650 | 100 | 0 | 1457 | 79 | 388 | 11207 | 3288 | 127 | 0 | 387 | 0 | 216 | 1205 | 1000 | 413 | 1200 | 0 | 465 | 0 | 0 | 0 | 0 | 0 | 0 | 0 | 0 | 0
2040-12-21 | 21 | 50.66 | -22011 | -1302 | -2220 | 0 | 204 | 0 | 4296 | 90 | 0 | 1457 | 79 | 368 | 10621 | 3288 | 179 | 0 | 424 | 0 | 217 | 1209 | 1000 | 436 | 1200 | 0 | 465 | 0 | 0 | 0 | 0 | 0 | 0 | 0 | 0 | 0
2040-12-21 | 22 | 48.14 | -21128 | -1302 | -1862 | 0 | 0 | 0 | 3646 | 0 | 0 | 1457 | 79 | 341 | 10211 | 3288 | 245 | 0 | 464 | 0 | 217 | 1211 | 1000 | 467 | 1200 | 0 | 465 | 0 | 0 | 0 | 0 | 0 | 0 | 0 | 0 | 0
2040-12-21 | 23 | 46.21 | -19951 | -1349 | -1540 | 0 | 0 | 0 | 2774 | 0 | 0 | 1457 | 79 | 341 | 9494 | 3288 | 318 | 0 | 511 | 0 | 216 | 1194 | 1000 | 503 | 1200 | 0 | 465 | 0 | 0 | 0 | 0 | 0 | 0 | 0 | 0 | 0
2040-12-21 | 24 | 45 | -18708 | -1349 | -1253 | 0 | 0 | 0 | 1855 | 0 | 0 | 1457 | 79 | 341 | 8855 | 3288 | 411 | 0 | 483 | 0 | 212 | 1175 | 1000 | 490 | 1200 | 0 | 465 | 0 | 0 | 0 | 0 | 0 | 0 | 0 | 0 | 0
2040-12-22 | 1 | 43.26 | -17740 | -1397 | -1468 | 0 | 0 | 0 | 1575 | 0 | 0 | 1348 | 79 | 341 | 7795 | 3288 | 597 | 0 | 544 | 0 | 210 | 1164 | 1000 | 1000 | 1200 | 0 | 465 | 0 | 0 | 0 | 0 | 0 | 0 | 0 | 0 | 0
2040-12-22 | 2 | 42.96 | -17112 | -1445 | -1253 | 0 | 0 | 0 | 1094 | 0 | 0 | 1182 | 79 | 341 | 7408 | 3288 | 829 | 0 | 584 | 0 | 210 | 1155 | 1000 | 976 | 1200 | 0 | 465 | 0 | 0 | 0 | 0 | 0 | 0 | 0 | 0 | 0
2040-12-22 | 3 | 42.6 | -16808 | -1445 | -1110 | 0 | 0 | 0 | 867 | 0 | 0 | 1135 | 79 | 341 | 7241 | 3288 | 895 | 0 | 550 | 0 | 213 | 1154 | 1000 | 936 | 1200 | 0 | 465 | 0 | 0 | 0 | 0 | 0 | 0 | 0 | 0 | 0
2040-12-22 | 4 | 42.91 | -16696 | -1493 | -1038 | 0 | 0 | 0 | 777 | 0 | 0 | 1135 | 79 | 341 | 7299 | 3288 | 1170 | 0 | 661 | 0 | 215 | 1152 | 1000 | 447 | 1200 | 0 | 465 | 0 | 0 | 0 | 0 | 0 | 0 | 0 | 0 | 0
2040-12-22 | 5 | 42.6 | -16840 | -1445 | -1003 | 0 | 0 | 0 | 888 | 0 | 0 | 1119 | 79 | 341 | 6836 | 3288 | 1626 | 0 | 659 | 0 | 214 | 1148 | 1000 | 425 | 1200 | 0 | 465 | 0 | 0 | 0 | 0 | 0 | 0 | 0 | 0 | 0
2040-12-22 | 6 | 42.58 | -17279 | -1544 | -1038 | 0 | 0 | 0 | 1221 | 0 | 0 | 1115 | 79 | 341 | 6728 | 3288 | 2028 | 0 | 680 | 0 | 208 | 1149 | 1000 | 360 | 1200 | 0 | 465 | 0 | 0 | 0 | 0 | 0 | 0 | 0 | 0 | 0
2040-12-22 | 7 | 42.58 | -18110 | -1544 | -1182 | 0 | 0 | 0 | 1860 | 0 | 0 | 1026 | 79 | 341 | 6766 | 3288 | 2466 | 0 | 673 | 0 | 216 | 1157 | 1000 | 299 | 1200 | 0 | 465 | 0 | 0 | 0 | 0 | 0 | 0 | 0 | 0 | 0
2040-12-22 | 8 | 43.01 | -19068 | -1544 | -1361 | 0 | 0 | 0 | 2589 | 0 | 0 | 1119 | 79 | 341 | 7060 | 3288 | 2440 | 0 | 618 | 136 | 216 | 1152 | 1000 | 270 | 1200 | 0 | 465 | 0 | 0 | 0 | 0 | 0 | 0 | 0 | 0 | 0
2040-12-22 | 9 | 42.58 | -20174 | -1445 | -1683 | 0 | 0 | 0 | 3435 | 0 | 0 | 1119 | 79 | 341 | 6814 | 3288 | 2226 | 0 | 561 | 1098 | 216 | 1161 | 1000 | 299 | 1200 | 0 | 465 | 0 | 0 | 0 | 0 | 0 | 0 | 0 | 0 | 0
2040-12-22 | 10 | 39.9 | -20806 | -1349 | -1970 | 0 | 0 | 0 | 3915 | 0 | 0 | 995 | 79 | 341 | 5576 | 3288 | 2322 | 0 | 627 | 2599 | 216 | 1173 | 1000 | 329 | 1200 | 0 | 465 | 0 | 0 | 0 | 0 | 0 | 0 | 0 | 0 | 0
2040-12-22 | 11 | 37.3 | -20922 | -1257 | -1791 | 0 | -43 | 0 | 4005 | 0 | 0 | 920 | 79 | 341 | 4632 | 3288 | 2586 | 0 | 738 | 3023 | 216 | 1179 | 1000 | 340 | 1200 | 0 | 465 | 0 | 0 | 0 | 0 | 0 | 0 | 0 | 0 | 0
2040-12-22 | 12 | 37.3 | -20826 | -1125 | -1970 | 0 | -1298 | 0 | 3931 | 0 | 0 | 612 | 79 | 341 | 3671 | 3288 | 3221 | 0 | 796 | 4863 | 215 | 1187 | 1000 | 349 | 1200 | 0 | 465 | 0 | 0 | 0 | 0 | 0 | 0 | 0 | 0 | 0
2040-12-22 | 13 | 37.3 | -20572 | -960 | -2149 | 0 | -1753 | 0 | 3736 | 0 | 0 | 567 | 79 | 341 | 3069 | 3288 | 3502 | 0 | 811 | 5609 | 214 | 1199 | 1000 | 355 | 1200 | 0 | 465 | 0 | 0 | 0 | 0 | 0 | 0 | 0 | 0 | 0
2040-12-22 | 14 | 37.3 | -20192 | -847 | -2220 | 0 | -261 | 0 | 3445 | 0 | 0 | 584 | 79 | 341 | 2079 | 3288 | 4027 | 0 | 726 | 4516 | 214 | 1206 | 1000 | 351 | 1200 | 0 | 465 | 0 | 0 | 0 | 0 | 0 | 0 | 0 | 0 | 0
2040-12-22 | 15 | 48.3 | -19958 | -811 | -2292 | 0 | 0 | 0 | 3266 | 0 | 0 | 798 | 79 | 341 | 3462 | 3288 | 4248 | 0 | 720 | 2434 | 216 | 1205 | 1000 | 340 | 1200 | 0 | 465 | 0 | 0 | 0 | 0 | 0 | 0 | 0 | 0 | 0
2040-12-22 | 16 | 49.86 | -20086 | -811 | -2184 | 0 | 778 | 0 | 3366 | 0 | 0 | 877 | 79 | 383 | 3539 | 3288 | 4837 | 0 | 781 | 778 | 216 | 1209 | 1000 | 284 | 1200 | 0 | 465 | 0 | 0 | 0 | 0 | 0 | 0 | 0 | 0 | 0
2040-12-22 | 17 | 49.86 | -21467 | -775 | -2149 | 0 | 1170 | 0 | 4423 | 0 | 0 | 920 | 79 | 381 | 3539 | 3288 | 5337 | 0 | 861 | 23 | 216 | 1200 | 1000 | 289 | 1200 | 0 | 465 | 0 | 0 | 0 | 0 | 0 | 0 | 0 | 0 | 0
2040-12-22 | 18 | 49.86 | -22598 | -886 | -2220 | 0 | 823 | 0 | 5284 | 0 | 0 | 958 | 79 | 360 | 4018 | 3288 | 5445 | 0 | 1028 | 0 | 217 | 1202 | 1000 | 337 | 1200 | 0 | 465 | 0 | 0 | 0 | 0 | 0 | 0 | 0 | 0 | 0
2040-12-22 | 19 | 46.04 | -22440 | -886 | -2292 | 0 | 115 | 0 | 5162 | 0 | 0 | 920 | 79 | 341 | 4613 | 3288 | 5360 | 0 | 1278 | 0 | 217 | 1202 | 1000 | 378 | 1200 | 0 | 465 | 0 | 0 | 0 | 0 | 0 | 0 | 0 | 0 | 0
2040-12-22 | 20 | 34.28 | -21968 | -1002 | -2149 | 0 | 0 | 0 | 4803 | 0 | 0 | 839 | 79 | 341 | 3912 | 3288 | 6119 | 0 | 1239 | 0 | 216 | 1205 | 1000 | 413 | 1200 | 0 | 465 | 0 | 0 | 0 | 0 | 0 | 0 | 0 | 0 | 0
2040-12-22 | 21 | 24.21 | -21310 | -960 | -2005 | 0 | 0 | -200 | 4301 | 0 | 0 | 795 | 79 | 274 | 3604 | 3288 | 6283 | 0 | 1324 | 0 | 217 | 1209 | 1000 | 436 | 1200 | 0 | 465 | 0 | 0 | 0 | 0 | 0 | 0 | 0 | 0 | 0
2040-12-22 | 22 | 24.21 | -20295 | -1041 | -1826 | 0 | 0 | -134 | 3524 | 0 | 0 | 801 | 79 | 274 | 3604 | 3288 | 5918 | 0 | 1248 | 0 | 217 | 1211 | 1000 | 467 | 1200 | 0 | 465 | 0 | 0 | 0 | 0 | 0 | 0 | 0 | 0 | 0
2040-12-22 | 23 | 30.24 | -18908 | -1041 | -1826 | 0 | 0 | 0 | 2468 | 0 | 0 | 839 | 79 | 341 | 3832 | 3288 | 5084 | 0 | 1267 | 0 | 216 | 1194 | 1000 | 503 | 1200 | 0 | 465 | 0 | 0 | 0 | 0 | 0 | 0 | 0 | 0 | 0
2040-12-22 | 24 | 32.72 | -17510 | -1083 | -1647 | 0 | 0 | 247 | 1400 | 0 | 0 | 877 | 79 | 341 | 4026 | 3288 | 4151 | 0 | 1289 | 0 | 212 | 1175 | 1000 | 490 | 1200 | 0 | 465 | 0 | 0 | 0 | 0 | 0 | 0 | 0 | 0 | 0
2040-12-23 | 1 | 31.41 | -16531 | -1083 | -1468 | 0 | 0 | -1101 | 798 | 0 | 0 | 798 | 79 | 341 | 3927 | 3288 | 4667 | 0 | 1247 | 0 | 210 | 1164 | 1000 | 1000 | 1200 | 0 | 465 | 0 | 0 | 0 | 0 | 0 | 0 | 0 | 0 | 0
2040-12-23 | 2 | 31.41 | -15996 | -1083 | -1253 | 0 | 0 | -691 | 528 | 0 | 0 | 801 | 79 | 341 | 3633 | 3288 | 4286 | 0 | 1063 | 0 | 210 | 1155 | 1000 | 976 | 1200 | 0 | 465 | 0 | 0 | 0 | 0 | 0 | 0 | 0 | 0 | 0
2040-12-23 | 3 | 31.41 | -15800 | -1083 | -1110 | 0 | 0 | -621 | 528 | 0 | 0 | 802 | 79 | 341 | 3628 | 3288 | 4001 | 0 | 979 | 0 | 213 | 1154 | 1000 | 936 | 1200 | 0 | 465 | 0 | 0 | 0 | 0 | 0 | 0 | 0 | 0 | 0
2040-12-23 | 4 | 39.22 | -15882 | -1083 | -1038 | 0 | 0 | 0 | 528 | 0 | 0 | 877 | 79 | 341 | 4242 | 3288 | 3398 | 0 | 771 | 0 | 215 | 1152 | 1000 | 447 | 1200 | 0 | 465 | 0 | 0 | 0 | 0 | 0 | 0 | 0 | 0 | 0
2040-12-23 | 5 | 41.82 | -16402 | -1083 | -1003 | 0 | 0 | 0 | 697 | 0 | 0 | 958 | 79 | 341 | 4932 | 3288 | 3070 | 0 | 672 | 0 | 214 | 1148 | 1000 | 425 | 1200 | 0 | 465 | 0 | 0 | 0 | 0 | 0 | 0 | 0 | 0 | 0
2040-12-23 | 6 | 42.24 | -17598 | -1083 | -1038 | 0 | 0 | 0 | 1622 | 0 | 0 | 1001 | 79 | 341 | 5721 | 3288 | 2745 | 0 | 540 | 0 | 208 | 1149 | 1000 | 360 | 1200 | 0 | 465 | 0 | 0 | 0 | 0 | 0 | 0 | 0 | 0 | 0
2040-12-23 | 7 | 42.44 | -19389 | -1125 | -1182 | 0 | 0 | 634 | 3007 | 0 | 0 | 1022 | 79 | 341 | 5954 | 3288 | 2582 | 0 | 453 | 0 | 216 | 1157 | 1000 | 299 | 1200 | 0 | 465 | 0 | 0 | 0 | 0 | 0 | 0 | 0 | 0 | 0
2040-12-23 | 8 | 42.44 | -20783 | -1167 | -1361 | 0 | 0 | 1152 | 4085 | 0 | 0 | 1135 | 79 | 341 | 6336 | 3288 | 2056 | 0 | 367 | 169 | 216 | 1152 | 1000 | 270 | 1200 | 0 | 465 | 0 | 0 | 0 | 0 | 0 | 0 | 0 | 0 | 0
2040-12-23 | 9 | 41.82 | -21439 | -1083 | -1683 | 0 | 0 | 0 | 4592 | 0 | 0 | 1001 | 79 | 341 | 6086 | 3288 | 1717 | 0 | 397 | 2364 | 216 | 1161 | 1000 | 299 | 1200 | 0 | 465 | 0 | 0 | 0 | 0 | 0 | 0 | 0 | 0 | 0
2040-12-23 | 10 | 23.37 | -21515 | -886 | -1970 | 0 | 0 | -234 | 4650 | 0 | 0 | 632 | 79 | 233 | 3358 | 3288 | 2045 | 0 | 461 | 5475 | 216 | 1173 | 1000 | 329 | 1200 | 0 | 465 | 0 | 0 | 0 | 0 | 0 | 0 | 0 | 0 | 0
2040-12-23 | 11 | 23.37 | -21265 | -775 | -1791 | 0 | 0 | -498 | 4454 | 0 | 0 | 567 | 79 | 217 | 844 | 3288 | 2136 | 0 | 614 | 7729 | 216 | 1179 | 1000 | 340 | 1200 | 0 | 465 | 0 | 0 | 0 | 0 | 0 | 0 | 0 | 0 | 0
2040-12-23 | 12 | 23.37 | -20922 | -676 | -1970 | 0 | 0 | -1777 | 4190 | 0 | 0 | 567 | 79 | 205 | 324 | 3288 | 2635 | 0 | 839 | 8802 | 215 | 1187 | 1000 | 349 | 1200 | 0 | 465 | 0 | 0 | 0 | 0 | 0 | 0 | 0 | 0 | 0
2040-12-23 | 13 | 23.37 | -20489 | -554 | -2149 | 0 | 0 | -1540 | 3857 | 0 | 0 | 567 | 79 | 205 | 324 | 3288 | 3248 | 0 | 916 | 7815 | 214 | 1199 | 1000 | 355 | 1200 | 0 | 465 | 0 | 0 | 0 | 0 | 0 | 0 | 0 | 0 | 0
2040-12-23 | 14 | 21.58 | -20216 | -497 | -2220 | 0 | -433 | -1859 | 3646 | 0 | 0 | 567 | 79 | 166 | 185 | 3288 | 4424 | 0 | 1018 | 7417 | 214 | 1206 | 1000 | 351 | 1200 | 0 | 465 | 0 | 0 | 0 | 0 | 0 | 0 | 0 | 0 | 0
2040-12-23 | 15 | 23.37 | -20022 | -443 | -2292 | 0 | 0 | -317 | 3493 | 0 | 0 | 567 | 79 | 226 | 110 | 3288 | 5237 | 0 | 1158 | 4490 | 216 | 1205 | 1000 | 340 | 1200 | 0 | 465 | 0 | 0 | 0 | 0 | 0 | 0 | 0 | 0 | 0
2040-12-23 | 16 | 31.58 | -20056 | -443 | -2184 | 0 | 193 | 1542 | 3524 | 0 | 0 | 584 | 79 | 341 | 15 | 3288 | 6316 | 0 | 1250 | 1177 | 216 | 1209 | 1000 | 284 | 1200 | 0 | 465 | 0 | 0 | 0 | 0 | 0 | 0 | 0 | 0 | 0
2040-12-23 | 17 | 31.58 | -21294 | -524 | -2149 | 0 | 0 | 1438 | 4476 | 0 | 0 | 599 | 79 | 341 | 778 | 3288 | 7104 | 0 | 1466 | 28 | 216 | 1200 | 1000 | 289 | 1200 | 0 | 465 | 0 | 0 | 0 | 0 | 0 | 0 | 0 | 0 | 0
2040-12-23 | 18 | 31.58 | -22338 | -580 | -2220 | 0 | 0 | 1180 | 5284 | 0 | 0 | 612 | 79 | 341 | 1147 | 3288 | 7235 | 0 | 1552 | 0 | 217 | 1202 | 1000 | 337 | 1200 | 0 | 465 | 0 | 0 | 0 | 0 | 0 | 0 | 0 | 0 | 0
2040-12-23 | 19 | 31.58 | -22103 | -613 | -2292 | 0 | 180 | 445 | 5104 | 0 | 0 | 584 | 79 | 324 | 1396 | 3288 | 7290 | 0 | 1855 | 0 | 217 | 1202 | 1000 | 378 | 1200 | 0 | 465 | 0 | 0 | 0 | 0 | 0 | 0 | 0 | 0 | 0
2040-12-23 | 20 | 21.39 | -21559 | -613 | -2149 | 0 | 0 | 0 | 4682 | 0 | 0 | 584 | 79 | 175 | 1721 | 3288 | 7282 | 0 | 2011 | 0 | 216 | 1205 | 1000 | 413 | 1200 | 0 | 465 | 0 | 0 | 0 | 0 | 0 | 0 | 0 | 0 | 0
2040-12-23 | 21 | 11 | -20879 | -613 | -2005 | 0 | 0 | 0 | 4159 | 0 | 0 | 567 | 79 | 160 | 1591 | 3288 | 7280 | 0 | 2137 | 0 | 217 | 1209 | 710 | 436 | 1200 | 0 | 465 | 0 | 0 | 0 | 0 | 0 | 290 | 0 | 0 | 0
2040-12-23 | 22 | 11 | -19790 | -613 | -1826 | 0 | 0 | 0 | 3318 | 0 | 0 | 567 | 79 | 160 | 1591 | 3288 | 7285 | 0 | 2178 | 0 | 217 | 1211 | 204 | 467 | 1200 | 0 | 465 | 0 | 0 | 0 | 0 | 0 | 796 | 0 | 0 | 0
2040-12-23 | 23 | 11 | -18368 | -613 | -1826 | 0 | 0 | 0 | 2219 | 0 | 0 | 567 | 79 | 160 | 1423 | 3288 | 7294 | 0 | 2189 | 0 | 216 | 1194 | 11 | 503 | 1200 | 0 | 465 | 0 | 0 | 0 | 0 | 0 | 989 | 0 | 0 | 0
2040-12-23 | 24 | 5 | -16856 | -613 | -1647 | 0 | 0 | 0 | 1052 | 0 | 0 | 567 | 79 | 160 | 1423 | 3288 | 7297 | 0 | 2270 | 0 | 212 | 1105 | 0 | 0 | 1200 | 0 | 465 | 0 | 0 | 0 | 0 | 70 | 1000 | 490 | 0 | 0
2040-12-24 | 1 | 11 | -15697 | -643 | -1110 | 0 | -1610 | -1339 | 719 | 0 | 0 | 567 | 79 | 160 | 988 | 3288 | 7260 | 0 | 2300 | 0 | 210 | 1164 | 1000 | 1000 | 1200 | 0 | 465 | 0 | 0 | 0 | 0 | 0 | 0 | 0 | 0 | 0
2040-12-24 | 2 | 11 | -15041 | -676 | -1003 | 0 | -1687 | -1208 | 528 | 0 | 0 | 567 | 79 | 160 | 605 | 3288 | 7074 | 0 | 2307 | 0 | 210 | 1155 | 1000 | 976 | 1200 | 0 | 465 | 0 | 0 | 0 | 0 | 0 | 0 | 0 | 0 | 0
2040-12-24 | 3 | 11 | -14738 | -742 | -859 | 0 | -910 | -1661 | 528 | 0 | 0 | 567 | 79 | 160 | 440 | 3288 | 6552 | 0 | 2328 | 0 | 213 | 1154 | 1000 | 936 | 1200 | 0 | 465 | 0 | 0 | 0 | 0 | 0 | 0 | 0 | 0 | 0
2040-12-24 | 4 | 11 | -14695 | -775 | -824 | 0 | -761 | -1168 | 528 | 0 | 0 | 567 | 79 | 160 | 440 | 3288 | 6366 | 0 | 2317 | 0 | 215 | 1152 | 1000 | 447 | 1200 | 0 | 465 | 0 | 0 | 0 | 0 | 0 | 0 | 0 | 0 | 0
2040-12-24 | 5 | 11 | -15105 | -847 | -824 | 0 | 0 | -539 | 528 | 0 | 0 | 567 | 79 | 160 | 440 | 3288 | 5511 | 0 | 2290 | 0 | 214 | 1148 | 1000 | 425 | 1200 | 0 | 465 | 0 | 0 | 0 | 0 | 0 | 0 | 0 | 0 | 0
2040-12-24 | 6 | 11 | -16140 | -886 | -859 | 0 | -61 | 0 | 1073 | 0 | 0 | 567 | 79 | 160 | 733 | 3288 | 5409 | 0 | 2256 | 0 | 208 | 1149 | 1000 | 360 | 1200 | 0 | 465 | 0 | 0 | 0 | 0 | 0 | 0 | 0 | 0 | 0
2040-12-24 | 7 | 14.87 | -17759 | -922 | -1074 | 0 | 0 | 162 | 2383 | 0 | 0 | 567 | 79 | 160 | 1168 | 3288 | 5397 | 0 | 2214 | 0 | 216 | 1157 | 1000 | 299 | 1200 | 0 | 465 | 0 | 0 | 0 | 0 | 0 | 0 | 0 | 0 | 0
2040-12-24 | 8 | 11 | -19079 | -960 | -1325 | 0 | -93 | 0 | 3450 | 0 | 0 | 567 | 79 | 160 | 1742 | 3288 | 5479 | 0 | 2189 | 201 | 216 | 1152 | 1000 | 270 | 1200 | 0 | 465 | 0 | 0 | 0 | 0 | 0 | 0 | 0 | 0 | 0
2040-12-24 | 9 | 11 | -20049 | -960 | -1576 | 0 | 0 | -913 | 4232 | 0 | 0 | 567 | 79 | 160 | 1302 | 3288 | 5359 | 0 | 2160 | 2010 | 216 | 1161 | 1000 | 299 | 1200 | 0 | 465 | 0 | 0 | 0 | 0 | 0 | 0 | 0 | 0 | 0
2040-12-24 | 10 | 11 | -20556 | -922 | -1826 | 0 | -725 | -1567 | 4645 | 0 | 0 | 567 | 79 | 160 | 1302 | 3288 | 4491 | 0 | 2124 | 4572 | 216 | 1173 | 986 | 329 | 1200 | 0 | 465 | 0 | 0 | 0 | 0 | 0 | 14 | 0 | 0 | 0
2040-12-24 | 11 | 11 | -20606 | -886 | -1791 | 0 | -3930 | -1857 | 4682 | 0 | 0 | 567 | 79 | 160 | 1302 | 3288 | 3460 | 0 | 2047 | 9086 | 216 | 1179 | 1000 | 340 | 1200 | 0 | 465 | 0 | 0 | 0 | 0 | 0 | 0 | 0 | 0 | 0
2040-12-24 | 12 | 11 | -20471 | -811 | -1540 | 0 | -5381 | -1859 | 4576 | 0 | 0 | 567 | 79 | 160 | 1302 | 3288 | 3257 | 0 | 1958 | 10459 | 215 | 1187 | 1000 | 349 | 1200 | 0 | 465 | 0 | 0 | 0 | 0 | 0 | 0 | 0 | 0 | 0
2040-12-24 | 13 | 11 | -20102 | -742 | -2005 | 0 | -4448 | -1831 | 4275 | 0 | 0 | 567 | 79 | 160 | 1302 | 3288 | 2715 | 0 | 1886 | 10469 | 214 | 1199 | 955 | 355 | 1200 | 0 | 465 | 0 | 0 | 0 | 0 | 0 | 45 | 0 | 0 | 0
2040-12-24 | 14 | 11 | -19812 | -709 | -1970 | 0 | -2753 | -1196 | 4042 | 0 | 0 | 567 | 79 | 160 | 1302 | 3288 | 2385 | 0 | 1777 | 8404 | 214 | 1206 | 1000 | 351 | 1200 | 0 | 465 | 0 | 0 | 0 | 0 | 0 | 0 | 0 | 0 | 0
2040-12-24 | 15 | 11 | -19745 | -676 | -1755 | 0 | -29 | -109 | 3989 | 0 | 0 | 567 | 79 | 160 | 1306 | 3288 | 2185 | 0 | 1619 | 4791 | 216 | 1205 | 903 | 340 | 1200 | 0 | 465 | 0 | 0 | 0 | 0 | 0 | 97 | 0 | 0 | 0
2040-12-24 | 16 | 19.28 | -19843 | -676 | -2328 | 0 | 909 | 1018 | 4069 | 0 | 0 | 920 | 79 | 160 | 2886 | 3288 | 2373 | 0 | 1497 | 1274 | 216 | 1209 | 1000 | 284 | 1200 | 0 | 465 | 0 | 0 | 0 | 0 | 0 | 0 | 0 | 0 | 0
2040-12-24 | 17 | 19.28 | -20858 | -775 | -2972 | 0 | 2509 | 1570 | 4888 | 0 | 0 | 1119 | 79 | 160 | 2886 | 3288 | 2261 | 0 | 1449 | 27 | 216 | 1200 | 1000 | 289 | 1200 | 0 | 465 | 0 | 0 | 0 | 0 | 0 | 0 | 0 | 0 | 0
2040-12-24 | 18 | 19.28 | -21349 | -847 | -3581 | 0 | 3238 | 1417 | 5284 | 0 | 0 | 1135 | 79 | 160 | 3326 | 3288 | 2107 | 0 | 1322 | 0 | 217 | 1202 | 1000 | 337 | 1200 | 0 | 465 | 0 | 0 | 0 | 0 | 0 | 0 | 0 | 0 | 0
2040-12-24 | 19 | 19.28 | -20553 | -960 | -3438 | 0 | 2757 | 1566 | 4639 | 0 | 0 | 1135 | 79 | 160 | 3326 | 3288 | 2226 | 0 | 1313 | 0 | 217 | 1202 | 1000 | 378 | 1200 | 0 | 465 | 0 | 0 | 0 | 0 | 0 | 0 | 0 | 0 | 0
2040-12-24 | 20 | 19.28 | -19808 | -1002 | -2435 | 0 | 2112 | 1293 | 4037 | 0 | 0 | 1026 | 79 | 160 | 3326 | 3288 | 2296 | 0 | 1130 | 0 | 216 | 1205 | 1000 | 413 | 1200 | 0 | 465 | 0 | 0 | 0 | 0 | 0 | 0 | 0 | 0 | 0
2040-12-24 | 21 | 19.28 | -19347 | -1041 | -2220 | 0 | 2493 | 1022 | 3667 | 0 | 0 | 1119 | 79 | 160 | 3326 | 3288 | 1891 | 0 | 1036 | 0 | 217 | 1209 | 1000 | 436 | 1200 | 0 | 465 | 0 | 0 | 0 | 0 | 0 | 0 | 0 | 0 | 0
2040-12-24 | 22 | 19.28 | -18920 | -1083 | -1862 | 0 | 1837 | 1538 | 3324 | 0 | 0 | 1026 | 79 | 160 | 3326 | 3288 | 1781 | 0 | 947 | 0 | 217 | 1211 | 1000 | 467 | 1200 | 0 | 465 | 0 | 0 | 0 | 0 | 0 | 0 | 0 | 0 | 0
2040-12-24 | 23 | 19.28 | -18200 | -1125 | -1540 | 0 | 1809 | 1001 | 2737 | 0 | 0 | 1001 | 79 | 160 | 3326 | 3288 | 1937 | 0 | 949 | 0 | 216 | 1194 | 1000 | 503 | 1200 | 0 | 465 | 0 | 0 | 0 | 0 | 0 | 0 | 0 | 0 | 0
2040-12-24 | 24 | 19.28 | -17263 | -1212 | -1253 | 0 | 1591 | 695 | 1981 | 0 | 0 | 1001 | 79 | 160 | 3401 | 3288 | 2074 | 0 | 916 | 0 | 212 | 1175 | 1000 | 490 | 1200 | 0 | 465 | 0 | 0 | 0 | 0 | 0 | 0 | 0 | 0 | 0
2040-12-25 | 1 | 33.57 | -16360 | -1257 | -1110 | 0 | 0 | -358 | 2314 | 0 | 0 | 877 | 79 | 319 | 4099 | 3288 | 2256 | 0 | 812 | 0 | 210 | 1164 | 1000 | 1000 | 1200 | 0 | 465 | 0 | 0 | 0 | 0 | 0 | 0 | 0 | 0 | 0
2040-12-25 | 2 | 33.57 | -15794 | -1257 | -1003 | 0 | 0 | -329 | 1818 | 0 | 0 | 877 | 79 | 335 | 4099 | 3288 | 2158 | 0 | 723 | 0 | 210 | 1155 | 1000 | 976 | 1200 | 0 | 465 | 0 | 0 | 0 | 0 | 0 | 0 | 0 | 0 | 0
2040-12-25 | 3 | 33.57 | -15472 | -1302 | -859 | 0 | 0 | -99 | 1538 | 0 | 0 | 920 | 79 | 341 | 4099 | 3288 | 1875 | 0 | 625 | 0 | 213 | 1154 | 1000 | 936 | 1200 | 0 | 465 | 0 | 0 | 0 | 0 | 0 | 0 | 0 | 0 | 0
2040-12-25 | 4 | 38.43 | -15388 | -1302 | -824 | 0 | 0 | 0 | 1464 | 0 | 0 | 958 | 79 | 341 | 4825 | 3288 | 1557 | 0 | 523 | 0 | 215 | 1152 | 1000 | 447 | 1200 | 0 | 465 | 0 | 0 | 0 | 0 | 0 | 0 | 0 | 0 | 0
2040-12-25 | 5 | 39.26 | -15577 | -1302 | -824 | 0 | 0 | 0 | 1627 | 0 | 0 | 958 | 79 | 341 | 5307 | 3288 | 1158 | 0 | 492 | 0 | 214 | 1148 | 1000 | 425 | 1200 | 0 | 465 | 0 | 0 | 0 | 0 | 0 | 0 | 0 | 0 | 0
2040-12-25 | 6 | 40.34 | -16108 | -1349 | -859 | 0 | 0 | 0 | 2092 | 0 | 0 | 1001 | 79 | 341 | 5964 | 3288 | 745 | 0 | 426 | 0 | 208 | 1149 | 1000 | 360 | 1200 | 0 | 465 | 0 | 0 | 0 | 0 | 0 | 0 | 0 | 0 | 0
2040-12-25 | 7 | 42.24 | -17017 | -1349 | -1074 | 0 | 0 | 0 | 2885 | 0 | 0 | 1006 | 79 | 341 | 6567 | 3288 | 523 | 0 | 415 | 0 | 216 | 1157 | 1000 | 299 | 1200 | 0 | 465 | 0 | 0 | 0 | 0 | 0 | 0 | 0 | 0 | 0
2040-12-25 | 8 | 42.96 | -18008 | -1349 | -1325 | 0 | 0 | 0 | 3752 | 0 | 0 | 1119 | 79 | 341 | 6922 | 3288 | 320 | 0 | 390 | 169 | 216 | 1152 | 1000 | 270 | 1200 | 0 | 465 | 0 | 0 | 0 | 0 | 0 | 0 | 0 | 0 | 0
2040-12-25 | 9 | 41.05 | -18995 | -1349 | -1576 | 0 | 0 | 0 | 4613 | 0 | 0 | 1001 | 79 | 341 | 6143 | 3288 | 222 | 0 | 273 | 1620 | 216 | 1161 | 1000 | 299 | 1200 | 0 | 465 | 0 | 0 | 0 | 0 | 0 | 0 | 0 | 0 | 0
2040-12-25 | 10 | 34.28 | -19410 | -1167 | -1826 | 0 | 0 | 0 | 4972 | 0 | 0 | 877 | 79 | 341 | 4351 | 3288 | 148 | 0 | 224 | 3740 | 216 | 1173 | 1000 | 329 | 1200 | 0 | 465 | 0 | 0 | 0 | 0 | 0 | 0 | 0 | 0 | 0
2040-12-25 | 11 | 33.57 | -19453 | -1083 | -1791 | 0 | 0 | -1275 | 5015 | 0 | 0 | 612 | 79 | 341 | 3754 | 3288 | 67 | 0 | 184 | 5863 | 216 | 1179 | 1000 | 340 | 1200 | 0 | 465 | 0 | 0 | 0 | 0 | 0 | 0 | 0 | 0 | 0
2040-12-25 | 12 | 33.43 | -19360 | -1002 | -1540 | 0 | -1199 | -1859 | 4930 | 0 | 0 | 567 | 79 | 341 | 3735 | 3288 | 13 | 0 | 153 | 7438 | 215 | 1187 | 1000 | 349 | 1200 | 0 | 465 | 0 | 0 | 0 | 0 | 0 | 0 | 0 | 0 | 0
2040-12-25 | 13 | 33.57 | -19132 | -922 | -2005 | 0 | 0 | -621 | 4729 | 0 | 0 | 632 | 79 | 341 | 3470 | 3288 | 4 | 0 | 113 | 5590 | 214 | 1199 | 1000 | 355 | 1200 | 0 | 465 | 0 | 0 | 0 | 0 | 0 | 0 | 0 | 0 | 0
2040-12-25 | 14 | 33.57 | -18699 | -886 | -1970 | 0 | 0 | -188 | 4354 | 0 | 0 | 658 | 79 | 341 | 3466 | 3288 | 4 | 0 | 89 | 5027 | 214 | 1206 | 1000 | 351 | 1200 | 0 | 465 | 0 | 0 | 0 | 0 | 0 | 0 | 0 | 0 | 0
2040-12-25 | 15 | 43.49 | -18333 | -847 | -1755 | 0 | 0 | 0 | 4032 | 0 | 0 | 958 | 79 | 341 | 5084 | 3288 | 20 | 0 | 112 | 2596 | 216 | 1205 | 1000 | 340 | 1200 | 0 | 465 | 0 | 0 | 0 | 0 | 0 | 0 | 0 | 0 | 0
2040-12-25 | 16 | 45.36 | -18303 | -886 | -2328 | 0 | 208 | 1015 | 4011 | 0 | 0 | 1135 | 79 | 341 | 6192 | 3288 | 64 | 0 | 133 | 676 | 216 | 1209 | 1000 | 284 | 1200 | 0 | 465 | 0 | 0 | 0 | 0 | 0 | 0 | 0 | 0 | 0
2040-12-25 | 17 | 45.36 | -19148 | -922 | -2972 | 0 | 65 | 1371 | 4745 | 0 | 0 | 1384 | 79 | 341 | 7056 | 3288 | 126 | 0 | 201 | 17 | 216 | 1200 | 1000 | 289 | 1200 | 0 | 465 | 0 | 0 | 0 | 0 | 0 | 0 | 0 | 0 | 0
2040-12-25 | 18 | 45.36 | -19765 | -1002 | -3581 | 0 | 454 | 1114 | 5284 | 0 | 0 | 1457 | 79 | 341 | 7458 | 3288 | 125 | 0 | 328 | 0 | 217 | 1202 | 1000 | 337 | 1200 | 0 | 465 | 0 | 0 | 0 | 0 | 0 | 0 | 0 | 0 | 0
2040-12-25 | 19 | 45.36 | -19623 | -1083 | -3438 | 0 | 305 | 0 | 5162 | 0 | 0 | 1457 | 79 | 341 | 8445 | 3288 | 113 | 0 | 491 | 0 | 217 | 1202 | 1000 | 378 | 1200 | 0 | 465 | 0 | 0 | 0 | 0 | 0 | 0 | 0 | 0 | 0
2040-12-25 | 20 | 44.83 | -19458 | -1125 | -2435 | 0 | 0 | 0 | 5015 | 0 | 0 | 1182 | 79 | 341 | 8073 | 3288 | 115 | 0 | 427 | 0 | 216 | 1205 | 1000 | 413 | 1200 | 0 | 465 | 0 | 0 | 0 | 0 | 0 | 0 | 0 | 0 | 0
2040-12-25 | 21 | 43.01 | -19224 | -1125 | -2220 | 0 | 0 | 0 | 4814 | 0 | 0 | 1135 | 79 | 341 | 7705 | 3288 | 150 | 0 | 531 | 0 | 217 | 1209 | 1000 | 436 | 1200 | 0 | 465 | 0 | 0 | 0 | 0 | 0 | 0 | 0 | 0 | 0
2040-12-25 | 22 | 42.44 | -18628 | -1167 | -1862 | 0 | 0 | 0 | 4291 | 0 | 0 | 1135 | 79 | 341 | 7184 | 3288 | 156 | 0 | 623 | 0 | 217 | 1211 | 1000 | 467 | 1200 | 0 | 465 | 0 | 0 | 0 | 0 | 0 | 0 | 0 | 0 | 0
2040-12-25 | 23 | 41.44 | -17634 | -1167 | -1540 | 0 | 0 | 0 | 3424 | 0 | 0 | 1119 | 79 | 341 | 6699 | 3288 | 100 | 0 | 713 | 0 | 216 | 1194 | 1000 | 503 | 1200 | 0 | 465 | 0 | 0 | 0 | 0 | 0 | 0 | 0 | 0 | 0
2040-12-25 | 24 | 41.21 | -16542 | -1167 | -1253 | 0 | 0 | 0 | 2473 | 0 | 0 | 1001 | 79 | 341 | 6378 | 3288 | 48 | 0 | 813 | 0 | 212 | 1175 | 1000 | 490 | 1200 | 0 | 465 | 0 | 0 | 0 | 0 | 0 | 0 | 0 | 0 | 0
2040-12-26 | 1 | 42.06 | -15786 | -1212 | -1110 | 0 | 0 | 0 | 528 | 0 | 0 | 1135 | 79 | 341 | 6769 | 3288 | 33 | 0 | 896 | 0 | 210 | 1164 | 1000 | 1000 | 1200 | 0 | 465 | 0 | 0 | 0 | 0 | 0 | 0 | 0 | 0 | 0
2040-12-26 | 2 | 41.05 | -15336 | -1167 | -1003 | 0 | 0 | 0 | 528 | 0 | 0 | 1119 | 79 | 341 | 6166 | 3288 | 63 | 0 | 914 | 0 | 210 | 1155 | 1000 | 976 | 1200 | 0 | 465 | 0 | 0 | 0 | 0 | 0 | 0 | 0 | 0 | 0
2040-12-26 | 3 | 40.06 | -15156 | -1167 | -859 | 0 | 0 | 0 | 528 | 0 | 0 | 1001 | 79 | 341 | 5829 | 3288 | 196 | 0 | 953 | 0 | 213 | 1154 | 1000 | 936 | 1200 | 0 | 465 | 0 | 0 | 0 | 0 | 0 | 0 | 0 | 0 | 0
2040-12-26 | 4 | 41.05 | -15187 | -1167 | -824 | 0 | 0 | 0 | 528 | 0 | 0 | 1001 | 79 | 341 | 6161 | 3288 | 396 | 0 | 904 | 0 | 215 | 1152 | 1000 | 447 | 1200 | 0 | 465 | 0 | 0 | 0 | 0 | 0 | 0 | 0 | 0 | 0
2040-12-26 | 5 | 42.24 | -15612 | -1212 | -824 | 0 | 0 | 0 | 528 | 0 | 0 | 1026 | 79 | 341 | 6581 | 3288 | 497 | 0 | 855 | 0 | 214 | 1148 | 1000 | 425 | 1200 | 0 | 465 | 0 | 0 | 0 | 0 | 0 | 0 | 0 | 0 | 0
2040-12-26 | 6 | 43.34 | -16643 | -1167 | -859 | 0 | 0 | 0 | 528 | 0 | 0 | 1135 | 79 | 341 | 7670 | 3288 | 459 | 0 | 787 | 0 | 208 | 1149 | 1000 | 360 | 1200 | 0 | 465 | 0 | 0 | 0 | 0 | 0 | 0 | 0 | 0 | 0
2040-12-26 | 7 | 43.82 | -18156 | -1167 | -1074 | 0 | 0 | 0 | 1543 | 0 | 0 | 1230 | 79 | 341 | 8375 | 3288 | 465 | 0 | 739 | 0 | 216 | 1157 | 1000 | 299 | 1200 | 0 | 465 | 0 | 0 | 0 | 0 | 0 | 0 | 0 | 0 | 0
2040-12-26 | 8 | 44.56 | -19435 | -1212 | -1325 | 0 | 0 | 0 | 2494 | 0 | 0 | 1457 | 79 | 341 | 8671 | 3288 | 484 | 0 | 719 | 136 | 216 | 1152 | 1000 | 270 | 1200 | 0 | 465 | 0 | 0 | 0 | 0 | 0 | 0 | 0 | 0 | 0
2040-12-26 | 9 | 43.37 | -20367 | -1167 | -1576 | 0 | 0 | 0 | 3186 | 0 | 0 | 1146 | 79 | 341 | 7952 | 3288 | 356 | 0 | 695 | 1726 | 216 | 1161 | 1000 | 299 | 1200 | 0 | 465 | 0 | 0 | 0 | 0 | 0 | 0 | 0 | 0 | 0
2040-12-26 | 10 | 40.34 | -20918 | -1083 | -1826 | 0 | 0 | 0 | 3598 | 0 | 0 | 1001 | 79 | 341 | 6234 | 3288 | 344 | 0 | 536 | 4024 | 216 | 1173 | 1000 | 329 | 1200 | 0 | 465 | 0 | 0 | 0 | 0 | 0 | 0 | 0 | 0 | 0
2040-12-26 | 11 | 39.94 | -21275 | -1041 | -1791 | 0 | -1294 | 0 | 3863 | 0 | 0 | 877 | 79 | 341 | 5627 | 3288 | 330 | 0 | 392 | 6203 | 216 | 1179 | 1000 | 340 | 1200 | 0 | 465 | 0 | 0 | 0 | 0 | 0 | 0 | 0 | 0 | 0
2040-12-26 | 12 | 39.94 | -21399 | -960 | -1540 | 0 | -1433 | 0 | 3952 | 0 | 0 | 840 | 79 | 341 | 5548 | 3288 | 431 | 0 | 307 | 6129 | 215 | 1187 | 1000 | 349 | 1200 | 0 | 465 | 0 | 0 | 0 | 0 | 0 | 0 | 0 | 0 | 0
2040-12-26 | 13 | 40.68 | -21302 | -922 | -2005 | 0 | 0 | 0 | 3878 | 0 | 0 | 1001 | 79 | 341 | 6000 | 3288 | 478 | 0 | 267 | 4465 | 214 | 1199 | 1000 | 355 | 1200 | 0 | 465 | 0 | 0 | 0 | 0 | 0 | 0 | 0 | 0 | 0
2040-12-26 | 14 | 41.91 | -21203 | -922 | -1970 | 0 | 0 | 0 | 3810 | 0 | 0 | 1001 | 79 | 341 | 6307 | 3288 | 560 | 0 | 259 | 4013 | 214 | 1206 | 1000 | 351 | 1200 | 0 | 465 | 0 | 0 | 0 | 0 | 0 | 0 | 0 | 0 | 0
2040-12-26 | 15 | 44.72 | -21113 | -922 | -1755 | 0 | 0 | 0 | 3741 | 0 | 0 | 1135 | 79 | 341 | 7696 | 3288 | 663 | 0 | 198 | 2222 | 216 | 1205 | 1000 | 340 | 1200 | 0 | 465 | 0 | 0 | 0 | 0 | 0 | 0 | 0 | 0 | 0
2040-12-26 | 16 | 49.5 | -21237 | -922 | -2328 | 0 | 0 | 0 | 3831 | 0 | 0 | 1457 | 79 | 358 | 9523 | 3288 | 682 | 0 | 191 | 702 | 216 | 1209 | 1000 | 284 | 1200 | 0 | 465 | 0 | 0 | 0 | 0 | 0 | 0 | 0 | 0 | 0
2040-12-26 | 17 | 52.93 | -22388 | -960 | -2972 | 0 | 249 | 0 | 4692 | 100 | 0 | 1457 | 79 | 388 | 10706 | 3288 | 750 | 0 | 215 | 27 | 216 | 1200 | 1000 | 289 | 1200 | 0 | 465 | 0 | 0 | 0 | 0 | 0 | 0 | 0 | 0 | 0
2040-12-26 | 18 | 52.93 | -23187 | -1002 | -3581 | 0 | 1020 | 0 | 5284 | 100 | 0 | 1457 | 79 | 388 | 10706 | 3288 | 752 | 0 | 278 | 0 | 217 | 1202 | 1000 | 337 | 1200 | 0 | 465 | 0 | 0 | 0 | 0 | 0 | 0 | 0 | 0 | 0
2040-12-26 | 19 | 52.93 | -22838 | -1041 | -3438 | 0 | 1078 | 0 | 5025 | 90 | 0 | 1457 | 79 | 368 | 10308 | 3288 | 820 | 0 | 343 | 0 | 217 | 1202 | 1000 | 378 | 1200 | 0 | 465 | 0 | 0 | 0 | 0 | 0 | 0 | 0 | 0 | 0
2040-12-26 | 20 | 48.41 | -22174 | -1041 | -2435 | 0 | 0 | 0 | 4528 | 0 | 0 | 1457 | 79 | 349 | 10297 | 3288 | 817 | 0 | 335 | 0 | 216 | 1205 | 1000 | 413 | 1200 | 0 | 465 | 0 | 0 | 0 | 0 | 0 | 0 | 0 | 0 | 0
2040-12-26 | 21 | 47.69 | -21361 | -1083 | -2220 | 0 | 0 | 0 | 3926 | 0 | 0 | 1457 | 79 | 341 | 10047 | 3288 | 673 | 0 | 327 | 0 | 217 | 1209 | 1000 | 436 | 1200 | 0 | 465 | 0 | 0 | 0 | 0 | 0 | 0 | 0 | 0 | 0
2040-12-26 | 22 | 46.09 | -20180 | -1083 | -1862 | 0 | 0 | 0 | 3049 | 0 | 0 | 1457 | 79 | 341 | 9467 | 3288 | 517 | 0 | 368 | 0 | 217 | 1211 | 1000 | 467 | 1200 | 0 | 465 | 0 | 0 | 0 | 0 | 0 | 0 | 0 | 0 | 0
2040-12-26 | 23 | 44.72 | -18669 | -1041 | -1540 | 0 | 0 | 0 | 1923 | 0 | 0 | 1457 | 79 | 341 | 8734 | 3288 | 453 | 0 | 396 | 0 | 216 | 1194 | 1000 | 503 | 1200 | 0 | 465 | 0 | 0 | 0 | 0 | 0 | 0 | 0 | 0 | 0
2040-12-26 | 24 | 43.71 | -17254 | -1041 | -1253 | 0 | 0 | 0 | 872 | 0 | 0 | 1230 | 79 | 341 | 8255 | 3288 | 489 | 0 | 453 | 0 | 212 | 1175 | 1000 | 490 | 1200 | 0 | 465 | 0 | 0 | 0 | 0 | 0 | 0 | 0 | 0 | 0
2040-12-27 | 1 | 41.82 | -16219 | -1041 | -1110 | 0 | 0 | 0 | 787 | 0 | 0 | 1135 | 79 | 341 | 6736 | 3288 | 498 | 0 | 468 | 0 | 210 | 1164 | 1000 | 1000 | 1200 | 0 | 465 | 0 | 0 | 0 | 0 | 0 | 0 | 0 | 0 | 0
2040-12-27 | 2 | 40.98 | -15613 | -1041 | -1003 | 0 | 0 | 0 | 528 | 0 | 0 | 1119 | 79 | 341 | 6149 | 3288 | 521 | 0 | 625 | 0 | 210 | 1155 | 1000 | 976 | 1200 | 0 | 465 | 0 | 0 | 0 | 0 | 0 | 0 | 0 | 0 | 0
2040-12-27 | 3 | 39.99 | -15304 | -1041 | -859 | 0 | 0 | 0 | 528 | 0 | 0 | 1001 | 79 | 341 | 5806 | 3288 | 495 | 0 | 698 | 0 | 213 | 1154 | 1000 | 936 | 1200 | 0 | 465 | 0 | 0 | 0 | 0 | 0 | 0 | 0 | 0 | 0
2040-12-27 | 4 | 40.93 | -15251 | -1041 | -824 | 0 | 0 | 0 | 528 | 0 | 0 | 1001 | 79 | 341 | 5925 | 3288 | 598 | 0 | 877 | 0 | 215 | 1152 | 1000 | 447 | 1200 | 0 | 465 | 0 | 0 | 0 | 0 | 0 | 0 | 0 | 0 | 0
2040-12-27 | 5 | 41.11 | -15614 | -1041 | -824 | 0 | 0 | 0 | 528 | 0 | 0 | 1001 | 79 | 341 | 6050 | 3288 | 788 | 0 | 952 | 0 | 214 | 1148 | 1000 | 425 | 1200 | 0 | 465 | 0 | 0 | 0 | 0 | 0 | 0 | 0 | 0 | 0
2040-12-27 | 6 | 41.44 | -16564 | -1002 | -859 | 0 | 0 | 0 | 1057 | 0 | 0 | 1001 | 79 | 341 | 6104 | 3288 | 1108 | 0 | 1066 | 0 | 208 | 1149 | 1000 | 360 | 1200 | 0 | 465 | 0 | 0 | 0 | 0 | 0 | 0 | 0 | 0 | 0
2040-12-27 | 7 | 40.98 | -18043 | -1002 | -1074 | 0 | 0 | 0 | 2219 | 0 | 0 | 1001 | 79 | 341 | 5956 | 3288 | 1783 | 0 | 1116 | 0 | 216 | 1157 | 1000 | 299 | 1200 | 0 | 465 | 0 | 0 | 0 | 0 | 0 | 0 | 0 | 0 | 0
2040-12-27 | 8 | 39.99 | -19347 | -1002 | -1325 | 0 | 0 | 0 | 3244 | 0 | 0 | 1001 | 79 | 341 | 5698 | 3288 | 2462 | 0 | 1220 | 39 | 216 | 1152 | 1000 | 270 | 1200 | 0 | 465 | 0 | 0 | 0 | 0 | 0 | 0 | 0 | 0 | 0
2040-12-27 | 9 | 39.9 | -20349 | -922 | -1576 | 0 | 0 | 0 | 4032 | 0 | 0 | 958 | 79 | 341 | 5533 | 3288 | 2702 | 0 | 1247 | 326 | 216 | 1161 | 1000 | 299 | 1200 | 0 | 465 | 0 | 0 | 0 | 0 | 0 | 0 | 0 | 0 | 0
2040-12-27 | 10 | 39.26 | -21004 | -886 | -1826 | 0 | 0 | 0 | 4550 | 0 | 0 | 958 | 79 | 341 | 5427 | 3288 | 2752 | 0 | 1203 | 736 | 216 | 1173 | 1000 | 329 | 1200 | 0 | 465 | 0 | 0 | 0 | 0 | 0 | 0 | 0 | 0 | 0
2040-12-27 | 11 | 36.17 | -21344 | -811 | -1791 | 0 | 0 | 0 | 4814 | 0 | 0 | 877 | 79 | 341 | 4291 | 3288 | 3141 | 0 | 1234 | 1481 | 216 | 1179 | 1000 | 340 | 1200 | 0 | 465 | 0 | 0 | 0 | 0 | 0 | 0 | 0 | 0 | 0
2040-12-27 | 12 | 32.27 | -21372 | -742 | -1540 | 0 | 0 | -426 | 4840 | 0 | 0 | 649 | 79 | 341 | 3554 | 3288 | 4480 | 0 | 1124 | 1310 | 215 | 1187 | 1000 | 349 | 1200 | 0 | 465 | 0 | 0 | 0 | 0 | 0 | 0 | 0 | 0 | 0
2040-12-27 | 13 | 32.27 | -21172 | -676 | -2005 | 0 | 0 | -1313 | 4682 | 0 | 0 | 599 | 79 | 341 | 3424 | 3288 | 5664 | 0 | 1096 | 1561 | 214 | 1199 | 1000 | 355 | 1200 | 0 | 465 | 0 | 0 | 0 | 0 | 0 | 0 | 0 | 0 | 0
2040-12-27 | 14 | 32.27 | -20903 | -613 | -1970 | 0 | 0 | -1444 | 4470 | 0 | 0 | 567 | 79 | 341 | 2661 | 3288 | 6395 | 0 | 1093 | 1600 | 214 | 1206 | 1000 | 351 | 1200 | 0 | 465 | 0 | 0 | 0 | 0 | 0 | 0 | 0 | 0 | 0
2040-12-27 | 15 | 32.27 | -20680 | -580 | -1755 | 0 | 0 | -655 | 4296 | 0 | 0 | 567 | 79 | 341 | 1808 | 3288 | 6880 | 0 | 1107 | 880 | 216 | 1205 | 1000 | 340 | 1200 | 0 | 465 | 0 | 0 | 0 | 0 | 0 | 0 | 0 | 0 | 0
2040-12-27 | 16 | 43.61 | -20665 | -580 | -2328 | 0 | 0 | 259 | 4280 | 0 | 0 | 632 | 79 | 341 | 2640 | 3288 | 6189 | 0 | 1112 | 379 | 216 | 1209 | 1000 | 284 | 1200 | 0 | 465 | 0 | 0 | 0 | 0 | 0 | 0 | 0 | 0 | 0
2040-12-27 | 17 | 43.61 | -21449 | -554 | -2972 | 0 | 0 | 1024 | 4898 | 0 | 0 | 802 | 79 | 341 | 2640 | 3288 | 6298 | 0 | 1212 | 22 | 216 | 1200 | 1000 | 289 | 1200 | 0 | 465 | 0 | 0 | 0 | 0 | 0 | 0 | 0 | 0 | 0
2040-12-27 | 18 | 43.61 | -21939 | -580 | -3581 | 0 | 0 | 1027 | 5284 | 0 | 0 | 839 | 79 | 341 | 3019 | 3288 | 6446 | 0 | 1356 | 0 | 217 | 1202 | 1000 | 337 | 1200 | 0 | 465 | 0 | 0 | 0 | 0 | 0 | 0 | 0 | 0 | 0
2040-12-27 | 19 | 43.61 | -21424 | -580 | -3438 | 0 | 0 | 491 | 4877 | 0 | 0 | 809 | 79 | 341 | 3119 | 3288 | 6548 | 0 | 1429 | 0 | 217 | 1202 | 1000 | 378 | 1200 | 0 | 465 | 0 | 0 | 0 | 0 | 0 | 0 | 0 | 0 | 0
2040-12-27 | 20 | 33.82 | -20729 | -613 | -2435 | 0 | 0 | 39 | 4333 | 0 | 0 | 612 | 79 | 325 | 2509 | 3288 | 6287 | 0 | 1805 | 0 | 216 | 1205 | 1000 | 413 | 1200 | 0 | 465 | 0 | 0 | 0 | 0 | 0 | 0 | 0 | 0 | 0
2040-12-27 | 21 | 11 | -19963 | -676 | -2220 | 0 | 0 | -179 | 3731 | 0 | 0 | 584 | 79 | 166 | 2514 | 3288 | 6550 | 0 | 1973 | 0 | 217 | 1209 | 627 | 436 | 1200 | 0 | 465 | 0 | 0 | 0 | 0 | 0 | 373 | 0 | 0 | 0
2040-12-27 | 22 | 11 | -18968 | -676 | -1862 | 0 | 0 | 0 | 2948 | 0 | 0 | 584 | 79 | 160 | 2514 | 3288 | 6153 | 0 | 2068 | 0 | 217 | 1211 | 151 | 467 | 1200 | 0 | 465 | 0 | 0 | 0 | 0 | 0 | 849 | 0 | 0 | 0
2040-12-27 | 23 | 11 | -17677 | -676 | -1540 | 0 | 0 | 0 | 1934 | 0 | 0 | 567 | 79 | 160 | 2294 | 3288 | 5822 | 0 | 2095 | 0 | 216 | 1194 | 76 | 503 | 1200 | 0 | 465 | 0 | 0 | 0 | 0 | 0 | 924 | 0 | 0 | 0
2040-12-27 | 24 | 14.87 | -16365 | -709 | -1253 | 0 | 0 | 133 | 904 | 0 | 0 | 612 | 79 | 160 | 2493 | 3288 | 4031 | 0 | 2087 | 0 | 212 | 1175 | 1000 | 490 | 1200 | 0 | 465 | 0 | 0 | 0 | 0 | 0 | 0 | 0 | 0 | 0
2040-12-28 | 1 | 27.67 | -15383 | -775 | -1110 | 0 | 0 | -620 | 830 | 0 | 0 | 636 | 79 | 319 | 3117 | 3288 | 2494 | 0 | 2085 | 0 | 210 | 1164 | 1000 | 1000 | 1200 | 0 | 465 | 0 | 0 | 0 | 0 | 0 | 0 | 0 | 0 | 0
2040-12-28 | 2 | 27.67 | -14770 | -742 | -1003 | 0 | 0 | -775 | 528 | 0 | 0 | 612 | 79 | 335 | 3022 | 3288 | 2346 | 0 | 2074 | 0 | 210 | 1155 | 1000 | 976 | 1200 | 0 | 465 | 0 | 0 | 0 | 0 | 0 | 0 | 0 | 0 | 0
2040-12-28 | 3 | 27.67 | -14472 | -775 | -859 | 0 | 0 | -814 | 528 | 0 | 0 | 612 | 79 | 341 | 2755 | 3288 | 2249 | 0 | 2101 | 0 | 213 | 1154 | 1000 | 936 | 1200 | 0 | 465 | 0 | 0 | 0 | 0 | 0 | 0 | 0 | 0 | 0
2040-12-28 | 4 | 27.67 | -14408 | -847 | -824 | 0 | 0 | -432 | 528 | 0 | 0 | 599 | 79 | 341 | 2598 | 3288 | 2467 | 0 | 2132 | 0 | 215 | 1152 | 1000 | 447 | 1200 | 0 | 465 | 0 | 0 | 0 | 0 | 0 | 0 | 0 | 0 | 0
2040-12-28 | 5 | 27.67 | -14589 | -775 | -824 | 0 | 0 | -437 | 528 | 0 | 0 | 599 | 79 | 341 | 2598 | 3288 | 2585 | 0 | 2155 | 0 | 214 | 1148 | 1000 | 425 | 1200 | 0 | 465 | 0 | 0 | 0 | 0 | 0 | 0 | 0 | 0 | 0
2040-12-28 | 6 | 27.67 | -15126 | -847 | -859 | 0 | 0 | -400 | 618 | 0 | 0 | 612 | 79 | 341 | 2818 | 3288 | 2917 | 0 | 2178 | 0 | 208 | 1149 | 1000 | 360 | 1200 | 0 | 465 | 0 | 0 | 0 | 0 | 0 | 0 | 0 | 0 | 0
2040-12-28 | 7 | 29.8 | -16020 | -847 | -1074 | 0 | 0 | 0 | 1363 | 0 | 0 | 632 | 79 | 341 | 2970 | 3288 | 2794 | 0 | 2137 | 0 | 216 | 1157 | 1000 | 299 | 1200 | 0 | 465 | 0 | 0 | 0 | 0 | 0 | 0 | 0 | 0 | 0
2040-12-28 | 8 | 37.4 | -16955 | -847 | -1325 | 0 | 0 | 174 | 2140 | 0 | 0 | 802 | 79 | 341 | 3512 | 3288 | 2231 | 0 | 2083 | 174 | 216 | 1152 | 1000 | 270 | 1200 | 0 | 465 | 0 | 0 | 0 | 0 | 0 | 0 | 0 | 0 | 0
2040-12-28 | 9 | 27.67 | -17997 | -811 | -1576 | 0 | 0 | -864 | 3007 | 0 | 0 | 599 | 79 | 341 | 3206 | 3288 | 2117 | 0 | 2054 | 2217 | 216 | 1161 | 1000 | 299 | 1200 | 0 | 465 | 0 | 0 | 0 | 0 | 0 | 0 | 0 | 0 | 0
2040-12-28 | 10 | 26.58 | -18628 | -775 | -1826 | 0 | -593 | -1859 | 3530 | 0 | 0 | 567 | 79 | 341 | 1758 | 3288 | 2442 | 0 | 2013 | 5281 | 216 | 1173 | 1000 | 329 | 1200 | 0 | 465 | 0 | 0 | 0 | 0 | 0 | 0 | 0 | 0 | 0
2040-12-28 | 11 | 26.58 | -18927 | -676 | -1791 | 0 | -1671 | -1859 | 3778 | 0 | 0 | 567 | 79 | 341 | 1250 | 3288 | 2409 | 0 | 1945 | 6867 | 216 | 1179 | 1000 | 340 | 1200 | 0 | 465 | 0 | 0 | 0 | 0 | 0 | 0 | 0 | 0 | 0
2040-12-28 | 12 | 26.58 | -18914 | -643 | -1540 | 0 | -3913 | -1859 | 3767 | 0 | 0 | 567 | 79 | 341 | 1051 | 3288 | 2199 | 0 | 1798 | 9362 | 215 | 1187 | 1000 | 349 | 1200 | 0 | 465 | 0 | 0 | 0 | 0 | 0 | 0 | 0 | 0 | 0
2040-12-28 | 13 | 26.58 | -18679 | -613 | -2005 | 0 | -2605 | -1859 | 3572 | 0 | 0 | 567 | 79 | 341 | 921 | 3288 | 1556 | 0 | 1720 | 9286 | 214 | 1199 | 1000 | 355 | 1200 | 0 | 465 | 0 | 0 | 0 | 0 | 0 | 0 | 0 | 0 | 0
2040-12-28 | 14 | 26.58 | -18368 | -613 | -1970 | 0 | -1139 | -1859 | 3313 | 0 | 0 | 567 | 79 | 341 | 921 | 3288 | 1469 | 0 | 1491 | 8044 | 214 | 1206 | 1000 | 351 | 1200 | 0 | 465 | 0 | 0 | 0 | 0 | 0 | 0 | 0 | 0 | 0
2040-12-28 | 15 | 37.4 | -18238 | -580 | -1755 | 0 | 338 | 0 | 3207 | 0 | 0 | 567 | 79 | 341 | 601 | 3288 | 1406 | 0 | 1343 | 4978 | 216 | 1205 | 1000 | 340 | 1200 | 0 | 465 | 0 | 0 | 0 | 0 | 0 | 0 | 0 | 0 | 0
2040-12-28 | 16 | 37.4 | -18431 | -613 | -2328 | 0 | 403 | 1603 | 3366 | 0 | 0 | 920 | 79 | 341 | 2861 | 3288 | 1455 | 0 | 1268 | 1414 | 216 | 1209 | 1000 | 284 | 1200 | 0 | 465 | 0 | 0 | 0 | 0 | 0 | 0 | 0 | 0 | 0
2040-12-28 | 17 | 37.4 | -19688 | -676 | -2972 | 0 | 2021 | 1536 | 4412 | 0 | 0 | 1119 | 79 | 341 | 3235 | 3288 | 1427 | 0 | 1472 | 37 | 216 | 1200 | 1000 | 289 | 1200 | 0 | 465 | 0 | 0 | 0 | 0 | 0 | 0 | 0 | 0 | 0
2040-12-28 | 18 | 37.4 | -20734 | -775 | -3581 | 0 | 2206 | 1514 | 5284 | 0 | 0 | 1135 | 79 | 341 | 3615 | 3288 | 1576 | 0 | 1631 | 0 | 217 | 1202 | 1000 | 337 | 1200 | 0 | 465 | 0 | 0 | 0 | 0 | 0 | 0 | 0 | 0 | 0
2040-12-28 | 19 | 37.4 | -20597 | -847 | -3438 | 0 | 2094 | 1550 | 5168 | 0 | 0 | 1135 | 79 | 341 | 3561 | 3288 | 1543 | 0 | 1661 | 0 | 217 | 1202 | 1000 | 378 | 1200 | 0 | 465 | 0 | 0 | 0 | 0 | 0 | 0 | 0 | 0 | 0
2040-12-28 | 20 | 37.4 | -20180 | -886 | -2435 | 0 | 806 | 1552 | 4824 | 0 | 0 | 1001 | 79 | 341 | 3939 | 3288 | 1597 | 0 | 1575 | 0 | 216 | 1205 | 1000 | 413 | 1200 | 0 | 465 | 0 | 0 | 0 | 0 | 0 | 0 | 0 | 0 | 0
2040-12-28 | 21 | 37.4 | -19705 | -1002 | -2220 | 0 | 165 | 1269 | 4428 | 0 | 0 | 1001 | 79 | 341 | 4237 | 3288 | 1895 | 0 | 1698 | 0 | 217 | 1209 | 1000 | 436 | 1200 | 0 | 465 | 0 | 0 | 0 | 0 | 0 | 0 | 0 | 0 | 0
2040-12-28 | 22 | 37.4 | -18955 | -1083 | -1862 | 0 | 150 | 868 | 3804 | 0 | 0 | 958 | 79 | 341 | 4237 | 3288 | 1770 | 0 | 1845 | 0 | 217 | 1211 | 1000 | 467 | 1200 | 0 | 465 | 0 | 0 | 0 | 0 | 0 | 0 | 0 | 0 | 0
2040-12-28 | 23 | 37.4 | -17932 | -1125 | -1540 | 0 | 350 | 25 | 2954 | 0 | 0 | 958 | 79 | 341 | 4417 | 3288 | 1796 | 0 | 1812 | 0 | 216 | 1194 | 1000 | 503 | 1200 | 0 | 465 | 0 | 0 | 0 | 0 | 0 | 0 | 0 | 0 | 0
2040-12-28 | 24 | 36.17 | -16858 | -1083 | -1253 | 0 | 0 | 0 | 2061 | 0 | 0 | 877 | 79 | 341 | 4249 | 3288 | 1891 | 0 | 1866 | 0 | 212 | 1175 | 1000 | 490 | 1200 | 0 | 465 | 0 | 0 | 0 | 0 | 0 | 0 | 0 | 0 | 0
2040-12-29 | 1 | 31.88 | -15855 | -1041 | -1468 | 0 | 0 | -259 | 745 | 0 | 0 | 877 | 79 | 341 | 3950 | 3288 | 2454 | 0 | 1849 | 0 | 210 | 1164 | 1000 | 1000 | 1200 | 0 | 465 | 0 | 0 | 0 | 0 | 0 | 0 | 0 | 0 | 0
2040-12-29 | 2 | 31.88 | -15291 | -1041 | -1253 | 0 | 0 | -616 | 528 | 0 | 0 | 811 | 79 | 341 | 3753 | 3288 | 2703 | 0 | 1692 | 0 | 210 | 1155 | 1000 | 976 | 1200 | 0 | 465 | 0 | 0 | 0 | 0 | 0 | 0 | 0 | 0 | 0
2040-12-29 | 3 | 31.88 | -14962 | -1041 | -1110 | 0 | 0 | -1126 | 528 | 0 | 0 | 656 | 79 | 341 | 3753 | 3288 | 2973 | 0 | 1654 | 0 | 213 | 1154 | 1000 | 936 | 1200 | 0 | 465 | 0 | 0 | 0 | 0 | 0 | 0 | 0 | 0 | 0
2040-12-29 | 4 | 31.88 | -14874 | -1083 | -1038 | 0 | 0 | -1075 | 528 | 0 | 0 | 612 | 79 | 341 | 3753 | 3288 | 3420 | 0 | 1571 | 0 | 215 | 1152 | 1000 | 447 | 1200 | 0 | 465 | 0 | 0 | 0 | 0 | 0 | 0 | 0 | 0 | 0
2040-12-29 | 5 | 31.88 | -15015 | -1125 | -1003 | 0 | 0 | -748 | 528 | 0 | 0 | 636 | 79 | 341 | 3753 | 3288 | 3317 | 0 | 1497 | 0 | 214 | 1148 | 1000 | 425 | 1200 | 0 | 465 | 0 | 0 | 0 | 0 | 0 | 0 | 0 | 0 | 0
2040-12-29 | 6 | 31.88 | -15453 | -1125 | -1038 | 0 | 0 | -186 | 528 | 0 | 0 | 801 | 79 | 341 | 3753 | 3288 | 3338 | 0 | 1293 | 0 | 208 | 1149 | 1000 | 360 | 1200 | 0 | 465 | 0 | 0 | 0 | 0 | 0 | 0 | 0 | 0 | 0
2040-12-29 | 7 | 39.22 | -16210 | -1125 | -1182 | 0 | 0 | 0 | 1030 | 0 | 0 | 878 | 79 | 341 | 4535 | 3288 | 2953 | 0 | 1075 | 0 | 216 | 1157 | 1000 | 299 | 1200 | 0 | 465 | 0 | 0 | 0 | 0 | 0 | 0 | 0 | 0 | 0
2040-12-29 | 8 | 39.99 | -17027 | -1167 | -1361 | 0 | 0 | 0 | 1686 | 0 | 0 | 1001 | 79 | 341 | 5713 | 3288 | 2111 | 0 | 847 | 186 | 216 | 1152 | 1000 | 270 | 1200 | 0 | 465 | 0 | 0 | 0 | 0 | 0 | 0 | 0 | 0 | 0
2040-12-29 | 9 | 39.11 | -17996 | -1212 | -1683 | 0 | 0 | 0 | 2462 | 0 | 0 | 958 | 79 | 341 | 5203 | 3288 | 1547 | 0 | 776 | 1896 | 216 | 1161 | 1000 | 299 | 1200 | 0 | 465 | 0 | 0 | 0 | 0 | 0 | 0 | 0 | 0 | 0
2040-12-29 | 10 | 31.88 | -18668 | -1041 | -1970 | 0 | 0 | -647 | 3001 | 0 | 0 | 656 | 79 | 341 | 3878 | 3288 | 1507 | 0 | 718 | 4476 | 216 | 1173 | 1000 | 329 | 1200 | 0 | 465 | 0 | 0 | 0 | 0 | 0 | 0 | 0 | 0 | 0
2040-12-29 | 11 | 31.47 | -18940 | -922 | -1791 | 0 | -614 | -1859 | 3218 | 0 | 0 | 567 | 79 | 341 | 3748 | 3288 | 1105 | 0 | 749 | 6631 | 216 | 1179 | 1000 | 340 | 1200 | 0 | 465 | 0 | 0 | 0 | 0 | 0 | 0 | 0 | 0 | 0
2040-12-29 | 12 | 31.47 | -19053 | -847 | -1970 | 0 | -1958 | -1859 | 3308 | 0 | 0 | 567 | 79 | 341 | 3748 | 3288 | 592 | 0 | 666 | 8683 | 215 | 1187 | 1000 | 349 | 1200 | 0 | 465 | 0 | 0 | 0 | 0 | 0 | 0 | 0 | 0 | 0
2040-12-29 | 13 | 31.88 | -19115 | -811 | -2149 | 0 | 0 | -1746 | 3361 | 0 | 0 | 584 | 79 | 341 | 3568 | 3288 | 281 | 0 | 659 | 7228 | 214 | 1199 | 1000 | 355 | 1200 | 0 | 465 | 0 | 0 | 0 | 0 | 0 | 0 | 0 | 0 | 0
2040-12-29 | 14 | 31.88 | -18982 | -775 | -2220 | 0 | 0 | -362 | 3255 | 0 | 0 | 656 | 79 | 341 | 3568 | 3288 | 129 | 0 | 670 | 5918 | 214 | 1206 | 1000 | 351 | 1200 | 0 | 465 | 0 | 0 | 0 | 0 | 0 | 0 | 0 | 0 | 0
2040-12-29 | 15 | 43.09 | -18951 | -775 | -2292 | 0 | 0 | 588 | 3229 | 0 | 0 | 1056 | 79 | 341 | 6103 | 3288 | 69 | 0 | 744 | 2095 | 216 | 1205 | 1000 | 340 | 1200 | 0 | 465 | 0 | 0 | 0 | 0 | 0 | 0 | 0 | 0 | 0
2040-12-29 | 16 | 43.09 | -19171 | -811 | -2184 | 0 | 0 | 1498 | 3403 | 0 | 0 | 1182 | 79 | 341 | 6660 | 3288 | 23 | 0 | 634 | 684 | 216 | 1209 | 1000 | 284 | 1200 | 0 | 465 | 0 | 0 | 0 | 0 | 0 | 0 | 0 | 0 | 0
2040-12-29 | 17 | 43.09 | -20667 | -847 | -2149 | 0 | 588 | 1560 | 4602 | 0 | 0 | 1457 | 79 | 341 | 6660 | 3288 | 25 | 0 | 666 | 25 | 216 | 1200 | 1000 | 289 | 1200 | 0 | 465 | 0 | 0 | 0 | 0 | 0 | 0 | 0 | 0 | 0
2040-12-29 | 18 | 43.09 | -21514 | -847 | -2220 | 0 | 750 | 1045 | 5284 | 0 | 0 | 1457 | 79 | 341 | 7307 | 3288 | 39 | 0 | 570 | 0 | 217 | 1202 | 1000 | 337 | 1200 | 0 | 465 | 0 | 0 | 0 | 0 | 0 | 0 | 0 | 0 | 0
2040-12-29 | 19 | 43.09 | -21244 | -922 | -2292 | 0 | 195 | 1242 | 5067 | 0 | 0 | 1457 | 79 | 341 | 7473 | 3288 | 74 | 0 | 778 | 0 | 217 | 1202 | 1000 | 378 | 1200 | 0 | 465 | 0 | 0 | 0 | 0 | 0 | 0 | 0 | 0 | 0
2040-12-29 | 20 | 43.09 | -20644 | -922 | -2149 | 0 | 178 | 1003 | 4587 | 0 | 0 | 1457 | 79 | 341 | 7460 | 3288 | 97 | 0 | 725 | 0 | 216 | 1205 | 1000 | 413 | 1200 | 0 | 465 | 0 | 0 | 0 | 0 | 0 | 0 | 0 | 0 | 0
2040-12-29 | 21 | 43.09 | -19903 | -960 | -2005 | 0 | 14 | 710 | 3989 | 0 | 0 | 1410 | 79 | 341 | 7640 | 3288 | 164 | 0 | 706 | 0 | 217 | 1209 | 1000 | 436 | 1200 | 0 | 465 | 0 | 0 | 0 | 0 | 0 | 0 | 0 | 0 | 0
2040-12-29 | 22 | 43.09 | -18859 | -960 | -1826 | 0 | 377 | 111 | 3155 | 0 | 0 | 1230 | 79 | 341 | 7640 | 3288 | 261 | 0 | 605 | 0 | 217 | 1211 | 1000 | 467 | 1200 | 0 | 465 | 0 | 0 | 0 | 0 | 0 | 0 | 0 | 0 | 0
2040-12-29 | 23 | 43.09 | -17576 | -960 | -1826 | 0 | 109 | 0 | 2124 | 0 | 0 | 1182 | 79 | 341 | 7640 | 3288 | 418 | 0 | 604 | 0 | 216 | 1194 | 1000 | 503 | 1200 | 0 | 465 | 0 | 0 | 0 | 0 | 0 | 0 | 0 | 0 | 0
2040-12-29 | 24 | 42.58 | -16354 | -1002 | -1647 | 0 | 0 | 0 | 1147 | 0 | 0 | 1119 | 79 | 341 | 6775 | 3288 | 978 | 0 | 735 | 0 | 212 | 1175 | 1000 | 490 | 1200 | 0 | 465 | 0 | 0 | 0 | 0 | 0 | 0 | 0 | 0 | 0
2040-12-30 | 1 | 38.43 | -15490 | -1002 | -1468 | 0 | 0 | 0 | 528 | 0 | 0 | 1001 | 79 | 341 | 5220 | 3288 | 1685 | 0 | 780 | 0 | 210 | 1164 | 1000 | 1000 | 1200 | 0 | 465 | 0 | 0 | 0 | 0 | 0 | 0 | 0 | 0 | 0
2040-12-30 | 2 | 24.21 | -14990 | -1041 | -1253 | 0 | 0 | -156 | 528 | 0 | 0 | 839 | 79 | 318 | 3599 | 3288 | 2910 | 0 | 872 | 0 | 210 | 1155 | 1000 | 976 | 1200 | 0 | 465 | 0 | 0 | 0 | 0 | 0 | 0 | 0 | 0 | 0
2040-12-30 | 3 | 24.21 | -14798 | -1041 | -1110 | 0 | 0 | -703 | 528 | 0 | 0 | 612 | 79 | 314 | 2782 | 3288 | 4331 | 0 | 750 | 0 | 213 | 1154 | 1000 | 936 | 1200 | 0 | 465 | 0 | 0 | 0 | 0 | 0 | 0 | 0 | 0 | 0
2040-12-30 | 4 | 24.21 | -14862 | -1041 | -1038 | 0 | 0 | -389 | 528 | 0 | 0 | 612 | 79 | 312 | 2782 | 3288 | 4518 | 0 | 733 | 0 | 215 | 1152 | 1000 | 447 | 1200 | 0 | 465 | 0 | 0 | 0 | 0 | 0 | 0 | 0 | 0 | 0
2040-12-30 | 5 | 24.21 | -15340 | -1041 | -1003 | 0 | 0 | -471 | 528 | 0 | 0 | 600 | 79 | 308 | 2782 | 3288 | 5046 | 0 | 773 | 0 | 214 | 1148 | 1000 | 425 | 1200 | 0 | 465 | 0 | 0 | 0 | 0 | 0 | 0 | 0 | 0 | 0
2040-12-30 | 6 | 27.7 | -16447 | -1041 | -1038 | 0 | 0 | 0 | 528 | 0 | 0 | 612 | 79 | 341 | 2676 | 3288 | 5785 | 0 | 835 | 0 | 208 | 1149 | 1000 | 360 | 1200 | 0 | 465 | 0 | 0 | 0 | 0 | 0 | 0 | 0 | 0 | 0
2040-12-30 | 7 | 29.8 | -18083 | -1041 | -1182 | 0 | 0 | 0 | 1115 | 0 | 0 | 612 | 79 | 341 | 2625 | 3288 | 7032 | 0 | 877 | 0 | 216 | 1157 | 1000 | 299 | 1200 | 0 | 465 | 0 | 0 | 0 | 0 | 0 | 0 | 0 | 0 | 0
2040-12-30 | 8 | 32.72 | -19511 | -1041 | -1361 | 0 | 0 | 148 | 2151 | 0 | 0 | 612 | 79 | 341 | 2803 | 3288 | 7268 | 0 | 856 | 65 | 216 | 1152 | 1000 | 270 | 1200 | 0 | 465 | 0 | 0 | 0 | 0 | 0 | 0 | 0 | 0 | 0
2040-12-30 | 9 | 25.6 | -20561 | -1002 | -1683 | 0 | 0 | 0 | 2911 | 0 | 0 | 649 | 79 | 341 | 3234 | 3288 | 7261 | 0 | 891 | 251 | 216 | 1161 | 1000 | 299 | 1200 | 0 | 465 | 0 | 0 | 0 | 0 | 0 | 0 | 0 | 0 | 0
2040-12-30 | 10 | 27.7 | -21400 | -1002 | -1970 | 0 | 0 | 0 | 3514 | 0 | 0 | 762 | 79 | 341 | 3406 | 3288 | 7259 | 0 | 873 | 468 | 216 | 1173 | 1000 | 329 | 1200 | 0 | 465 | 0 | 0 | 0 | 0 | 0 | 0 | 0 | 0 | 0
2040-12-30 | 11 | 25.6 | -22044 | -1041 | -1791 | 0 | 0 | 0 | 3984 | 0 | 0 | 656 | 79 | 341 | 3300 | 3288 | 7262 | 0 | 903 | 664 | 216 | 1179 | 1000 | 340 | 1200 | 0 | 465 | 0 | 0 | 0 | 0 | 0 | 0 | 0 | 0 | 0
2040-12-30 | 12 | 25.6 | -22435 | -1002 | -1970 | 0 | 0 | 0 | 4264 | 0 | 0 | 736 | 79 | 341 | 3339 | 3288 | 7255 | 0 | 933 | 757 | 215 | 1187 | 1000 | 349 | 1200 | 0 | 465 | 0 | 0 | 0 | 0 | 0 | 0 | 0 | 0 | 0
2040-12-30 | 13 | 27.7 | -22566 | -1041 | -2149 | 0 | 0 | 0 | 4359 | 0 | 0 | 776 | 79 | 341 | 3423 | 3288 | 7254 | 0 | 907 | 896 | 214 | 1199 | 1000 | 355 | 1200 | 0 | 465 | 0 | 0 | 0 | 0 | 0 | 0 | 0 | 0 | 0
2040-12-30 | 14 | 30.24 | -22547 | -1041 | -2220 | 0 | 0 | 0 | 4343 | 0 | 0 | 801 | 79 | 341 | 3530 | 3288 | 7244 | 0 | 1020 | 726 | 214 | 1206 | 1000 | 351 | 1200 | 0 | 465 | 0 | 0 | 0 | 0 | 0 | 0 | 0 | 0 | 0
2040-12-30 | 15 | 30.24 | -22363 | -1041 | -2292 | 0 | 0 | 0 | 4211 | 0 | 0 | 834 | 79 | 341 | 3852 | 3288 | 7258 | 0 | 999 | 407 | 216 | 1205 | 1000 | 340 | 1200 | 0 | 465 | 0 | 0 | 0 | 0 | 0 | 0 | 0 | 0 | 0
2040-12-30 | 16 | 27.7 | -22335 | -1041 | -2184 | 0 | 0 | 0 | 4195 | 0 | 0 | 811 | 79 | 341 | 3749 | 3288 | 7254 | 0 | 1067 | 403 | 216 | 1209 | 1000 | 284 | 1200 | 0 | 465 | 0 | 0 | 0 | 0 | 0 | 0 | 0 | 0 | 0
2040-12-30 | 17 | 32.72 | -23204 | -1041 | -2149 | 0 | 0 | 324 | 4824 | 0 | 0 | 840 | 79 | 341 | 3950 | 3288 | 7254 | 0 | 1108 | 15 | 216 | 1200 | 1000 | 289 | 1200 | 0 | 465 | 0 | 0 | 0 | 0 | 0 | 0 | 0 | 0 | 0
2040-12-30 | 18 | 32.72 | -23843 | -1041 | -2220 | 0 | 0 | 462 | 5284 | 0 | 0 | 877 | 79 | 341 | 3950 | 3288 | 7254 | 0 | 1148 | 0 | 217 | 1202 | 1000 | 337 | 1200 | 0 | 465 | 0 | 0 | 0 | 0 | 0 | 0 | 0 | 0 | 0
2040-12-30 | 19 | 32.72 | -23368 | -1041 | -2292 | 0 | 0 | 338 | 4941 | 0 | 0 | 877 | 79 | 341 | 3950 | 3288 | 7254 | 0 | 1171 | 0 | 217 | 1202 | 1000 | 378 | 1200 | 0 | 465 | 0 | 0 | 0 | 0 | 0 | 0 | 0 | 0 | 0
2040-12-30 | 20 | 30.83 | -22551 | -1041 | -2149 | 0 | 0 | 0 | 4349 | 0 | 0 | 839 | 79 | 341 | 3903 | 3288 | 7226 | 0 | 1217 | 0 | 216 | 1205 | 1000 | 413 | 1200 | 0 | 465 | 0 | 0 | 0 | 0 | 0 | 0 | 0 | 0 | 0
2040-12-30 | 21 | 24.21 | -21587 | -1083 | -2005 | 0 | 0 | 0 | 3651 | 0 | 0 | 802 | 79 | 266 | 3599 | 3288 | 7236 | 0 | 1226 | 0 | 217 | 1209 | 1000 | 436 | 1200 | 0 | 465 | 0 | 0 | 0 | 0 | 0 | 0 | 0 | 0 | 0
2040-12-30 | 22 | 18.94 | -20305 | -1083 | -1826 | 0 | 0 | -46 | 2727 | 0 | 0 | 656 | 79 | 166 | 3281 | 3288 | 7206 | 0 | 1298 | 0 | 217 | 1211 | 1000 | 467 | 1200 | 0 | 465 | 0 | 0 | 0 | 0 | 0 | 0 | 0 | 0 | 0
2040-12-30 | 23 | 18.94 | -18765 | -1083 | -1826 | 0 | 0 | -48 | 1612 | 0 | 0 | 612 | 79 | 160 | 2811 | 3288 | 7200 | 0 | 1383 | 0 | 216 | 1194 | 1000 | 503 | 1200 | 0 | 465 | 0 | 0 | 0 | 0 | 0 | 0 | 0 | 0 | 0
2040-12-30 | 24 | 25.6 | -17364 | -1041 | -1647 | 0 | 0 | 70 | 597 | 0 | 0 | 599 | 79 | 319 | 1997 | 3288 | 7190 | 0 | 1371 | 0 | 212 | 1175 | 1000 | 490 | 1200 | 0 | 465 | 0 | 0 | 0 | 0 | 0 | 0 | 0 | 0 | 0
2040-12-31 | 1 | 24.21 | -16340 | -1041 | -1110 | 0 | -217 | -939 | 592 | 0 | 0 | 567 | 79 | 318 | 1061 | 3288 | 7190 | 0 | 1513 | 0 | 210 | 1164 | 1000 | 1000 | 1200 | 0 | 465 | 0 | 0 | 0 | 0 | 0 | 0 | 0 | 0 | 0
2040-12-31 | 2 | 24.21 | -15679 | -1041 | -1003 | 0 | 0 | -1262 | 528 | 0 | 0 | 567 | 79 | 318 | 329 | 3288 | 7202 | 0 | 1668 | 0 | 210 | 1155 | 1000 | 976 | 1200 | 0 | 465 | 0 | 0 | 0 | 0 | 0 | 0 | 0 | 0 | 0
2040-12-31 | 3 | 24.21 | -15343 | -1041 | -859 | 0 | 0 | -1197 | 528 | 0 | 0 | 567 | 79 | 314 | 0 | 3288 | 7123 | 0 | 1573 | 0 | 213 | 1154 | 1000 | 936 | 1200 | 0 | 465 | 0 | 0 | 0 | 0 | 0 | 0 | 0 | 0 | 0
2040-12-31 | 4 | 32.72 | -15283 | -1041 | -824 | 0 | 0 | 24 | 528 | 0 | 0 | 567 | 79 | 341 | 28 | 3288 | 6190 | 0 | 1624 | 0 | 215 | 1152 | 1000 | 447 | 1200 | 0 | 465 | 0 | 0 | 0 | 0 | 0 | 0 | 0 | 0 | 0
2040-12-31 | 5 | 32.72 | -15590 | -1002 | -824 | 0 | 0 | 853 | 528 | 0 | 0 | 567 | 79 | 341 | 369 | 3288 | 5272 | 0 | 1668 | 0 | 214 | 1148 | 1000 | 425 | 1200 | 0 | 465 | 0 | 0 | 0 | 0 | 0 | 0 | 0 | 0 | 0
2040-12-31 | 6 | 32.72 | -16526 | -1002 | -859 | 0 | 0 | 895 | 734 | 0 | 0 | 567 | 79 | 341 | 463 | 3288 | 5988 | 0 | 1651 | 0 | 208 | 1149 | 1000 | 360 | 1200 | 0 | 465 | 0 | 0 | 0 | 0 | 0 | 0 | 0 | 0 | 0
2040-12-31 | 7 | 32.72 | -17999 | -1002 | -1074 | 0 | 0 | 448 | 1871 | 0 | 0 | 584 | 79 | 341 | 1476 | 3288 | 5950 | 0 | 1702 | 0 | 216 | 1157 | 1000 | 299 | 1200 | 0 | 465 | 0 | 0 | 0 | 0 | 0 | 0 | 0 | 0 | 0
2040-12-31 | 8 | 32.72 | -19148 | -1002 | -1325 | 0 | 187 | 294 | 2753 | 0 | 0 | 612 | 79 | 325 | 2138 | 3288 | 5703 | 0 | 1654 | 139 | 216 | 1152 | 1000 | 270 | 1200 | 0 | 465 | 0 | 0 | 0 | 0 | 0 | 0 | 0 | 0 | 0
2040-12-31 | 9 | 14.26 | -19988 | -1002 | -1576 | 0 | 0 | -930 | 3398 | 0 | 0 | 567 | 79 | 166 | 2554 | 3288 | 5937 | 0 | 1557 | 1609 | 216 | 1161 | 1000 | 299 | 1200 | 0 | 465 | 0 | 0 | 0 | 0 | 0 | 0 | 0 | 0 | 0
2040-12-31 | 10 | 11 | -20593 | -960 | -1826 | 0 | -917 | -1859 | 3863 | 0 | 0 | 567 | 79 | 160 | 2554 | 3288 | 6293 | 0 | 1507 | 3462 | 216 | 1173 | 1000 | 329 | 1200 | 0 | 465 | 0 | 0 | 0 | 0 | 0 | 0 | 0 | 0 | 0
2040-12-31 | 11 | 11 | -21010 | -960 | -1791 | 0 | -831 | -1859 | 4185 | 0 | 0 | 567 | 79 | 160 | 2554 | 3288 | 5969 | 0 | 1416 | 3940 | 216 | 1179 | 893 | 340 | 1200 | 0 | 465 | 0 | 0 | 0 | 0 | 0 | 107 | 0 | 0 | 0
2040-12-31 | 12 | 11 | -21212 | -960 | -1540 | 0 | -1037 | -1859 | 4338 | 0 | 0 | 567 | 79 | 160 | 2554 | 3288 | 6290 | 0 | 1271 | 4645 | 215 | 1187 | 0 | 349 | 1200 | 0 | 465 | 0 | 0 | 0 | 0 | 0 | 1000 | 0 | 0 | 0
2040-12-31 | 13 | 14.26 | -21133 | -960 | -2005 | 0 | 0 | -1164 | 4280 | 0 | 0 | 567 | 79 | 160 | 2096 | 3288 | 6158 | 0 | 1195 | 3007 | 214 | 1199 | 1000 | 355 | 1200 | 0 | 465 | 0 | 0 | 0 | 0 | 0 | 0 | 0 | 0 | 0
2040-12-31 | 14 | 14.26 | -21065 | -960 | -1970 | 0 | 0 | -151 | 4227 | 0 | 0 | 584 | 79 | 160 | 2096 | 3288 | 5505 | 0 | 1027 | 2744 | 214 | 1206 | 1000 | 351 | 1200 | 0 | 465 | 0 | 0 | 0 | 0 | 0 | 0 | 0 | 0 | 0
2040-12-31 | 15 | 19.28 | -20893 | -960 | -1755 | 0 | 0 | 944 | 4095 | 0 | 0 | 635 | 79 | 160 | 2264 | 3288 | 5153 | 0 | 946 | 1618 | 216 | 1205 | 1000 | 340 | 1200 | 0 | 465 | 0 | 0 | 0 | 0 | 0 | 0 | 0 | 0 | 0
2040-12-31 | 16 | 19.28 | -20906 | -960 | -2328 | 0 | 90 | 1182 | 4106 | 0 | 0 | 802 | 79 | 160 | 2574 | 3288 | 5967 | 0 | 965 | 609 | 216 | 1209 | 1000 | 284 | 1200 | 0 | 465 | 0 | 0 | 0 | 0 | 0 | 0 | 0 | 0 | 0
2040-12-31 | 17 | 19.28 | -21802 | -960 | -2972 | 0 | 481 | 1333 | 4793 | 0 | 0 | 840 | 79 | 160 | 2669 | 3288 | 6777 | 0 | 923 | 22 | 216 | 1200 | 1000 | 289 | 1200 | 0 | 465 | 0 | 0 | 0 | 0 | 0 | 0 | 0 | 0 | 0
2040-12-31 | 18 | 19.28 | -22440 | -1002 | -3581 | 0 | 1186 | 1330 | 5284 | 0 | 0 | 958 | 79 | 160 | 2669 | 3288 | 6740 | 0 | 909 | 0 | 217 | 1202 | 1000 | 337 | 1200 | 0 | 465 | 0 | 0 | 0 | 0 | 0 | 0 | 0 | 0 | 0
2040-12-31 | 19 | 19.28 | -21677 | -1002 | -3438 | 0 | 498 | 999 | 4697 | 0 | 0 | 879 | 79 | 160 | 3127 | 3288 | 7086 | 0 | 841 | 0 | 217 | 1202 | 1000 | 378 | 1200 | 0 | 465 | 0 | 0 | 0 | 0 | 0 | 0 | 0 | 0 | 0
2040-12-31 | 20 | 19.28 | -20580 | -960 | -2435 | 0 | 140 | 0 | 3852 | 0 | 0 | 649 | 79 | 160 | 3127 | 3288 | 7217 | 0 | 964 | 0 | 216 | 1205 | 1000 | 413 | 1200 | 0 | 465 | 0 | 0 | 0 | 0 | 0 | 0 | 0 | 0 | 0
2040-12-31 | 21 | 11 | -19617 | -960 | -2220 | 0 | 0 | 0 | 3112 | 0 | 0 | 612 | 79 | 160 | 3127 | 3288 | 7210 | 0 | 897 | 0 | 217 | 1209 | 786 | 436 | 1200 | 0 | 465 | 0 | 0 | 0 | 0 | 0 | 214 | 0 | 0 | 0
2040-12-31 | 22 | 11 | -18668 | -960 | -1862 | 0 | 0 | 0 | 2383 | 0 | 0 | 612 | 79 | 160 | 2959 | 3288 | 7172 | 0 | 772 | 0 | 217 | 1211 | 506 | 467 | 1200 | 0 | 465 | 0 | 0 | 0 | 0 | 0 | 494 | 0 | 0 | 0
2040-12-31 | 23 | 11 | -17699 | -960 | -1540 | 0 | 0 | 0 | 1638 | 0 | 0 | 584 | 79 | 160 | 2286 | 3288 | 7172 | 0 | 887 | 0 | 216 | 1194 | 527 | 503 | 1200 | 0 | 465 | 0 | 0 | 0 | 0 | 0 | 473 | 0 | 0 | 0
2040-12-31 | 24 | 11 | -16819 | -960 | -1253 | 0 | 0 | 0 | 962 | 0 | 0 | 567 | 79 | 160 | 1500 | 3288 | 7160 | 0 | 864 | 0 | 212 | 1175 | 911 | 490 | 1200 | 0 | 465 | 0 | 0 | 0 | 0 | 0 | 89 | 0 | 0 | 0

## 7d. Scenario 3
ISO-NE Public
Values below are in MWs, excepty LMP which is in units of $/MWh | [27 empty] | Curtailment
Date | Hour | LMP ISO-NE | ISO-NE Base Load | Heatpump | EV | EV_Flex | BESS | PS | EE | ADR | Coal | Hydro | LFG | MSW | NG | NUC | Offshore Wind | Oil | Onshore Wind | PV | Tieline HQHG | Tieline HQPHII | Tieline HQNT | Tieline NB | Tieline NECEC | Tieline NY | WDS | Offshore Wind Curtailment | Onshore Wind Curtailment | PV Curtailment | Tieline HQHG Curtailment | Tieline HQPHII Curtailment | Tieline HQNT Curtailment | Tieline NB Curtailment | Tieline NECEC Curtailment | Tieline NY Curtailment
2040-01-01 | 1 | -19.34 | -10216 | -7160 | -4184 | 950 | 0 | 0 | n/a | 0 | 0 | 434 | 49 | 160 | 0 | 3288 | 14838 | 0 | 1560 | 0 | 0 | 0 | 0 | 0 | 0 | 0 | 280 | 0 | 0 | 0 | 220 | 1125 | 1000 | 850 | 1200 | 1287
2040-01-01 | 2 | -19.34 | -9613 | -6881 | -3526 | 5072 | 600 | 0 | n/a | 0 | 0 | 441 | 49 | 160 | 0 | 3288 | 8458 | 0 | 1671 | 0 | 0 | 0 | 0 | 0 | 0 | 0 | 280 | 0 | 0 | 0 | 220 | 1121 | 1000 | 852 | 1200 | 1255
2040-01-01 | 3 | -19.34 | -9134 | -6579 | -3022 | 3791 | 600 | 0 | n/a | 0 | 0 | 441 | 49 | 160 | 0 | 3288 | 8305 | 0 | 1820 | 0 | 0 | 0 | 0 | 0 | 0 | 0 | 280 | 0 | 0 | 0 | 220 | 1119 | 1000 | 857 | 1200 | 1268
2040-01-01 | 4 | -19.34 | -9111 | -6300 | -2231 | 269 | 0 | 0 | n/a | 0 | 0 | 434 | 49 | 160 | 0 | 3288 | 11287 | 0 | 1874 | 0 | 0 | 0 | 0 | 0 | 0 | 0 | 280 | 0 | 0 | 0 | 220 | 1125 | 1000 | 465 | 1200 | 1268
2040-01-01 | 5 | -25 | -9494 | -5765 | -1768 | -3374 | -600 | -306 | n/a | 0 | 0 | 434 | 49 | 160 | 0 | 3288 | 15191 | 0 | 1904 | 0 | 0 | 0 | 0 | 0 | 0 | 0 | 280 | 0 | 0 | 0 | 219 | 1125 | 1000 | 445 | 1200 | 1285
2040-01-01 | 6 | -25 | -10844 | -5509 | -1747 | -946 | -600 | -1386 | n/a | 0 | 0 | 434 | 49 | 160 | 0 | 3288 | 15171 | 0 | 1783 | 0 | 0 | 0 | -133 | 0 | 0 | 0 | 280 | 0 | 0 | 0 | 218 | 1125 | 1000 | 418 | 1200 | 1367
2040-01-01 | 7 | -25 | -13349 | -4998 | -1264 | -1058 | 0 | -320 | n/a | 0 | 0 | 434 | 49 | 160 | 0 | 3288 | 15139 | 0 | 1639 | 0 | 0 | 0 | 0 | 0 | 0 | 0 | 280 | 0 | 0 | 0 | 216 | 1131 | 1000 | 389 | 1200 | 1423
2040-01-01 | 8 | -19.34 | -15211 | -4510 | -1521 | 612 | 600 | 0 | n/a | 0 | 0 | 434 | 49 | 160 | 0 | 3288 | 14192 | 0 | 1501 | 125 | 0 | 0 | 0 | 0 | 0 | 0 | 280 | 0 | 0 | 0 | 214 | 1140 | 1000 | 385 | 1200 | 1457
2040-01-01 | 9 | -22.58 | -15204 | -4510 | -2518 | 0 | 104 | 0 | n/a | 0 | 0 | 434 | 49 | 160 | 0 | 3288 | 15084 | 0 | 1432 | 1400 | 0 | 0 | 0 | 0 | 0 | 0 | 280 | 0 | 0 | 0 | 214 | 1151 | 1000 | 399 | 1200 | 1457
2040-01-01 | 10 | -25 | -14415 | -4068 | -3104 | -66 | -496 | 0 | n/a | 0 | 0 | 434 | 49 | 160 | 0 | 3288 | 15133 | 0 | 1459 | 3645 | -100 | -1200 | -1000 | 0 | 0 | 0 | 280 | 0 | 0 | 0 | 215 | 1154 | 1000 | 417 | 1200 | 1401
2040-01-01 | 11 | -25 | -14670 | -3650 | -3927 | -1226 | -114 | -1025 | n/a | 0 | 0 | 434 | 49 | 160 | 0 | 3288 | 15140 | 0 | 1435 | 7875 | -100 | -1200 | -1000 | -550 | -1200 | 0 | 280 | 0 | 0 | 0 | 217 | 1163 | 1000 | 409 | 1200 | 1430
2040-01-01 | 12 | -25 | -15075 | -3231 | -5427 | -1900 | -600 | -1679 | n/a | 0 | 0 | 434 | 49 | 160 | 0 | 3288 | 15133 | 0 | 1667 | 10950 | -100 | -1200 | -1000 | -550 | -1200 | 0 | 280 | 0 | 0 | 0 | 217 | 1161 | 1000 | 411 | 1200 | 1431
2040-01-01 | 13 | -25 | -14892 | -3650 | -5427 | -3035 | -600 | -1567 | n/a | 0 | 0 | 434 | 49 | 160 | 0 | 3288 | 15115 | 0 | 1647 | 12248 | -100 | -1200 | -1000 | -550 | -1200 | 0 | 280 | 0 | 0 | 0 | 216 | 1158 | 1000 | 418 | 1200 | 1413
2040-01-01 | 14 | -25 | -14874 | -4068 | -5623 | -831 | -600 | -1275 | n/a | 0 | 0 | 434 | 49 | 160 | 0 | 3288 | 15110 | 0 | 1807 | 10192 | -100 | -1200 | -1000 | -550 | -1200 | 0 | 280 | 0 | 0 | 0 | 217 | 1157 | 1000 | 423 | 1200 | 1421
2040-01-01 | 15 | -25 | -14821 | -4510 | -6609 | 0 | 0 | 0 | n/a | 0 | 0 | 434 | 49 | 160 | 0 | 3288 | 15112 | 0 | 2089 | 5853 | 0 | -326 | -1000 | 0 | 0 | 0 | 280 | 0 | 0 | 0 | 217 | 1145 | 1000 | 412 | 1200 | 1450
2040-01-01 | 16 | 5 | -14769 | -4998 | -6414 | 1103 | 0 | 0 | n/a | 0 | 0 | 633 | 70 | 160 | 0 | 3288 | 15111 | 0 | 2137 | 2066 | 0 | 0 | 0 | 0 | 1200 | 0 | 414 | 0 | 0 | 0 | 219 | 1145 | 1000 | 386 | 0 | 1475
2040-01-01 | 17 | 5 | -15885 | -5765 | -5746 | 2307 | 0 | 973 | n/a | 0 | 0 | 639 | 79 | 160 | 0 | 3288 | 15097 | 0 | 2095 | 128 | 0 | 974 | 0 | 0 | 1200 | 0 | 456 | 0 | 0 | 0 | 218 | 150 | 1000 | 400 | 0 | 1559
2040-01-01 | 18 | 5 | -16997 | -6300 | -3207 | 1893 | 0 | 973 | n/a | 0 | 0 | 639 | 79 | 160 | 0 | 3288 | 15090 | 0 | 2119 | 0 | 0 | 597 | 0 | 0 | 1200 | 0 | 465 | 0 | 0 | 0 | 218 | 539 | 1000 | 439 | 0 | 1499
2040-01-01 | 19 | 5 | -17724 | -6579 | -2981 | 1930 | 180 | 1114 | n/a | 0 | 0 | 639 | 79 | 160 | 0 | 3288 | 14979 | 0 | 2097 | 0 | 0 | 1152 | 0 | 0 | 1200 | 0 | 465 | 0 | 0 | 0 | 218 | 0 | 1000 | 454 | 0 | 1507
2040-01-01 | 20 | 5 | -17172 | -6881 | -2642 | 2012 | 348 | 1534 | n/a | 0 | 0 | 639 | 79 | 160 | 0 | 3288 | 14779 | 0 | 2064 | 0 | 0 | 127 | 0 | 0 | 1200 | 0 | 465 | 0 | 0 | 0 | 218 | 1028 | 1000 | 469 | 0 | 1490
2040-01-01 | 21 | 5 | -16274 | -7160 | -3001 | 2601 | 368 | 1549 | n/a | 0 | 0 | 639 | 79 | 160 | 0 | 3288 | 14030 | 0 | 2057 | 0 | 0 | 0 | 0 | 0 | 1200 | 0 | 465 | 0 | 0 | 0 | 218 | 1155 | 1000 | 486 | 0 | 1453
2040-01-01 | 22 | 5 | -15332 | -7787 | -4677 | 4451 | 500 | 1549 | n/a | 0 | 0 | 653 | 79 | 160 | 0 | 3288 | 13495 | 0 | 1956 | 0 | 0 | 0 | 0 | 0 | 1200 | 0 | 465 | 0 | 0 | 0 | 219 | 1157 | 1000 | 499 | 0 | 1411
2040-01-01 | 23 | 5 | -13587 | -8090 | -5078 | 5059 | 500 | 1568 | n/a | 0 | 0 | 653 | 79 | 160 | 0 | 3288 | 11949 | 0 | 1834 | 0 | 0 | 0 | 0 | 0 | 1200 | 0 | 465 | 0 | 0 | 0 | 220 | 1142 | 1000 | 502 | 0 | 1347
2040-01-01 | 24 | 5 | -11951 | -8740 | -5643 | 5693 | 505 | 1859 | n/a | 0 | 0 | 843 | 79 | 160 | 0 | 3288 | 10554 | 0 | 1689 | 0 | 0 | 0 | 0 | 0 | 1200 | 0 | 465 | 0 | 0 | 0 | 219 | 1136 | 1000 | 465 | 0 | 1347
2040-01-02 | 1 | 23.49 | -10558 | -9066 | -4153 | -1668 | -95 | 0 | n/a | 0 | 0 | 653 | 79 | 227 | 3499 | 3288 | 10091 | 0 | 1556 | 0 | 220 | 1125 | 1000 | 850 | 1200 | 1287 | 465 | 0 | 0 | 0 | 0 | 0 | 0 | 0 | 0 | 0
2040-01-02 | 2 | 38.05 | -9980 | -9415 | -3505 | -3121 | -490 | -1625 | n/a | 0 | 0 | 639 | 79 | 335 | 5649 | 3288 | 10567 | 0 | 1466 | 0 | 220 | 1121 | 1000 | 852 | 1200 | 1255 | 465 | 0 | 0 | 0 | 0 | 0 | 0 | 0 | 0 | 0
2040-01-02 | 3 | 38.05 | -9533 | -9763 | -3001 | -3839 | -600 | -1859 | n/a | 0 | 0 | 639 | 79 | 341 | 5649 | 3288 | 11072 | 0 | 1399 | 0 | 220 | 1119 | 1000 | 857 | 1200 | 1268 | 465 | 0 | 0 | 0 | 0 | 0 | 0 | 0 | 0 | 0
2040-01-02 | 4 | 38.05 | -9516 | -10484 | -2210 | -4487 | -402 | -1196 | n/a | 0 | 0 | 639 | 79 | 341 | 5649 | 3288 | 11264 | 0 | 1292 | 0 | 220 | 1125 | 1000 | 465 | 1200 | 1268 | 465 | 0 | 0 | 0 | 0 | 0 | 0 | 0 | 0 | 0
2040-01-02 | 5 | 38.05 | -9872 | -10856 | -1747 | -4252 | -435 | -1196 | n/a | 0 | 0 | 639 | 79 | 341 | 5649 | 3288 | 11339 | 0 | 1285 | 0 | 219 | 1125 | 1000 | 445 | 1200 | 1285 | 465 | 0 | 0 | 0 | 0 | 0 | 0 | 0 | 0 | 0
2040-01-02 | 6 | 38.05 | -11171 | -10856 | -1717 | -1861 | -261 | -1853 | n/a | 0 | 0 | 653 | 79 | 341 | 5714 | 3288 | 10525 | 0 | 1326 | 0 | 218 | 1125 | 1000 | 418 | 1200 | 1367 | 465 | 0 | 0 | 0 | 0 | 0 | 0 | 0 | 0 | 0
2040-01-02 | 7 | 38.05 | -13587 | -11228 | -1213 | 0 | 0 | -1348 | n/a | 0 | 0 | 936 | 79 | 341 | 5902 | 3288 | 9758 | 0 | 1248 | 0 | 216 | 1131 | 1000 | 389 | 1200 | 1423 | 465 | 0 | 0 | 0 | 0 | 0 | 0 | 0 | 0 | 0
2040-01-02 | 8 | 41.91 | -15620 | -11228 | -1501 | 0 | 0 | 0 | n/a | 0 | 0 | 1126 | 79 | 341 | 7999 | 3288 | 8315 | 0 | 1115 | 225 | 214 | 1140 | 1000 | 385 | 1200 | 1457 | 465 | 0 | 0 | 0 | 0 | 0 | 0 | 0 | 0 | 0
2040-01-02 | 9 | 42.58 | -15761 | -11228 | -2539 | 0 | 0 | 0 | n/a | 0 | 0 | 1126 | 79 | 341 | 8557 | 3288 | 6688 | 0 | 1000 | 2564 | 214 | 1151 | 1000 | 399 | 1200 | 1457 | 465 | 0 | 0 | 0 | 0 | 0 | 0 | 0 | 0 | 0
2040-01-02 | 10 | 38.05 | -15097 | -10484 | -3156 | -45 | -44 | -1859 | n/a | 0 | 0 | 862 | 79 | 341 | 6003 | 3288 | 6164 | 0 | 855 | 7241 | 215 | 1154 | 1000 | 417 | 1200 | 1401 | 465 | 0 | 0 | 0 | 0 | 0 | 0 | 0 | 0 | 0
2040-01-02 | 11 | 38.05 | -15342 | -9763 | -3988 | -813 | -465 | -1831 | n/a | 0 | 0 | 653 | 79 | 341 | 5960 | 3288 | 4901 | 0 | 731 | 10366 | 217 | 1163 | 1000 | 409 | 1200 | 1430 | 465 | 0 | 0 | 0 | 0 | 0 | 0 | 0 | 0 | 0
2040-01-02 | 12 | 38.05 | -15871 | -9415 | -5551 | 0 | 0 | -1377 | n/a | 0 | 0 | 936 | 79 | 341 | 5895 | 3288 | 3525 | 0 | 619 | 11646 | 217 | 1161 | 1000 | 411 | 1200 | 1431 | 465 | 0 | 0 | 0 | 0 | 0 | 0 | 0 | 0 | 0
2040-01-02 | 13 | 38.05 | -15678 | -8740 | -5592 | 0 | 0 | -883 | n/a | 0 | 0 | 1037 | 79 | 341 | 5895 | 3288 | 2623 | 0 | 488 | 11273 | 216 | 1158 | 1000 | 418 | 1200 | 1413 | 465 | 0 | 0 | 0 | 0 | 0 | 0 | 0 | 0 | 0
2040-01-02 | 14 | 41.05 | -15656 | -8415 | -5797 | 0 | 0 | 0 | n/a | 0 | 0 | 1112 | 79 | 341 | 7389 | 3288 | 1886 | 0 | 342 | 9549 | 217 | 1157 | 1000 | 423 | 1200 | 1421 | 465 | 0 | 0 | 0 | 0 | 0 | 0 | 0 | 0 | 0
2040-01-02 | 15 | 53.98 | -15698 | -8415 | -6846 | 0 | 0 | 73 | n/a | 100 | 0 | 1472 | 79 | 388 | 13102 | 3288 | 1188 | 0 | 199 | 5180 | 217 | 1145 | 1000 | 412 | 1200 | 1450 | 465 | 0 | 0 | 0 | 0 | 0 | 0 | 0 | 0 | 0
2040-01-02 | 16 | 53.98 | -15762 | -8740 | -6774 | 3007 | 313 | 1412 | n/a | 100 | 0 | 1472 | 79 | 388 | 13102 | 3288 | 721 | 0 | 179 | 1326 | 219 | 1145 | 1000 | 386 | 1200 | 1475 | 465 | 0 | 0 | 0 | 0 | 0 | 0 | 0 | 0 | 0
2040-01-02 | 17 | 53.98 | -16826 | -9066 | -6157 | 4964 | 365 | 1615 | n/a | 100 | 0 | 1472 | 79 | 388 | 13102 | 3288 | 528 | 0 | 166 | 75 | 218 | 1124 | 1000 | 400 | 1200 | 1500 | 465 | 0 | 0 | 0 | 0 | 0 | 0 | 0 | 0 | 59
2040-01-02 | 18 | 53.98 | -17358 | -9415 | -3402 | 2889 | 370 | 1613 | n/a | 100 | 0 | 1472 | 79 | 388 | 13374 | 3288 | 443 | 0 | 201 | 0 | 218 | 1136 | 1000 | 439 | 1200 | 1499 | 465 | 0 | 0 | 0 | 0 | 0 | 0 | 0 | 0 | 0
2040-01-02 | 19 | 53.98 | -17974 | -9763 | -3104 | 3104 | 500 | 1720 | n/a | 100 | 0 | 1472 | 79 | 388 | 13374 | 3288 | 577 | 0 | 250 | 0 | 218 | 1152 | 1000 | 454 | 1200 | 1500 | 465 | 0 | 0 | 0 | 0 | 0 | 0 | 0 | 0 | 7
2040-01-02 | 20 | 53.98 | -17264 | -10112 | -2673 | 2315 | 455 | 1637 | n/a | 100 | 0 | 1472 | 79 | 388 | 13374 | 3288 | 640 | 0 | 304 | 0 | 218 | 1155 | 1000 | 469 | 1200 | 1490 | 465 | 0 | 0 | 0 | 0 | 0 | 0 | 0 | 0 | 0
2040-01-02 | 21 | 53.98 | -16150 | -10112 | -2991 | 1340 | 125 | 1314 | n/a | 100 | 0 | 1472 | 79 | 388 | 13374 | 3288 | 1400 | 0 | 397 | 0 | 218 | 1155 | 1000 | 486 | 1200 | 1453 | 465 | 0 | 0 | 0 | 0 | 0 | 0 | 0 | 0 | 0
2040-01-02 | 22 | 53.98 | -15201 | -10112 | -4677 | 1692 | 173 | 1059 | n/a | 100 | 0 | 1472 | 79 | 388 | 13374 | 3288 | 1888 | 0 | 527 | 0 | 219 | 1157 | 1000 | 499 | 1200 | 1411 | 465 | 0 | 0 | 0 | 0 | 0 | 0 | 0 | 0 | 0
2040-01-02 | 23 | 53.98 | -13470 | -9763 | -5088 | 341 | 48 | 630 | n/a | 100 | 0 | 1472 | 79 | 388 | 13230 | 3288 | 2253 | 0 | 618 | 0 | 220 | 1142 | 1000 | 502 | 1200 | 1347 | 465 | 0 | 0 | 0 | 0 | 0 | 0 | 0 | 0 | 0
2040-01-02 | 24 | 52.14 | -11644 | -9763 | -5623 | 0 | 53 | 46 | n/a | 0 | 0 | 1452 | 79 | 368 | 12208 | 3288 | 3046 | 0 | 658 | 0 | 219 | 1136 | 1000 | 465 | 1200 | 1347 | 465 | 0 | 0 | 0 | 0 | 0 | 0 | 0 | 0 | 0
2040-01-03 | 1 | 43.34 | -10528 | -9763 | -4173 | 0 | 0 | 0 | n/a | 0 | 0 | 1126 | 79 | 341 | 9156 | 3288 | 3572 | 0 | 756 | 0 | 220 | 1125 | 1000 | 850 | 1200 | 1287 | 465 | 0 | 0 | 0 | 0 | 0 | 0 | 0 | 0 | 0
2040-01-03 | 2 | 41.82 | -9869 | -9415 | -3515 | 0 | 0 | 0 | n/a | 0 | 0 | 1126 | 79 | 341 | 7745 | 3288 | 3288 | 0 | 819 | 0 | 220 | 1121 | 1000 | 852 | 1200 | 1255 | 465 | 0 | 0 | 0 | 0 | 0 | 0 | 0 | 0 | 0
2040-01-03 | 3 | 39.9 | -9387 | -9415 | -3012 | 0 | 0 | 0 | n/a | 0 | 0 | 1112 | 79 | 341 | 6567 | 3288 | 3432 | 0 | 866 | 0 | 220 | 1119 | 1000 | 857 | 1200 | 1268 | 465 | 0 | 0 | 0 | 0 | 0 | 0 | 0 | 0 | 0
2040-01-03 | 4 | 37.71 | -9358 | -9066 | -2210 | 0 | -289 | -106 | n/a | 0 | 0 | 1037 | 79 | 341 | 5481 | 3288 | 4229 | 0 | 832 | 0 | 220 | 1125 | 1000 | 465 | 1200 | 1268 | 465 | 0 | 0 | 0 | 0 | 0 | 0 | 0 | 0 | 0
2040-01-03 | 5 | 37.71 | -9708 | -9066 | -1758 | 0 | -102 | 0 | n/a | 0 | 0 | 1037 | 79 | 341 | 5465 | 3288 | 3880 | 0 | 806 | 0 | 219 | 1125 | 1000 | 445 | 1200 | 1285 | 465 | 0 | 0 | 0 | 0 | 0 | 0 | 0 | 0 | 0
2040-01-03 | 6 | 40.98 | -10990 | -9066 | -1727 | 0 | 0 | 0 | n/a | 0 | 0 | 1075 | 79 | 341 | 6517 | 3288 | 3966 | 0 | 724 | 0 | 218 | 1125 | 1000 | 418 | 1200 | 1367 | 465 | 0 | 0 | 0 | 0 | 0 | 0 | 0 | 0 | 0
2040-01-03 | 7 | 44.23 | -13402 | -8740 | -1233 | 0 | 0 | 0 | n/a | 0 | 0 | 1126 | 79 | 341 | 8356 | 3288 | 3812 | 0 | 551 | 0 | 216 | 1131 | 1000 | 389 | 1200 | 1423 | 465 | 0 | 0 | 0 | 0 | 0 | 0 | 0 | 0 | 0
2040-01-03 | 8 | 49.78 | -15537 | -8740 | -1542 | 0 | 0 | 0 | n/a | 0 | 0 | 1196 | 79 | 358 | 10650 | 3288 | 3769 | 0 | 521 | 97 | 214 | 1140 | 1000 | 385 | 1200 | 1457 | 465 | 0 | 0 | 0 | 0 | 0 | 0 | 0 | 0 | 0
2040-01-03 | 9 | 45.13 | -15784 | -8415 | -2601 | 0 | 0 | 0 | n/a | 0 | 0 | 1126 | 79 | 341 | 9819 | 3288 | 4545 | 0 | 471 | 1245 | 214 | 1151 | 1000 | 399 | 1200 | 1457 | 465 | 0 | 0 | 0 | 0 | 0 | 0 | 0 | 0 | 0
2040-01-03 | 10 | 39 | -15183 | -8415 | -3238 | 0 | 0 | 0 | n/a | 0 | 0 | 1067 | 79 | 341 | 6157 | 3288 | 6068 | 0 | 411 | 3573 | 215 | 1154 | 1000 | 417 | 1200 | 1401 | 465 | 0 | 0 | 0 | 0 | 0 | 0 | 0 | 0 | 0
2040-01-03 | 11 | 35.45 | -15374 | -7787 | -4060 | -2673 | -600 | -1859 | n/a | 0 | 0 | 639 | 79 | 341 | 4268 | 3288 | 9963 | 0 | 335 | 7557 | 217 | 1163 | 1000 | 409 | 1200 | 1430 | 465 | 0 | 0 | 0 | 0 | 0 | 0 | 0 | 0 | 0
2040-01-03 | 12 | 35.45 | -15843 | -6881 | -5623 | -3557 | -600 | -1859 | n/a | 0 | 0 | 633 | 79 | 341 | 1806 | 3288 | 11677 | 0 | 259 | 10395 | 217 | 1161 | 1000 | 411 | 1200 | 1431 | 465 | 0 | 0 | 0 | 0 | 0 | 0 | 0 | 0 | 0
2040-01-03 | 13 | 35.45 | -15695 | -6300 | -5684 | -1776 | -600 | -1859 | n/a | 0 | 0 | 633 | 79 | 341 | 1232 | 3288 | 11221 | 0 | 240 | 9010 | 216 | 1158 | 1000 | 418 | 1200 | 1413 | 465 | 0 | 0 | 0 | 0 | 0 | 0 | 0 | 0 | 0
2040-01-03 | 14 | 35.45 | -15733 | -6021 | -5910 | -803 | -600 | -1859 | n/a | 0 | 0 | 633 | 79 | 341 | 998 | 3288 | 11033 | 0 | 259 | 8413 | 217 | 1157 | 1000 | 423 | 1200 | 1421 | 465 | 0 | 0 | 0 | 0 | 0 | 0 | 0 | 0 | 0
2040-01-03 | 15 | 50.95 | -15792 | -6021 | -6969 | 131 | 0 | 0 | n/a | 100 | 0 | 766 | 79 | 388 | 3135 | 3288 | 9222 | 0 | 303 | 5481 | 217 | 1145 | 1000 | 412 | 1200 | 1450 | 465 | 0 | 0 | 0 | 0 | 0 | 0 | 0 | 0 | 0
2040-01-03 | 16 | 50.95 | -15804 | -6300 | -6938 | 2312 | 600 | 1859 | n/a | 100 | 0 | 1126 | 79 | 388 | 3361 | 3288 | 7791 | 0 | 376 | 1873 | 219 | 1145 | 1000 | 386 | 1200 | 1475 | 465 | 0 | 0 | 0 | 0 | 0 | 0 | 0 | 0 | 0
2040-01-03 | 17 | 50.95 | -16782 | -6579 | -6342 | 4810 | 600 | 1815 | n/a | 100 | 0 | 1366 | 79 | 388 | 4421 | 3288 | 6341 | 0 | 475 | 113 | 218 | 1124 | 1000 | 400 | 1200 | 1500 | 465 | 0 | 0 | 0 | 0 | 0 | 0 | 0 | 0 | 59
2040-01-03 | 18 | 50.95 | -17622 | -7160 | -3752 | 50 | 600 | 1549 | n/a | 100 | 0 | 1197 | 79 | 388 | 8688 | 3288 | 6049 | 0 | 589 | 0 | 218 | 1136 | 1000 | 439 | 1200 | 1499 | 465 | 0 | 0 | 0 | 0 | 0 | 0 | 0 | 0 | 0
2040-01-03 | 19 | 50.95 | -18313 | -7462 | -3392 | 273 | 600 | 357 | n/a | 90 | 0 | 1312 | 79 | 368 | 9810 | 3288 | 6263 | 0 | 738 | 0 | 218 | 1152 | 1000 | 454 | 1200 | 1500 | 465 | 0 | 0 | 0 | 0 | 0 | 0 | 0 | 0 | 7
2040-01-03 | 20 | 47.35 | -17559 | -7787 | -2827 | 0 | 0 | 0 | n/a | 0 | 0 | 1126 | 79 | 341 | 10127 | 3288 | 6457 | 0 | 759 | 0 | 218 | 1155 | 1000 | 469 | 1200 | 1490 | 465 | 0 | 0 | 0 | 0 | 0 | 0 | 0 | 0 | 0
2040-01-03 | 21 | 43.89 | -16610 | -7787 | -3156 | 0 | 0 | 0 | n/a | 0 | 0 | 1126 | 79 | 341 | 9003 | 3288 | 7140 | 0 | 599 | 0 | 218 | 1155 | 1000 | 486 | 1200 | 1453 | 465 | 0 | 0 | 0 | 0 | 0 | 0 | 0 | 0 | 0
2040-01-03 | 22 | 45.47 | -15652 | -8090 | -4811 | 0 | 0 | 0 | n/a | 0 | 0 | 1126 | 79 | 341 | 10217 | 3288 | 6957 | 0 | 593 | 0 | 219 | 1157 | 1000 | 499 | 1200 | 1411 | 465 | 0 | 0 | 0 | 0 | 0 | 0 | 0 | 0 | 0
2040-01-03 | 23 | 45.82 | -13952 | -8090 | -5191 | 0 | 0 | 0 | n/a | 0 | 0 | 1157 | 79 | 341 | 10302 | 3288 | 5572 | 0 | 619 | 0 | 220 | 1142 | 1000 | 502 | 1200 | 1347 | 465 | 0 | 0 | 0 | 0 | 0 | 0 | 0 | 0 | 0
2040-01-03 | 24 | 44.49 | -12260 | -8090 | -5736 | 0 | 0 | 0 | n/a | 0 | 0 | 1126 | 79 | 341 | 9639 | 3288 | 5192 | 0 | 589 | 0 | 219 | 1136 | 1000 | 465 | 1200 | 1347 | 465 | 0 | 0 | 0 | 0 | 0 | 0 | 0 | 0 | 0
2040-01-04 | 1 | 41.44 | -10899 | -8090 | -4225 | 0 | 0 | 0 | n/a | 0 | 0 | 1112 | 79 | 341 | 7137 | 3288 | 4379 | 0 | 730 | 0 | 220 | 1125 | 1000 | 850 | 1200 | 1287 | 465 | 0 | 0 | 0 | 0 | 0 | 0 | 0 | 0 | 0
2040-01-04 | 2 | 42.54 | -10260 | -8415 | -3557 | 0 | 0 | 0 | n/a | 0 | 0 | 1126 | 79 | 341 | 7725 | 3288 | 2792 | 0 | 768 | 0 | 220 | 1121 | 1000 | 852 | 1200 | 1255 | 465 | 0 | 0 | 0 | 0 | 0 | 0 | 0 | 0 | 0
2040-01-04 | 3 | 41.11 | -9743 | -8090 | -3043 | 0 | 0 | 0 | n/a | 0 | 0 | 1112 | 79 | 341 | 6926 | 3288 | 2280 | 0 | 720 | 0 | 220 | 1119 | 1000 | 857 | 1200 | 1268 | 465 | 0 | 0 | 0 | 0 | 0 | 0 | 0 | 0 | 0
2040-01-04 | 4 | 42.54 | -9669 | -8415 | -2251 | 0 | 0 | 0 | n/a | 0 | 0 | 1112 | 79 | 341 | 7462 | 3288 | 1619 | 0 | 691 | 0 | 220 | 1125 | 1000 | 465 | 1200 | 1268 | 465 | 0 | 0 | 0 | 0 | 0 | 0 | 0 | 0 | 0
2040-01-04 | 5 | 42.53 | -9989 | -8415 | -1789 | 0 | 0 | 0 | n/a | 0 | 0 | 1112 | 79 | 341 | 7437 | 3288 | 1472 | 0 | 725 | 0 | 219 | 1125 | 1000 | 445 | 1200 | 1285 | 465 | 0 | 0 | 0 | 0 | 0 | 0 | 0 | 0 | 0
2040-01-04 | 6 | 44.56 | -11253 | -8740 | -1768 | 0 | 0 | 0 | n/a | 0 | 0 | 1126 | 79 | 341 | 8693 | 3288 | 1617 | 0 | 825 | 0 | 218 | 1125 | 1000 | 418 | 1200 | 1367 | 465 | 0 | 0 | 0 | 0 | 0 | 0 | 0 | 0 | 0
2040-01-04 | 7 | 44.48 | -13642 | -8740 | -1295 | 0 | 0 | 0 | n/a | 0 | 0 | 1126 | 79 | 341 | 9404 | 3288 | 2675 | 0 | 942 | 0 | 216 | 1131 | 1000 | 389 | 1200 | 1423 | 465 | 0 | 0 | 0 | 0 | 0 | 0 | 0 | 0 | 0
2040-01-04 | 8 | 46.24 | -15872 | -9066 | -1655 | 0 | 0 | 0 | n/a | 0 | 0 | 1162 | 79 | 341 | 10549 | 3288 | 4056 | 0 | 989 | 268 | 214 | 1140 | 1000 | 385 | 1200 | 1457 | 465 | 0 | 0 | 0 | 0 | 0 | 0 | 0 | 0 | 0
2040-01-04 | 9 | 39.26 | -16139 | -8740 | -2724 | 0 | 0 | 0 | n/a | 0 | 0 | 1075 | 79 | 335 | 6339 | 3288 | 6700 | 0 | 1032 | 2870 | 214 | 1151 | 1000 | 399 | 1200 | 1457 | 465 | 0 | 0 | 0 | 0 | 0 | 0 | 0 | 0 | 0
2040-01-04 | 10 | 14.5 | -15477 | -7787 | -3361 | 0 | -169 | -453 | n/a | 0 | 0 | 639 | 79 | 175 | 713 | 3288 | 8517 | 0 | 967 | 7018 | 215 | 1154 | 1000 | 417 | 1200 | 1401 | 465 | 0 | 0 | 0 | 0 | 0 | 0 | 0 | 0 | 0
2040-01-04 | 11 | 14.5 | -15661 | -7160 | -4184 | 0 | -76 | -1677 | n/a | 0 | 0 | 639 | 79 | 160 | 140 | 3288 | 9649 | 0 | 920 | 7998 | 217 | 1163 | 1000 | 409 | 1200 | 1430 | 465 | 0 | 0 | 0 | 0 | 0 | 0 | 0 | 0 | 0
2040-01-04 | 12 | 13 | -16046 | -6579 | -5725 | -2169 | -600 | -1859 | n/a | 0 | 0 | 633 | 79 | 160 | 140 | 3288 | 11778 | 0 | 828 | 10187 | 217 | 1161 | 1000 | 411 | 1200 | 1431 | 465 | 0 | 0 | 0 | 0 | 0 | 0 | 0 | 0 | 0
2040-01-04 | 13 | 13 | -15874 | -6021 | -5797 | -3255 | -600 | -1859 | n/a | 0 | 0 | 633 | 79 | 160 | 36 | 3288 | 12384 | 0 | 754 | 10203 | 216 | 1158 | 1000 | 418 | 1200 | 1413 | 465 | 0 | 0 | 0 | 0 | 0 | 0 | 0 | 0 | 0
2040-01-04 | 14 | 13 | -15893 | -5509 | -6034 | -662 | -600 | -1859 | n/a | 0 | 0 | 633 | 79 | 160 | 32 | 3288 | 13123 | 0 | 715 | 7498 | 217 | 1157 | 1000 | 423 | 1200 | 568 | 465 | 0 | 0 | 0 | 0 | 0 | 0 | 0 | 0 | 853
2040-01-04 | 15 | 14.5 | -15795 | -5254 | -7072 | 0 | -40 | -229 | n/a | 0 | 0 | 639 | 79 | 160 | 4 | 3288 | 13760 | 0 | 681 | 3888 | 217 | 1145 | 1000 | 412 | 1200 | 1450 | 465 | 0 | 0 | 0 | 0 | 0 | 0 | 0 | 0 | 0
2040-01-04 | 16 | 14.5 | -15740 | -5254 | -7031 | 0 | -1 | -271 | n/a | 0 | 0 | 653 | 79 | 160 | 1936 | 3288 | 14359 | 0 | 642 | 1291 | 219 | 1145 | 1000 | 386 | 1200 | 1475 | 465 | 0 | 0 | 0 | 0 | 0 | 0 | 0 | 0 | 0
2040-01-04 | 17 | 19.6 | -16592 | -5509 | -6424 | 0 | 0 | 871 | n/a | 0 | 0 | 702 | 79 | 160 | 2352 | 3288 | 14429 | 0 | 659 | 78 | 218 | 1124 | 1000 | 400 | 1200 | 1500 | 465 | 0 | 0 | 0 | 0 | 0 | 0 | 0 | 0 | 59
2040-01-04 | 18 | 14.5 | -17353 | -6021 | -3844 | 0 | 0 | -73 | n/a | 0 | 0 | 653 | 79 | 160 | 2261 | 3288 | 14215 | 0 | 678 | 0 | 218 | 1136 | 1000 | 439 | 1200 | 1499 | 465 | 0 | 0 | 0 | 0 | 0 | 0 | 0 | 0 | 0
2040-01-04 | 19 | 19.6 | -17734 | -6579 | -3341 | 0 | 0 | 314 | n/a | 0 | 0 | 653 | 79 | 160 | 2485 | 3288 | 13903 | 0 | 783 | 0 | 218 | 1152 | 1000 | 454 | 1200 | 1500 | 465 | 0 | 0 | 0 | 0 | 0 | 0 | 0 | 0 | 7
2040-01-04 | 20 | 14.5 | -17026 | -6579 | -2816 | 0 | 0 | -858 | n/a | 0 | 0 | 653 | 79 | 160 | 2834 | 3288 | 13518 | 0 | 750 | 0 | 218 | 1155 | 1000 | 469 | 1200 | 1490 | 465 | 0 | 0 | 0 | 0 | 0 | 0 | 0 | 0 | 0
2040-01-04 | 21 | 13 | -16143 | -6579 | -3156 | 0 | -3 | 0 | n/a | 0 | 0 | 653 | 79 | 160 | 2834 | 3288 | 12501 | 0 | 712 | 0 | 218 | 1155 | 1000 | 486 | 1200 | 1130 | 465 | 0 | 0 | 0 | 0 | 0 | 0 | 0 | 0 | 323
2040-01-04 | 22 | 24.85 | -15306 | -6881 | -4821 | 290 | 597 | 1859 | n/a | 0 | 0 | 1075 | 79 | 319 | 3533 | 3288 | 9365 | 0 | 651 | 0 | 219 | 1157 | 1000 | 499 | 1200 | 1411 | 465 | 0 | 0 | 0 | 0 | 0 | 0 | 0 | 0 | 0
2040-01-04 | 23 | 24.85 | -13982 | -7160 | -5242 | 1964 | 600 | 1859 | n/a | 0 | 0 | 1126 | 79 | 335 | 3533 | 3288 | 7180 | 0 | 544 | 0 | 220 | 1142 | 1000 | 502 | 1200 | 1347 | 465 | 0 | 0 | 0 | 0 | 0 | 0 | 0 | 0 | 0
2040-01-04 | 24 | 24.85 | -12376 | -7160 | -5787 | 2979 | 600 | 1859 | n/a | 0 | 0 | 1126 | 79 | 341 | 3862 | 3288 | 4851 | 0 | 506 | 0 | 219 | 1136 | 1000 | 465 | 1200 | 1347 | 465 | 0 | 0 | 0 | 0 | 0 | 0 | 0 | 0 | 0
2040-01-05 | 1 | 43.83 | -10898 | -7160 | -5078 | 0 | 0 | 0 | n/a | 0 | 0 | 1126 | 79 | 341 | 8288 | 3288 | 3451 | 0 | 415 | 0 | 220 | 1125 | 1000 | 850 | 1200 | 1287 | 465 | 0 | 0 | 0 | 0 | 0 | 0 | 0 | 0 | 0
2040-01-05 | 2 | 42 | -10092 | -7462 | -3803 | 0 | 0 | 0 | n/a | 0 | 0 | 1126 | 79 | 341 | 7701 | 3288 | 2346 | 0 | 363 | 0 | 220 | 1121 | 1000 | 852 | 1200 | 1255 | 465 | 0 | 0 | 0 | 0 | 0 | 0 | 0 | 0 | 0
2040-01-05 | 3 | 41.61 | -9442 | -7462 | -3382 | 0 | 0 | 0 | n/a | 0 | 0 | 1112 | 79 | 341 | 7422 | 3288 | 1596 | 0 | 319 | 0 | 220 | 1119 | 1000 | 857 | 1200 | 1268 | 465 | 0 | 0 | 0 | 0 | 0 | 0 | 0 | 0 | 0
2040-01-05 | 4 | 41.87 | -9242 | -7462 | -2436 | 0 | 0 | 0 | n/a | 0 | 0 | 1112 | 79 | 341 | 7579 | 3288 | 747 | 0 | 251 | 0 | 220 | 1125 | 1000 | 465 | 1200 | 1268 | 465 | 0 | 0 | 0 | 0 | 0 | 0 | 0 | 0 | 0
2040-01-05 | 5 | 40.69 | -9202 | -7462 | -1799 | 0 | 0 | 0 | n/a | 0 | 0 | 1112 | 79 | 341 | 7011 | 3288 | 676 | 0 | 217 | 0 | 219 | 1125 | 1000 | 445 | 1200 | 1285 | 465 | 0 | 0 | 0 | 0 | 0 | 0 | 0 | 0 | 0
2040-01-05 | 6 | 39.94 | -9700 | -7462 | -1511 | 0 | 0 | 0 | n/a | 0 | 0 | 1075 | 79 | 341 | 6587 | 3288 | 1328 | 0 | 183 | 0 | 218 | 1125 | 1000 | 418 | 1200 | 1367 | 465 | 0 | 0 | 0 | 0 | 0 | 0 | 0 | 0 | 0
2040-01-05 | 7 | 25.6 | -10623 | -7462 | -298 | 0 | 0 | -296 | n/a | 0 | 0 | 862 | 79 | 341 | 4378 | 3288 | 3772 | 0 | 136 | 0 | 216 | 1131 | 1000 | 389 | 1200 | 1423 | 465 | 0 | 0 | 0 | 0 | 0 | 0 | 0 | 0 | 0
2040-01-05 | 8 | 25.6 | -12584 | -7462 | 463 | 0 | 0 | -964 | n/a | 0 | 0 | 762 | 79 | 341 | 4320 | 3288 | 5641 | 0 | 162 | 93 | 214 | 1140 | 1000 | 385 | 1200 | 1457 | 465 | 0 | 0 | 0 | 0 | 0 | 0 | 0 | 0 | 0
2040-01-05 | 9 | 25.6 | -14233 | -7462 | -1007 | 0 | 0 | -573 | n/a | 0 | 0 | 720 | 79 | 341 | 3752 | 3288 | 8317 | 0 | 194 | 699 | 214 | 1151 | 1000 | 399 | 1200 | 1457 | 465 | 0 | 0 | 0 | 0 | 0 | 0 | 0 | 0 | 0
2040-01-05 | 10 | 34.28 | -14790 | -7160 | -2950 | 0 | 0 | 0 | n/a | 0 | 0 | 862 | 79 | 341 | 4042 | 3288 | 8947 | 0 | 160 | 1329 | 215 | 1154 | 1000 | 417 | 1200 | 1401 | 465 | 0 | 0 | 0 | 0 | 0 | 0 | 0 | 0 | 0
2040-01-05 | 11 | 25.6 | -14643 | -6881 | -4492 | 0 | 0 | -538 | n/a | 0 | 0 | 746 | 79 | 341 | 3724 | 3288 | 10549 | 0 | 139 | 1805 | 217 | 1163 | 1000 | 409 | 1200 | 1430 | 465 | 0 | 0 | 0 | 0 | 0 | 0 | 0 | 0 | 0
2040-01-05 | 12 | 34.59 | -14610 | -6881 | -6291 | 0 | 0 | 17 | n/a | 0 | 0 | 849 | 79 | 341 | 3806 | 3288 | 11518 | 0 | 108 | 1892 | 217 | 1161 | 1000 | 411 | 1200 | 1431 | 465 | 0 | 0 | 0 | 0 | 0 | 0 | 0 | 0 | 0
2040-01-05 | 13 | 31.31 | -14305 | -6881 | -6887 | 0 | 0 | 0 | n/a | 0 | 0 | 849 | 79 | 341 | 3721 | 3288 | 11434 | 0 | 89 | 2403 | 216 | 1158 | 1000 | 418 | 1200 | 1413 | 465 | 0 | 0 | 0 | 0 | 0 | 0 | 0 | 0 | 0
2040-01-05 | 14 | 34.59 | -14324 | -6881 | -7041 | 0 | 0 | 92 | n/a | 0 | 0 | 862 | 79 | 341 | 3933 | 3288 | 11806 | 0 | 74 | 1888 | 217 | 1157 | 1000 | 423 | 1200 | 1421 | 465 | 0 | 0 | 0 | 0 | 0 | 0 | 0 | 0 | 0
2040-01-05 | 15 | 34.59 | -13660 | -6881 | -7833 | 0 | 0 | 280 | n/a | 0 | 0 | 1000 | 79 | 341 | 4425 | 3288 | 12002 | 0 | 93 | 977 | 217 | 1145 | 1000 | 412 | 1200 | 1450 | 465 | 0 | 0 | 0 | 0 | 0 | 0 | 0 | 0 | 0
2040-01-05 | 16 | 25.6 | -13591 | -6881 | -6280 | 0 | 0 | -316 | n/a | 0 | 0 | 840 | 79 | 341 | 3967 | 3288 | 12102 | 0 | 100 | 462 | 219 | 1145 | 1000 | 386 | 1200 | 1475 | 465 | 0 | 0 | 0 | 0 | 0 | 0 | 0 | 0 | 0
2040-01-05 | 17 | 33.82 | -14848 | -6881 | -4348 | 0 | 0 | 0 | n/a | 0 | 0 | 914 | 79 | 341 | 4392 | 3288 | 10978 | 0 | 122 | 56 | 218 | 1124 | 1000 | 400 | 1200 | 1500 | 465 | 0 | 0 | 0 | 0 | 0 | 0 | 0 | 0 | 59
2040-01-05 | 18 | 25.6 | -16110 | -7160 | 535 | 0 | 0 | -1427 | n/a | 0 | 0 | 653 | 79 | 341 | 3434 | 3288 | 10235 | 0 | 176 | 0 | 218 | 1136 | 1000 | 439 | 1200 | 1499 | 465 | 0 | 0 | 0 | 0 | 0 | 0 | 0 | 0 | 0
2040-01-05 | 19 | 25.6 | -15926 | -6881 | -2847 | 0 | 0 | -352 | n/a | 0 | 0 | 667 | 79 | 341 | 3214 | 3288 | 12190 | 0 | 239 | 0 | 218 | 1152 | 1000 | 454 | 1200 | 1500 | 465 | 0 | 0 | 0 | 0 | 0 | 0 | 0 | 0 | 7
2040-01-05 | 20 | 34.59 | -15358 | -7160 | -5520 | 0 | 0 | 60 | n/a | 0 | 0 | 897 | 79 | 341 | 3943 | 3288 | 13190 | 0 | 243 | 0 | 218 | 1155 | 1000 | 469 | 1200 | 1490 | 465 | 0 | 0 | 0 | 0 | 0 | 0 | 0 | 0 | 0
2040-01-05 | 21 | 33.57 | -14694 | -7160 | -5828 | 0 | 0 | 0 | n/a | 0 | 0 | 849 | 79 | 341 | 3749 | 3288 | 13090 | 0 | 309 | 0 | 218 | 1155 | 1000 | 486 | 1200 | 1453 | 465 | 0 | 0 | 0 | 0 | 0 | 0 | 0 | 0 | 0
2040-01-05 | 22 | 34.59 | -13858 | -7787 | -7288 | 0 | 0 | 862 | n/a | 0 | 0 | 1037 | 79 | 341 | 4016 | 3288 | 12986 | 0 | 374 | 0 | 219 | 1157 | 1000 | 499 | 1200 | 1411 | 465 | 0 | 0 | 0 | 0 | 0 | 0 | 0 | 0 | 0
2040-01-05 | 23 | 34.59 | -12807 | -7787 | -7524 | 0 | 0 | 1358 | n/a | 0 | 0 | 1038 | 79 | 341 | 4354 | 3288 | 11330 | 0 | 455 | 0 | 220 | 1142 | 1000 | 502 | 1200 | 1347 | 465 | 0 | 0 | 0 | 0 | 0 | 0 | 0 | 0 | 0
2040-01-05 | 24 | 34.59 | -11663 | -7787 | -7298 | 0 | 0 | 635 | n/a | 0 | 0 | 1037 | 79 | 341 | 4354 | 3288 | 10664 | 0 | 518 | 0 | 219 | 1136 | 1000 | 465 | 1200 | 1347 | 465 | 0 | 0 | 0 | 0 | 0 | 0 | 0 | 0 | 0
2040-01-06 | 1 | 13 | -10198 | -7787 | -4985 | 0 | 0 | 0 | n/a | 0 | 0 | 653 | 79 | 181 | 1788 | 3288 | 10902 | 0 | 612 | 0 | 220 | 1125 | 1000 | 850 | 1200 | 608 | 465 | 0 | 0 | 0 | 0 | 0 | 0 | 0 | 0 | 679
2040-01-06 | 2 | 13 | -9388 | -7787 | -3752 | 0 | 0 | 0 | n/a | 0 | 0 | 639 | 79 | 166 | 464 | 3288 | 10587 | 0 | 748 | 0 | 220 | 1121 | 1000 | 852 | 1200 | 98 | 465 | 0 | 0 | 0 | 0 | 0 | 0 | 0 | 0 | 1157
2040-01-06 | 3 | 11 | -8727 | -8415 | -3341 | -142 | -116 | 0 | n/a | 0 | 0 | 639 | 79 | 160 | 354 | 3288 | 10462 | 0 | 899 | 0 | 220 | 1119 | 1000 | 857 | 1200 | 0 | 465 | 0 | 0 | 0 | 0 | 0 | 0 | 0 | 0 | 1268
2040-01-06 | 4 | 11 | -8556 | -8090 | -2385 | -365 | -41 | -1032 | n/a | 0 | 0 | 633 | 79 | 160 | 254 | 3288 | 10626 | 0 | 954 | 0 | 220 | 1125 | 1000 | 465 | 1200 | 0 | 465 | 0 | 0 | 0 | 0 | 0 | 0 | 0 | 0 | 1268
2040-01-06 | 5 | 11 | -8519 | -8090 | -1768 | -815 | -126 | -1507 | n/a | 0 | 0 | 633 | 79 | 160 | 254 | 3288 | 11004 | 0 | 954 | 0 | 219 | 1125 | 1000 | 445 | 1200 | 0 | 465 | 0 | 0 | 0 | 0 | 0 | 0 | 0 | 0 | 1285
2040-01-06 | 6 | 11 | -8890 | -8415 | -1460 | -1115 | -207 | -1859 | n/a | 0 | 0 | 633 | 79 | 160 | 254 | 3288 | 12004 | 0 | 1103 | 0 | 218 | 1125 | 1000 | 418 | 1200 | 0 | 465 | 0 | 0 | 0 | 0 | 0 | 0 | 0 | 0 | 1367
2040-01-06 | 7 | 11 | -9723 | -8415 | -236 | -112 | -384 | -1547 | n/a | 0 | 0 | 633 | 79 | 160 | 199 | 3288 | 10793 | 0 | 1164 | 0 | 216 | 1131 | 700 | 389 | 1200 | 0 | 465 | 0 | 0 | 0 | 0 | 0 | 300 | 0 | 0 | 1423
2040-01-06 | 8 | 11 | -11354 | -8090 | 565 | -817 | -66 | -332 | n/a | 0 | 0 | 633 | 79 | 160 | 0 | 3288 | 10209 | 0 | 1185 | 134 | 214 | 1140 | 1000 | 385 | 1200 | 0 | 465 | 0 | 0 | 0 | 0 | 0 | 0 | 0 | 0 | 1457
2040-01-06 | 9 | 13 | -12883 | -8090 | -863 | 0 | 0 | 0 | n/a | 0 | 0 | 639 | 79 | 160 | 0 | 3288 | 10520 | 0 | 1214 | 1054 | 214 | 1151 | 1000 | 399 | 1200 | 453 | 465 | 0 | 0 | 0 | 0 | 0 | 0 | 0 | 0 | 1004
2040-01-06 | 10 | 13 | -13437 | -7462 | -2714 | 0 | 0 | 0 | n/a | 0 | 0 | 639 | 79 | 160 | 0 | 3288 | 10098 | 0 | 1228 | 2937 | 215 | 1154 | 1000 | 417 | 1200 | 733 | 465 | 0 | 0 | 0 | 0 | 0 | 0 | 0 | 0 | 668
2040-01-06 | 11 | 13 | -13459 | -7160 | -4214 | 0 | 0 | 0 | n/a | 0 | 0 | 639 | 79 | 160 | 0 | 3288 | 10025 | 0 | 1359 | 4473 | 217 | 1163 | 1000 | 409 | 1200 | 356 | 465 | 0 | 0 | 0 | 0 | 0 | 0 | 0 | 0 | 1074
2040-01-06 | 12 | 11 | -13701 | -6881 | -6003 | 0 | 0 | 0 | n/a | 0 | 0 | 633 | 79 | 160 | 0 | 3288 | 10580 | 0 | 1495 | 6326 | 217 | 1161 | 569 | 411 | 1200 | 0 | 465 | 0 | 0 | 0 | 0 | 0 | 431 | 0 | 0 | 1431
2040-01-06 | 13 | 11 | -13617 | -6021 | -6579 | -347 | -600 | -1859 | n/a | 0 | 0 | 633 | 79 | 160 | 0 | 3288 | 12554 | 0 | 1663 | 7189 | 216 | 1158 | 0 | 418 | 1200 | 0 | 465 | 0 | 0 | 0 | 0 | 0 | 1000 | 0 | 0 | 1413
2040-01-06 | 14 | 11 | -13747 | -5765 | -6743 | -929 | -600 | -1859 | n/a | 0 | 0 | 633 | 79 | 160 | 0 | 3288 | 14004 | 0 | 1757 | 6261 | 217 | 1157 | 0 | 423 | 1200 | 0 | 465 | 0 | 0 | 0 | 0 | 0 | 1000 | 0 | 0 | 1421
2040-01-06 | 15 | 11 | -13267 | -6300 | -7565 | 0 | -291 | -1462 | n/a | 0 | 0 | 633 | 79 | 160 | 0 | 3288 | 14412 | 0 | 1854 | 5020 | 217 | 1145 | 0 | 412 | 1200 | 0 | 465 | 0 | 0 | 0 | 0 | 0 | 1000 | 0 | 0 | 1450
2040-01-06 | 16 | 11 | -13227 | -6579 | -6003 | 0 | -131 | 0 | n/a | 0 | 0 | 633 | 79 | 160 | 0 | 3288 | 14715 | 0 | 1931 | 1719 | 219 | 1145 | 0 | 386 | 1200 | 0 | 465 | 0 | 0 | 0 | 0 | 0 | 1000 | 0 | 0 | 1475
2040-01-06 | 17 | 13 | -14618 | -7160 | -4091 | 0 | 0 | 0 | n/a | 0 | 0 | 639 | 79 | 160 | 0 | 3288 | 15020 | 0 | 2017 | 137 | 218 | 1124 | 1000 | 400 | 1200 | 123 | 465 | 0 | 0 | 0 | 0 | 0 | 0 | 0 | 0 | 1436
2040-01-06 | 18 | 11 | -16066 | -7787 | 699 | -699 | -228 | -652 | n/a | 0 | 0 | 633 | 79 | 160 | 0 | 3288 | 15049 | 0 | 2067 | 0 | 218 | 1136 | 0 | 439 | 1200 | 0 | 465 | 0 | 0 | 0 | 0 | 0 | 1000 | 0 | 0 | 1499
2040-01-06 | 19 | 13 | -16029 | -8415 | -2693 | 0 | 0 | 0 | n/a | 0 | 0 | 639 | 79 | 160 | 0 | 3288 | 15060 | 0 | 2094 | 0 | 218 | 1152 | 1000 | 454 | 1200 | 1328 | 465 | 0 | 0 | 0 | 0 | 0 | 0 | 0 | 0 | 179
2040-01-06 | 20 | 22.52 | -15511 | -9066 | -5386 | 345 | 500 | 1799 | n/a | 0 | 0 | 653 | 79 | 171 | 0 | 3288 | 14987 | 0 | 2145 | 0 | 218 | 1155 | 1000 | 469 | 1200 | 1490 | 465 | 0 | 0 | 0 | 0 | 0 | 0 | 0 | 0 | 0
2040-01-06 | 21 | 22.52 | -14735 | -9763 | -5674 | 618 | 500 | 1798 | n/a | 0 | 0 | 653 | 79 | 171 | 0 | 3288 | 14948 | 0 | 2141 | 0 | 218 | 1155 | 1000 | 486 | 1200 | 1453 | 465 | 0 | 0 | 0 | 0 | 0 | 0 | 0 | 0 | 0
2040-01-06 | 22 | 22.52 | -13578 | -10484 | -7051 | 1519 | 500 | 1749 | n/a | 0 | 0 | 849 | 79 | 171 | 0 | 3288 | 14884 | 0 | 2124 | 0 | 219 | 1157 | 1000 | 499 | 1200 | 1411 | 465 | 0 | 0 | 0 | 0 | 0 | 0 | 0 | 0 | 0
2040-01-06 | 23 | 22.52 | -12212 | -11228 | -7247 | 1241 | 500 | 1756 | n/a | 0 | 0 | 762 | 79 | 171 | 0 | 3288 | 14886 | 0 | 2128 | 0 | 220 | 1142 | 1000 | 502 | 1200 | 1347 | 465 | 0 | 0 | 0 | 0 | 0 | 0 | 0 | 0 | 0
2040-01-06 | 24 | 22.52 | -11038 | -11600 | -7082 | 447 | 400 | 1858 | n/a | 0 | 0 | 653 | 79 | 160 | 0 | 3288 | 14865 | 0 | 2138 | 0 | 219 | 1136 | 1000 | 465 | 1200 | 1347 | 465 | 0 | 0 | 0 | 0 | 0 | 0 | 0 | 0 | 0
2040-01-07 | 1 | 23.49 | -10244 | -11995 | -4184 | -4400 | -181 | -1 | n/a | 0 | 0 | 639 | 79 | 212 | 3619 | 3288 | 14880 | 0 | 2142 | 0 | 220 | 1125 | 1000 | 850 | 1200 | 1287 | 465 | 0 | 0 | 0 | 0 | 0 | 0 | 0 | 0 | 0
2040-01-07 | 2 | 23.49 | -9723 | -12390 | -3526 | -3775 | -225 | -1322 | n/a | 0 | 0 | 639 | 79 | 212 | 3619 | 3288 | 14887 | 0 | 2125 | 0 | 220 | 1121 | 1000 | 852 | 1200 | 1255 | 465 | 0 | 0 | 0 | 0 | 0 | 0 | 0 | 0 | 0
2040-01-07 | 3 | 23.49 | -9316 | -12785 | -3022 | -3608 | -374 | -1859 | n/a | 0 | 0 | 633 | 79 | 212 | 3619 | 3288 | 14897 | 0 | 2108 | 0 | 220 | 1119 | 1000 | 857 | 1200 | 1268 | 465 | 0 | 0 | 0 | 0 | 0 | 0 | 0 | 0 | 0
2040-01-07 | 4 | 23.49 | -9304 | -13180 | -2231 | -3652 | -359 | -1859 | n/a | 0 | 0 | 633 | 79 | 212 | 3619 | 3288 | 14927 | 0 | 2085 | 0 | 220 | 1125 | 1000 | 465 | 1200 | 1268 | 465 | 0 | 0 | 0 | 0 | 0 | 0 | 0 | 0 | 0
2040-01-07 | 5 | 23.49 | -9729 | -14017 | -1778 | -3165 | -224 | -1445 | n/a | 0 | 0 | 639 | 79 | 212 | 3410 | 3288 | 14922 | 0 | 2069 | 0 | 219 | 1125 | 1000 | 445 | 1200 | 1285 | 465 | 0 | 0 | 0 | 0 | 0 | 0 | 0 | 0 | 0
2040-01-07 | 6 | 23.49 | -11109 | -14017 | -1758 | -1925 | -109 | -1500 | n/a | 0 | 0 | 639 | 79 | 218 | 3410 | 3288 | 14950 | 0 | 2041 | 0 | 218 | 1125 | 1000 | 418 | 1200 | 1367 | 465 | 0 | 0 | 0 | 0 | 0 | 0 | 0 | 0 | 0
2040-01-07 | 7 | 23.49 | -13720 | -14436 | -1305 | -684 | 0 | -458 | n/a | 0 | 0 | 653 | 79 | 233 | 3540 | 3288 | 15000 | 0 | 1986 | 0 | 216 | 1131 | 1000 | 389 | 1200 | 1423 | 465 | 0 | 0 | 0 | 0 | 0 | 0 | 0 | 0 | 0
2040-01-07 | 8 | 31.75 | -15801 | -14877 | -1634 | 0 | 0 | 566 | n/a | 0 | 0 | 936 | 79 | 341 | 4118 | 3288 | 14963 | 0 | 1912 | 249 | 214 | 1140 | 1000 | 385 | 1200 | 1457 | 465 | 0 | 0 | 0 | 0 | 0 | 0 | 0 | 0 | 0
2040-01-07 | 9 | 23.49 | -15939 | -14877 | -2673 | -305 | 0 | 0 | n/a | 0 | 0 | 762 | 79 | 233 | 3743 | 3288 | 14597 | 0 | 1816 | 3389 | 214 | 1151 | 1000 | 399 | 1200 | 1457 | 465 | 0 | 0 | 0 | 0 | 0 | 0 | 0 | 0 | 0
2040-01-07 | 10 | 23.49 | -15144 | -14017 | -3269 | -2272 | -205 | -1859 | n/a | 0 | 0 | 639 | 79 | 218 | 3743 | 3288 | 13905 | 0 | 1657 | 7386 | 215 | 1154 | 1000 | 417 | 1200 | 1401 | 465 | 0 | 0 | 0 | 0 | 0 | 0 | 0 | 0 | 0
2040-01-07 | 11 | 23.49 | -15293 | -12785 | -4081 | -4262 | -411 | -1859 | n/a | 0 | 0 | 633 | 79 | 212 | 3717 | 3288 | 12154 | 0 | 1515 | 11210 | 217 | 1163 | 1000 | 409 | 1200 | 1430 | 465 | 0 | 0 | 0 | 0 | 0 | 0 | 0 | 0 | 0
2040-01-07 | 12 | 23.49 | -15636 | -12390 | -5592 | -3225 | -207 | -1528 | n/a | 0 | 0 | 639 | 79 | 212 | 3715 | 3288 | 10501 | 0 | 1387 | 12871 | 217 | 1161 | 1000 | 411 | 1200 | 1431 | 465 | 0 | 0 | 0 | 0 | 0 | 0 | 0 | 0 | 0
2040-01-07 | 13 | 23.49 | -15287 | -11600 | -5592 | -777 | -360 | -1791 | n/a | 0 | 0 | 639 | 79 | 218 | 3556 | 3288 | 9034 | 0 | 1217 | 11507 | 216 | 1158 | 1000 | 418 | 1200 | 1413 | 465 | 0 | 0 | 0 | 0 | 0 | 0 | 0 | 0 | 0
2040-01-07 | 14 | 23.49 | -15169 | -11228 | -5777 | -268 | -135 | -312 | n/a | 0 | 0 | 653 | 79 | 233 | 3556 | 3288 | 7625 | 0 | 1030 | 10541 | 217 | 1157 | 1000 | 423 | 1200 | 1421 | 465 | 0 | 0 | 0 | 0 | 0 | 0 | 0 | 0 | 0
2040-01-07 | 15 | 42.54 | -14987 | -10856 | -6764 | 710 | 0 | 0 | n/a | 0 | 0 | 1126 | 79 | 341 | 8044 | 3288 | 6137 | 0 | 844 | 6148 | 217 | 1145 | 1000 | 412 | 1200 | 1450 | 465 | 0 | 0 | 0 | 0 | 0 | 0 | 0 | 0 | 0
2040-01-07 | 16 | 50.01 | -14807 | -10484 | -6568 | 1179 | 0 | 684 | n/a | 0 | 0 | 1472 | 79 | 388 | 11476 | 3288 | 4995 | 0 | 667 | 1741 | 219 | 1145 | 1000 | 386 | 1200 | 1475 | 465 | 0 | 0 | 0 | 0 | 0 | 0 | 0 | 0 | 0
2040-01-07 | 17 | 50.01 | -15811 | -10484 | -5910 | 4005 | 113 | 973 | n/a | 0 | 0 | 1472 | 79 | 388 | 11476 | 3288 | 3808 | 0 | 579 | 117 | 218 | 1124 | 1000 | 400 | 1200 | 1500 | 465 | 0 | 0 | 0 | 0 | 0 | 0 | 0 | 0 | 59
2040-01-07 | 18 | 50.01 | -17012 | -11228 | -3454 | 3422 | 346 | 1549 | n/a | 0 | 0 | 1472 | 79 | 388 | 11476 | 3288 | 3100 | 0 | 617 | 0 | 218 | 1136 | 1000 | 439 | 1200 | 1499 | 465 | 0 | 0 | 0 | 0 | 0 | 0 | 0 | 0 | 0
2040-01-07 | 19 | 50.01 | -17680 | -11228 | -3156 | 3453 | 233 | 1548 | n/a | 0 | 0 | 1472 | 79 | 388 | 12047 | 3288 | 2858 | 0 | 710 | 0 | 218 | 1152 | 1000 | 454 | 1200 | 1500 | 465 | 0 | 0 | 0 | 0 | 0 | 0 | 0 | 0 | 7
2040-01-07 | 20 | 50.01 | -16967 | -11600 | -2703 | 2841 | 430 | 1549 | n/a | 0 | 0 | 1472 | 79 | 388 | 12047 | 3288 | 2576 | 0 | 603 | 0 | 218 | 1155 | 1000 | 469 | 1200 | 1490 | 465 | 0 | 0 | 0 | 0 | 0 | 0 | 0 | 0 | 0
2040-01-07 | 21 | 50.01 | -16018 | -11600 | -3043 | 2854 | 425 | 1549 | n/a | 0 | 0 | 1472 | 79 | 388 | 12047 | 3288 | 1990 | 0 | 591 | 0 | 218 | 1155 | 1000 | 486 | 1200 | 1453 | 465 | 0 | 0 | 0 | 0 | 0 | 0 | 0 | 0 | 0
2040-01-07 | 22 | 50.01 | -14990 | -11228 | -4708 | 3592 | 488 | 1549 | n/a | 0 | 0 | 1472 | 79 | 388 | 12047 | 3288 | 1504 | 0 | 568 | 0 | 219 | 1157 | 1000 | 499 | 1200 | 1411 | 465 | 0 | 0 | 0 | 0 | 0 | 0 | 0 | 0 | 0
2040-01-07 | 23 | 50.01 | -13387 | -11228 | -5129 | 3798 | 228 | 857 | n/a | 0 | 0 | 1472 | 79 | 388 | 12015 | 3288 | 1108 | 0 | 635 | 0 | 220 | 1142 | 1000 | 502 | 1200 | 1347 | 465 | 0 | 0 | 0 | 0 | 0 | 0 | 0 | 0 | 0
2040-01-07 | 24 | 50.01 | -11694 | -10856 | -5684 | 2363 | 138 | 861 | n/a | 0 | 0 | 1472 | 79 | 368 | 11957 | 3288 | 1240 | 0 | 637 | 0 | 219 | 1136 | 1000 | 465 | 1200 | 1347 | 465 | 0 | 0 | 0 | 0 | 0 | 0 | 0 | 0 | 0
2040-01-08 | 1 | 53.09 | -10594 | -10856 | -4214 | 0 | 0 | 0 | n/a | 100 | 0 | 1452 | 79 | 388 | 12427 | 3288 | 1040 | 0 | 744 | 0 | 220 | 1125 | 1000 | 850 | 1200 | 1287 | 465 | 0 | 0 | 0 | 0 | 0 | 0 | 0 | 0 | 0
2040-01-08 | 2 | 47.34 | -9996 | -10856 | -3557 | 0 | 0 | 0 | n/a | 0 | 0 | 1337 | 79 | 341 | 11219 | 3288 | 1107 | 0 | 925 | 0 | 220 | 1121 | 1000 | 852 | 1200 | 1255 | 465 | 0 | 0 | 0 | 0 | 0 | 0 | 0 | 0 | 0
2040-01-08 | 3 | 43.82 | -9490 | -10856 | -3043 | 0 | 0 | 0 | n/a | 0 | 0 | 1126 | 79 | 341 | 9616 | 3288 | 1772 | 0 | 1038 | 0 | 220 | 1119 | 1000 | 857 | 1200 | 1268 | 465 | 0 | 0 | 0 | 0 | 0 | 0 | 0 | 0 | 0
2040-01-08 | 4 | 42.58 | -9485 | -10856 | -2251 | 0 | 0 | 0 | n/a | 0 | 0 | 1112 | 79 | 341 | 7710 | 3288 | 3180 | 0 | 1139 | 0 | 220 | 1125 | 1000 | 465 | 1200 | 1268 | 465 | 0 | 0 | 0 | 0 | 0 | 0 | 0 | 0 | 0
2040-01-08 | 5 | 37.71 | -9843 | -10484 | -1789 | 0 | 0 | 0 | n/a | 0 | 0 | 1037 | 79 | 341 | 5321 | 3288 | 5111 | 0 | 1200 | 0 | 219 | 1125 | 1000 | 445 | 1200 | 1285 | 465 | 0 | 0 | 0 | 0 | 0 | 0 | 0 | 0 | 0
2040-01-08 | 6 | 34.28 | -11165 | -10484 | -1778 | 0 | 0 | 0 | n/a | 0 | 0 | 936 | 79 | 341 | 4739 | 3288 | 6970 | 0 | 1282 | 0 | 218 | 1125 | 1000 | 418 | 1200 | 1367 | 465 | 0 | 0 | 0 | 0 | 0 | 0 | 0 | 0 | 0
2040-01-08 | 7 | 36.17 | -13737 | -10856 | -1326 | 0 | 0 | 0 | n/a | 0 | 0 | 1037 | 79 | 341 | 4846 | 3288 | 9084 | 0 | 1420 | 0 | 216 | 1131 | 1000 | 389 | 1200 | 1423 | 465 | 0 | 0 | 0 | 0 | 0 | 0 | 0 | 0 | 0
2040-01-08 | 8 | 31.31 | -15798 | -10484 | -1655 | 0 | 0 | -393 | n/a | 0 | 0 | 862 | 79 | 341 | 4417 | 3288 | 11936 | 0 | 1486 | 60 | 214 | 1140 | 1000 | 385 | 1200 | 1457 | 465 | 0 | 0 | 0 | 0 | 0 | 0 | 0 | 0 | 0
2040-01-08 | 9 | 31.31 | -15924 | -10112 | -2703 | 0 | 0 | -628 | n/a | 0 | 0 | 667 | 79 | 341 | 3563 | 3288 | 13490 | 0 | 1515 | 539 | 214 | 1151 | 1000 | 399 | 1200 | 1457 | 465 | 0 | 0 | 0 | 0 | 0 | 0 | 0 | 0 | 0
2040-01-08 | 10 | 31.31 | -15203 | -9763 | -3310 | 0 | 0 | -1658 | n/a | 0 | 0 | 653 | 79 | 341 | 2735 | 3288 | 14363 | 0 | 1466 | 1158 | 215 | 1154 | 1000 | 417 | 1200 | 1401 | 465 | 0 | 0 | 0 | 0 | 0 | 0 | 0 | 0 | 0
2040-01-08 | 11 | 31.31 | -15404 | -9415 | -4132 | 0 | 0 | -710 | n/a | 0 | 0 | 639 | 79 | 341 | 1339 | 3288 | 14481 | 0 | 1430 | 2180 | 217 | 1163 | 1000 | 409 | 1200 | 1430 | 465 | 0 | 0 | 0 | 0 | 0 | 0 | 0 | 0 | 0
2040-01-08 | 12 | 35.45 | -15773 | -8740 | -5664 | 0 | 0 | 0 | n/a | 0 | 0 | 653 | 79 | 341 | 1439 | 3288 | 14180 | 0 | 1280 | 3033 | 217 | 1161 | 1000 | 411 | 1200 | 1431 | 465 | 0 | 0 | 0 | 0 | 0 | 0 | 0 | 0 | 0
2040-01-08 | 13 | 31.31 | -15488 | -8415 | -5695 | 0 | 0 | -464 | n/a | 0 | 0 | 653 | 79 | 341 | 1332 | 3288 | 14122 | 0 | 1189 | 3190 | 216 | 1158 | 1000 | 418 | 1200 | 1413 | 465 | 0 | 0 | 0 | 0 | 0 | 0 | 0 | 0 | 0
2040-01-08 | 14 | 31.31 | -15449 | -7787 | -5900 | 0 | 0 | -331 | n/a | 0 | 0 | 653 | 79 | 341 | 1313 | 3288 | 14244 | 0 | 1095 | 2574 | 217 | 1157 | 1000 | 423 | 1200 | 1421 | 465 | 0 | 0 | 0 | 0 | 0 | 0 | 0 | 0 | 0
2040-01-08 | 15 | 42.32 | -15401 | -8090 | -6928 | 0 | 0 | 1296 | n/a | 0 | 0 | 750 | 79 | 341 | 1988 | 3288 | 14363 | 0 | 994 | 1432 | 217 | 1145 | 1000 | 412 | 1200 | 1450 | 465 | 0 | 0 | 0 | 0 | 0 | 0 | 0 | 0 | 0
2040-01-08 | 16 | 42.32 | -15294 | -7787 | -6815 | 0 | 0 | 468 | n/a | 0 | 0 | 853 | 79 | 341 | 3487 | 3288 | 13665 | 0 | 981 | 844 | 219 | 1145 | 1000 | 386 | 1200 | 1475 | 465 | 0 | 0 | 0 | 0 | 0 | 0 | 0 | 0 | 0
2040-01-08 | 17 | 42.32 | -16246 | -7787 | -6188 | 0 | 0 | 617 | n/a | 0 | 0 | 1112 | 79 | 341 | 6547 | 3288 | 11299 | 0 | 919 | 113 | 218 | 1124 | 1000 | 400 | 1200 | 1500 | 465 | 0 | 0 | 0 | 0 | 0 | 0 | 0 | 0 | 59
2040-01-08 | 18 | 42.32 | -17224 | -7787 | -3670 | 0 | 0 | 249 | n/a | 0 | 0 | 1112 | 79 | 341 | 6879 | 3288 | 9917 | 0 | 859 | 0 | 218 | 1136 | 1000 | 439 | 1200 | 1499 | 465 | 0 | 0 | 0 | 0 | 0 | 0 | 0 | 0 | 0
2040-01-08 | 19 | 42.32 | -17768 | -7787 | -3258 | 0 | 0 | 468 | n/a | 0 | 0 | 1112 | 79 | 341 | 7012 | 3288 | 9698 | 0 | 826 | 0 | 218 | 1152 | 1000 | 454 | 1200 | 1500 | 465 | 0 | 0 | 0 | 0 | 0 | 0 | 0 | 0 | 7
2040-01-08 | 20 | 40.06 | -17044 | -7787 | -2765 | 0 | 0 | 0 | n/a | 0 | 0 | 1108 | 79 | 341 | 6619 | 3288 | 9327 | 0 | 838 | 0 | 218 | 1155 | 1000 | 469 | 1200 | 1490 | 465 | 0 | 0 | 0 | 0 | 0 | 0 | 0 | 0 | 0
2040-01-08 | 21 | 38.05 | -16137 | -7787 | -3104 | 0 | 0 | 0 | n/a | 0 | 0 | 1038 | 79 | 341 | 5789 | 3288 | 9619 | 0 | 898 | 0 | 218 | 1155 | 1000 | 486 | 1200 | 1453 | 465 | 0 | 0 | 0 | 0 | 0 | 0 | 0 | 0 | 0
2040-01-08 | 22 | 40.31 | -15114 | -7787 | -4759 | 0 | 0 | 0 | n/a | 0 | 0 | 1108 | 79 | 341 | 6652 | 3288 | 9288 | 0 | 953 | 0 | 219 | 1157 | 1000 | 499 | 1200 | 1411 | 465 | 0 | 0 | 0 | 0 | 0 | 0 | 0 | 0 | 0
2040-01-08 | 23 | 37.61 | -13505 | -7787 | -5160 | 0 | 0 | 0 | n/a | 0 | 0 | 1038 | 79 | 341 | 5605 | 3288 | 9067 | 0 | 1159 | 0 | 220 | 1142 | 1000 | 502 | 1200 | 1347 | 465 | 0 | 0 | 0 | 0 | 0 | 0 | 0 | 0 | 0
2040-01-08 | 24 | 30.24 | -11817 | -8090 | -5705 | 0 | 0 | 0 | n/a | 0 | 0 | 936 | 79 | 341 | 4495 | 3288 | 9429 | 0 | 1211 | 0 | 219 | 1136 | 1000 | 465 | 1200 | 1347 | 465 | 0 | 0 | 0 | 0 | 0 | 0 | 0 | 0 | 0
2040-01-09 | 1 | 13 | -10484 | -7787 | -4204 | 0 | 0 | 0 | n/a | 0 | 0 | 653 | 79 | 181 | 3072 | 3288 | 9137 | 0 | 1194 | 0 | 220 | 1125 | 1000 | 850 | 1200 | 12 | 465 | 0 | 0 | 0 | 0 | 0 | 0 | 0 | 0 | 1275
2040-01-09 | 2 | 10 | -9903 | -7787 | -3546 | 0 | 0 | 0 | n/a | 0 | 0 | 639 | 79 | 166 | 1797 | 3288 | 10618 | 0 | 1150 | 0 | 220 | 1121 | 0 | 493 | 1200 | 0 | 465 | 0 | 0 | 0 | 0 | 0 | 1000 | 359 | 0 | 1255
2040-01-09 | 3 | 9.62 | -9440 | -7787 | -3032 | 0 | 0 | -1794 | n/a | 0 | 0 | 633 | 79 | 160 | 1477 | 3288 | 12247 | 0 | 1166 | 0 | 220 | 1119 | 0 | 0 | 1200 | 0 | 465 | 0 | 0 | 0 | 0 | 0 | 1000 | 857 | 0 | 1268
2040-01-09 | 4 | 5 | -9470 | -7787 | -2251 | -373 | -600 | -1859 | n/a | 0 | 0 | 633 | 79 | 160 | 1287 | 3288 | 13022 | 0 | 1195 | 0 | 0 | 1012 | 0 | 0 | 1200 | 0 | 465 | 0 | 0 | 0 | 220 | 113 | 1000 | 465 | 0 | 1268
2040-01-09 | 5 | 5 | -9859 | -7787 | -1789 | 0 | -600 | -1859 | n/a | 0 | 0 | 633 | 79 | 160 | 753 | 3288 | 13726 | 0 | 1257 | 0 | 0 | 333 | 0 | 0 | 1200 | 0 | 465 | 0 | 0 | 0 | 219 | 792 | 1000 | 445 | 0 | 1285
2040-01-09 | 6 | 5.6 | -11250 | -7462 | -1778 | 0 | -515 | -1859 | n/a | 0 | 0 | 633 | 79 | 160 | 753 | 3288 | 13743 | 0 | 1201 | 0 | 218 | 1125 | 0 | 0 | 1200 | 0 | 465 | 0 | 0 | 0 | 0 | 0 | 1000 | 418 | 0 | 1367
2040-01-09 | 7 | 9.62 | -13866 | -7160 | -1336 | 0 | 0 | -104 | n/a | 0 | 0 | 633 | 79 | 160 | 620 | 3288 | 13484 | 0 | 1190 | 0 | 216 | 1131 | 0 | 0 | 1200 | 0 | 465 | 0 | 0 | 0 | 0 | 0 | 1000 | 389 | 0 | 1423
2040-01-09 | 8 | 13 | -15993 | -7160 | -1686 | 0 | 0 | 89 | n/a | 0 | 0 | 639 | 79 | 160 | 0 | 3288 | 13301 | 0 | 1271 | 150 | 214 | 1140 | 1000 | 385 | 1200 | 1457 | 465 | 0 | 0 | 0 | 0 | 0 | 0 | 0 | 0 | 0
2040-01-09 | 9 | 13 | -16034 | -6881 | -2714 | 0 | 0 | 0 | n/a | 0 | 0 | 639 | 79 | 160 | 0 | 3288 | 13181 | 0 | 1296 | 1854 | 214 | 1151 | 1000 | 399 | 1200 | 702 | 465 | 0 | 0 | 0 | 0 | 0 | 0 | 0 | 0 | 755
2040-01-09 | 10 | 9.62 | -15189 | -6881 | -3310 | 0 | 0 | -1469 | n/a | 0 | 0 | 633 | 79 | 160 | 0 | 3288 | 13419 | 0 | 1312 | 4924 | 215 | 1154 | 0 | 0 | 1200 | 0 | 465 | 0 | 0 | 0 | 0 | 0 | 1000 | 417 | 0 | 1401
2040-01-09 | 11 | 5.6 | -15336 | -6300 | -4122 | 0 | -20 | -1859 | n/a | 0 | 0 | 633 | 79 | 160 | 0 | 3288 | 13661 | 0 | 1379 | 5392 | 217 | 1163 | 0 | 0 | 1200 | 0 | 465 | 0 | 0 | 0 | 0 | 0 | 1000 | 409 | 0 | 1430
2040-01-09 | 12 | 10 | -15760 | -6300 | -5664 | 0 | 0 | 0 | n/a | 0 | 0 | 633 | 79 | 160 | 0 | 3288 | 13473 | 0 | 1453 | 5192 | 217 | 1161 | 0 | 403 | 1200 | 0 | 465 | 0 | 0 | 0 | 0 | 0 | 1000 | 8 | 0 | 1431
2040-01-09 | 13 | 9.62 | -15492 | -6300 | -5695 | 0 | 0 | -590 | n/a | 0 | 0 | 633 | 79 | 160 | 0 | 3288 | 13711 | 0 | 1497 | 5670 | 216 | 1158 | 0 | 0 | 1200 | 0 | 465 | 0 | 0 | 0 | 0 | 0 | 1000 | 418 | 0 | 1413
2040-01-09 | 14 | 11 | -15508 | -6300 | -5921 | 0 | 0 | 0 | n/a | 0 | 0 | 633 | 79 | 160 | 0 | 3288 | 14122 | 0 | 1629 | 4070 | 217 | 1157 | 286 | 423 | 1200 | 0 | 465 | 0 | 0 | 0 | 0 | 0 | 714 | 0 | 0 | 1421
2040-01-09 | 15 | 11 | -15479 | -6300 | -6959 | 0 | 0 | 0 | n/a | 0 | 0 | 639 | 79 | 160 | 0 | 3288 | 14353 | 0 | 1738 | 4104 | 217 | 1145 | 937 | 412 | 1200 | 0 | 465 | 0 | 0 | 0 | 0 | 0 | 63 | 0 | 0 | 1450
2040-01-09 | 16 | 13 | -15392 | -6300 | -6866 | 0 | 0 | 434 | n/a | 0 | 0 | 639 | 79 | 160 | 0 | 3288 | 14740 | 0 | 1874 | 1454 | 219 | 1145 | 1000 | 386 | 1200 | 1475 | 465 | 0 | 0 | 0 | 0 | 0 | 0 | 0 | 0 | 0
2040-01-09 | 17 | 13 | -16341 | -6579 | -6250 | 0 | 442 | 1549 | n/a | 0 | 0 | 653 | 79 | 160 | 0 | 3288 | 15003 | 0 | 1928 | 161 | 218 | 1124 | 1000 | 400 | 1200 | 1500 | 465 | 0 | 0 | 0 | 0 | 0 | 0 | 0 | 0 | 59
2040-01-09 | 18 | 13 | -17371 | -6881 | -3752 | 0 | 0 | 995 | n/a | 0 | 0 | 653 | 79 | 160 | 0 | 3288 | 15021 | 0 | 1851 | 0 | 218 | 1136 | 1000 | 439 | 1200 | 1499 | 465 | 0 | 0 | 0 | 0 | 0 | 0 | 0 | 0 | 0
2040-01-09 | 19 | 13 | -17907 | -7160 | -3320 | 0 | 400 | 1104 | n/a | 0 | 0 | 653 | 79 | 160 | 0 | 3288 | 14885 | 0 | 1829 | 0 | 218 | 1152 | 1000 | 454 | 1200 | 1500 | 465 | 0 | 0 | 0 | 0 | 0 | 0 | 0 | 0 | 7
2040-01-09 | 20 | 13 | -17208 | -7462 | -2806 | 0 | 0 | 346 | n/a | 0 | 0 | 639 | 79 | 160 | 0 | 3288 | 15113 | 0 | 1854 | 0 | 218 | 1155 | 1000 | 469 | 1200 | 1490 | 465 | 0 | 0 | 0 | 0 | 0 | 0 | 0 | 0 | 0
2040-01-09 | 21 | 13 | -16280 | -7787 | -3125 | 0 | 0 | 1057 | n/a | 0 | 0 | 639 | 79 | 160 | 0 | 3288 | 15030 | 0 | 1872 | 0 | 218 | 1155 | 1000 | 486 | 1200 | 543 | 465 | 0 | 0 | 0 | 0 | 0 | 0 | 0 | 0 | 910
2040-01-09 | 22 | 13 | -15165 | -8090 | -4759 | 0 | 381 | 1549 | n/a | 0 | 0 | 653 | 79 | 160 | 0 | 3288 | 14997 | 0 | 1847 | 0 | 219 | 1157 | 1000 | 499 | 1200 | 519 | 465 | 0 | 0 | 0 | 0 | 0 | 0 | 0 | 0 | 892
2040-01-09 | 23 | 13 | -13493 | -8090 | -5160 | 0 | 169 | 1020 | n/a | 0 | 0 | 639 | 79 | 160 | 0 | 3288 | 15043 | 0 | 1815 | 0 | 220 | 1142 | 1000 | 502 | 1200 | 0 | 465 | 0 | 0 | 0 | 0 | 0 | 0 | 0 | 0 | 1347
2040-01-09 | 24 | 13 | -11761 | -8415 | -5695 | 0 | 0 | 286 | n/a | 0 | 0 | 639 | 79 | 160 | 0 | 3288 | 15096 | 0 | 1837 | 0 | 219 | 1136 | 1000 | 465 | 1200 | 0 | 465 | 0 | 0 | 0 | 0 | 0 | 0 | 0 | 0 | 1347
2040-01-10 | 1 | 13 | -10412 | -8415 | -4204 | -2312 | -291 | -1542 | n/a | 0 | 0 | 633 | 79 | 160 | 0 | 3288 | 15074 | 0 | 1795 | 0 | 220 | 1125 | 1000 | 850 | 1200 | 1287 | 465 | 0 | 0 | 0 | 0 | 0 | 0 | 0 | 0 | 0
2040-01-10 | 2 | 13 | -9769 | -8740 | -3536 | -3006 | -158 | -1853 | n/a | 0 | 0 | 633 | 79 | 160 | 0 | 3288 | 15062 | 0 | 1727 | 0 | 220 | 1121 | 1000 | 852 | 1200 | 1255 | 465 | 0 | 0 | 0 | 0 | 0 | 0 | 0 | 0 | 0
2040-01-10 | 3 | 13 | -9259 | -8740 | -3022 | -4030 | -185 | -1811 | n/a | 0 | 0 | 633 | 79 | 160 | 0 | 3288 | 15047 | 0 | 1712 | 0 | 220 | 1119 | 1000 | 857 | 1200 | 1268 | 465 | 0 | 0 | 0 | 0 | 0 | 0 | 0 | 0 | 0
2040-01-10 | 4 | 13 | -9217 | -8740 | -2231 | -4028 | -600 | -1859 | n/a | 0 | 0 | 633 | 79 | 160 | 0 | 3288 | 15063 | 0 | 1710 | 0 | 220 | 1125 | 1000 | 465 | 1200 | 1268 | 465 | 0 | 0 | 0 | 0 | 0 | 0 | 0 | 0 | 0
2040-01-10 | 5 | 13 | -9560 | -8740 | -1768 | -4292 | -495 | -1859 | n/a | 0 | 0 | 633 | 79 | 160 | 0 | 3288 | 15099 | 0 | 1717 | 0 | 219 | 1125 | 1000 | 445 | 1200 | 1285 | 465 | 0 | 0 | 0 | 0 | 0 | 0 | 0 | 0 | 0
2040-01-10 | 6 | 13 | -10850 | -8740 | -1747 | -3295 | -441 | -1736 | n/a | 0 | 0 | 633 | 79 | 160 | 0 | 3288 | 15095 | 0 | 1762 | 0 | 218 | 1125 | 1000 | 418 | 1200 | 1367 | 465 | 0 | 0 | 0 | 0 | 0 | 0 | 0 | 0 | 0
2040-01-10 | 7 | 13 | -13288 | -8740 | -1264 | -1752 | -221 | -1528 | n/a | 0 | 0 | 633 | 79 | 160 | 0 | 3288 | 15033 | 0 | 1777 | 0 | 216 | 1131 | 1000 | 389 | 1200 | 1423 | 465 | 0 | 0 | 0 | 0 | 0 | 0 | 0 | 0 | 0
2040-01-10 | 8 | 13 | -15657 | -9066 | -1634 | 0 | 0 | -500 | n/a | 0 | 0 | 639 | 79 | 160 | 0 | 3288 | 14845 | 0 | 1797 | 189 | 214 | 1140 | 1000 | 385 | 1200 | 1457 | 465 | 0 | 0 | 0 | 0 | 0 | 0 | 0 | 0 | 0
2040-01-10 | 9 | 13 | -16113 | -9066 | -2734 | 0 | 0 | -265 | n/a | 0 | 0 | 639 | 79 | 160 | 0 | 3288 | 14679 | 0 | 1835 | 1611 | 214 | 1151 | 1000 | 399 | 1200 | 1457 | 465 | 0 | 0 | 0 | 0 | 0 | 0 | 0 | 0 | 0
2040-01-10 | 10 | 13 | -15674 | -9066 | -3392 | -77 | 0 | -1196 | n/a | 0 | 0 | 639 | 79 | 160 | 0 | 3288 | 14688 | 0 | 1888 | 2811 | 215 | 1154 | 1000 | 417 | 1200 | 1401 | 465 | 0 | 0 | 0 | 0 | 0 | 0 | 0 | 0 | 0
2040-01-10 | 11 | 13 | -16129 | -9066 | -4266 | -63 | -195 | -354 | n/a | 0 | 0 | 639 | 79 | 160 | 0 | 3288 | 14681 | 0 | 1867 | 3475 | 217 | 1163 | 1000 | 409 | 1200 | 1430 | 465 | 0 | 0 | 0 | 0 | 0 | 0 | 0 | 0 | 0
2040-01-10 | 12 | 17.57 | -16791 | -9066 | -5880 | 0 | 0 | 694 | n/a | 0 | 0 | 639 | 79 | 160 | 0 | 3288 | 14624 | 0 | 1870 | 4497 | 217 | 1161 | 1000 | 411 | 1200 | 1431 | 465 | 0 | 0 | 0 | 0 | 0 | 0 | 0 | 0 | 0
2040-01-10 | 13 | 13 | -16739 | -9066 | -5993 | 0 | -90 | -1165 | n/a | 0 | 0 | 639 | 79 | 160 | 0 | 3288 | 14624 | 0 | 1940 | 6739 | 216 | 1158 | 1000 | 418 | 1200 | 1125 | 465 | 0 | 0 | 0 | 0 | 0 | 0 | 0 | 0 | 288
2040-01-10 | 14 | 13 | -16784 | -9066 | -6229 | 0 | 0 | -297 | n/a | 0 | 0 | 639 | 79 | 160 | 0 | 3288 | 14560 | 0 | 1962 | 6636 | 217 | 1157 | 1000 | 423 | 1200 | 590 | 465 | 0 | 0 | 0 | 0 | 0 | 0 | 0 | 0 | 831
2040-01-10 | 15 | 24.85 | -16678 | -9066 | -7278 | 310 | 0 | 0 | n/a | 0 | 0 | 639 | 79 | 319 | 203 | 3288 | 14695 | 0 | 1995 | 5604 | 217 | 1145 | 1000 | 412 | 1200 | 1450 | 465 | 0 | 0 | 0 | 0 | 0 | 0 | 0 | 0 | 0
2040-01-10 | 16 | 24.85 | -16468 | -9066 | -7247 | 1921 | 200 | 752 | n/a | 0 | 0 | 709 | 79 | 335 | 203 | 3288 | 14837 | 0 | 1923 | 2645 | 219 | 1145 | 1000 | 386 | 1200 | 1475 | 465 | 0 | 0 | 0 | 0 | 0 | 0 | 0 | 0 | 0
2040-01-10 | 17 | 24.85 | -17190 | -9763 | -6630 | 4010 | 410 | 1273 | n/a | 0 | 0 | 1038 | 79 | 341 | 203 | 3288 | 14956 | 0 | 1904 | 175 | 218 | 1124 | 1000 | 400 | 1200 | 1500 | 465 | 0 | 0 | 0 | 0 | 0 | 0 | 0 | 0 | 59
2040-01-10 | 18 | 24.85 | -17928 | -10112 | -4070 | 2518 | 278 | 1526 | n/a | 0 | 0 | 936 | 79 | 341 | 203 | 3288 | 15061 | 0 | 1925 | 0 | 218 | 1136 | 1000 | 439 | 1200 | 1499 | 465 | 0 | 0 | 0 | 0 | 0 | 0 | 0 | 0 | 0
2040-01-10 | 19 | 24.85 | -18396 | -10484 | -3536 | 2601 | 298 | 1549 | n/a | 0 | 0 | 1013 | 79 | 341 | 203 | 3288 | 15080 | 0 | 1976 | 0 | 218 | 1152 | 1000 | 454 | 1200 | 1500 | 465 | 0 | 0 | 0 | 0 | 0 | 0 | 0 | 0 | 7
2040-01-10 | 20 | 24.85 | -17620 | -10856 | -2919 | 2036 | 309 | 1250 | n/a | 0 | 0 | 849 | 79 | 341 | 203 | 3288 | 15088 | 0 | 1956 | 0 | 218 | 1155 | 1000 | 469 | 1200 | 1490 | 465 | 0 | 0 | 0 | 0 | 0 | 0 | 0 | 0 | 0
2040-01-10 | 21 | 24.85 | -16613 | -11228 | -3217 | 1636 | 141 | 1549 | n/a | 0 | 0 | 823 | 79 | 341 | 203 | 3288 | 15022 | 0 | 1999 | 0 | 218 | 1155 | 1000 | 486 | 1200 | 1453 | 465 | 0 | 0 | 0 | 0 | 0 | 0 | 0 | 0 | 0
2040-01-10 | 22 | 24.85 | -15513 | -11228 | -4841 | 1827 | 448 | 1549 | n/a | 0 | 0 | 897 | 79 | 341 | 203 | 3288 | 15021 | 0 | 1978 | 0 | 219 | 1157 | 1000 | 499 | 1200 | 1411 | 465 | 0 | 0 | 0 | 0 | 0 | 0 | 0 | 0 | 0
2040-01-10 | 23 | 24.85 | -13845 | -11600 | -5222 | 1903 | 218 | 973 | n/a | 0 | 0 | 762 | 79 | 341 | 203 | 3288 | 15018 | 0 | 2006 | 0 | 220 | 1142 | 1000 | 502 | 1200 | 1347 | 465 | 0 | 0 | 0 | 0 | 0 | 0 | 0 | 0 | 0
2040-01-10 | 24 | 24.85 | -12154 | -11600 | -5756 | 1027 | 100 | 699 | n/a | 0 | 0 | 653 | 79 | 254 | 555 | 3288 | 14999 | 0 | 2024 | 0 | 219 | 1136 | 1000 | 465 | 1200 | 1347 | 465 | 0 | 0 | 0 | 0 | 0 | 0 | 0 | 0 | 0
2040-01-11 | 1 | 23.36 | -11164 | -11600 | -4286 | -125 | -116 | -419 | n/a | 0 | 0 | 639 | 79 | 210 | 352 | 3288 | 14949 | 0 | 2045 | 0 | 220 | 1125 | 1000 | 850 | 1200 | 1287 | 465 | 0 | 0 | 0 | 0 | 0 | 0 | 0 | 0 | 0
2040-01-11 | 2 | 23.36 | -10529 | -11995 | -3608 | -38 | -86 | -1378 | n/a | 0 | 0 | 639 | 79 | 195 | 352 | 3288 | 14910 | 0 | 2057 | 0 | 220 | 1121 | 1000 | 852 | 1200 | 1255 | 465 | 0 | 0 | 0 | 0 | 0 | 0 | 0 | 0 | 0
2040-01-11 | 3 | 23.36 | -10032 | -11995 | -3084 | -1378 | -176 | -876 | n/a | 0 | 0 | 633 | 79 | 191 | 352 | 3288 | 14802 | 0 | 2067 | 0 | 220 | 1119 | 1000 | 857 | 1200 | 1268 | 465 | 0 | 0 | 0 | 0 | 0 | 0 | 0 | 0 | 0
2040-01-11 | 4 | 23.36 | -9937 | -12390 | -2292 | -246 | -278 | -1859 | n/a | 0 | 0 | 633 | 79 | 191 | 352 | 3288 | 14636 | 0 | 2081 | 0 | 220 | 1125 | 1000 | 465 | 1200 | 1268 | 465 | 0 | 0 | 0 | 0 | 0 | 0 | 0 | 0 | 0
2040-01-11 | 5 | 23.36 | -10252 | -12390 | -1830 | -1101 | -66 | -1168 | n/a | 0 | 0 | 633 | 79 | 191 | 352 | 3288 | 14432 | 0 | 2092 | 0 | 219 | 1125 | 1000 | 445 | 1200 | 1285 | 465 | 0 | 0 | 0 | 0 | 0 | 0 | 0 | 0 | 0
2040-01-11 | 6 | 23.36 | -11622 | -13180 | -1840 | -748 | -45 | -584 | n/a | 0 | 0 | 639 | 79 | 197 | 1663 | 3288 | 14280 | 0 | 2080 | 0 | 218 | 1125 | 1000 | 418 | 1200 | 1367 | 465 | 0 | 0 | 0 | 0 | 0 | 0 | 0 | 0 | 0
2040-01-11 | 7 | 23.36 | -14045 | -13180 | -1398 | -727 | -150 | -452 | n/a | 0 | 0 | 653 | 79 | 210 | 3236 | 3288 | 14612 | 0 | 2051 | 0 | 216 | 1131 | 1000 | 389 | 1200 | 1423 | 465 | 0 | 0 | 0 | 0 | 0 | 0 | 0 | 0 | 0
2040-01-11 | 8 | 31.57 | -16210 | -13599 | -1778 | 0 | 0 | 485 | n/a | 0 | 0 | 1000 | 79 | 341 | 4247 | 3288 | 13972 | 0 | 2034 | 281 | 214 | 1140 | 1000 | 385 | 1200 | 1457 | 465 | 0 | 0 | 0 | 0 | 0 | 0 | 0 | 0 | 0
2040-01-11 | 9 | 23.36 | -16431 | -13599 | -2847 | -179 | -230 | -11 | n/a | 0 | 0 | 778 | 79 | 206 | 3976 | 3288 | 13600 | 0 | 2020 | 3463 | 214 | 1151 | 1000 | 399 | 1200 | 1457 | 465 | 0 | 0 | 0 | 0 | 0 | 0 | 0 | 0 | 0
2040-01-11 | 10 | 23.36 | -15661 | -13599 | -3443 | -2533 | -90 | -1859 | n/a | 0 | 0 | 639 | 79 | 190 | 3976 | 3288 | 12712 | 0 | 1986 | 8463 | 215 | 1154 | 1000 | 417 | 1200 | 1401 | 465 | 0 | 0 | 0 | 0 | 0 | 0 | 0 | 0 | 0
2040-01-11 | 11 | 23.36 | -15866 | -12785 | -4266 | -5017 | -490 | -1859 | n/a | 0 | 0 | 633 | 79 | 184 | 3408 | 3288 | 11848 | 0 | 1964 | 12996 | 217 | 1163 | 1000 | 409 | 1200 | 1430 | 465 | 0 | 0 | 0 | 0 | 0 | 0 | 0 | 0 | 0
2040-01-11 | 12 | 23.36 | -16190 | -11995 | -5797 | -4230 | -441 | -1859 | n/a | 0 | 0 | 633 | 79 | 184 | 3072 | 3288 | 10529 | 0 | 1909 | 14932 | 217 | 1161 | 1000 | 411 | 1200 | 1431 | 465 | 0 | 0 | 0 | 0 | 0 | 0 | 0 | 0 | 0
2040-01-11 | 13 | 23.36 | -16005 | -11600 | -5859 | -4381 | -506 | -1859 | n/a | 0 | 0 | 633 | 79 | 190 | 3072 | 3288 | 10098 | 0 | 1870 | 15110 | 216 | 1158 | 1000 | 418 | 1200 | 1413 | 465 | 0 | 0 | 0 | 0 | 0 | 0 | 0 | 0 | 0
2040-01-11 | 14 | 23.36 | -16018 | -11600 | -6075 | -2144 | -117 | -1500 | n/a | 0 | 0 | 639 | 79 | 206 | 2417 | 3288 | 10993 | 0 | 1871 | 12078 | 217 | 1157 | 1000 | 423 | 1200 | 1421 | 465 | 0 | 0 | 0 | 0 | 0 | 0 | 0 | 0 | 0
2040-01-11 | 15 | 36.9 | -15973 | -11600 | -7113 | 742 | 38 | 0 | n/a | 0 | 0 | 849 | 79 | 341 | 3116 | 3288 | 11766 | 0 | 1898 | 6681 | 217 | 1145 | 1000 | 412 | 1200 | 1450 | 465 | 0 | 0 | 0 | 0 | 0 | 0 | 0 | 0 | 0
2040-01-11 | 16 | 36.9 | -15960 | -11600 | -7103 | 3570 | 38 | 156 | n/a | 0 | 0 | 1112 | 79 | 341 | 3899 | 3288 | 11957 | 0 | 1901 | 2433 | 219 | 1145 | 1000 | 386 | 1200 | 1475 | 465 | 0 | 0 | 0 | 0 | 0 | 0 | 0 | 0 | 0
2040-01-11 | 17 | 36.9 | -16925 | -12390 | -6537 | 3623 | 500 | 1549 | n/a | 0 | 0 | 1126 | 79 | 341 | 4448 | 3288 | 12864 | 0 | 1942 | 186 | 218 | 1124 | 1000 | 400 | 1200 | 1500 | 465 | 0 | 0 | 0 | 0 | 0 | 0 | 0 | 0 | 59
2040-01-11 | 18 | 36.9 | -17783 | -13180 | -4029 | 2023 | 395 | 1549 | n/a | 0 | 0 | 1126 | 79 | 341 | 4784 | 3288 | 13475 | 0 | 1976 | 0 | 218 | 1136 | 1000 | 439 | 1200 | 1499 | 465 | 0 | 0 | 0 | 0 | 0 | 0 | 0 | 0 | 0
2040-01-11 | 19 | 36.9 | -18197 | -14017 | -3464 | 3010 | 485 | 1549 | n/a | 0 | 0 | 1126 | 79 | 341 | 4908 | 3288 | 12924 | 0 | 1980 | 0 | 218 | 1152 | 1000 | 454 | 1200 | 1500 | 465 | 0 | 0 | 0 | 0 | 0 | 0 | 0 | 0 | 7
2040-01-11 | 20 | 36.9 | -17476 | -14436 | -2878 | 967 | 350 | 1124 | n/a | 0 | 0 | 1126 | 79 | 341 | 5488 | 3288 | 13971 | 0 | 2059 | 0 | 218 | 1155 | 1000 | 469 | 1200 | 1490 | 465 | 0 | 0 | 0 | 0 | 0 | 0 | 0 | 0 | 0
2040-01-11 | 21 | 36.9 | -16647 | -14877 | -3217 | 877 | 210 | 973 | n/a | 0 | 0 | 1112 | 79 | 341 | 5488 | 3288 | 14345 | 0 | 2051 | 0 | 218 | 1155 | 1000 | 486 | 1200 | 1453 | 465 | 0 | 0 | 0 | 0 | 0 | 0 | 0 | 0 | 0
2040-01-11 | 22 | 36.9 | -15759 | -15319 | -4862 | 2071 | 150 | 1492 | n/a | 0 | 0 | 1126 | 79 | 341 | 5488 | 3288 | 13935 | 0 | 2019 | 0 | 219 | 1157 | 1000 | 499 | 1200 | 1411 | 465 | 0 | 0 | 0 | 0 | 0 | 0 | 0 | 0 | 0
2040-01-11 | 23 | 36.9 | -14415 | -15761 | -5273 | 1731 | 0 | 1445 | n/a | 0 | 0 | 1126 | 79 | 341 | 5488 | 3288 | 14048 | 0 | 2027 | 0 | 220 | 1142 | 1000 | 502 | 1200 | 1347 | 465 | 0 | 0 | 0 | 0 | 0 | 0 | 0 | 0 | 0
2040-01-11 | 24 | 36.9 | -12847 | -16202 | -5808 | 1221 | 235 | 1283 | n/a | 0 | 0 | 1126 | 79 | 341 | 5488 | 3288 | 13968 | 0 | 1996 | 0 | 219 | 1136 | 1000 | 465 | 1200 | 1347 | 465 | 0 | 0 | 0 | 0 | 0 | 0 | 0 | 0 | 0
2040-01-12 | 1 | 38.43 | -10995 | -16202 | -5047 | 0 | 0 | 0 | n/a | 0 | 0 | 1075 | 79 | 341 | 5928 | 3288 | 13478 | 0 | 1909 | 0 | 220 | 1125 | 1000 | 850 | 1200 | 1287 | 465 | 0 | 0 | 0 | 0 | 0 | 0 | 0 | 0 | 0
2040-01-12 | 2 | 36.31 | -10129 | -16667 | -3793 | 0 | 0 | 0 | n/a | 0 | 0 | 1038 | 79 | 341 | 5218 | 3288 | 12675 | 0 | 1838 | 0 | 220 | 1121 | 1000 | 852 | 1200 | 1255 | 465 | 0 | 0 | 0 | 0 | 0 | 0 | 0 | 0 | 0
2040-01-12 | 3 | 33.2 | -9464 | -16667 | -3372 | 0 | 0 | -225 | n/a | 0 | 0 | 936 | 79 | 341 | 4490 | 3288 | 12657 | 0 | 1808 | 0 | 220 | 1119 | 1000 | 857 | 1200 | 1268 | 465 | 0 | 0 | 0 | 0 | 0 | 0 | 0 | 0 | 0
2040-01-12 | 4 | 33.2 | -9324 | -16667 | -2426 | 0 | 0 | -385 | n/a | 0 | 0 | 849 | 79 | 341 | 4344 | 3288 | 12386 | 0 | 1774 | 0 | 220 | 1125 | 1000 | 465 | 1200 | 1268 | 465 | 0 | 0 | 0 | 0 | 0 | 0 | 0 | 0 | 0
2040-01-12 | 5 | 33.2 | -9307 | -16667 | -1799 | 0 | 0 | -911 | n/a | 0 | 0 | 746 | 79 | 341 | 4244 | 3288 | 12503 | 0 | 1745 | 0 | 219 | 1125 | 1000 | 445 | 1200 | 1285 | 465 | 0 | 0 | 0 | 0 | 0 | 0 | 0 | 0 | 0
2040-01-12 | 6 | 33.2 | -9716 | -16667 | -1501 | 0 | 0 | -632 | n/a | 0 | 0 | 823 | 79 | 341 | 4244 | 3288 | 12212 | 0 | 1736 | 0 | 218 | 1125 | 1000 | 418 | 1200 | 1367 | 465 | 0 | 0 | 0 | 0 | 0 | 0 | 0 | 0 | 0
2040-01-12 | 7 | 33.2 | -10685 | -16667 | -278 | 0 | 0 | -1078 | n/a | 0 | 0 | 709 | 79 | 341 | 4244 | 3288 | 12511 | 0 | 1712 | 0 | 216 | 1131 | 1000 | 389 | 1200 | 1423 | 465 | 0 | 0 | 0 | 0 | 0 | 0 | 0 | 0 | 0
2040-01-12 | 8 | 33.2 | -12477 | -16667 | 493 | 0 | 0 | -382 | n/a | 0 | 0 | 849 | 79 | 341 | 4244 | 3288 | 12447 | 0 | 1699 | 226 | 214 | 1140 | 1000 | 385 | 1200 | 1457 | 465 | 0 | 0 | 0 | 0 | 0 | 0 | 0 | 0 | 0
2040-01-12 | 9 | 37.72 | -13990 | -16202 | -946 | 0 | 0 | 0 | n/a | 0 | 0 | 936 | 79 | 341 | 4622 | 3288 | 11464 | 0 | 1653 | 2869 | 214 | 1151 | 1000 | 399 | 1200 | 1457 | 465 | 0 | 0 | 0 | 0 | 0 | 0 | 0 | 0 | 0
2040-01-12 | 10 | 33.2 | -14515 | -15319 | -2827 | 0 | 0 | -1113 | n/a | 0 | 0 | 709 | 79 | 341 | 4244 | 3288 | 10820 | 0 | 1609 | 6832 | 215 | 1154 | 1000 | 417 | 1200 | 1401 | 465 | 0 | 0 | 0 | 0 | 0 | 0 | 0 | 0 | 0
2040-01-12 | 11 | 30.22 | -14303 | -14017 | -4307 | -1541 | -600 | -1859 | n/a | 0 | 0 | 639 | 79 | 341 | 3512 | 3288 | 10778 | 0 | 1528 | 10578 | 217 | 1163 | 1000 | 409 | 1200 | 1430 | 465 | 0 | 0 | 0 | 0 | 0 | 0 | 0 | 0 | 0
2040-01-12 | 12 | 30.22 | -14183 | -13180 | -6023 | -1799 | -600 | -1859 | n/a | 0 | 0 | 639 | 79 | 341 | 2494 | 3288 | 9859 | 0 | 1518 | 13542 | 217 | 1161 | 1000 | 411 | 1200 | 1431 | 465 | 0 | 0 | 0 | 0 | 0 | 0 | 0 | 0 | 0
2040-01-12 | 13 | 30.22 | -13770 | -12390 | -6496 | -2183 | -600 | -1859 | n/a | 0 | 0 | 633 | 79 | 341 | 2494 | 3288 | 8632 | 0 | 1564 | 14398 | 216 | 1158 | 1000 | 418 | 1200 | 1413 | 465 | 0 | 0 | 0 | 0 | 0 | 0 | 0 | 0 | 0
2040-01-12 | 14 | 30.22 | -13750 | -10856 | -6630 | -700 | -600 | -1859 | n/a | 0 | 0 | 639 | 79 | 341 | 2494 | 3288 | 7646 | 0 | 1590 | 12435 | 217 | 1157 | 1000 | 423 | 1200 | 1421 | 465 | 0 | 0 | 0 | 0 | 0 | 0 | 0 | 0 | 0
2040-01-12 | 15 | 41.95 | -13135 | -10856 | -7380 | 0 | 0 | 0 | n/a | 0 | 0 | 889 | 79 | 341 | 4023 | 3288 | 6895 | 0 | 1597 | 8370 | 217 | 1145 | 1000 | 412 | 1200 | 1450 | 465 | 0 | 0 | 0 | 0 | 0 | 0 | 0 | 0 | 0
2040-01-12 | 16 | 44.87 | -12918 | -10856 | -5736 | 0 | 29 | 510 | n/a | 0 | 0 | 1108 | 79 | 341 | 6231 | 3288 | 7077 | 0 | 1600 | 3357 | 219 | 1145 | 1000 | 386 | 1200 | 1475 | 465 | 0 | 0 | 0 | 0 | 0 | 0 | 0 | 0 | 0
2040-01-12 | 17 | 44.87 | -13977 | -11228 | -3690 | 0 | 0 | 714 | n/a | 0 | 0 | 1126 | 79 | 341 | 8345 | 3288 | 7247 | 0 | 1626 | 222 | 218 | 1124 | 1000 | 400 | 1200 | 1500 | 465 | 0 | 0 | 0 | 0 | 0 | 0 | 0 | 0 | 59
2040-01-12 | 18 | 39.17 | -15406 | -11995 | 1059 | 0 | 0 | 0 | n/a | 0 | 0 | 1054 | 79 | 341 | 6052 | 3288 | 7925 | 0 | 1647 | 0 | 218 | 1136 | 1000 | 439 | 1200 | 1499 | 465 | 0 | 0 | 0 | 0 | 0 | 0 | 0 | 0 | 0
2040-01-12 | 19 | 44.87 | -15379 | -12390 | -2272 | 0 | 0 | 234 | n/a | 0 | 0 | 1126 | 79 | 341 | 9883 | 3288 | 7433 | 0 | 1669 | 0 | 218 | 1152 | 1000 | 454 | 1200 | 1500 | 465 | 0 | 0 | 0 | 0 | 0 | 0 | 0 | 0 | 7
2040-01-12 | 20 | 44.87 | -14915 | -12785 | -5006 | 0 | 213 | 1027 | n/a | 0 | 0 | 1334 | 79 | 341 | 10095 | 3288 | 8631 | 0 | 1701 | 0 | 218 | 1155 | 1000 | 469 | 1200 | 1490 | 465 | 0 | 0 | 0 | 0 | 0 | 0 | 0 | 0 | 0
2040-01-12 | 21 | 44.87 | -14103 | -13180 | -5314 | 0 | 181 | 1549 | n/a | 0 | 0 | 1426 | 79 | 341 | 10095 | 3288 | 8028 | 0 | 1634 | 0 | 218 | 1155 | 1000 | 486 | 1200 | 1453 | 465 | 0 | 0 | 0 | 0 | 0 | 0 | 0 | 0 | 0
2040-01-12 | 22 | 44.87 | -13214 | -13599 | -6794 | 1400 | 521 | 1554 | n/a | 0 | 0 | 1472 | 79 | 341 | 10123 | 3288 | 7395 | 0 | 1482 | 0 | 219 | 1157 | 1000 | 499 | 1200 | 1411 | 465 | 0 | 0 | 0 | 0 | 0 | 0 | 0 | 0 | 0
2040-01-12 | 23 | 44.87 | -12079 | -13599 | -7051 | 2052 | 519 | 1554 | n/a | 0 | 0 | 1472 | 79 | 341 | 10112 | 3288 | 6093 | 0 | 1343 | 0 | 220 | 1142 | 1000 | 502 | 1200 | 1347 | 465 | 0 | 0 | 0 | 0 | 0 | 0 | 0 | 0 | 0
2040-01-12 | 24 | 44.87 | -10975 | -14436 | -6938 | 1899 | 600 | 1859 | n/a | 0 | 0 | 1472 | 79 | 341 | 10095 | 3288 | 5584 | 0 | 1300 | 0 | 219 | 1136 | 1000 | 465 | 1200 | 1347 | 465 | 0 | 0 | 0 | 0 | 0 | 0 | 0 | 0 | 0
2040-01-13 | 1 | 48.52 | -9741 | -14436 | -4790 | 0 | 0 | 0 | n/a | 0 | 0 | 1389 | 79 | 358 | 11638 | 3288 | 4836 | 0 | 1233 | 0 | 220 | 1125 | 1000 | 850 | 1200 | 1287 | 465 | 0 | 0 | 0 | 0 | 0 | 0 | 0 | 0 | 0
2040-01-13 | 2 | 47.08 | -8954 | -14877 | -3639 | 0 | 0 | 0 | n/a | 0 | 0 | 1320 | 79 | 341 | 11098 | 3288 | 4019 | 0 | 1212 | 0 | 220 | 1121 | 1000 | 852 | 1200 | 1255 | 465 | 0 | 0 | 0 | 0 | 0 | 0 | 0 | 0 | 0
2040-01-13 | 3 | 46.09 | -8367 | -14877 | -3217 | 0 | -41 | 0 | n/a | 0 | 0 | 1196 | 79 | 341 | 10692 | 3288 | 3608 | 0 | 1170 | 0 | 220 | 1119 | 1000 | 857 | 1200 | 1268 | 465 | 0 | 0 | 0 | 0 | 0 | 0 | 0 | 0 | 0
2040-01-13 | 4 | 47.08 | -8225 | -15319 | -2282 | 0 | 0 | 0 | n/a | 0 | 0 | 1196 | 79 | 341 | 11080 | 3288 | 2988 | 0 | 1111 | 0 | 220 | 1125 | 1000 | 465 | 1200 | 1268 | 465 | 0 | 0 | 0 | 0 | 0 | 0 | 0 | 0 | 0
2040-01-13 | 5 | 47.43 | -8204 | -15761 | -1696 | 0 | 0 | 0 | n/a | 0 | 0 | 1230 | 79 | 341 | 11306 | 3288 | 2550 | 0 | 1128 | 0 | 219 | 1125 | 1000 | 445 | 1200 | 1285 | 465 | 0 | 0 | 0 | 0 | 0 | 0 | 0 | 0 | 0
2040-01-13 | 6 | 48.3 | -8555 | -15761 | -1367 | 0 | 0 | 0 | n/a | 0 | 0 | 1336 | 79 | 341 | 11539 | 3288 | 2171 | 0 | 1136 | 0 | 218 | 1125 | 1000 | 418 | 1200 | 1367 | 465 | 0 | 0 | 0 | 0 | 0 | 0 | 0 | 0 | 0
2040-01-13 | 7 | 47.17 | -9229 | -15761 | -113 | 0 | 0 | 0 | n/a | 0 | 0 | 1219 | 79 | 341 | 11221 | 3288 | 2009 | 0 | 1121 | 0 | 216 | 1131 | 1000 | 389 | 1200 | 1423 | 465 | 0 | 0 | 0 | 0 | 0 | 0 | 0 | 0 | 0
2040-01-13 | 8 | 50.23 | -11032 | -16202 | 678 | 0 | 0 | 0 | n/a | 90 | 0 | 1452 | 79 | 368 | 12195 | 3288 | 1974 | 0 | 1071 | 179 | 214 | 1140 | 1000 | 385 | 1200 | 1457 | 465 | 0 | 0 | 0 | 0 | 0 | 0 | 0 | 0 | 0
2040-01-13 | 9 | 55.95 | -12801 | -16202 | -740 | 0 | 0 | 0 | n/a | 100 | 0 | 1472 | 79 | 388 | 13031 | 3288 | 2185 | 0 | 953 | 2362 | 214 | 1151 | 1000 | 399 | 1200 | 1457 | 465 | 0 | 0 | 0 | 0 | 0 | 0 | 0 | 0 | 0
2040-01-13 | 10 | 47.12 | -13624 | -15761 | -2601 | 0 | 0 | 0 | n/a | 0 | 0 | 1279 | 79 | 341 | 11198 | 3288 | 2260 | 0 | 717 | 6971 | 215 | 1154 | 1000 | 417 | 1200 | 1401 | 465 | 0 | 0 | 0 | 0 | 0 | 0 | 0 | 0 | 0
2040-01-13 | 11 | 41.21 | -13666 | -14436 | -4070 | 0 | 0 | 0 | n/a | 0 | 0 | 1112 | 79 | 341 | 7664 | 3288 | 2346 | 0 | 516 | 10942 | 217 | 1163 | 1000 | 409 | 1200 | 1430 | 465 | 0 | 0 | 0 | 0 | 0 | 0 | 0 | 0 | 0
2040-01-13 | 12 | 40.98 | -14093 | -13599 | -5900 | 0 | -600 | -194 | n/a | 0 | 0 | 1075 | 79 | 341 | 6934 | 3288 | 2209 | 0 | 389 | 14187 | 217 | 1161 | 1000 | 411 | 1200 | 1431 | 465 | 0 | 0 | 0 | 0 | 0 | 0 | 0 | 0 | 0
2040-01-13 | 13 | 40.98 | -14083 | -11995 | -6496 | 0 | -600 | -631 | n/a | 0 | 0 | 1038 | 79 | 341 | 6645 | 3288 | 2276 | 0 | 292 | 13978 | 216 | 1158 | 1000 | 418 | 1200 | 1413 | 465 | 0 | 0 | 0 | 0 | 0 | 0 | 0 | 0 | 0
2040-01-13 | 14 | 41.44 | -14255 | -11228 | -6692 | 0 | 0 | 0 | n/a | 0 | 0 | 1108 | 79 | 341 | 6770 | 3288 | 2333 | 0 | 258 | 12115 | 217 | 1157 | 1000 | 423 | 1200 | 1421 | 465 | 0 | 0 | 0 | 0 | 0 | 0 | 0 | 0 | 0
2040-01-13 | 15 | 54.33 | -13785 | -10856 | -7504 | 0 | 238 | 0 | n/a | 100 | 0 | 1248 | 79 | 388 | 10771 | 3288 | 2727 | 0 | 258 | 7159 | 217 | 1145 | 1000 | 412 | 1200 | 1450 | 465 | 0 | 0 | 0 | 0 | 0 | 0 | 0 | 0 | 0
2040-01-13 | 16 | 55.38 | -13762 | -10856 | -5952 | 0 | 500 | 301 | n/a | 100 | 0 | 1452 | 79 | 388 | 11051 | 3288 | 4190 | 0 | 266 | 3065 | 219 | 1145 | 1000 | 386 | 1200 | 1475 | 465 | 0 | 0 | 0 | 0 | 0 | 0 | 0 | 0 | 0
2040-01-13 | 17 | 54.33 | -14919 | -11228 | -3937 | 0 | 329 | 310 | n/a | 100 | 0 | 1436 | 79 | 388 | 11110 | 3288 | 6453 | 0 | 412 | 274 | 218 | 1124 | 1000 | 400 | 1200 | 1500 | 465 | 0 | 0 | 0 | 0 | 0 | 0 | 0 | 0 | 59
2040-01-13 | 18 | 41.94 | -16195 | -11995 | 915 | 0 | 0 | 0 | n/a | 0 | 0 | 1126 | 79 | 341 | 7995 | 3288 | 7991 | 0 | 498 | 0 | 218 | 1136 | 1000 | 439 | 1200 | 1499 | 465 | 0 | 0 | 0 | 0 | 0 | 0 | 0 | 0 | 0
2040-01-13 | 19 | 47.3 | -16405 | -12785 | -2539 | 0 | 0 | 0 | n/a | 0 | 0 | 1320 | 79 | 341 | 11199 | 3288 | 8842 | 0 | 671 | 0 | 218 | 1152 | 1000 | 454 | 1200 | 1500 | 465 | 0 | 0 | 0 | 0 | 0 | 0 | 0 | 0 | 7
2040-01-13 | 20 | 48.37 | -15802 | -12785 | -5232 | 0 | 0 | 0 | n/a | 0 | 0 | 1366 | 79 | 341 | 11568 | 3288 | 10565 | 0 | 616 | 0 | 218 | 1155 | 1000 | 469 | 1200 | 1490 | 465 | 0 | 0 | 0 | 0 | 0 | 0 | 0 | 0 | 0
2040-01-13 | 21 | 45.9 | -14922 | -13180 | -5479 | 0 | 0 | 0 | n/a | 0 | 0 | 1176 | 79 | 341 | 10542 | 3288 | 11593 | 0 | 585 | 0 | 218 | 1155 | 1000 | 486 | 1200 | 1453 | 465 | 0 | 0 | 0 | 0 | 0 | 0 | 0 | 0 | 0
2040-01-13 | 22 | 46.86 | -13818 | -13599 | -6897 | 0 | 0 | 0 | n/a | 0 | 0 | 1196 | 79 | 341 | 10918 | 3288 | 11948 | 0 | 593 | 0 | 219 | 1157 | 1000 | 499 | 1200 | 1411 | 465 | 0 | 0 | 0 | 0 | 0 | 0 | 0 | 0 | 0
2040-01-13 | 23 | 43.63 | -12519 | -13599 | -7113 | 0 | 0 | 0 | n/a | 0 | 0 | 1126 | 79 | 341 | 9435 | 3288 | 12547 | 0 | 540 | 0 | 220 | 1142 | 1000 | 502 | 1200 | 1347 | 465 | 0 | 0 | 0 | 0 | 0 | 0 | 0 | 0 | 0
2040-01-13 | 24 | 42.69 | -11382 | -14017 | -6990 | 0 | 0 | 0 | n/a | 0 | 0 | 1126 | 79 | 341 | 8647 | 3288 | 12569 | 0 | 508 | 0 | 219 | 1136 | 1000 | 465 | 1200 | 1347 | 465 | 0 | 0 | 0 | 0 | 0 | 0 | 0 | 0 | 0
2040-01-14 | 1 | 36.17 | -10695 | -14436 | -4163 | 0 | 0 | 0 | n/a | 0 | 0 | 1038 | 79 | 341 | 5459 | 3288 | 12427 | 0 | 515 | 0 | 220 | 1125 | 1000 | 850 | 1200 | 1287 | 465 | 0 | 0 | 0 | 0 | 0 | 0 | 0 | 0 | 0
2040-01-14 | 2 | 34.34 | -10096 | -14436 | -3515 | 0 | 0 | -526 | n/a | 0 | 0 | 936 | 79 | 341 | 4727 | 3288 | 12588 | 0 | 501 | 0 | 220 | 1121 | 1000 | 852 | 1200 | 1255 | 465 | 0 | 0 | 0 | 0 | 0 | 0 | 0 | 0 | 0
2040-01-14 | 3 | 34.34 | -9665 | -14436 | -3012 | 0 | 0 | -839 | n/a | 0 | 0 | 849 | 79 | 341 | 4407 | 3288 | 12430 | 0 | 430 | 0 | 220 | 1119 | 1000 | 857 | 1200 | 1268 | 465 | 0 | 0 | 0 | 0 | 0 | 0 | 0 | 0 | 0
2040-01-14 | 4 | 34.34 | -9671 | -14436 | -2220 | 0 | 0 | -1062 | n/a | 0 | 0 | 746 | 79 | 341 | 4407 | 3288 | 12407 | 0 | 378 | 0 | 220 | 1125 | 1000 | 465 | 1200 | 1268 | 465 | 0 | 0 | 0 | 0 | 0 | 0 | 0 | 0 | 0
2040-01-14 | 5 | 34.34 | -10031 | -14017 | -1758 | 0 | 0 | -1412 | n/a | 0 | 0 | 653 | 79 | 341 | 4407 | 3288 | 12327 | 0 | 383 | 0 | 219 | 1125 | 1000 | 445 | 1200 | 1285 | 465 | 0 | 0 | 0 | 0 | 0 | 0 | 0 | 0 | 0
2040-01-14 | 6 | 34.34 | -11099 | -14017 | -1717 | 0 | 0 | -619 | n/a | 0 | 0 | 849 | 79 | 341 | 4419 | 3288 | 12318 | 0 | 366 | 0 | 218 | 1125 | 1000 | 418 | 1200 | 1367 | 465 | 0 | 0 | 0 | 0 | 0 | 0 | 0 | 0 | 0
2040-01-14 | 7 | 40.98 | -13116 | -14436 | -1182 | 0 | 0 | 0 | n/a | 0 | 0 | 1037 | 79 | 341 | 5366 | 3288 | 12430 | 0 | 369 | 0 | 216 | 1131 | 1000 | 389 | 1200 | 1423 | 465 | 0 | 0 | 0 | 0 | 0 | 0 | 0 | 0 | 0
2040-01-14 | 8 | 46.41 | -15362 | -14436 | -1511 | 0 | 0 | 262 | n/a | 0 | 0 | 1112 | 79 | 341 | 7440 | 3288 | 12345 | 0 | 352 | 229 | 214 | 1140 | 1000 | 385 | 1200 | 1457 | 465 | 0 | 0 | 0 | 0 | 0 | 0 | 0 | 0 | 0
2040-01-14 | 9 | 44.66 | -16125 | -14436 | -2652 | 0 | 0 | 0 | n/a | 0 | 0 | 1112 | 79 | 341 | 7355 | 3288 | 12230 | 0 | 295 | 2627 | 214 | 1151 | 1000 | 399 | 1200 | 1457 | 465 | 0 | 0 | 0 | 0 | 0 | 0 | 0 | 0 | 0
2040-01-14 | 10 | 34.34 | -15722 | -13599 | -3310 | 0 | 0 | -951 | n/a | 0 | 0 | 849 | 79 | 341 | 4724 | 3288 | 12316 | 0 | 188 | 5946 | 215 | 1154 | 1000 | 417 | 1200 | 1401 | 465 | 0 | 0 | 0 | 0 | 0 | 0 | 0 | 0 | 0
2040-01-14 | 11 | 31.54 | -16056 | -12785 | -4153 | -975 | -600 | -1859 | n/a | 0 | 0 | 639 | 79 | 341 | 4151 | 3288 | 12247 | 0 | 80 | 9719 | 217 | 1163 | 1000 | 409 | 1200 | 1430 | 465 | 0 | 0 | 0 | 0 | 0 | 0 | 0 | 0 | 0
2040-01-14 | 12 | 31.54 | -16628 | -11995 | -5746 | -1437 | -600 | -1859 | n/a | 0 | 0 | 639 | 79 | 341 | 3614 | 3288 | 12217 | 0 | 61 | 12142 | 217 | 1161 | 1000 | 411 | 1200 | 1431 | 465 | 0 | 0 | 0 | 0 | 0 | 0 | 0 | 0 | 0
2040-01-14 | 13 | 31.54 | -16373 | -10856 | -5787 | -3679 | -600 | -1859 | n/a | 0 | 0 | 633 | 79 | 341 | 3446 | 3288 | 11950 | 0 | 59 | 13488 | 216 | 1158 | 1000 | 418 | 1200 | 1413 | 465 | 0 | 0 | 0 | 0 | 0 | 0 | 0 | 0 | 0
2040-01-14 | 14 | 31.54 | -16276 | -10112 | -5982 | -699 | -600 | -1859 | n/a | 0 | 0 | 639 | 79 | 341 | 2451 | 3288 | 11661 | 0 | 71 | 11115 | 217 | 1157 | 1000 | 423 | 1200 | 1421 | 465 | 0 | 0 | 0 | 0 | 0 | 0 | 0 | 0 | 0
2040-01-14 | 15 | 39.22 | -16219 | -9763 | -7031 | 0 | 0 | 0 | n/a | 0 | 0 | 693 | 79 | 341 | 3060 | 3288 | 11442 | 0 | 94 | 8128 | 217 | 1145 | 1000 | 412 | 1200 | 1450 | 465 | 0 | 0 | 0 | 0 | 0 | 0 | 0 | 0 | 0
2040-01-14 | 16 | 46.41 | -16138 | -9415 | -6969 | 0 | 154 | 758 | n/a | 0 | 0 | 1112 | 79 | 341 | 6052 | 3288 | 11156 | 0 | 108 | 3584 | 219 | 1145 | 1000 | 386 | 1200 | 1475 | 465 | 0 | 0 | 0 | 0 | 0 | 0 | 0 | 0 | 0
2040-01-14 | 17 | 46.41 | -17031 | -9415 | -6363 | 915 | 275 | 1470 | n/a | 0 | 0 | 1162 | 79 | 341 | 7933 | 3288 | 11061 | 0 | 166 | 212 | 218 | 1124 | 1000 | 400 | 1200 | 1500 | 465 | 0 | 0 | 0 | 0 | 0 | 0 | 0 | 0 | 59
2040-01-14 | 18 | 46.41 | -17968 | -10484 | -3844 | 1273 | 497 | 1491 | n/a | 0 | 0 | 1366 | 79 | 341 | 8228 | 3288 | 9429 | 0 | 348 | 0 | 218 | 1136 | 1000 | 439 | 1200 | 1499 | 465 | 0 | 0 | 0 | 0 | 0 | 0 | 0 | 0 | 0
2040-01-14 | 19 | 46.41 | -18599 | -11228 | -3443 | 2098 | 500 | 1549 | n/a | 0 | 0 | 1472 | 79 | 341 | 8826 | 3288 | 8627 | 0 | 501 | 0 | 218 | 1152 | 1000 | 454 | 1200 | 1500 | 465 | 0 | 0 | 0 | 0 | 0 | 0 | 0 | 0 | 7
2040-01-14 | 20 | 46.41 | -17719 | -11228 | -2837 | 0 | 75 | 1227 | n/a | 0 | 0 | 1452 | 79 | 341 | 10803 | 3288 | 7863 | 0 | 658 | 0 | 218 | 1155 | 1000 | 469 | 1200 | 1490 | 465 | 0 | 0 | 0 | 0 | 0 | 0 | 0 | 0 | 0
2040-01-14 | 21 | 46.41 | -16641 | -11995 | -3145 | 529 | 391 | 753 | n/a | 0 | 0 | 1452 | 79 | 341 | 10835 | 3288 | 7358 | 0 | 778 | 0 | 218 | 1155 | 1000 | 486 | 1200 | 1453 | 465 | 0 | 0 | 0 | 0 | 0 | 0 | 0 | 0 | 0
2040-01-14 | 22 | 46.41 | -15040 | -11995 | -4687 | 692 | 72 | 1250 | n/a | 0 | 0 | 1452 | 79 | 341 | 10835 | 3288 | 6756 | 0 | 1006 | 0 | 219 | 1157 | 1000 | 499 | 1200 | 1411 | 465 | 0 | 0 | 0 | 0 | 0 | 0 | 0 | 0 | 0
2040-01-14 | 23 | 46.41 | -13319 | -12390 | -5088 | 332 | 25 | 442 | n/a | 0 | 0 | 1366 | 79 | 341 | 10835 | 3288 | 7166 | 0 | 1048 | 0 | 220 | 1142 | 1000 | 502 | 1200 | 1347 | 465 | 0 | 0 | 0 | 0 | 0 | 0 | 0 | 0 | 0
2040-01-14 | 24 | 46.41 | -11629 | -12785 | -5643 | 0 | 75 | 303 | n/a | 0 | 0 | 1221 | 79 | 341 | 10835 | 3288 | 6878 | 0 | 1205 | 0 | 219 | 1136 | 1000 | 465 | 1200 | 1347 | 465 | 0 | 0 | 0 | 0 | 0 | 0 | 0 | 0 | 0
2040-01-15 | 1 | 43.82 | -10575 | -12785 | -4194 | -494 | -210 | -724 | n/a | 0 | 0 | 1126 | 79 | 341 | 9650 | 3288 | 7069 | 0 | 1284 | 0 | 220 | 1125 | 1000 | 850 | 1200 | 1287 | 465 | 0 | 0 | 0 | 0 | 0 | 0 | 0 | 0 | 0
2040-01-15 | 2 | 43.82 | -9896 | -13599 | -3526 | -730 | -240 | -1453 | n/a | 0 | 0 | 1112 | 79 | 341 | 9650 | 3288 | 7515 | 0 | 1345 | 0 | 220 | 1121 | 1000 | 852 | 1200 | 1255 | 465 | 0 | 0 | 0 | 0 | 0 | 0 | 0 | 0 | 0
2040-01-15 | 3 | 43.82 | -9424 | -13599 | -3022 | -1199 | -326 | -1831 | n/a | 0 | 0 | 1108 | 79 | 341 | 9650 | 3288 | 7377 | 0 | 1429 | 0 | 220 | 1119 | 1000 | 857 | 1200 | 1268 | 465 | 0 | 0 | 0 | 0 | 0 | 0 | 0 | 0 | 0
2040-01-15 | 4 | 43.82 | -9383 | -14017 | -2231 | -1213 | -225 | -1831 | n/a | 0 | 0 | 1075 | 79 | 341 | 9650 | 3288 | 7298 | 0 | 1426 | 0 | 220 | 1125 | 1000 | 465 | 1200 | 1268 | 465 | 0 | 0 | 0 | 0 | 0 | 0 | 0 | 0 | 0
2040-01-15 | 5 | 43.82 | -9728 | -14017 | -1768 | -923 | -225 | -1853 | n/a | 0 | 0 | 1075 | 79 | 341 | 9650 | 3288 | 6916 | 0 | 1427 | 0 | 219 | 1125 | 1000 | 445 | 1200 | 1285 | 465 | 0 | 0 | 0 | 0 | 0 | 0 | 0 | 0 | 0
2040-01-15 | 6 | 43.82 | -11012 | -14017 | -1747 | -426 | -135 | -793 | n/a | 0 | 0 | 1126 | 79 | 341 | 9652 | 3288 | 6503 | 0 | 1348 | 0 | 218 | 1125 | 1000 | 418 | 1200 | 1367 | 465 | 0 | 0 | 0 | 0 | 0 | 0 | 0 | 0 | 0
2040-01-15 | 7 | 46.04 | -13373 | -14017 | -1254 | 0 | 0 | 0 | n/a | 0 | 0 | 1162 | 79 | 341 | 10685 | 3288 | 6015 | 0 | 1250 | 0 | 216 | 1131 | 1000 | 389 | 1200 | 1423 | 465 | 0 | 0 | 0 | 0 | 0 | 0 | 0 | 0 | 0
2040-01-15 | 8 | 54.9 | -15490 | -14017 | -1573 | 0 | 0 | 0 | n/a | 100 | 0 | 1472 | 79 | 388 | 13053 | 3288 | 5422 | 0 | 1150 | 267 | 214 | 1140 | 1000 | 385 | 1200 | 1457 | 465 | 0 | 0 | 0 | 0 | 0 | 0 | 0 | 0 | 0
2040-01-15 | 9 | 47.3 | -15779 | -12785 | -2642 | 0 | 0 | 0 | n/a | 0 | 0 | 1320 | 79 | 341 | 11281 | 3288 | 5130 | 0 | 967 | 2915 | 214 | 1151 | 1000 | 399 | 1200 | 1457 | 465 | 0 | 0 | 0 | 0 | 0 | 0 | 0 | 0 | 0
2040-01-15 | 10 | 43.82 | -15096 | -11600 | -3258 | -526 | -363 | -1477 | n/a | 0 | 0 | 1112 | 79 | 341 | 9692 | 3288 | 4546 | 0 | 756 | 6654 | 215 | 1154 | 1000 | 417 | 1200 | 1401 | 465 | 0 | 0 | 0 | 0 | 0 | 0 | 0 | 0 | 0
2040-01-15 | 11 | 43.82 | -15354 | -10856 | -4101 | -2129 | -457 | -1196 | n/a | 0 | 0 | 1038 | 79 | 341 | 9692 | 3288 | 3253 | 0 | 635 | 9883 | 217 | 1163 | 1000 | 409 | 1200 | 1430 | 465 | 0 | 0 | 0 | 0 | 0 | 0 | 0 | 0 | 0
2040-01-15 | 12 | 43.82 | -15926 | -9763 | -5674 | -1315 | -392 | -1859 | n/a | 0 | 0 | 1049 | 79 | 341 | 9690 | 3288 | 2225 | 0 | 492 | 11880 | 217 | 1161 | 1000 | 411 | 1200 | 1431 | 465 | 0 | 0 | 0 | 0 | 0 | 0 | 0 | 0 | 0
2040-01-15 | 13 | 43.82 | -15907 | -9066 | -5767 | -1994 | -197 | -842 | n/a | 0 | 0 | 1108 | 79 | 341 | 9690 | 3288 | 1847 | 0 | 405 | 11144 | 216 | 1158 | 1000 | 418 | 1200 | 1413 | 465 | 0 | 0 | 0 | 0 | 0 | 0 | 0 | 0 | 0
2040-01-15 | 14 | 43.82 | -16059 | -8740 | -6034 | -1211 | -21 | -1168 | n/a | 0 | 0 | 1112 | 79 | 341 | 9666 | 3288 | 1790 | 0 | 389 | 10684 | 217 | 1157 | 1000 | 423 | 1200 | 1421 | 465 | 0 | 0 | 0 | 0 | 0 | 0 | 0 | 0 | 0
2040-01-15 | 15 | 50.04 | -16144 | -8090 | -7113 | 0 | 0 | 0 | n/a | 100 | 0 | 1452 | 79 | 388 | 12052 | 3288 | 1791 | 0 | 334 | 5974 | 217 | 1145 | 1000 | 412 | 1200 | 1450 | 465 | 0 | 0 | 0 | 0 | 0 | 0 | 0 | 0 | 0
2040-01-15 | 16 | 60.69 | -16155 | -8090 | -7113 | 749 | 0 | 243 | n/a | 100 | 0 | 1472 | 79 | 388 | 14244 | 3288 | 1975 | 0 | 332 | 2598 | 219 | 1145 | 1000 | 386 | 1200 | 1475 | 465 | 0 | 0 | 0 | 0 | 0 | 0 | 0 | 0 | 0
2040-01-15 | 17 | 60.69 | -17022 | -8415 | -6517 | 1772 | 230 | 1526 | n/a | 100 | 0 | 1472 | 79 | 388 | 14394 | 3288 | 2195 | 0 | 323 | 281 | 218 | 1124 | 1000 | 400 | 1200 | 1500 | 465 | 0 | 0 | 0 | 0 | 0 | 0 | 0 | 0 | 59
2040-01-15 | 18 | 60.69 | -17729 | -9066 | -3927 | 964 | 426 | 1273 | n/a | 100 | 0 | 1472 | 79 | 388 | 14394 | 3288 | 2043 | 0 | 338 | 0 | 218 | 1136 | 1000 | 439 | 1200 | 1499 | 465 | 0 | 0 | 0 | 0 | 0 | 0 | 0 | 0 | 0
2040-01-15 | 19 | 60.69 | -18222 | -9763 | -3454 | 1514 | 380 | 1549 | n/a | 100 | 0 | 1472 | 79 | 388 | 14394 | 3288 | 1899 | 0 | 387 | 0 | 218 | 1152 | 1000 | 454 | 1200 | 1500 | 465 | 0 | 0 | 0 | 0 | 0 | 0 | 0 | 0 | 7
2040-01-15 | 20 | 60.69 | -17439 | -10112 | -2868 | 803 | 485 | 1549 | n/a | 100 | 0 | 1472 | 79 | 388 | 14394 | 3288 | 1504 | 0 | 359 | 0 | 218 | 1155 | 1000 | 469 | 1200 | 1490 | 465 | 0 | 0 | 0 | 0 | 0 | 0 | 0 | 0 | 0
2040-01-15 | 21 | 60.69 | -16364 | -10484 | -3166 | 679 | 301 | 1400 | n/a | 100 | 0 | 1472 | 79 | 388 | 14394 | 3288 | 1547 | 0 | 389 | 0 | 218 | 1155 | 1000 | 486 | 1200 | 1453 | 465 | 0 | 0 | 0 | 0 | 0 | 0 | 0 | 0 | 0
2040-01-15 | 22 | 60.69 | -15272 | -10856 | -4800 | 1844 | 410 | 1526 | n/a | 100 | 0 | 1472 | 79 | 388 | 14394 | 3288 | 1161 | 0 | 316 | 0 | 219 | 1157 | 1000 | 499 | 1200 | 1411 | 465 | 0 | 0 | 0 | 0 | 0 | 0 | 0 | 0 | 0
2040-01-15 | 23 | 60.69 | -13582 | -10484 | -5191 | 1648 | 23 | 791 | n/a | 100 | 0 | 1472 | 79 | 388 | 14394 | 3288 | 886 | 0 | 312 | 0 | 220 | 1142 | 1000 | 502 | 1200 | 1347 | 465 | 0 | 0 | 0 | 0 | 0 | 0 | 0 | 0 | 0
2040-01-15 | 24 | 60.69 | -11851 | -10484 | -5725 | 485 | 145 | 1263 | n/a | 100 | 0 | 1472 | 79 | 388 | 13922 | 3288 | 776 | 0 | 312 | 0 | 219 | 1136 | 1000 | 465 | 1200 | 1347 | 465 | 0 | 0 | 0 | 0 | 0 | 0 | 0 | 0 | 0
2040-01-16 | 1 | 53.26 | -10810 | -10856 | -4256 | 0 | 0 | 0 | n/a | 100 | 0 | 1472 | 79 | 388 | 13306 | 3288 | 784 | 0 | 357 | 0 | 220 | 1125 | 1000 | 850 | 1200 | 1287 | 465 | 0 | 0 | 0 | 0 | 0 | 0 | 0 | 0 | 0
2040-01-16 | 2 | 50.66 | -10207 | -11228 | -3587 | 0 | 0 | 0 | n/a | 90 | 0 | 1452 | 79 | 368 | 12313 | 3288 | 900 | 0 | 420 | 0 | 220 | 1121 | 1000 | 852 | 1200 | 1255 | 465 | 0 | 0 | 0 | 0 | 0 | 0 | 0 | 0 | 0
2040-01-16 | 3 | 48.41 | -9702 | -11995 | -3073 | 0 | 0 | 0 | n/a | 0 | 0 | 1452 | 79 | 358 | 11734 | 3288 | 1133 | 0 | 597 | 0 | 220 | 1119 | 1000 | 857 | 1200 | 1268 | 465 | 0 | 0 | 0 | 0 | 0 | 0 | 0 | 0 | 0
2040-01-16 | 4 | 45.47 | -9631 | -11600 | -2282 | 0 | 0 | 0 | n/a | 0 | 0 | 1129 | 79 | 341 | 10435 | 3288 | 1759 | 0 | 739 | 0 | 220 | 1125 | 1000 | 465 | 1200 | 1268 | 465 | 0 | 0 | 0 | 0 | 0 | 0 | 0 | 0 | 0
2040-01-16 | 5 | 43.23 | -10053 | -11600 | -1809 | 0 | 0 | 0 | n/a | 0 | 0 | 1126 | 79 | 341 | 9000 | 3288 | 3023 | 0 | 866 | 0 | 219 | 1125 | 1000 | 445 | 1200 | 1285 | 465 | 0 | 0 | 0 | 0 | 0 | 0 | 0 | 0 | 0
2040-01-16 | 6 | 43.63 | -11535 | -11995 | -1830 | 0 | 0 | 0 | n/a | 0 | 0 | 1126 | 79 | 341 | 9426 | 3288 | 4400 | 0 | 907 | 0 | 218 | 1125 | 1000 | 418 | 1200 | 1367 | 465 | 0 | 0 | 0 | 0 | 0 | 0 | 0 | 0 | 0
2040-01-16 | 7 | 43.49 | -14174 | -11600 | -1408 | 0 | 0 | 0 | n/a | 0 | 0 | 1126 | 79 | 341 | 9244 | 3288 | 6208 | 0 | 1073 | 0 | 216 | 1131 | 1000 | 389 | 1200 | 1423 | 465 | 0 | 0 | 0 | 0 | 0 | 0 | 0 | 0 | 0
2040-01-16 | 8 | 43.09 | -16150 | -11600 | -1768 | 0 | 0 | 0 | n/a | 0 | 0 | 1126 | 79 | 341 | 8491 | 3288 | 8913 | 0 | 1133 | 287 | 214 | 1140 | 1000 | 385 | 1200 | 1457 | 465 | 0 | 0 | 0 | 0 | 0 | 0 | 0 | 0 | 0
2040-01-16 | 9 | 34.28 | -16168 | -10856 | -2786 | 0 | 0 | 0 | n/a | 0 | 0 | 964 | 79 | 341 | 4672 | 3288 | 10842 | 0 | 1177 | 2561 | 214 | 1151 | 1000 | 399 | 1200 | 1457 | 465 | 0 | 0 | 0 | 0 | 0 | 0 | 0 | 0 | 0
2040-01-16 | 10 | 24.84 | -15370 | -9763 | -3382 | -114 | -116 | -748 | n/a | 0 | 0 | 639 | 79 | 341 | 1662 | 3288 | 12326 | 0 | 1148 | 4157 | 215 | 1154 | 1000 | 417 | 1200 | 1401 | 465 | 0 | 0 | 0 | 0 | 0 | 0 | 0 | 0 | 0
2040-01-16 | 11 | 24.84 | -15665 | -9415 | -4225 | 0 | 0 | -99 | n/a | 0 | 0 | 639 | 79 | 341 | 0 | 3288 | 13226 | 0 | 1108 | 4838 | 217 | 1163 | 1000 | 409 | 1200 | 1430 | 465 | 0 | 0 | 0 | 0 | 0 | 0 | 0 | 0 | 0
2040-01-16 | 12 | 24.84 | -16057 | -8740 | -5756 | 0 | 0 | -1006 | n/a | 0 | 0 | 639 | 79 | 341 | 0 | 3288 | 14200 | 0 | 1169 | 5960 | 217 | 1161 | 1000 | 411 | 1200 | 1431 | 465 | 0 | 0 | 0 | 0 | 0 | 0 | 0 | 0 | 0
2040-01-16 | 13 | 24.84 | -15898 | -8415 | -5818 | 0 | 0 | -632 | n/a | 0 | 0 | 639 | 79 | 341 | 0 | 3288 | 14557 | 0 | 1184 | 4805 | 216 | 1158 | 1000 | 418 | 1200 | 1413 | 465 | 0 | 0 | 0 | 0 | 0 | 0 | 0 | 0 | 0
2040-01-16 | 14 | 24.84 | -15922 | -7787 | -6044 | 0 | 0 | -905 | n/a | 0 | 0 | 639 | 79 | 341 | 0 | 3288 | 14837 | 0 | 1216 | 4375 | 217 | 1157 | 1000 | 423 | 1200 | 1421 | 465 | 0 | 0 | 0 | 0 | 0 | 0 | 0 | 0 | 0
2040-01-16 | 15 | 33.57 | -15925 | -7787 | -7093 | 0 | 0 | 686 | n/a | 0 | 0 | 639 | 79 | 341 | 27 | 3288 | 14886 | 0 | 1328 | 3641 | 217 | 1145 | 1000 | 412 | 1200 | 1450 | 465 | 0 | 0 | 0 | 0 | 0 | 0 | 0 | 0 | 0
2040-01-16 | 16 | 33.57 | -15794 | -7462 | -7021 | 0 | 0 | 445 | n/a | 0 | 0 | 653 | 79 | 341 | 1075 | 3288 | 14804 | 0 | 1405 | 2298 | 219 | 1145 | 1000 | 386 | 1200 | 1475 | 465 | 0 | 0 | 0 | 0 | 0 | 0 | 0 | 0 | 0
2040-01-16 | 17 | 33.57 | -16626 | -7462 | -6383 | 98 | 25 | 1179 | n/a | 0 | 0 | 830 | 79 | 341 | 2332 | 3288 | 14680 | 0 | 1455 | 258 | 218 | 1124 | 1000 | 400 | 1200 | 1500 | 465 | 0 | 0 | 0 | 0 | 0 | 0 | 0 | 0 | 59
2040-01-16 | 18 | 33.57 | -18042 | -7787 | -4070 | 0 | 23 | 128 | n/a | 0 | 0 | 667 | 79 | 341 | 2707 | 3288 | 14876 | 0 | 1835 | 0 | 218 | 1136 | 1000 | 439 | 1200 | 1499 | 465 | 0 | 0 | 0 | 0 | 0 | 0 | 0 | 0 | 0
2040-01-16 | 19 | 33.57 | -18702 | -7787 | -3577 | 0 | 53 | 70 | n/a | 0 | 0 | 667 | 79 | 325 | 2821 | 3288 | 14795 | 0 | 1980 | 0 | 218 | 1152 | 1000 | 454 | 1200 | 1500 | 465 | 0 | 0 | 0 | 0 | 0 | 0 | 0 | 0 | 7
2040-01-16 | 20 | 13 | -18070 | -8090 | -2960 | 0 | 0 | 0 | n/a | 0 | 0 | 653 | 79 | 166 | 2666 | 3288 | 14865 | 0 | 2047 | 0 | 218 | 1155 | 1000 | 469 | 1200 | 849 | 465 | 0 | 0 | 0 | 0 | 0 | 0 | 0 | 0 | 641
2040-01-16 | 21 | 13 | -17154 | -8090 | -3269 | 0 | 0 | 0 | n/a | 0 | 0 | 653 | 79 | 160 | 2666 | 3288 | 14873 | 0 | 2060 | 0 | 218 | 1155 | 1000 | 486 | 1200 | 210 | 465 | 0 | 0 | 0 | 0 | 0 | 0 | 0 | 0 | 1243
2040-01-16 | 22 | 13 | -16062 | -8740 | -4883 | 0 | 0 | 0 | n/a | 0 | 0 | 653 | 79 | 160 | 2666 | 3288 | 14887 | 0 | 2043 | 0 | 219 | 1157 | 1000 | 499 | 1200 | 1369 | 465 | 0 | 0 | 0 | 0 | 0 | 0 | 0 | 0 | 42
2040-01-16 | 23 | 13 | -14432 | -9415 | -5253 | 0 | 0 | 0 | n/a | 0 | 0 | 653 | 79 | 160 | 2666 | 3288 | 14432 | 0 | 1995 | 0 | 220 | 1142 | 1000 | 502 | 1200 | 1298 | 465 | 0 | 0 | 0 | 0 | 0 | 0 | 0 | 0 | 49
2040-01-16 | 24 | 13 | -12696 | -10112 | -5777 | 0 | 0 | 0 | n/a | 0 | 0 | 653 | 79 | 160 | 2743 | 3288 | 14509 | 0 | 1927 | 0 | 219 | 1136 | 1000 | 465 | 1200 | 741 | 465 | 0 | 0 | 0 | 0 | 0 | 0 | 0 | 0 | 606
2040-01-17 | 1 | 41.21 | -10384 | -10856 | -4163 | -4774 | -366 | -1853 | n/a | 0 | 0 | 639 | 79 | 319 | 6891 | 3288 | 13198 | 0 | 1833 | 0 | 220 | 1125 | 1000 | 850 | 1200 | 1287 | 465 | 0 | 0 | 0 | 0 | 0 | 0 | 0 | 0 | 0
2040-01-17 | 2 | 41.21 | -9827 | -11228 | -3505 | -5163 | -600 | -1859 | n/a | 0 | 0 | 639 | 79 | 335 | 6891 | 3288 | 13050 | 0 | 1786 | 0 | 220 | 1121 | 1000 | 852 | 1200 | 1255 | 465 | 0 | 0 | 0 | 0 | 0 | 0 | 0 | 0 | 0
2040-01-17 | 3 | 41.21 | -9424 | -11995 | -3001 | -5105 | -555 | -1859 | n/a | 0 | 0 | 639 | 79 | 341 | 6891 | 3288 | 12805 | 0 | 1767 | 0 | 220 | 1119 | 1000 | 857 | 1200 | 1268 | 465 | 0 | 0 | 0 | 0 | 0 | 0 | 0 | 0 | 0
2040-01-17 | 4 | 41.21 | -9405 | -12785 | -2210 | -4354 | -124 | -1859 | n/a | 0 | 0 | 639 | 79 | 341 | 6891 | 3288 | 12073 | 0 | 1683 | 0 | 220 | 1125 | 1000 | 465 | 1200 | 1268 | 465 | 0 | 0 | 0 | 0 | 0 | 0 | 0 | 0 | 0
2040-01-17 | 5 | 41.21 | -9790 | -13599 | -1758 | -2485 | -201 | -1540 | n/a | 0 | 0 | 653 | 79 | 341 | 6891 | 3288 | 10791 | 0 | 1590 | 0 | 219 | 1125 | 1000 | 445 | 1200 | 1285 | 465 | 0 | 0 | 0 | 0 | 0 | 0 | 0 | 0 | 0
2040-01-17 | 6 | 41.21 | -11080 | -14017 | -1727 | -2384 | -152 | -334 | n/a | 0 | 0 | 981 | 79 | 341 | 7636 | 3288 | 10076 | 0 | 1501 | 0 | 218 | 1125 | 1000 | 418 | 1200 | 1367 | 465 | 0 | 0 | 0 | 0 | 0 | 0 | 0 | 0 | 0
2040-01-17 | 7 | 41.76 | -13652 | -14436 | -1244 | 0 | 0 | 0 | n/a | 0 | 0 | 1112 | 79 | 341 | 7789 | 3288 | 9514 | 0 | 1384 | 0 | 216 | 1131 | 1000 | 389 | 1200 | 1423 | 465 | 0 | 0 | 0 | 0 | 0 | 0 | 0 | 0 | 0
2040-01-17 | 8 | 47.69 | -15635 | -15319 | -1521 | 0 | 0 | 0 | n/a | 0 | 0 | 1320 | 79 | 341 | 11333 | 3288 | 8711 | 0 | 1277 | 265 | 214 | 1140 | 1000 | 385 | 1200 | 1457 | 465 | 0 | 0 | 0 | 0 | 0 | 0 | 0 | 0 | 0
2040-01-17 | 9 | 47.08 | -15590 | -15319 | -2518 | 0 | 0 | 0 | n/a | 0 | 0 | 1197 | 79 | 341 | 11053 | 3288 | 7058 | 0 | 1146 | 3380 | 214 | 1151 | 1000 | 399 | 1200 | 1457 | 465 | 0 | 0 | 0 | 0 | 0 | 0 | 0 | 0 | 0
2040-01-17 | 10 | 41.21 | -14733 | -14436 | -3104 | -277 | 0 | -584 | n/a | 0 | 0 | 1108 | 79 | 341 | 7611 | 3288 | 5793 | 0 | 1032 | 8029 | 215 | 1154 | 1000 | 417 | 1200 | 1401 | 465 | 0 | 0 | 0 | 0 | 0 | 0 | 0 | 0 | 0
2040-01-17 | 11 | 41.21 | -14896 | -13599 | -3916 | -1407 | -285 | -1528 | n/a | 0 | 0 | 897 | 79 | 341 | 7611 | 3288 | 4520 | 0 | 997 | 12013 | 217 | 1163 | 1000 | 409 | 1200 | 1430 | 465 | 0 | 0 | 0 | 0 | 0 | 0 | 0 | 0 | 0
2040-01-17 | 12 | 41.21 | -15258 | -12785 | -5427 | -1305 | -185 | -1859 | n/a | 0 | 0 | 897 | 79 | 341 | 7611 | 3288 | 3580 | 0 | 956 | 14182 | 217 | 1161 | 1000 | 411 | 1200 | 1431 | 465 | 0 | 0 | 0 | 0 | 0 | 0 | 0 | 0 | 0
2040-01-17 | 13 | 41.21 | -14997 | -11995 | -5427 | -2926 | -293 | -876 | n/a | 0 | 0 | 820 | 79 | 341 | 7611 | 3288 | 2662 | 0 | 879 | 14965 | 216 | 1158 | 1000 | 418 | 1200 | 1413 | 465 | 0 | 0 | 0 | 0 | 0 | 0 | 0 | 0 | 0
2040-01-17 | 14 | 41.21 | -14899 | -11228 | -5612 | -755 | -29 | -876 | n/a | 0 | 0 | 1038 | 79 | 341 | 7220 | 3288 | 2124 | 0 | 779 | 12648 | 217 | 1157 | 1000 | 423 | 1200 | 1421 | 465 | 0 | 0 | 0 | 0 | 0 | 0 | 0 | 0 | 0
2040-01-17 | 15 | 53.04 | -14802 | -10856 | -6599 | 0 | 0 | 0 | n/a | 100 | 0 | 1366 | 79 | 388 | 11311 | 3288 | 1661 | 0 | 585 | 7591 | 217 | 1145 | 1000 | 412 | 1200 | 1450 | 465 | 0 | 0 | 0 | 0 | 0 | 0 | 0 | 0 | 0
2040-01-17 | 16 | 57.65 | -14728 | -10856 | -6404 | 2761 | 0 | 973 | n/a | 100 | 0 | 1472 | 79 | 388 | 12726 | 3288 | 1123 | 0 | 316 | 2872 | 219 | 1145 | 1000 | 386 | 1200 | 1475 | 465 | 0 | 0 | 0 | 0 | 0 | 0 | 0 | 0 | 0
2040-01-17 | 17 | 57.65 | -15435 | -11228 | -5571 | 5099 | 260 | 1549 | n/a | 100 | 0 | 1472 | 79 | 388 | 12726 | 3288 | 838 | 0 | 226 | 303 | 218 | 1124 | 1000 | 400 | 1200 | 1500 | 465 | 0 | 0 | 0 | 0 | 0 | 0 | 0 | 0 | 59
2040-01-17 | 18 | 57.66 | -16298 | -11600 | -2909 | 3458 | 600 | 1859 | n/a | 100 | 0 | 1472 | 79 | 388 | 12726 | 3288 | 643 | 0 | 237 | 0 | 218 | 1136 | 1000 | 439 | 1200 | 1499 | 465 | 0 | 0 | 0 | 0 | 0 | 0 | 0 | 0 | 0
2040-01-17 | 19 | 57.65 | -16949 | -11995 | -2744 | 3766 | 600 | 1859 | n/a | 100 | 0 | 1472 | 79 | 388 | 13315 | 3288 | 572 | 0 | 261 | 0 | 218 | 1152 | 1000 | 454 | 1200 | 1500 | 465 | 0 | 0 | 0 | 0 | 0 | 0 | 0 | 0 | 7
2040-01-17 | 20 | 57.65 | -16455 | -11600 | -2508 | 2394 | 500 | 1549 | n/a | 100 | 0 | 1472 | 79 | 388 | 13858 | 3288 | 551 | 0 | 386 | 0 | 218 | 1155 | 1000 | 469 | 1200 | 1490 | 465 | 0 | 0 | 0 | 0 | 0 | 0 | 0 | 0 | 0
2040-01-17 | 21 | 57.65 | -15473 | -11995 | -2878 | 2888 | 255 | 973 | n/a | 100 | 0 | 1472 | 79 | 388 | 13858 | 3288 | 630 | 0 | 438 | 0 | 218 | 1155 | 1000 | 486 | 1200 | 1453 | 465 | 0 | 0 | 0 | 0 | 0 | 0 | 0 | 0 | 0
2040-01-17 | 22 | 57.65 | -14511 | -11600 | -4584 | 3231 | 55 | 879 | n/a | 100 | 0 | 1472 | 79 | 388 | 13858 | 3288 | 889 | 0 | 504 | 0 | 219 | 1157 | 1000 | 499 | 1200 | 1411 | 465 | 0 | 0 | 0 | 0 | 0 | 0 | 0 | 0 | 0
2040-01-17 | 23 | 57.65 | -12885 | -11600 | -5026 | 1999 | 0 | 973 | n/a | 100 | 0 | 1472 | 79 | 388 | 13858 | 3288 | 981 | 0 | 497 | 0 | 220 | 1142 | 1000 | 502 | 1200 | 1347 | 465 | 0 | 0 | 0 | 0 | 0 | 0 | 0 | 0 | 0
2040-01-17 | 24 | 57.65 | -11237 | -11600 | -5592 | 1005 | 131 | 505 | n/a | 100 | 0 | 1472 | 79 | 388 | 13493 | 3288 | 1599 | 0 | 538 | 0 | 219 | 1136 | 1000 | 465 | 1200 | 1347 | 465 | 0 | 0 | 0 | 0 | 0 | 0 | 0 | 0 | 0
2040-01-18 | 1 | 49.04 | -10451 | -11600 | -4184 | 0 | 0 | 0 | n/a | 0 | 0 | 1452 | 79 | 358 | 12139 | 3288 | 2063 | 0 | 708 | 0 | 220 | 1125 | 1000 | 850 | 1200 | 1287 | 465 | 0 | 0 | 0 | 0 | 0 | 0 | 0 | 0 | 0
2040-01-18 | 2 | 47.17 | -9792 | -11600 | -3526 | 0 | 0 | 0 | n/a | 0 | 0 | 1320 | 79 | 341 | 11199 | 3288 | 1795 | 0 | 783 | 0 | 220 | 1121 | 1000 | 852 | 1200 | 1255 | 465 | 0 | 0 | 0 | 0 | 0 | 0 | 0 | 0 | 0
2040-01-18 | 3 | 44.72 | -9283 | -11600 | -3012 | 0 | 0 | 0 | n/a | 0 | 0 | 1126 | 79 | 341 | 10004 | 3288 | 2078 | 0 | 850 | 0 | 220 | 1119 | 1000 | 857 | 1200 | 1268 | 465 | 0 | 0 | 0 | 0 | 0 | 0 | 0 | 0 | 0
2040-01-18 | 4 | 42.91 | -9223 | -11600 | -2220 | 0 | 0 | 0 | n/a | 0 | 0 | 1126 | 79 | 341 | 8779 | 3288 | 2784 | 0 | 904 | 0 | 220 | 1125 | 1000 | 465 | 1200 | 1268 | 465 | 0 | 0 | 0 | 0 | 0 | 0 | 0 | 0 | 0
2040-01-18 | 5 | 42 | -9597 | -11995 | -1758 | 0 | 0 | 0 | n/a | 0 | 0 | 1126 | 79 | 341 | 8157 | 3288 | 3698 | 0 | 922 | 0 | 219 | 1125 | 1000 | 445 | 1200 | 1285 | 465 | 0 | 0 | 0 | 0 | 0 | 0 | 0 | 0 | 0
2040-01-18 | 6 | 42.53 | -10891 | -11995 | -1727 | 0 | 0 | 0 | n/a | 0 | 0 | 1126 | 79 | 341 | 8474 | 3288 | 4532 | 0 | 980 | 0 | 218 | 1125 | 1000 | 418 | 1200 | 1367 | 465 | 0 | 0 | 0 | 0 | 0 | 0 | 0 | 0 | 0
2040-01-18 | 7 | 44.66 | -13228 | -11995 | -1223 | 0 | 0 | 0 | n/a | 0 | 0 | 1126 | 79 | 341 | 9981 | 3288 | 4775 | 0 | 1032 | 0 | 216 | 1131 | 1000 | 389 | 1200 | 1423 | 465 | 0 | 0 | 0 | 0 | 0 | 0 | 0 | 0 | 0
2040-01-18 | 8 | 47.12 | -15080 | -11600 | -1470 | 0 | 0 | 0 | n/a | 0 | 0 | 1205 | 79 | 341 | 11184 | 3288 | 5030 | 0 | 1015 | 147 | 214 | 1140 | 1000 | 385 | 1200 | 1457 | 465 | 0 | 0 | 0 | 0 | 0 | 0 | 0 | 0 | 0
2040-01-18 | 9 | 45.14 | -15172 | -11600 | -2488 | 0 | 0 | 0 | n/a | 0 | 0 | 1135 | 79 | 341 | 10292 | 3288 | 5957 | 0 | 965 | 1317 | 214 | 1151 | 1000 | 399 | 1200 | 1457 | 465 | 0 | 0 | 0 | 0 | 0 | 0 | 0 | 0 | 0
2040-01-18 | 10 | 42.06 | -14444 | -10856 | -3094 | 0 | 0 | 0 | n/a | 0 | 0 | 1126 | 79 | 341 | 8224 | 3288 | 5977 | 0 | 923 | 2585 | 215 | 1154 | 1000 | 417 | 1200 | 1401 | 465 | 0 | 0 | 0 | 0 | 0 | 0 | 0 | 0 | 0
2040-01-18 | 11 | 41.81 | -14673 | -10112 | -3916 | 0 | 0 | 0 | n/a | 0 | 0 | 1126 | 79 | 341 | 7807 | 3288 | 5765 | 0 | 898 | 3514 | 217 | 1163 | 1000 | 409 | 1200 | 1430 | 465 | 0 | 0 | 0 | 0 | 0 | 0 | 0 | 0 | 0
2040-01-18 | 12 | 42.02 | -15172 | -9415 | -5448 | 0 | 0 | 0 | n/a | 0 | 0 | 1126 | 79 | 341 | 8087 | 3288 | 4988 | 0 | 794 | 5447 | 217 | 1161 | 1000 | 411 | 1200 | 1431 | 465 | 0 | 0 | 0 | 0 | 0 | 0 | 0 | 0 | 0
2040-01-18 | 13 | 42.44 | -14941 | -8415 | -5448 | 0 | 0 | 0 | n/a | 0 | 0 | 1126 | 79 | 341 | 8268 | 3288 | 3987 | 0 | 818 | 5027 | 216 | 1158 | 1000 | 418 | 1200 | 1413 | 465 | 0 | 0 | 0 | 0 | 0 | 0 | 0 | 0 | 0
2040-01-18 | 14 | 43.09 | -14906 | -8090 | -5653 | 0 | 0 | 0 | n/a | 0 | 0 | 1126 | 79 | 341 | 8808 | 3288 | 3214 | 0 | 821 | 5089 | 217 | 1157 | 1000 | 423 | 1200 | 1421 | 465 | 0 | 0 | 0 | 0 | 0 | 0 | 0 | 0 | 0
2040-01-18 | 15 | 50.06 | -14812 | -7787 | -6640 | 0 | 0 | 0 | n/a | 90 | 0 | 1366 | 79 | 368 | 11727 | 3288 | 2677 | 0 | 861 | 2896 | 217 | 1145 | 1000 | 412 | 1200 | 1450 | 465 | 0 | 0 | 0 | 0 | 0 | 0 | 0 | 0 | 0
2040-01-18 | 16 | 50.06 | -14620 | -7462 | -6424 | 0 | 0 | 0 | n/a | 0 | 0 | 1452 | 79 | 368 | 12029 | 3288 | 2636 | 0 | 970 | 1795 | 219 | 1145 | 1000 | 386 | 1200 | 1475 | 465 | 0 | 0 | 0 | 0 | 0 | 0 | 0 | 0 | 0
2040-01-18 | 17 | 53.26 | -15198 | -7462 | -5540 | 0 | 0 | 0 | n/a | 100 | 0 | 1472 | 79 | 388 | 12856 | 3288 | 2854 | 0 | 1006 | 251 | 218 | 1124 | 1000 | 400 | 1200 | 1500 | 465 | 0 | 0 | 0 | 0 | 0 | 0 | 0 | 0 | 59
2040-01-18 | 18 | 48.12 | -16218 | -7462 | -2940 | 0 | 0 | 0 | n/a | 0 | 0 | 1366 | 79 | 341 | 11495 | 3288 | 3053 | 0 | 1041 | 0 | 218 | 1136 | 1000 | 439 | 1200 | 1499 | 465 | 0 | 0 | 0 | 0 | 0 | 0 | 0 | 0 | 0
2040-01-18 | 19 | 49.04 | -16842 | -7787 | -2755 | 0 | 0 | 0 | n/a | 0 | 0 | 1444 | 79 | 358 | 11796 | 3288 | 3298 | 0 | 1133 | 0 | 218 | 1152 | 1000 | 454 | 1200 | 1500 | 465 | 0 | 0 | 0 | 0 | 0 | 0 | 0 | 0 | 7
2040-01-18 | 20 | 45.82 | -16117 | -8090 | -2457 | 0 | 0 | 0 | n/a | 0 | 0 | 1178 | 79 | 341 | 10522 | 3288 | 4096 | 0 | 1162 | 0 | 218 | 1155 | 1000 | 469 | 1200 | 1490 | 465 | 0 | 0 | 0 | 0 | 0 | 0 | 0 | 0 | 0
2040-01-18 | 21 | 43.49 | -15272 | -8415 | -2868 | 0 | 0 | 0 | n/a | 0 | 0 | 1126 | 79 | 341 | 9302 | 3288 | 5111 | 0 | 1331 | 0 | 218 | 1155 | 1000 | 486 | 1200 | 1453 | 465 | 0 | 0 | 0 | 0 | 0 | 0 | 0 | 0 | 0
2040-01-18 | 22 | 43.82 | -14629 | -8415 | -4615 | 0 | 0 | 0 | n/a | 0 | 0 | 1126 | 79 | 341 | 9645 | 3288 | 5827 | 0 | 1402 | 0 | 219 | 1157 | 1000 | 499 | 1200 | 1411 | 465 | 0 | 0 | 0 | 0 | 0 | 0 | 0 | 0 | 0
2040-01-18 | 23 | 41.09 | -13275 | -8415 | -5068 | 0 | 0 | 0 | n/a | 0 | 0 | 1112 | 79 | 341 | 7572 | 3288 | 6927 | 0 | 1562 | 0 | 220 | 1142 | 1000 | 502 | 1200 | 1347 | 465 | 0 | 0 | 0 | 0 | 0 | 0 | 0 | 0 | 0
2040-01-18 | 24 | 40.34 | -11713 | -8740 | -5633 | 0 | 0 | 0 | n/a | 0 | 0 | 1108 | 79 | 341 | 6684 | 3288 | 7124 | 0 | 1630 | 0 | 219 | 1136 | 1000 | 465 | 1200 | 1347 | 465 | 0 | 0 | 0 | 0 | 0 | 0 | 0 | 0 | 0
2040-01-19 | 1 | 35.9 | -10132 | -8740 | -4862 | -248 | -199 | -424 | n/a | 0 | 0 | 897 | 79 | 341 | 4824 | 3288 | 7346 | 0 | 1683 | 0 | 220 | 1125 | 1000 | 850 | 1200 | 1287 | 465 | 0 | 0 | 0 | 0 | 0 | 0 | 0 | 0 | 0
2040-01-19 | 2 | 35.9 | -9385 | -9066 | -3680 | 0 | -409 | -1539 | n/a | 0 | 0 | 686 | 79 | 341 | 4784 | 3288 | 7174 | 0 | 1615 | 0 | 220 | 1121 | 1000 | 852 | 1200 | 1255 | 465 | 0 | 0 | 0 | 0 | 0 | 0 | 0 | 0 | 0
2040-01-19 | 3 | 35.9 | -8748 | -9763 | -3269 | 0 | -458 | -1391 | n/a | 0 | 0 | 715 | 79 | 341 | 4784 | 3288 | 6806 | 0 | 1487 | 0 | 220 | 1119 | 1000 | 857 | 1200 | 1268 | 465 | 0 | 0 | 0 | 0 | 0 | 0 | 0 | 0 | 0
2040-01-19 | 4 | 35.9 | -8549 | -10484 | -2323 | 0 | -344 | -1539 | n/a | 0 | 0 | 653 | 79 | 341 | 4757 | 3288 | 6947 | 0 | 1431 | 0 | 220 | 1125 | 1000 | 465 | 1200 | 1268 | 465 | 0 | 0 | 0 | 0 | 0 | 0 | 0 | 0 | 0
2040-01-19 | 5 | 35.9 | -8508 | -10484 | -1727 | -18 | -600 | -1740 | n/a | 0 | 0 | 653 | 79 | 341 | 4757 | 3288 | 6878 | 0 | 1341 | 0 | 219 | 1125 | 1000 | 445 | 1200 | 1285 | 465 | 0 | 0 | 0 | 0 | 0 | 0 | 0 | 0 | 0
2040-01-19 | 6 | 35.9 | -8917 | -10856 | -1408 | 0 | -145 | -1118 | n/a | 0 | 0 | 766 | 79 | 341 | 4757 | 3288 | 6158 | 0 | 1262 | 0 | 218 | 1125 | 1000 | 418 | 1200 | 1367 | 465 | 0 | 0 | 0 | 0 | 0 | 0 | 0 | 0 | 0
2040-01-19 | 7 | 35.9 | -9774 | -11600 | -164 | 0 | -375 | -88 | n/a | 0 | 0 | 897 | 79 | 341 | 4757 | 3288 | 5628 | 0 | 1186 | 0 | 216 | 1131 | 1000 | 389 | 1200 | 1423 | 465 | 0 | 0 | 0 | 0 | 0 | 0 | 0 | 0 | 0
2040-01-19 | 8 | 36.17 | -11783 | -11228 | 606 | 0 | 0 | 0 | n/a | 0 | 0 | 1037 | 79 | 341 | 4788 | 3288 | 5643 | 0 | 1110 | 258 | 214 | 1140 | 1000 | 385 | 1200 | 1457 | 465 | 0 | 0 | 0 | 0 | 0 | 0 | 0 | 0 | 0
2040-01-19 | 9 | 37.4 | -13599 | -11228 | -843 | 0 | 0 | 0 | n/a | 0 | 0 | 1038 | 79 | 341 | 5431 | 3288 | 5776 | 0 | 1019 | 2813 | 214 | 1151 | 1000 | 399 | 1200 | 1457 | 465 | 0 | 0 | 0 | 0 | 0 | 0 | 0 | 0 | 0
2040-01-19 | 10 | 35.9 | -14568 | -10484 | -2765 | 0 | -261 | 0 | n/a | 0 | 0 | 1037 | 79 | 341 | 5277 | 3288 | 5202 | 0 | 783 | 6219 | 215 | 1154 | 1000 | 417 | 1200 | 1401 | 465 | 0 | 0 | 0 | 0 | 0 | 0 | 0 | 0 | 0
2040-01-19 | 11 | 39.11 | -14716 | -10112 | -4297 | 0 | 0 | 0 | n/a | 0 | 0 | 1038 | 79 | 341 | 5879 | 3288 | 4485 | 0 | 540 | 7591 | 217 | 1163 | 1000 | 409 | 1200 | 1430 | 465 | 0 | 0 | 0 | 0 | 0 | 0 | 0 | 0 | 0
2040-01-19 | 12 | 43.59 | -15241 | -9763 | -6188 | 0 | 0 | 0 | n/a | 0 | 0 | 1126 | 79 | 341 | 9334 | 3288 | 3984 | 0 | 398 | 6758 | 217 | 1161 | 1000 | 411 | 1200 | 1431 | 465 | 0 | 0 | 0 | 0 | 0 | 0 | 0 | 0 | 0
2040-01-19 | 13 | 48.52 | -15214 | -9763 | -6825 | 0 | 0 | 302 | n/a | 0 | 0 | 1452 | 79 | 358 | 11661 | 3288 | 4239 | 0 | 269 | 4286 | 216 | 1158 | 1000 | 418 | 1200 | 1413 | 465 | 0 | 0 | 0 | 0 | 0 | 0 | 0 | 0 | 0
2040-01-19 | 14 | 48.52 | -15369 | -9763 | -7021 | 0 | 393 | 1199 | n/a | 0 | 0 | 1472 | 79 | 358 | 11701 | 3288 | 4726 | 0 | 204 | 2849 | 217 | 1157 | 1000 | 423 | 1200 | 1421 | 465 | 0 | 0 | 0 | 0 | 0 | 0 | 0 | 0 | 0
2040-01-19 | 15 | 51.48 | -14657 | -9763 | -7781 | 229 | 600 | 1859 | n/a | 90 | 0 | 1472 | 79 | 368 | 12298 | 3288 | 4684 | 0 | 133 | 1214 | 217 | 1145 | 1000 | 412 | 1200 | 1450 | 465 | 0 | 0 | 0 | 0 | 0 | 0 | 0 | 0 | 0
2040-01-19 | 16 | 48.52 | -14353 | -10112 | -6157 | 0 | 483 | 1006 | n/a | 0 | 0 | 1472 | 79 | 358 | 11732 | 3288 | 5400 | 0 | 128 | 785 | 219 | 1145 | 1000 | 386 | 1200 | 1475 | 465 | 0 | 0 | 0 | 0 | 0 | 0 | 0 | 0 | 0
2040-01-19 | 17 | 48.52 | -15128 | -10112 | -4040 | 0 | 271 | 565 | n/a | 0 | 0 | 1452 | 79 | 358 | 11732 | 3288 | 5382 | 0 | 124 | 121 | 218 | 1124 | 1000 | 400 | 1200 | 1500 | 465 | 0 | 0 | 0 | 0 | 0 | 0 | 0 | 0 | 59
2040-01-19 | 18 | 42.58 | -16209 | -10112 | 874 | 0 | 0 | 0 | n/a | 0 | 0 | 1126 | 79 | 341 | 8558 | 3288 | 5961 | 0 | 138 | 0 | 218 | 1136 | 1000 | 439 | 1200 | 1499 | 465 | 0 | 0 | 0 | 0 | 0 | 0 | 0 | 0 | 0
2040-01-19 | 19 | 48.52 | -16213 | -10484 | -2529 | 0 | 264 | 0 | n/a | 0 | 0 | 1452 | 79 | 358 | 11722 | 3288 | 5890 | 0 | 184 | 0 | 218 | 1152 | 1000 | 454 | 1200 | 1500 | 465 | 0 | 0 | 0 | 0 | 0 | 0 | 0 | 0 | 7
2040-01-19 | 20 | 48.52 | -15544 | -10484 | -5201 | 0 | 385 | 870 | n/a | 0 | 0 | 1472 | 79 | 358 | 11704 | 3288 | 6819 | 0 | 257 | 0 | 218 | 1155 | 1000 | 469 | 1200 | 1490 | 465 | 0 | 0 | 0 | 0 | 0 | 0 | 0 | 0 | 0
2040-01-19 | 21 | 48.52 | -14628 | -10856 | -5458 | 0 | 4 | 0 | n/a | 0 | 0 | 1366 | 79 | 358 | 11673 | 3288 | 7893 | 0 | 305 | 0 | 218 | 1155 | 1000 | 486 | 1200 | 1453 | 465 | 0 | 0 | 0 | 0 | 0 | 0 | 0 | 0 | 0
2040-01-19 | 22 | 46.41 | -13599 | -11228 | -6897 | 0 | 0 | 0 | n/a | 0 | 0 | 1196 | 79 | 341 | 10885 | 3288 | 9645 | 0 | 339 | 0 | 219 | 1157 | 1000 | 499 | 1200 | 1411 | 465 | 0 | 0 | 0 | 0 | 0 | 0 | 0 | 0 | 0
2040-01-19 | 23 | 43.26 | -12352 | -11228 | -7134 | 0 | 0 | 0 | n/a | 0 | 0 | 1126 | 79 | 341 | 9030 | 3288 | 10585 | 0 | 389 | 0 | 220 | 1142 | 1000 | 502 | 1200 | 1347 | 465 | 0 | 0 | 0 | 0 | 0 | 0 | 0 | 0 | 0
2040-01-19 | 24 | 40.68 | -11204 | -11228 | -7000 | 0 | 0 | 0 | n/a | 0 | 0 | 1108 | 79 | 341 | 6729 | 3288 | 11599 | 0 | 456 | 0 | 219 | 1136 | 1000 | 465 | 1200 | 1347 | 465 | 0 | 0 | 0 | 0 | 0 | 0 | 0 | 0 | 0
2040-01-20 | 1 | 27.7 | -9953 | -11228 | -4821 | 0 | 0 | -1168 | n/a | 0 | 0 | 653 | 79 | 341 | 2426 | 3288 | 13688 | 0 | 549 | 0 | 220 | 1125 | 1000 | 850 | 1200 | 1287 | 465 | 0 | 0 | 0 | 0 | 0 | 0 | 0 | 0 | 0
2040-01-20 | 2 | 25.94 | -9175 | -11228 | -3649 | -175 | -116 | -1317 | n/a | 0 | 0 | 639 | 79 | 341 | 113 | 3288 | 14486 | 0 | 601 | 0 | 220 | 1121 | 1000 | 852 | 1200 | 1255 | 465 | 0 | 0 | 0 | 0 | 0 | 0 | 0 | 0 | 0
2040-01-20 | 3 | 25.94 | -8593 | -11228 | -3238 | -739 | -486 | -1837 | n/a | 0 | 0 | 633 | 79 | 341 | 113 | 3288 | 14802 | 0 | 735 | 0 | 220 | 1119 | 1000 | 857 | 1200 | 1268 | 465 | 0 | 0 | 0 | 0 | 0 | 0 | 0 | 0 | 0
2040-01-20 | 4 | 25.94 | -8435 | -11600 | -2303 | -1738 | -179 | -1786 | n/a | 0 | 0 | 633 | 79 | 341 | 113 | 3288 | 14945 | 0 | 899 | 0 | 220 | 1125 | 1000 | 465 | 1200 | 1268 | 465 | 0 | 0 | 0 | 0 | 0 | 0 | 0 | 0 | 0
2040-01-20 | 5 | 25.94 | -8394 | -11600 | -1706 | -2518 | -204 | -1847 | n/a | 0 | 0 | 633 | 79 | 341 | 113 | 3288 | 15017 | 0 | 1059 | 0 | 219 | 1125 | 1000 | 445 | 1200 | 1285 | 465 | 0 | 0 | 0 | 0 | 0 | 0 | 0 | 0 | 0
2040-01-20 | 6 | 25.94 | -8757 | -11995 | -1388 | -1981 | -555 | -1859 | n/a | 0 | 0 | 633 | 79 | 341 | 113 | 3288 | 15080 | 0 | 1207 | 0 | 218 | 1125 | 1000 | 418 | 1200 | 1367 | 465 | 0 | 0 | 0 | 0 | 0 | 0 | 0 | 0 | 0
2040-01-20 | 7 | 25.94 | -9493 | -11995 | -144 | -2633 | -600 | -1859 | n/a | 0 | 0 | 633 | 79 | 341 | 113 | 3288 | 15058 | 0 | 1388 | 0 | 216 | 1131 | 1000 | 389 | 1200 | 1423 | 465 | 0 | 0 | 0 | 0 | 0 | 0 | 0 | 0 | 0
2040-01-20 | 8 | 25.94 | -11412 | -11995 | 637 | -1287 | -600 | -1859 | n/a | 0 | 0 | 633 | 79 | 341 | 113 | 3288 | 14515 | 0 | 1613 | 72 | 214 | 1140 | 1000 | 385 | 1200 | 1457 | 465 | 0 | 0 | 0 | 0 | 0 | 0 | 0 | 0 | 0
2040-01-20 | 9 | 25.94 | -13276 | -12390 | -812 | 0 | -51 | -1196 | n/a | 0 | 0 | 639 | 79 | 341 | 382 | 3288 | 15093 | 0 | 1661 | 355 | 214 | 1151 | 1000 | 399 | 1200 | 1457 | 465 | 0 | 0 | 0 | 0 | 0 | 0 | 0 | 0 | 0
2040-01-20 | 10 | 29.52 | -14063 | -12785 | -2714 | 0 | 0 | -48 | n/a | 0 | 0 | 653 | 79 | 341 | 1855 | 3288 | 15061 | 0 | 1731 | 750 | 215 | 1154 | 1000 | 417 | 1200 | 1401 | 465 | 0 | 0 | 0 | 0 | 0 | 0 | 0 | 0 | 0
2040-01-20 | 11 | 29.52 | -13908 | -13180 | -4173 | 0 | 0 | -3 | n/a | 0 | 0 | 897 | 79 | 341 | 4385 | 3288 | 13731 | 0 | 1710 | 949 | 217 | 1163 | 1000 | 409 | 1200 | 1430 | 465 | 0 | 0 | 0 | 0 | 0 | 0 | 0 | 0 | 0
2040-01-20 | 12 | 39.89 | -14284 | -13180 | -6023 | 813 | 486 | 1549 | n/a | 0 | 0 | 1126 | 79 | 341 | 6058 | 3288 | 11082 | 0 | 1682 | 1098 | 217 | 1161 | 1000 | 411 | 1200 | 1431 | 465 | 0 | 0 | 0 | 0 | 0 | 0 | 0 | 0 | 0
2040-01-20 | 13 | 39.89 | -14238 | -13180 | -6630 | 2954 | 498 | 1549 | n/a | 0 | 0 | 1197 | 79 | 341 | 6058 | 3288 | 9115 | 0 | 1651 | 1450 | 216 | 1158 | 1000 | 418 | 1200 | 1413 | 465 | 0 | 0 | 0 | 0 | 0 | 0 | 0 | 0 | 0
2040-01-20 | 14 | 39.89 | -14466 | -12785 | -6846 | 554 | 50 | 997 | n/a | 0 | 0 | 1112 | 79 | 341 | 6058 | 3288 | 11091 | 0 | 1689 | 2955 | 217 | 1157 | 1000 | 423 | 1200 | 1421 | 465 | 0 | 0 | 0 | 0 | 0 | 0 | 0 | 0 | 0
2040-01-20 | 15 | 39.89 | -14094 | -11995 | -7720 | 212 | 61 | 857 | n/a | 0 | 0 | 1112 | 79 | 341 | 6058 | 3288 | 10711 | 0 | 1760 | 3441 | 217 | 1145 | 1000 | 412 | 1200 | 1450 | 465 | 0 | 0 | 0 | 0 | 0 | 0 | 0 | 0 | 0
2040-01-20 | 16 | 29.52 | -13979 | -12785 | -6157 | 0 | 0 | -387 | n/a | 0 | 0 | 897 | 79 | 341 | 4524 | 3288 | 13871 | 0 | 1880 | 2537 | 219 | 1145 | 1000 | 386 | 1200 | 1475 | 465 | 0 | 0 | 0 | 0 | 0 | 0 | 0 | 0 | 0
2040-01-20 | 17 | 34.28 | -14908 | -12785 | -4091 | 0 | 0 | 0 | n/a | 0 | 0 | 1037 | 79 | 341 | 5023 | 3288 | 13822 | 0 | 1912 | 375 | 218 | 1124 | 1000 | 400 | 1200 | 1500 | 465 | 0 | 0 | 0 | 0 | 0 | 0 | 0 | 0 | 59
2040-01-20 | 18 | 25.94 | -15978 | -12785 | 843 | -729 | -600 | -1859 | n/a | 0 | 0 | 653 | 79 | 341 | 3869 | 3288 | 15093 | 0 | 1829 | 0 | 218 | 1136 | 1000 | 439 | 1200 | 1499 | 465 | 0 | 0 | 0 | 0 | 0 | 0 | 0 | 0 | 0
2040-01-20 | 19 | 35.65 | -16202 | -13180 | -2642 | 0 | 0 | 0 | n/a | 0 | 0 | 969 | 79 | 341 | 4569 | 3288 | 14914 | 0 | 1876 | 0 | 218 | 1152 | 1000 | 454 | 1200 | 1500 | 465 | 0 | 0 | 0 | 0 | 0 | 0 | 0 | 0 | 7
2040-01-20 | 20 | 39.89 | -15674 | -14017 | -5335 | 0 | 256 | 1543 | n/a | 0 | 0 | 1112 | 79 | 341 | 5419 | 3288 | 15020 | 0 | 1971 | 0 | 218 | 1155 | 1000 | 469 | 1200 | 1490 | 465 | 0 | 0 | 0 | 0 | 0 | 0 | 0 | 0 | 0
2040-01-20 | 21 | 39.89 | -14786 | -15319 | -5582 | 777 | 409 | 1169 | n/a | 0 | 0 | 1126 | 79 | 341 | 5419 | 3288 | 15131 | 0 | 1971 | 0 | 218 | 1155 | 1000 | 486 | 1200 | 1453 | 465 | 0 | 0 | 0 | 0 | 0 | 0 | 0 | 0 | 0
2040-01-20 | 22 | 39.89 | -13523 | -16667 | -6949 | 1797 | 482 | 1549 | n/a | 0 | 0 | 1126 | 79 | 341 | 5446 | 3288 | 15059 | 0 | 2020 | 0 | 219 | 1157 | 1000 | 499 | 1200 | 1411 | 465 | 0 | 0 | 0 | 0 | 0 | 0 | 0 | 0 | 0
2040-01-20 | 23 | 39.89 | -12102 | -18085 | -7134 | 1951 | 500 | 1549 | n/a | 0 | 0 | 1126 | 79 | 341 | 5706 | 3288 | 14883 | 0 | 2023 | 0 | 220 | 1142 | 1000 | 502 | 1200 | 1347 | 465 | 0 | 0 | 0 | 0 | 0 | 0 | 0 | 0 | 0
2040-01-20 | 24 | 39.89 | -10852 | -19062 | -6979 | 1091 | 175 | 1836 | n/a | 0 | 0 | 1126 | 79 | 341 | 6041 | 3288 | 15045 | 0 | 2040 | 0 | 219 | 1136 | 1000 | 465 | 1200 | 1347 | 465 | 0 | 0 | 0 | 0 | 0 | 0 | 0 | 0 | 0
2040-01-21 | 1 | 40.06 | -10142 | -19550 | -4163 | -675 | -207 | -6 | n/a | 0 | 0 | 1075 | 79 | 341 | 6810 | 3288 | 14948 | 0 | 2056 | 0 | 220 | 1125 | 1000 | 850 | 1200 | 1287 | 465 | 0 | 0 | 0 | 0 | 0 | 0 | 0 | 0 | 0
2040-01-21 | 2 | 40.06 | -9542 | -20573 | -3505 | -526 | -18 | -624 | n/a | 0 | 0 | 1038 | 79 | 341 | 6810 | 3288 | 15093 | 0 | 2026 | 0 | 220 | 1121 | 1000 | 852 | 1200 | 1255 | 465 | 0 | 0 | 0 | 0 | 0 | 0 | 0 | 0 | 0
2040-01-21 | 3 | 40.06 | -9099 | -21084 | -3001 | -210 | -503 | -944 | n/a | 0 | 0 | 1038 | 79 | 341 | 6810 | 3288 | 15145 | 0 | 2013 | 0 | 220 | 1119 | 1000 | 857 | 1200 | 1268 | 465 | 0 | 0 | 0 | 0 | 0 | 0 | 0 | 0 | 0
2040-01-21 | 4 | 40.06 | -9107 | -21084 | -2210 | -57 | -567 | -1236 | n/a | 0 | 0 | 954 | 79 | 341 | 6675 | 3288 | 15173 | 0 | 2008 | 0 | 220 | 1125 | 1000 | 465 | 1200 | 1268 | 465 | 0 | 0 | 0 | 0 | 0 | 0 | 0 | 0 | 0
2040-01-21 | 5 | 40.06 | -9493 | -21619 | -1758 | 0 | -270 | -1275 | n/a | 0 | 0 | 1037 | 79 | 341 | 6675 | 3288 | 15210 | 0 | 2046 | 0 | 219 | 1125 | 1000 | 445 | 1200 | 1285 | 465 | 0 | 0 | 0 | 0 | 0 | 0 | 0 | 0 | 0
2040-01-21 | 6 | 40.08 | -10808 | -22153 | -1727 | 0 | 0 | 0 | n/a | 0 | 0 | 1112 | 79 | 341 | 6867 | 3288 | 15185 | 0 | 2023 | 0 | 218 | 1125 | 1000 | 418 | 1200 | 1367 | 465 | 0 | 0 | 0 | 0 | 0 | 0 | 0 | 0 | 0
2040-01-21 | 7 | 43.49 | -13252 | -22153 | -1233 | 0 | 0 | 0 | n/a | 0 | 0 | 1126 | 79 | 341 | 8844 | 3288 | 15135 | 0 | 2003 | 0 | 216 | 1131 | 1000 | 389 | 1200 | 1423 | 465 | 0 | 0 | 0 | 0 | 0 | 0 | 0 | 0 | 0
2040-01-21 | 8 | 50.04 | -15423 | -22688 | -1552 | 0 | 0 | 0 | n/a | 0 | 0 | 1354 | 79 | 388 | 11424 | 3288 | 15020 | 0 | 1996 | 253 | 214 | 1140 | 1000 | 385 | 1200 | 1457 | 465 | 0 | 0 | 0 | 0 | 0 | 0 | 0 | 0 | 0
2040-01-21 | 9 | 48.41 | -15821 | -23223 | -2642 | 0 | 0 | 0 | n/a | 0 | 0 | 1197 | 79 | 348 | 11050 | 3288 | 14980 | 0 | 2013 | 2845 | 214 | 1151 | 1000 | 399 | 1200 | 1457 | 465 | 0 | 0 | 0 | 0 | 0 | 0 | 0 | 0 | 0
2040-01-21 | 10 | 41.61 | -15270 | -22688 | -3279 | 0 | 0 | 0 | n/a | 0 | 0 | 1112 | 79 | 341 | 7484 | 3288 | 14959 | 0 | 2038 | 6084 | 215 | 1154 | 1000 | 417 | 1200 | 1401 | 465 | 0 | 0 | 0 | 0 | 0 | 0 | 0 | 0 | 0
2040-01-21 | 11 | 40.06 | -15667 | -22688 | -4142 | 0 | -439 | -1221 | n/a | 0 | 0 | 1037 | 79 | 341 | 6740 | 3288 | 14799 | 0 | 2024 | 9966 | 217 | 1163 | 1000 | 409 | 1200 | 1430 | 465 | 0 | 0 | 0 | 0 | 0 | 0 | 0 | 0 | 0
2040-01-21 | 12 | 40.06 | -16281 | -22153 | -5736 | 0 | -322 | -320 | n/a | 0 | 0 | 1075 | 79 | 341 | 6848 | 3288 | 14683 | 0 | 2025 | 10588 | 217 | 1161 | 1000 | 411 | 1200 | 1431 | 465 | 0 | 0 | 0 | 0 | 0 | 0 | 0 | 0 | 0
2040-01-21 | 13 | 40.06 | -16221 | -21619 | -5838 | -304 | -463 | -1831 | n/a | 0 | 0 | 862 | 79 | 341 | 6575 | 3288 | 14738 | 0 | 2039 | 12486 | 216 | 1158 | 1000 | 418 | 1200 | 1413 | 465 | 0 | 0 | 0 | 0 | 0 | 0 | 0 | 0 | 0
2040-01-21 | 14 | 40.98 | -16281 | -21084 | -6075 | 0 | 0 | 0 | n/a | 0 | 0 | 1108 | 79 | 341 | 6719 | 3288 | 14661 | 0 | 2009 | 9352 | 217 | 1157 | 1000 | 423 | 1200 | 1421 | 465 | 0 | 0 | 0 | 0 | 0 | 0 | 0 | 0 | 0
2040-01-21 | 15 | 54.14 | -16262 | -21084 | -7134 | 0 | 315 | 268 | n/a | 100 | 0 | 1366 | 79 | 388 | 10956 | 3288 | 14686 | 0 | 2026 | 5121 | 217 | 1145 | 1000 | 412 | 1200 | 1450 | 465 | 0 | 0 | 0 | 0 | 0 | 0 | 0 | 0 | 0
2040-01-21 | 16 | 54.14 | -16151 | -20573 | -7103 | 0 | 478 | 1514 | n/a | 100 | 0 | 1472 | 79 | 388 | 11361 | 3288 | 14932 | 0 | 2046 | 2280 | 219 | 1145 | 1000 | 386 | 1200 | 1475 | 465 | 0 | 0 | 0 | 0 | 0 | 0 | 0 | 0 | 0
2040-01-21 | 17 | 56.32 | -16845 | -20573 | -6435 | 1174 | 600 | 1859 | n/a | 100 | 0 | 1472 | 79 | 388 | 11614 | 3288 | 15037 | 0 | 2031 | 304 | 218 | 1124 | 1000 | 400 | 1200 | 1500 | 465 | 0 | 0 | 0 | 0 | 0 | 0 | 0 | 0 | 59
2040-01-21 | 18 | 54.14 | -17764 | -20573 | -3937 | 138 | 500 | 1549 | n/a | 100 | 0 | 1472 | 79 | 388 | 11452 | 3288 | 15298 | 0 | 2053 | 0 | 218 | 1136 | 1000 | 439 | 1200 | 1499 | 465 | 0 | 0 | 0 | 0 | 0 | 0 | 0 | 0 | 0
2040-01-21 | 19 | 54.14 | -18303 | -20573 | -3464 | 212 | 495 | 328 | n/a | 100 | 0 | 1472 | 79 | 388 | 12570 | 3288 | 15306 | 0 | 2113 | 0 | 218 | 1152 | 1000 | 454 | 1200 | 1500 | 465 | 0 | 0 | 0 | 0 | 0 | 0 | 0 | 0 | 7
2040-01-21 | 20 | 50.66 | -17506 | -20573 | -2868 | 0 | 0 | 0 | n/a | 90 | 0 | 1452 | 79 | 368 | 12255 | 3288 | 15274 | 0 | 2144 | 0 | 218 | 1155 | 1000 | 469 | 1200 | 1490 | 465 | 0 | 0 | 0 | 0 | 0 | 0 | 0 | 0 | 0
2040-01-21 | 21 | 48.41 | -16410 | -20573 | -3166 | 0 | 0 | 0 | n/a | 0 | 0 | 1366 | 79 | 353 | 11704 | 3288 | 15217 | 0 | 2165 | 0 | 218 | 1155 | 1000 | 486 | 1200 | 1453 | 465 | 0 | 0 | 0 | 0 | 0 | 0 | 0 | 0 | 0
2040-01-21 | 22 | 50.04 | -15307 | -20573 | -4800 | 0 | 13 | 0 | n/a | 90 | 0 | 1452 | 79 | 368 | 12070 | 3288 | 15211 | 0 | 2159 | 0 | 219 | 1157 | 1000 | 499 | 1200 | 1411 | 465 | 0 | 0 | 0 | 0 | 0 | 0 | 0 | 0 | 0
2040-01-21 | 23 | 47.17 | -13632 | -20573 | -5191 | 0 | 0 | 0 | n/a | 0 | 0 | 1279 | 79 | 341 | 11181 | 3288 | 15215 | 0 | 2136 | 0 | 220 | 1142 | 1000 | 502 | 1200 | 1347 | 465 | 0 | 0 | 0 | 0 | 0 | 0 | 0 | 0 | 0
2040-01-21 | 24 | 43.82 | -11884 | -20061 | -5725 | 0 | 0 | 0 | n/a | 0 | 0 | 1126 | 79 | 341 | 9685 | 3288 | 15231 | 0 | 2089 | 0 | 219 | 1136 | 1000 | 465 | 1200 | 1347 | 465 | 0 | 0 | 0 | 0 | 0 | 0 | 0 | 0 | 0
2040-01-22 | 1 | 40.45 | -11158 | -20061 | -4286 | 0 | 0 | 0 | n/a | 0 | 0 | 1112 | 79 | 341 | 7195 | 3288 | 15219 | 0 | 2124 | 0 | 220 | 1125 | 1000 | 850 | 1200 | 1287 | 465 | 0 | 0 | 0 | 0 | 0 | 0 | 0 | 0 | 0
2040-01-22 | 2 | 37.72 | -10448 | -20061 | -3608 | 0 | 0 | 0 | n/a | 0 | 0 | 1065 | 79 | 341 | 5896 | 3288 | 15218 | 0 | 2118 | 0 | 220 | 1121 | 1000 | 852 | 1200 | 1255 | 465 | 0 | 0 | 0 | 0 | 0 | 0 | 0 | 0 | 0
2040-01-22 | 3 | 35.9 | -9903 | -20061 | -3084 | 0 | -87 | -35 | n/a | 0 | 0 | 1037 | 79 | 341 | 4927 | 3288 | 15248 | 0 | 2122 | 0 | 220 | 1119 | 1000 | 857 | 1200 | 1268 | 465 | 0 | 0 | 0 | 0 | 0 | 0 | 0 | 0 | 0
2040-01-22 | 4 | 35.9 | -9835 | -20061 | -2292 | 0 | -29 | -240 | n/a | 0 | 0 | 897 | 79 | 341 | 4772 | 3288 | 15251 | 0 | 2086 | 0 | 220 | 1125 | 1000 | 465 | 1200 | 1268 | 465 | 0 | 0 | 0 | 0 | 0 | 0 | 0 | 0 | 0
2040-01-22 | 5 | 35.9 | -10177 | -20061 | -1830 | 0 | -148 | -192 | n/a | 0 | 0 | 897 | 79 | 341 | 4772 | 3288 | 15251 | 0 | 2041 | 0 | 219 | 1125 | 1000 | 445 | 1200 | 1285 | 465 | 0 | 0 | 0 | 0 | 0 | 0 | 0 | 0 | 0
2040-01-22 | 6 | 39.9 | -11523 | -20061 | -1840 | 0 | 0 | 0 | n/a | 0 | 0 | 1038 | 79 | 341 | 5605 | 3288 | 15272 | 0 | 2009 | 0 | 218 | 1125 | 1000 | 418 | 1200 | 1367 | 465 | 0 | 0 | 0 | 0 | 0 | 0 | 0 | 0 | 0
2040-01-22 | 7 | 43.66 | -14151 | -20061 | -1429 | 0 | 0 | 0 | n/a | 0 | 0 | 1112 | 79 | 341 | 7680 | 3288 | 15272 | 0 | 2045 | 0 | 216 | 1131 | 1000 | 389 | 1200 | 1423 | 465 | 0 | 0 | 0 | 0 | 0 | 0 | 0 | 0 | 0
2040-01-22 | 8 | 48.23 | -16284 | -20061 | -1819 | 0 | 227 | 0 | n/a | 0 | 0 | 1126 | 79 | 341 | 9711 | 3288 | 15198 | 0 | 2046 | 289 | 214 | 1140 | 1000 | 385 | 1200 | 1457 | 465 | 0 | 0 | 0 | 0 | 0 | 0 | 0 | 0 | 0
2040-01-22 | 9 | 43.49 | -16414 | -20061 | -2878 | 0 | 0 | 0 | n/a | 0 | 0 | 1126 | 79 | 341 | 7953 | 3288 | 15206 | 0 | 1981 | 3493 | 214 | 1151 | 1000 | 399 | 1200 | 1457 | 465 | 0 | 0 | 0 | 0 | 0 | 0 | 0 | 0 | 0
2040-01-22 | 10 | 35.9 | -15567 | -18574 | -3474 | 0 | 0 | -1433 | n/a | 0 | 0 | 823 | 79 | 341 | 5051 | 3288 | 15156 | 0 | 1900 | 6557 | 215 | 1154 | 1000 | 417 | 1200 | 1401 | 465 | 0 | 0 | 0 | 0 | 0 | 0 | 0 | 0 | 0
2040-01-22 | 11 | 33.35 | -15822 | -16667 | -4307 | -3532 | -438 | -1859 | n/a | 0 | 0 | 639 | 79 | 341 | 4480 | 3288 | 15149 | 0 | 1862 | 10904 | 217 | 1163 | 1000 | 409 | 1200 | 1430 | 465 | 0 | 0 | 0 | 0 | 0 | 0 | 0 | 0 | 0
2040-01-22 | 12 | 33.35 | -16130 | -14877 | -5838 | -4209 | -569 | -1859 | n/a | 0 | 0 | 633 | 79 | 341 | 4154 | 3288 | 15111 | 0 | 1790 | 12201 | 217 | 1161 | 1000 | 411 | 1200 | 1431 | 465 | 0 | 0 | 0 | 0 | 0 | 0 | 0 | 0 | 0
2040-01-22 | 13 | 33.35 | -15881 | -13599 | -5900 | -5291 | -600 | -1859 | n/a | 0 | 0 | 633 | 79 | 341 | 4050 | 3288 | 15040 | 0 | 1747 | 12082 | 216 | 1158 | 1000 | 418 | 1200 | 1413 | 465 | 0 | 0 | 0 | 0 | 0 | 0 | 0 | 0 | 0
2040-01-22 | 14 | 33.35 | -15862 | -12785 | -6116 | -4226 | -600 | -1859 | n/a | 0 | 0 | 633 | 79 | 341 | 4023 | 3288 | 14669 | 0 | 1713 | 10819 | 217 | 1157 | 1000 | 423 | 1200 | 1421 | 465 | 0 | 0 | 0 | 0 | 0 | 0 | 0 | 0 | 0
2040-01-22 | 15 | 33.35 | -15720 | -11995 | -7134 | -459 | -584 | -1859 | n/a | 0 | 0 | 653 | 79 | 341 | 3954 | 3288 | 13843 | 0 | 1682 | 8023 | 217 | 1145 | 1000 | 412 | 1200 | 1450 | 465 | 0 | 0 | 0 | 0 | 0 | 0 | 0 | 0 | 0
2040-01-22 | 16 | 43.23 | -15483 | -11600 | -7051 | 0 | 0 | 0 | n/a | 0 | 0 | 1038 | 79 | 341 | 5799 | 3288 | 12385 | 0 | 1647 | 3668 | 219 | 1145 | 1000 | 386 | 1200 | 1475 | 465 | 0 | 0 | 0 | 0 | 0 | 0 | 0 | 0 | 0
2040-01-22 | 17 | 48.52 | -16155 | -11600 | -6363 | 1082 | 105 | 916 | n/a | 0 | 0 | 1320 | 79 | 358 | 9146 | 3288 | 10064 | 0 | 1551 | 301 | 218 | 1124 | 1000 | 400 | 1200 | 1500 | 465 | 0 | 0 | 0 | 0 | 0 | 0 | 0 | 0 | 59
2040-01-22 | 18 | 48.52 | -17531 | -12390 | -4081 | 2308 | 360 | 487 | n/a | 0 | 0 | 1452 | 79 | 358 | 9717 | 3288 | 8491 | 0 | 1506 | 0 | 218 | 1136 | 1000 | 439 | 1200 | 1499 | 465 | 0 | 0 | 0 | 0 | 0 | 0 | 0 | 0 | 0
2040-01-22 | 19 | 48.52 | -18121 | -12785 | -3567 | 1911 | 500 | 1266 | n/a | 0 | 0 | 1472 | 79 | 358 | 10453 | 3288 | 7663 | 0 | 1494 | 0 | 218 | 1152 | 1000 | 454 | 1200 | 1500 | 465 | 0 | 0 | 0 | 0 | 0 | 0 | 0 | 0 | 7
2040-01-22 | 20 | 48.52 | -17498 | -13180 | -2960 | 982 | 268 | 753 | n/a | 0 | 0 | 1472 | 79 | 358 | 11055 | 3288 | 7923 | 0 | 1464 | 0 | 218 | 1155 | 1000 | 469 | 1200 | 1490 | 465 | 0 | 0 | 0 | 0 | 0 | 0 | 0 | 0 | 0
2040-01-22 | 21 | 48.52 | -16611 | -13180 | -3269 | 854 | 367 | 576 | n/a | 0 | 0 | 1472 | 79 | 358 | 11661 | 3288 | 7011 | 0 | 1417 | 0 | 218 | 1155 | 1000 | 486 | 1200 | 1453 | 465 | 0 | 0 | 0 | 0 | 0 | 0 | 0 | 0 | 0
2040-01-22 | 22 | 48.52 | -15522 | -13180 | -4883 | 2061 | 300 | 1293 | n/a | 0 | 0 | 1472 | 79 | 358 | 11653 | 3288 | 5733 | 0 | 1397 | 0 | 219 | 1157 | 1000 | 499 | 1200 | 1411 | 465 | 0 | 0 | 0 | 0 | 0 | 0 | 0 | 0 | 0
2040-01-22 | 23 | 48.52 | -14042 | -13599 | -5283 | 3207 | 173 | 1273 | n/a | 0 | 0 | 1472 | 79 | 358 | 11633 | 3288 | 4278 | 0 | 1288 | 0 | 220 | 1142 | 1000 | 502 | 1200 | 1347 | 465 | 0 | 0 | 0 | 0 | 0 | 0 | 0 | 0 | 0
2040-01-22 | 24 | 48.52 | -12408 | -13599 | -5818 | 2832 | 328 | 1721 | n/a | 0 | 0 | 1472 | 79 | 358 | 11633 | 3288 | 3188 | 0 | 1095 | 0 | 219 | 1136 | 1000 | 465 | 1200 | 1347 | 465 | 0 | 0 | 0 | 0 | 0 | 0 | 0 | 0 | 0
2040-01-23 | 1 | 105.07 | -10856 | -14436 | -4276 | 0 | 0 | 0 | n/a | 100 | 0 | 1472 | 79 | 388 | 14846 | 3288 | 2355 | 0 | 894 | 0 | 220 | 1125 | 1000 | 850 | 1200 | 1287 | 465 | 0 | 0 | 0 | 0 | 0 | 0 | 0 | 0 | 0
2040-01-23 | 2 | 57.85 | -10159 | -14436 | -3587 | 0 | 0 | 0 | n/a | 100 | 0 | 1472 | 79 | 388 | 14206 | 3288 | 1717 | 0 | 819 | 0 | 220 | 1121 | 1000 | 852 | 1200 | 1255 | 465 | 0 | 0 | 0 | 0 | 0 | 0 | 0 | 0 | 0
2040-01-23 | 3 | 54.98 | -9629 | -14436 | -3063 | 0 | 0 | 0 | n/a | 100 | 0 | 1472 | 79 | 388 | 13326 | 3288 | 1518 | 0 | 828 | 0 | 220 | 1119 | 1000 | 857 | 1200 | 1268 | 465 | 0 | 0 | 0 | 0 | 0 | 0 | 0 | 0 | 0
2040-01-23 | 4 | 49.5 | -9544 | -14436 | -2272 | 0 | 0 | 0 | n/a | 0 | 0 | 1452 | 79 | 358 | 12196 | 3288 | 2203 | 0 | 932 | 0 | 220 | 1125 | 1000 | 465 | 1200 | 1268 | 465 | 0 | 0 | 0 | 0 | 0 | 0 | 0 | 0 | 0
2040-01-23 | 5 | 44.23 | -9881 | -13599 | -1799 | 0 | 0 | 0 | n/a | 0 | 0 | 1126 | 79 | 341 | 9832 | 3288 | 3868 | 0 | 1006 | 0 | 219 | 1125 | 1000 | 445 | 1200 | 1285 | 465 | 0 | 0 | 0 | 0 | 0 | 0 | 0 | 0 | 0
2040-01-23 | 6 | 42.69 | -11256 | -13599 | -1799 | 0 | 0 | 0 | n/a | 0 | 0 | 1126 | 79 | 341 | 7904 | 3288 | 6996 | 0 | 1127 | 0 | 218 | 1125 | 1000 | 418 | 1200 | 1367 | 465 | 0 | 0 | 0 | 0 | 0 | 0 | 0 | 0 | 0
2040-01-23 | 7 | 41.94 | -13903 | -13180 | -1377 | 0 | 0 | 0 | n/a | 0 | 0 | 1112 | 79 | 341 | 7395 | 3288 | 9180 | 0 | 1242 | 0 | 216 | 1131 | 1000 | 389 | 1200 | 1423 | 465 | 0 | 0 | 0 | 0 | 0 | 0 | 0 | 0 | 0
2040-01-23 | 8 | 39.94 | -15949 | -12785 | -1727 | 0 | 0 | 0 | n/a | 0 | 0 | 1092 | 79 | 341 | 6534 | 3288 | 11779 | 0 | 1358 | 129 | 214 | 1140 | 1000 | 385 | 1200 | 1457 | 465 | 0 | 0 | 0 | 0 | 0 | 0 | 0 | 0 | 0
2040-01-23 | 9 | 30.24 | -15971 | -11600 | -2744 | 0 | 0 | 0 | n/a | 0 | 0 | 897 | 79 | 341 | 4174 | 3288 | 13063 | 0 | 1398 | 1190 | 214 | 1151 | 1000 | 399 | 1200 | 1457 | 465 | 0 | 0 | 0 | 0 | 0 | 0 | 0 | 0 | 0
2040-01-23 | 10 | 23.36 | -15109 | -10856 | -3320 | 0 | 0 | 0 | n/a | 0 | 0 | 653 | 79 | 198 | 1628 | 3288 | 13867 | 0 | 1319 | 2401 | 215 | 1154 | 1000 | 417 | 1200 | 1401 | 465 | 0 | 0 | 0 | 0 | 0 | 0 | 0 | 0 | 0
2040-01-23 | 11 | 19.04 | -15310 | -9763 | -4142 | 0 | -97 | -419 | n/a | 0 | 0 | 639 | 79 | 166 | 5 | 3288 | 14367 | 0 | 1192 | 4111 | 217 | 1163 | 1000 | 409 | 1200 | 1430 | 465 | 0 | 0 | 0 | 0 | 0 | 0 | 0 | 0 | 0
2040-01-23 | 12 | 18.39 | -15618 | -9066 | -5643 | 0 | 0 | -123 | n/a | 0 | 0 | 639 | 79 | 160 | 5 | 3288 | 14423 | 0 | 1000 | 4971 | 217 | 1161 | 1000 | 411 | 1200 | 1431 | 465 | 0 | 0 | 0 | 0 | 0 | 0 | 0 | 0 | 0
2040-01-23 | 13 | 13 | -15333 | -8090 | -5664 | -716 | -600 | -1859 | n/a | 0 | 0 | 633 | 79 | 160 | 5 | 3288 | 14819 | 0 | 913 | 7391 | 216 | 1158 | 1000 | 418 | 1200 | 516 | 465 | 0 | 0 | 0 | 0 | 0 | 0 | 0 | 0 | 897
2040-01-23 | 14 | 13 | -15279 | -7462 | -5859 | 0 | -600 | -1859 | n/a | 0 | 0 | 633 | 79 | 160 | 5 | 3288 | 14921 | 0 | 734 | 6474 | 217 | 1157 | 1000 | 423 | 1200 | 304 | 465 | 0 | 0 | 0 | 0 | 0 | 0 | 0 | 0 | 1117
2040-01-23 | 15 | 18.39 | -15176 | -7462 | -6866 | 0 | 0 | -1821 | n/a | 0 | 0 | 633 | 79 | 160 | 5 | 3288 | 15007 | 0 | 691 | 5574 | 217 | 1145 | 1000 | 412 | 1200 | 1450 | 465 | 0 | 0 | 0 | 0 | 0 | 0 | 0 | 0 | 0
2040-01-23 | 16 | 24.21 | -14940 | -7160 | -6702 | 0 | 0 | 0 | n/a | 0 | 0 | 639 | 79 | 288 | 5 | 3288 | 15046 | 0 | 666 | 2901 | 219 | 1145 | 1000 | 386 | 1200 | 1475 | 465 | 0 | 0 | 0 | 0 | 0 | 0 | 0 | 0 | 0
2040-01-23 | 17 | 24.85 | -15544 | -7160 | -5910 | 198 | 525 | 1566 | n/a | 0 | 0 | 653 | 79 | 335 | 5 | 3288 | 15038 | 0 | 703 | 317 | 218 | 1124 | 1000 | 400 | 1200 | 1500 | 465 | 0 | 0 | 0 | 0 | 0 | 0 | 0 | 0 | 59
2040-01-23 | 18 | 24.85 | -16919 | -7160 | -3536 | 0 | 163 | 1265 | n/a | 0 | 0 | 653 | 79 | 341 | 0 | 3288 | 15086 | 0 | 784 | 0 | 218 | 1136 | 1000 | 439 | 1200 | 1499 | 465 | 0 | 0 | 0 | 0 | 0 | 0 | 0 | 0 | 0
2040-01-23 | 19 | 24.85 | -17624 | -7160 | -3207 | 0 | 337 | 1359 | n/a | 0 | 0 | 653 | 79 | 335 | 0 | 3288 | 15084 | 0 | 866 | 0 | 218 | 1152 | 1000 | 454 | 1200 | 1500 | 465 | 0 | 0 | 0 | 0 | 0 | 0 | 0 | 0 | 7
2040-01-23 | 20 | 24.85 | -17017 | -6881 | -2765 | 0 | 88 | 310 | n/a | 0 | 0 | 639 | 79 | 235 | 0 | 3288 | 15079 | 0 | 948 | 0 | 218 | 1155 | 1000 | 469 | 1200 | 1490 | 465 | 0 | 0 | 0 | 0 | 0 | 0 | 0 | 0 | 0
2040-01-23 | 21 | 13 | -16043 | -6579 | -3084 | 0 | 0 | -46 | n/a | 0 | 0 | 639 | 79 | 160 | 0 | 3288 | 15035 | 0 | 1033 | 0 | 218 | 1155 | 1000 | 486 | 1200 | 993 | 465 | 0 | 0 | 0 | 0 | 0 | 0 | 0 | 0 | 460
2040-01-23 | 22 | 17.57 | -14938 | -6579 | -4728 | 0 | 0 | 34 | n/a | 0 | 0 | 639 | 79 | 160 | 0 | 3288 | 14986 | 0 | 1108 | 0 | 219 | 1157 | 1000 | 499 | 1200 | 1411 | 465 | 0 | 0 | 0 | 0 | 0 | 0 | 0 | 0 | 0
2040-01-23 | 23 | 11 | -13397 | -6021 | -5150 | 0 | 0 | 0 | n/a | 0 | 0 | 639 | 79 | 160 | 0 | 3288 | 14963 | 0 | 1230 | 0 | 220 | 1142 | 679 | 502 | 1200 | 0 | 465 | 0 | 0 | 0 | 0 | 0 | 321 | 0 | 0 | 1347
2040-01-23 | 24 | 5 | -11734 | -5509 | -5695 | 0 | 3 | 0 | n/a | 0 | 0 | 633 | 79 | 160 | 0 | 3288 | 14969 | 0 | 1277 | 0 | 0 | 864 | 0 | 0 | 1200 | 0 | 465 | 0 | 0 | 0 | 219 | 272 | 1000 | 465 | 0 | 1347
2040-01-24 | 1 | 11 | -10484 | -5254 | -4214 | -2913 | -597 | -1853 | n/a | 0 | 0 | 633 | 79 | 160 | 0 | 3288 | 14882 | 0 | 1414 | 0 | 220 | 1125 | 1000 | 850 | 1200 | 0 | 465 | 0 | 0 | 0 | 0 | 0 | 0 | 0 | 0 | 1287
2040-01-24 | 2 | 11 | -9852 | -5509 | -3546 | -3445 | -506 | -1272 | n/a | 0 | 0 | 633 | 79 | 160 | 0 | 3288 | 13696 | 0 | 1417 | 0 | 220 | 1121 | 1000 | 852 | 1200 | 0 | 465 | 0 | 0 | 0 | 0 | 0 | 0 | 0 | 0 | 1255
2040-01-24 | 3 | 11 | -9368 | -5509 | -3032 | -3265 | -600 | -1859 | n/a | 0 | 0 | 633 | 79 | 160 | 0 | 3288 | 13183 | 0 | 1430 | 0 | 220 | 1119 | 1000 | 857 | 1200 | 0 | 465 | 0 | 0 | 0 | 0 | 0 | 0 | 0 | 0 | 1268
2040-01-24 | 4 | 11 | -9329 | -4765 | -2241 | -5849 | -119 | -1859 | n/a | 0 | 0 | 633 | 79 | 160 | 0 | 3288 | 14046 | 0 | 1483 | 0 | 220 | 1125 | 1000 | 465 | 1200 | 0 | 465 | 0 | 0 | 0 | 0 | 0 | 0 | 0 | 0 | 1268
2040-01-24 | 5 | 11 | -9691 | -4510 | -1778 | -6170 | -555 | -1859 | n/a | 0 | 0 | 633 | 79 | 160 | 0 | 3288 | 14527 | 0 | 1545 | 0 | 219 | 1125 | 877 | 445 | 1200 | 0 | 465 | 0 | 0 | 0 | 0 | 0 | 123 | 0 | 0 | 1285
2040-01-24 | 6 | 11 | -10983 | -4510 | -1768 | -4341 | -414 | -1859 | n/a | 0 | 0 | 633 | 79 | 160 | 0 | 3288 | 14738 | 0 | 1551 | 0 | 218 | 1125 | 0 | 418 | 1200 | 0 | 465 | 0 | 0 | 0 | 0 | 0 | 1000 | 0 | 0 | 1367
2040-01-24 | 7 | 11 | -13613 | -4510 | -1316 | -3062 | 0 | -1831 | n/a | 0 | 0 | 633 | 79 | 160 | 0 | 3288 | 14532 | 0 | 1525 | 0 | 216 | 1131 | 714 | 389 | 1200 | 0 | 465 | 0 | 0 | 0 | 0 | 0 | 286 | 0 | 0 | 1423
2040-01-24 | 8 | 11.73 | -15774 | -4301 | -1665 | -374 | 0 | -1168 | n/a | 0 | 0 | 633 | 79 | 160 | 0 | 3288 | 13126 | 0 | 1484 | 108 | 214 | 1140 | 1000 | 385 | 1200 | 0 | 465 | 0 | 0 | 0 | 0 | 0 | 0 | 0 | 0 | 1457
2040-01-24 | 9 | 17.29 | -15903 | -3859 | -2714 | 0 | 0 | -467 | n/a | 0 | 0 | 639 | 79 | 160 | 0 | 3288 | 10916 | 0 | 1362 | 611 | 214 | 1151 | 1000 | 399 | 1200 | 1457 | 465 | 0 | 0 | 0 | 0 | 0 | 0 | 0 | 0 | 0
2040-01-24 | 10 | 23.37 | -15098 | -3859 | -3310 | 652 | 81 | 171 | n/a | 0 | 0 | 667 | 79 | 212 | 2206 | 3288 | 6820 | 0 | 1285 | 953 | 215 | 1154 | 1000 | 417 | 1200 | 1401 | 465 | 0 | 0 | 0 | 0 | 0 | 0 | 0 | 0 | 0
2040-01-24 | 11 | 23.37 | -15277 | -3650 | -4122 | 1306 | 0 | 321 | n/a | 0 | 0 | 849 | 79 | 212 | 2396 | 3288 | 6127 | 0 | 1188 | 1399 | 217 | 1163 | 1000 | 409 | 1200 | 1430 | 465 | 0 | 0 | 0 | 0 | 0 | 0 | 0 | 0 | 0
2040-01-24 | 12 | 23.37 | -15693 | -3650 | -5664 | 542 | 0 | 635 | n/a | 0 | 0 | 813 | 79 | 212 | 2396 | 3288 | 8656 | 0 | 1068 | 1432 | 217 | 1161 | 1000 | 411 | 1200 | 1431 | 465 | 0 | 0 | 0 | 0 | 0 | 0 | 0 | 0 | 0
2040-01-24 | 13 | 23.37 | -15541 | -3440 | -5715 | 1254 | 0 | 597 | n/a | 0 | 0 | 897 | 79 | 212 | 2396 | 3288 | 8031 | 0 | 1029 | 1043 | 216 | 1158 | 1000 | 418 | 1200 | 1413 | 465 | 0 | 0 | 0 | 0 | 0 | 0 | 0 | 0 | 0
2040-01-24 | 14 | 23.37 | -15655 | -3231 | -5962 | 3005 | 448 | 1549 | n/a | 0 | 0 | 1112 | 79 | 209 | 2396 | 3288 | 4563 | 0 | 977 | 1339 | 217 | 1157 | 1000 | 423 | 1200 | 1421 | 465 | 0 | 0 | 0 | 0 | 0 | 0 | 0 | 0 | 0
2040-01-24 | 15 | 23.37 | -15708 | -3231 | -7021 | 5154 | 463 | 1549 | n/a | 0 | 0 | 1126 | 79 | 205 | 2396 | 3288 | 3983 | 0 | 993 | 835 | 217 | 1145 | 1000 | 412 | 1200 | 1450 | 465 | 0 | 0 | 0 | 0 | 0 | 0 | 0 | 0 | 0
2040-01-24 | 16 | 23.37 | -15662 | -3045 | -6959 | 6959 | 585 | 1859 | n/a | 0 | 0 | 1366 | 79 | 212 | 2396 | 3288 | 1460 | 0 | 1061 | 512 | 219 | 1145 | 1000 | 386 | 1200 | 1475 | 465 | 0 | 0 | 0 | 0 | 0 | 0 | 0 | 0 | 0
2040-01-24 | 17 | 23.37 | -16407 | -3231 | -6301 | 4440 | 500 | 1549 | n/a | 0 | 0 | 1126 | 79 | 205 | 2396 | 3288 | 5097 | 0 | 1186 | 165 | 218 | 1124 | 1000 | 400 | 1200 | 1500 | 465 | 0 | 0 | 0 | 0 | 0 | 0 | 0 | 0 | 59
2040-01-24 | 18 | 23.37 | -17502 | -3650 | -3865 | 2047 | 224 | 1543 | n/a | 0 | 0 | 1075 | 79 | 205 | 2396 | 3288 | 6786 | 0 | 1417 | 0 | 218 | 1136 | 1000 | 439 | 1200 | 1499 | 465 | 0 | 0 | 0 | 0 | 0 | 0 | 0 | 0 | 0
2040-01-24 | 19 | 23.37 | -18059 | -4510 | -3413 | 350 | 100 | 606 | n/a | 0 | 0 | 766 | 79 | 205 | 2396 | 3288 | 10624 | 0 | 1579 | 0 | 218 | 1152 | 1000 | 454 | 1200 | 1500 | 465 | 0 | 0 | 0 | 0 | 0 | 0 | 0 | 0 | 7
2040-01-24 | 20 | 13 | -17399 | -5254 | -2868 | 0 | -116 | -586 | n/a | 0 | 0 | 639 | 79 | 160 | 1196 | 3288 | 13130 | 0 | 1734 | 0 | 218 | 1155 | 1000 | 469 | 1200 | 1490 | 465 | 0 | 0 | 0 | 0 | 0 | 0 | 0 | 0 | 0
2040-01-24 | 21 | 13 | -16449 | -5765 | -3186 | 0 | 0 | -370 | n/a | 0 | 0 | 639 | 79 | 160 | 1196 | 3288 | 13144 | 0 | 1808 | 0 | 218 | 1155 | 1000 | 486 | 1200 | 933 | 465 | 0 | 0 | 0 | 0 | 0 | 0 | 0 | 0 | 520
2040-01-24 | 22 | 17.57 | -15382 | -6579 | -4811 | 0 | 0 | 398 | n/a | 0 | 0 | 639 | 79 | 160 | 433 | 3288 | 13978 | 0 | 1845 | 0 | 219 | 1157 | 1000 | 499 | 1200 | 1411 | 465 | 0 | 0 | 0 | 0 | 0 | 0 | 0 | 0 | 0
2040-01-24 | 23 | 13 | -13768 | -7160 | -5211 | 0 | 0 | 0 | n/a | 0 | 0 | 639 | 79 | 160 | 0 | 3288 | 14821 | 0 | 1842 | 0 | 220 | 1142 | 1000 | 502 | 1200 | 781 | 465 | 0 | 0 | 0 | 0 | 0 | 0 | 0 | 0 | 566
2040-01-24 | 24 | 13 | -12083 | -7787 | -5746 | 0 | 0 | 54 | n/a | 0 | 0 | 639 | 71 | 160 | 0 | 3288 | 14857 | 0 | 1935 | 0 | 219 | 1136 | 1000 | 465 | 1200 | 173 | 418 | 0 | 0 | 0 | 0 | 0 | 0 | 0 | 0 | 1174
2040-01-25 | 1 | 13 | -11089 | -8090 | -4276 | -1530 | -429 | -1805 | n/a | 0 | 0 | 633 | 79 | 160 | 0 | 3288 | 14923 | 0 | 1987 | 0 | 220 | 1125 | 1000 | 850 | 1200 | 1287 | 465 | 0 | 0 | 0 | 0 | 0 | 0 | 0 | 0 | 0
2040-01-25 | 2 | 13 | -10414 | -8415 | -3598 | -2281 | -600 | -1859 | n/a | 0 | 0 | 633 | 79 | 160 | 0 | 3288 | 14915 | 0 | 1979 | 0 | 220 | 1121 | 1000 | 852 | 1200 | 1255 | 465 | 0 | 0 | 0 | 0 | 0 | 0 | 0 | 0 | 0
2040-01-25 | 3 | 13 | -9894 | -8415 | -3073 | -3486 | -388 | -1859 | n/a | 0 | 0 | 633 | 79 | 160 | 0 | 3288 | 14831 | 0 | 1995 | 0 | 220 | 1119 | 1000 | 857 | 1200 | 1268 | 465 | 0 | 0 | 0 | 0 | 0 | 0 | 0 | 0 | 0
2040-01-25 | 4 | 13 | -9776 | -8740 | -2282 | -2343 | -600 | -1859 | n/a | 0 | 0 | 633 | 79 | 160 | 0 | 3288 | 14644 | 0 | 1962 | 0 | 220 | 1125 | 1000 | 465 | 1200 | 361 | 465 | 0 | 0 | 0 | 0 | 0 | 0 | 0 | 0 | 907
2040-01-25 | 5 | 13 | -10101 | -9066 | -1809 | -1195 | -461 | -1859 | n/a | 0 | 0 | 633 | 79 | 160 | 0 | 3288 | 13907 | 0 | 1937 | 0 | 219 | 1125 | 1000 | 445 | 1200 | 34 | 465 | 0 | 0 | 0 | 0 | 0 | 0 | 0 | 0 | 1251
2040-01-25 | 6 | 13 | -11409 | -9066 | -1819 | 0 | -192 | -1782 | n/a | 0 | 0 | 639 | 79 | 160 | 529 | 3288 | 11924 | 0 | 1856 | 0 | 218 | 1125 | 1000 | 418 | 1200 | 1367 | 465 | 0 | 0 | 0 | 0 | 0 | 0 | 0 | 0 | 0
2040-01-25 | 7 | 17.57 | -13839 | -9415 | -1367 | 0 | 0 | 28 | n/a | 0 | 0 | 653 | 79 | 160 | 2386 | 3288 | 10480 | 0 | 1723 | 0 | 216 | 1131 | 1000 | 389 | 1200 | 1423 | 465 | 0 | 0 | 0 | 0 | 0 | 0 | 0 | 0 | 0
2040-01-25 | 8 | 21.6 | -16113 | -9066 | -1768 | 0 | 578 | 1859 | n/a | 0 | 0 | 1009 | 79 | 160 | 2518 | 3288 | 9640 | 0 | 1629 | 327 | 214 | 1140 | 1000 | 385 | 1200 | 1457 | 465 | 0 | 0 | 0 | 0 | 0 | 0 | 0 | 0 | 0
2040-01-25 | 9 | 21.6 | -16532 | -9066 | -2868 | 0 | 569 | 1118 | n/a | 0 | 0 | 862 | 79 | 160 | 2518 | 3288 | 9397 | 0 | 1467 | 3123 | 214 | 1151 | 1000 | 399 | 1200 | 1457 | 465 | 0 | 0 | 0 | 0 | 0 | 0 | 0 | 0 | 0
2040-01-25 | 10 | 13 | -16037 | -8740 | -3515 | 0 | -9 | -741 | n/a | 0 | 0 | 639 | 79 | 160 | 2386 | 3288 | 8778 | 0 | 1218 | 8028 | 215 | 1154 | 1000 | 417 | 1200 | 17 | 465 | 0 | 0 | 0 | 0 | 0 | 0 | 0 | 0 | 1384
2040-01-25 | 11 | 13 | -16472 | -7787 | -4389 | 0 | 0 | -1304 | n/a | 0 | 0 | 639 | 79 | 160 | 2386 | 3288 | 8178 | 0 | 1095 | 9572 | 217 | 1163 | 1000 | 409 | 1200 | 102 | 465 | 0 | 0 | 0 | 0 | 0 | 0 | 0 | 0 | 1328
2040-01-25 | 12 | 13 | -16984 | -7462 | -5982 | 0 | -163 | -1558 | n/a | 0 | 0 | 639 | 79 | 160 | 2386 | 3288 | 9056 | 0 | 1116 | 10971 | 217 | 1161 | 1000 | 411 | 1200 | 0 | 465 | 0 | 0 | 0 | 0 | 0 | 0 | 0 | 0 | 1431
2040-01-25 | 13 | 13 | -16847 | -7160 | -6085 | -354 | -600 | -1859 | n/a | 0 | 0 | 633 | 79 | 160 | 2386 | 3288 | 9644 | 0 | 1127 | 11131 | 216 | 1158 | 1000 | 418 | 1200 | 0 | 465 | 0 | 0 | 0 | 0 | 0 | 0 | 0 | 0 | 1413
2040-01-25 | 14 | 13 | -16809 | -7160 | -6301 | -1160 | -566 | -1859 | n/a | 0 | 0 | 633 | 79 | 160 | 1858 | 3288 | 11056 | 0 | 1078 | 11241 | 217 | 1157 | 1000 | 423 | 1200 | 0 | 465 | 0 | 0 | 0 | 0 | 0 | 0 | 0 | 0 | 1421
2040-01-25 | 15 | 14.72 | -16597 | -7160 | -7319 | 0 | 0 | -399 | n/a | 0 | 0 | 653 | 79 | 160 | 1568 | 3288 | 12332 | 0 | 977 | 6529 | 217 | 1145 | 1000 | 412 | 1200 | 1450 | 465 | 0 | 0 | 0 | 0 | 0 | 0 | 0 | 0 | 0
2040-01-25 | 16 | 24.85 | -16309 | -7462 | -7278 | 360 | 75 | 1069 | n/a | 0 | 0 | 773 | 79 | 319 | 1934 | 3288 | 13079 | 0 | 941 | 3241 | 219 | 1145 | 1000 | 386 | 1200 | 1475 | 465 | 0 | 0 | 0 | 0 | 0 | 0 | 0 | 0 | 0
2040-01-25 | 17 | 24.85 | -16741 | -7787 | -6548 | 1331 | 500 | 1250 | n/a | 0 | 0 | 1037 | 79 | 335 | 1934 | 3288 | 13838 | 0 | 916 | 662 | 218 | 1124 | 1000 | 400 | 1200 | 1500 | 465 | 0 | 0 | 0 | 0 | 0 | 0 | 0 | 0 | 59
2040-01-25 | 18 | 24.85 | -17388 | -8090 | -3968 | 474 | 308 | 1173 | n/a | 0 | 0 | 856 | 79 | 341 | 1934 | 3288 | 14063 | 0 | 973 | 0 | 218 | 1136 | 1000 | 439 | 1200 | 1499 | 465 | 0 | 0 | 0 | 0 | 0 | 0 | 0 | 0 | 0
2040-01-25 | 19 | 24.85 | -17702 | -8740 | -3382 | 664 | 287 | 1453 | n/a | 0 | 0 | 936 | 79 | 341 | 1934 | 3288 | 13768 | 0 | 1085 | 0 | 218 | 1152 | 1000 | 454 | 1200 | 1500 | 465 | 0 | 0 | 0 | 0 | 0 | 0 | 0 | 0 | 7
2040-01-25 | 20 | 24.85 | -16942 | -9066 | -2837 | 0 | 0 | 716 | n/a | 0 | 0 | 762 | 79 | 341 | 2463 | 3288 | 14126 | 0 | 1073 | 0 | 218 | 1155 | 1000 | 469 | 1200 | 1490 | 465 | 0 | 0 | 0 | 0 | 0 | 0 | 0 | 0 | 0
2040-01-25 | 21 | 24.85 | -16118 | -9763 | -3176 | 532 | 23 | 502 | n/a | 0 | 0 | 849 | 79 | 341 | 2753 | 3288 | 13526 | 0 | 1190 | 0 | 218 | 1155 | 1000 | 486 | 1200 | 1453 | 465 | 0 | 0 | 0 | 0 | 0 | 0 | 0 | 0 | 0
2040-01-25 | 22 | 24.85 | -15291 | -10112 | -4841 | 1150 | 367 | 1549 | n/a | 0 | 0 | 1038 | 79 | 341 | 2753 | 3288 | 12428 | 0 | 1302 | 0 | 219 | 1157 | 1000 | 499 | 1200 | 1411 | 465 | 0 | 0 | 0 | 0 | 0 | 0 | 0 | 0 | 0
2040-01-25 | 23 | 24.85 | -14032 | -10484 | -5263 | 2402 | 256 | 1549 | n/a | 0 | 0 | 1112 | 79 | 341 | 2753 | 3288 | 10736 | 0 | 1386 | 0 | 220 | 1142 | 1000 | 502 | 1200 | 1347 | 465 | 0 | 0 | 0 | 0 | 0 | 0 | 0 | 0 | 0
2040-01-25 | 24 | 24.85 | -12508 | -11228 | -5818 | 3717 | 585 | 1859 | n/a | 0 | 0 | 1126 | 79 | 341 | 3133 | 3288 | 8205 | 0 | 1388 | 0 | 219 | 1136 | 1000 | 465 | 1200 | 1347 | 465 | 0 | 0 | 0 | 0 | 0 | 0 | 0 | 0 | 0
2040-01-26 | 1 | 42.96 | -10809 | -11600 | -5068 | 0 | 0 | 0 | n/a | 0 | 0 | 1126 | 79 | 341 | 8851 | 3288 | 6371 | 0 | 1274 | 0 | 220 | 1125 | 1000 | 850 | 1200 | 1287 | 465 | 0 | 0 | 0 | 0 | 0 | 0 | 0 | 0 | 0
2040-01-26 | 2 | 42.11 | -9933 | -11995 | -3803 | 0 | 0 | 0 | n/a | 0 | 0 | 1126 | 79 | 341 | 8271 | 3288 | 5364 | 0 | 1149 | 0 | 220 | 1121 | 1000 | 852 | 1200 | 1255 | 465 | 0 | 0 | 0 | 0 | 0 | 0 | 0 | 0 | 0
2040-01-26 | 3 | 42 | -9238 | -12390 | -3372 | 0 | 0 | 0 | n/a | 0 | 0 | 1126 | 79 | 341 | 8114 | 3288 | 4807 | 0 | 1116 | 0 | 220 | 1119 | 1000 | 857 | 1200 | 1268 | 465 | 0 | 0 | 0 | 0 | 0 | 0 | 0 | 0 | 0
2040-01-26 | 4 | 41.05 | -9037 | -12785 | -2426 | -446 | -137 | -773 | n/a | 0 | 0 | 1038 | 79 | 341 | 7480 | 3288 | 6649 | 0 | 986 | 0 | 220 | 1125 | 1000 | 465 | 1200 | 1268 | 465 | 0 | 0 | 0 | 0 | 0 | 0 | 0 | 0 | 0
2040-01-26 | 5 | 41.05 | -8996 | -13180 | -1799 | -260 | -510 | -1831 | n/a | 0 | 0 | 1000 | 79 | 341 | 7480 | 3288 | 7803 | 0 | 846 | 0 | 219 | 1125 | 1000 | 445 | 1200 | 1285 | 465 | 0 | 0 | 0 | 0 | 0 | 0 | 0 | 0 | 0
2040-01-26 | 6 | 41.05 | -9467 | -13599 | -1501 | -35 | -55 | -1080 | n/a | 0 | 0 | 1075 | 79 | 341 | 7480 | 3288 | 7013 | 0 | 668 | 0 | 218 | 1125 | 1000 | 418 | 1200 | 1367 | 465 | 0 | 0 | 0 | 0 | 0 | 0 | 0 | 0 | 0
2040-01-26 | 7 | 41.05 | -10463 | -13599 | -288 | 0 | -66 | -1014 | n/a | 0 | 0 | 1075 | 79 | 341 | 7480 | 3288 | 6769 | 0 | 574 | 0 | 216 | 1131 | 1000 | 389 | 1200 | 1423 | 465 | 0 | 0 | 0 | 0 | 0 | 0 | 0 | 0 | 0
2040-01-26 | 8 | 42.06 | -12400 | -13599 | 473 | 0 | 0 | 0 | n/a | 0 | 0 | 1126 | 79 | 341 | 8262 | 3288 | 5791 | 0 | 464 | 314 | 214 | 1140 | 1000 | 385 | 1200 | 1457 | 465 | 0 | 0 | 0 | 0 | 0 | 0 | 0 | 0 | 0
2040-01-26 | 9 | 43.71 | -14066 | -13180 | -997 | 0 | 0 | 0 | n/a | 0 | 0 | 1126 | 79 | 341 | 9476 | 3288 | 4220 | 0 | 375 | 3453 | 214 | 1151 | 1000 | 399 | 1200 | 1457 | 465 | 0 | 0 | 0 | 0 | 0 | 0 | 0 | 0 | 0
2040-01-26 | 10 | 41.11 | -14574 | -11995 | -2909 | 0 | 0 | 0 | n/a | 0 | 0 | 1112 | 79 | 341 | 7255 | 3288 | 3407 | 0 | 233 | 7911 | 215 | 1154 | 1000 | 417 | 1200 | 1401 | 465 | 0 | 0 | 0 | 0 | 0 | 0 | 0 | 0 | 0
2040-01-26 | 11 | 41.05 | -14411 | -11600 | -4420 | -1207 | -600 | -1859 | n/a | 0 | 0 | 821 | 79 | 341 | 7175 | 3288 | 3556 | 0 | 193 | 12761 | 217 | 1163 | 1000 | 409 | 1200 | 1430 | 465 | 0 | 0 | 0 | 0 | 0 | 0 | 0 | 0 | 0
2040-01-26 | 12 | 41.05 | -14368 | -10484 | -6209 | -3318 | -600 | -1859 | n/a | 0 | 0 | 653 | 79 | 341 | 7175 | 3288 | 3552 | 0 | 194 | 15670 | 217 | 1161 | 1000 | 411 | 1200 | 1431 | 465 | 0 | 0 | 0 | 0 | 0 | 0 | 0 | 0 | 0
2040-01-26 | 13 | 41.05 | -13994 | -10112 | -6753 | -2040 | -600 | -1853 | n/a | 0 | 0 | 653 | 79 | 341 | 7175 | 3288 | 3677 | 0 | 169 | 14100 | 216 | 1158 | 1000 | 418 | 1200 | 1413 | 465 | 0 | 0 | 0 | 0 | 0 | 0 | 0 | 0 | 0
2040-01-26 | 14 | 41.05 | -13843 | -9415 | -6836 | -594 | -196 | -1454 | n/a | 0 | 0 | 1037 | 79 | 341 | 7171 | 3288 | 3332 | 0 | 144 | 11063 | 217 | 1157 | 1000 | 423 | 1200 | 1421 | 465 | 0 | 0 | 0 | 0 | 0 | 0 | 0 | 0 | 0
2040-01-26 | 15 | 41.05 | -13183 | -9066 | -7606 | 0 | -27 | -385 | n/a | 0 | 0 | 1108 | 79 | 341 | 7126 | 3288 | 2955 | 0 | 126 | 9356 | 217 | 1145 | 1000 | 412 | 1200 | 1450 | 465 | 0 | 0 | 0 | 0 | 0 | 0 | 0 | 0 | 0
2040-01-26 | 16 | 44.87 | -12998 | -9066 | -6013 | 0 | 0 | 0 | n/a | 0 | 0 | 1126 | 79 | 341 | 10117 | 3288 | 2978 | 0 | 105 | 4153 | 219 | 1145 | 1000 | 386 | 1200 | 1475 | 465 | 0 | 0 | 0 | 0 | 0 | 0 | 0 | 0 | 0
2040-01-26 | 17 | 50.66 | -13893 | -9415 | -3947 | 0 | 0 | 0 | n/a | 100 | 0 | 1452 | 79 | 388 | 12303 | 3288 | 2926 | 0 | 93 | 719 | 218 | 1124 | 1000 | 400 | 1200 | 1500 | 465 | 0 | 0 | 0 | 0 | 0 | 0 | 0 | 0 | 59
2040-01-26 | 18 | 45.13 | -15450 | -9763 | 791 | 0 | 0 | 0 | n/a | 0 | 0 | 1162 | 79 | 341 | 10343 | 3288 | 3147 | 0 | 105 | 0 | 218 | 1136 | 1000 | 439 | 1200 | 1499 | 465 | 0 | 0 | 0 | 0 | 0 | 0 | 0 | 0 | 0
2040-01-26 | 19 | 54.98 | -15571 | -10112 | -2642 | 0 | 0 | 0 | n/a | 100 | 0 | 1472 | 79 | 388 | 13542 | 3288 | 3341 | 0 | 126 | 0 | 218 | 1152 | 1000 | 454 | 1200 | 1500 | 465 | 0 | 0 | 0 | 0 | 0 | 0 | 0 | 0 | 7
2040-01-26 | 20 | 57.46 | -15030 | -10484 | -5325 | 183 | 500 | 1799 | n/a | 100 | 0 | 1472 | 79 | 388 | 13858 | 3288 | 2980 | 0 | 194 | 0 | 218 | 1155 | 1000 | 469 | 1200 | 1490 | 465 | 0 | 0 | 0 | 0 | 0 | 0 | 0 | 0 | 0
2040-01-26 | 21 | 57.46 | -14321 | -10484 | -5643 | 189 | 358 | 1759 | n/a | 100 | 0 | 1472 | 79 | 388 | 13858 | 3288 | 2828 | 0 | 152 | 0 | 218 | 1155 | 1000 | 486 | 1200 | 1453 | 465 | 0 | 0 | 0 | 0 | 0 | 0 | 0 | 0 | 0
2040-01-26 | 22 | 57.46 | -13418 | -11600 | -7082 | 2120 | 500 | 1799 | n/a | 100 | 0 | 1472 | 79 | 388 | 13858 | 3288 | 2385 | 0 | 160 | 0 | 219 | 1157 | 1000 | 499 | 1200 | 1411 | 465 | 0 | 0 | 0 | 0 | 0 | 0 | 0 | 0 | 0
2040-01-26 | 23 | 57.46 | -12347 | -11995 | -7349 | 2359 | 500 | 1744 | n/a | 100 | 0 | 1472 | 79 | 388 | 13858 | 3288 | 1784 | 0 | 244 | 0 | 220 | 1142 | 1000 | 502 | 1200 | 1347 | 465 | 0 | 0 | 0 | 0 | 0 | 0 | 0 | 0 | 0
2040-01-26 | 24 | 57.46 | -11212 | -11995 | -7154 | 1942 | 542 | 1859 | n/a | 100 | 0 | 1472 | 79 | 388 | 13493 | 3288 | 1048 | 0 | 319 | 0 | 219 | 1136 | 1000 | 465 | 1200 | 1347 | 465 | 0 | 0 | 0 | 0 | 0 | 0 | 0 | 0 | 0
2040-01-27 | 1 | 118.18 | -10158 | -12390 | -4965 | 0 | 0 | 0 | n/a | 100 | 0 | 1472 | 79 | 388 | 15093 | 3288 | 538 | 0 | 408 | 0 | 220 | 1125 | 1000 | 850 | 1200 | 1287 | 465 | 0 | 0 | 0 | 0 | 0 | 0 | 0 | 0 | 0
2040-01-27 | 2 | 54.98 | -9383 | -12785 | -3742 | 0 | 0 | 0 | n/a | 100 | 0 | 1472 | 79 | 388 | 13404 | 3288 | 535 | 0 | 532 | 0 | 220 | 1121 | 1000 | 852 | 1200 | 1255 | 465 | 0 | 0 | 0 | 0 | 0 | 0 | 0 | 0 | 0
2040-01-27 | 3 | 50.06 | -8756 | -12785 | -3330 | 0 | 0 | 0 | n/a | 90 | 0 | 1452 | 79 | 368 | 12193 | 3288 | 606 | 0 | 667 | 0 | 220 | 1119 | 1000 | 857 | 1200 | 1268 | 465 | 0 | 0 | 0 | 0 | 0 | 0 | 0 | 0 | 0
2040-01-27 | 4 | 48.14 | -8595 | -12785 | -2385 | 0 | 0 | 0 | n/a | 0 | 0 | 1327 | 79 | 341 | 11589 | 3288 | 632 | 0 | 766 | 0 | 220 | 1125 | 1000 | 465 | 1200 | 1268 | 465 | 0 | 0 | 0 | 0 | 0 | 0 | 0 | 0 | 0
2040-01-27 | 5 | 47.35 | -8593 | -13180 | -1768 | 0 | 0 | 0 | n/a | 0 | 0 | 1197 | 79 | 341 | 11302 | 3288 | 668 | 0 | 927 | 0 | 219 | 1125 | 1000 | 445 | 1200 | 1285 | 465 | 0 | 0 | 0 | 0 | 0 | 0 | 0 | 0 | 0
2040-01-27 | 6 | 46.86 | -9001 | -13180 | -1470 | 0 | 0 | 0 | n/a | 0 | 0 | 1196 | 79 | 341 | 11023 | 3288 | 774 | 0 | 1158 | 0 | 218 | 1125 | 1000 | 418 | 1200 | 1367 | 465 | 0 | 0 | 0 | 0 | 0 | 0 | 0 | 0 | 0
2040-01-27 | 7 | 44.66 | -9840 | -13180 | -236 | 0 | 0 | 0 | n/a | 0 | 0 | 1126 | 79 | 341 | 9982 | 3288 | 1380 | 0 | 1238 | 0 | 216 | 1131 | 1000 | 389 | 1200 | 1423 | 465 | 0 | 0 | 0 | 0 | 0 | 0 | 0 | 0 | 0
2040-01-27 | 8 | 43.49 | -11526 | -12785 | 555 | 0 | 0 | 0 | n/a | 0 | 0 | 1126 | 79 | 341 | 9258 | 3288 | 2113 | 0 | 1392 | 299 | 214 | 1140 | 1000 | 385 | 1200 | 1457 | 465 | 0 | 0 | 0 | 0 | 0 | 0 | 0 | 0 | 0
2040-01-27 | 9 | 40.31 | -13181 | -12390 | -894 | 0 | 0 | 0 | n/a | 0 | 0 | 1112 | 79 | 341 | 6849 | 3288 | 4342 | 0 | 1441 | 3127 | 214 | 1151 | 1000 | 399 | 1200 | 1457 | 465 | 0 | 0 | 0 | 0 | 0 | 0 | 0 | 0 | 0
2040-01-27 | 10 | 21.39 | -13759 | -11228 | -2775 | 0 | 0 | 0 | n/a | 0 | 0 | 653 | 79 | 181 | 2977 | 3288 | 5824 | 0 | 1484 | 7424 | 215 | 1154 | 1000 | 417 | 1200 | 1401 | 465 | 0 | 0 | 0 | 0 | 0 | 0 | 0 | 0 | 0
2040-01-27 | 11 | 17.38 | -13683 | -10112 | -4256 | 0 | -97 | -582 | n/a | 0 | 0 | 639 | 79 | 166 | 5 | 3288 | 7333 | 0 | 1567 | 9768 | 217 | 1163 | 1000 | 409 | 1200 | 1430 | 465 | 0 | 0 | 0 | 0 | 0 | 0 | 0 | 0 | 0
2040-01-27 | 12 | 14.62 | -13875 | -8090 | -6065 | 0 | -423 | -1859 | n/a | 0 | 0 | 633 | 79 | 160 | 5 | 3288 | 8360 | 0 | 1548 | 10355 | 217 | 1161 | 1000 | 411 | 1200 | 1431 | 465 | 0 | 0 | 0 | 0 | 0 | 0 | 0 | 0 | 0
2040-01-27 | 13 | 13.23 | -13729 | -6881 | -6640 | -363 | -600 | -1859 | n/a | 0 | 0 | 633 | 79 | 160 | 0 | 3288 | 8968 | 0 | 1502 | 9572 | 216 | 1158 | 1000 | 418 | 1200 | 1413 | 465 | 0 | 0 | 0 | 0 | 0 | 0 | 0 | 0 | 0
2040-01-27 | 14 | 17.38 | -13826 | -6300 | -6794 | 0 | 0 | -239 | n/a | 0 | 0 | 639 | 79 | 160 | 0 | 3288 | 8302 | 0 | 1530 | 7278 | 217 | 1157 | 1000 | 423 | 1200 | 1421 | 465 | 0 | 0 | 0 | 0 | 0 | 0 | 0 | 0 | 0
2040-01-27 | 15 | 23.49 | -13241 | -5765 | -7586 | 0 | 0 | 1114 | n/a | 0 | 0 | 653 | 79 | 212 | 0 | 3288 | 8366 | 0 | 1598 | 5394 | 217 | 1145 | 1000 | 412 | 1200 | 1450 | 465 | 0 | 0 | 0 | 0 | 0 | 0 | 0 | 0 | 0
2040-01-27 | 16 | 23.49 | -13079 | -5509 | -5993 | 0 | 304 | 1432 | n/a | 0 | 0 | 653 | 79 | 212 | 75 | 3288 | 8550 | 0 | 1552 | 2546 | 219 | 1145 | 1000 | 386 | 1200 | 1475 | 465 | 0 | 0 | 0 | 0 | 0 | 0 | 0 | 0 | 0
2040-01-27 | 17 | 25.11 | -14100 | -5765 | -3957 | 312 | 317 | 0 | n/a | 0 | 0 | 653 | 79 | 319 | 1199 | 3288 | 9859 | 0 | 1529 | 359 | 218 | 1124 | 1000 | 400 | 1200 | 1500 | 465 | 0 | 0 | 0 | 0 | 0 | 0 | 0 | 0 | 59
2040-01-27 | 18 | 13 | -15892 | -6021 | 720 | 0 | -283 | -1859 | n/a | 0 | 0 | 639 | 79 | 160 | 1098 | 3288 | 11129 | 0 | 1512 | 0 | 218 | 1136 | 1000 | 439 | 1200 | 972 | 465 | 0 | 0 | 0 | 0 | 0 | 0 | 0 | 0 | 527
2040-01-27 | 19 | 17.38 | -16137 | -6300 | -2765 | 0 | 0 | -457 | n/a | 0 | 0 | 639 | 79 | 160 | 1103 | 3288 | 12876 | 0 | 1525 | 0 | 218 | 1152 | 1000 | 454 | 1200 | 1500 | 465 | 0 | 0 | 0 | 0 | 0 | 0 | 0 | 0 | 7
2040-01-27 | 20 | 23.49 | -15624 | -6579 | -5458 | 0 | 194 | 934 | n/a | 0 | 0 | 667 | 79 | 212 | 1818 | 3288 | 13041 | 0 | 1431 | 0 | 218 | 1155 | 1000 | 469 | 1200 | 1490 | 465 | 0 | 0 | 0 | 0 | 0 | 0 | 0 | 0 | 0
2040-01-27 | 21 | 23.49 | -14821 | -6579 | -5736 | 0 | 120 | 23 | n/a | 0 | 0 | 653 | 79 | 212 | 1754 | 3288 | 13701 | 0 | 1329 | 0 | 218 | 1155 | 1000 | 486 | 1200 | 1453 | 465 | 0 | 0 | 0 | 0 | 0 | 0 | 0 | 0 | 0
2040-01-27 | 22 | 23.49 | -13649 | -6881 | -7103 | 0 | 113 | 1089 | n/a | 0 | 0 | 667 | 79 | 212 | 1751 | 3288 | 13205 | 0 | 1278 | 0 | 219 | 1157 | 1000 | 499 | 1200 | 1411 | 465 | 0 | 0 | 0 | 0 | 0 | 0 | 0 | 0 | 0
2040-01-27 | 23 | 23.49 | -12286 | -7160 | -7298 | 0 | 123 | 479 | n/a | 0 | 0 | 653 | 79 | 212 | 1583 | 3288 | 12907 | 0 | 1543 | 0 | 220 | 1142 | 1000 | 502 | 1200 | 1347 | 465 | 0 | 0 | 0 | 0 | 0 | 0 | 0 | 0 | 0
2040-01-27 | 24 | 23.49 | -11065 | -7160 | -7113 | 0 | 36 | 0 | n/a | 0 | 0 | 653 | 79 | 212 | 1851 | 3288 | 11951 | 0 | 1437 | 0 | 219 | 1136 | 1000 | 465 | 1200 | 1347 | 465 | 0 | 0 | 0 | 0 | 0 | 0 | 0 | 0 | 0
2040-01-28 | 1 | 33.95 | -10257 | -7462 | -4204 | -2652 | -506 | -1636 | n/a | 0 | 0 | 639 | 79 | 319 | 3923 | 3288 | 11046 | 0 | 1275 | 0 | 220 | 1125 | 1000 | 850 | 1200 | 1287 | 465 | 0 | 0 | 0 | 0 | 0 | 0 | 0 | 0 | 0
2040-01-28 | 2 | 33.95 | -9699 | -8415 | -3536 | -2070 | -399 | -1676 | n/a | 0 | 0 | 639 | 79 | 335 | 3923 | 3288 | 10139 | 0 | 1281 | 0 | 220 | 1121 | 1000 | 852 | 1200 | 1255 | 465 | 0 | 0 | 0 | 0 | 0 | 0 | 0 | 0 | 0
2040-01-28 | 3 | 33.95 | -9257 | -9415 | -3032 | -1856 | -330 | -1528 | n/a | 0 | 0 | 639 | 79 | 341 | 3923 | 3288 | 9702 | 0 | 1316 | 0 | 220 | 1119 | 1000 | 857 | 1200 | 1268 | 465 | 0 | 0 | 0 | 0 | 0 | 0 | 0 | 0 | 0
2040-01-28 | 4 | 33.95 | -9266 | -9763 | -2241 | -1710 | -45 | -612 | n/a | 0 | 0 | 653 | 79 | 341 | 3923 | 3288 | 8335 | 0 | 1276 | 0 | 220 | 1125 | 1000 | 465 | 1200 | 1268 | 465 | 0 | 0 | 0 | 0 | 0 | 0 | 0 | 0 | 0
2040-01-28 | 5 | 33.95 | -9664 | -10856 | -1789 | -282 | -140 | -1168 | n/a | 0 | 0 | 766 | 79 | 341 | 5133 | 3288 | 7325 | 0 | 1228 | 0 | 219 | 1125 | 1000 | 445 | 1200 | 1285 | 465 | 0 | 0 | 0 | 0 | 0 | 0 | 0 | 0 | 0
2040-01-28 | 6 | 39.94 | -11012 | -11600 | -1768 | 0 | 0 | 0 | n/a | 0 | 0 | 1112 | 79 | 341 | 6879 | 3288 | 5716 | 0 | 1172 | 0 | 218 | 1125 | 1000 | 418 | 1200 | 1367 | 465 | 0 | 0 | 0 | 0 | 0 | 0 | 0 | 0 | 0
2040-01-28 | 7 | 43.82 | -13654 | -11995 | -1316 | 0 | 0 | 0 | n/a | 0 | 0 | 1126 | 79 | 341 | 9572 | 3288 | 5581 | 0 | 1154 | 0 | 216 | 1131 | 1000 | 389 | 1200 | 1423 | 465 | 0 | 0 | 0 | 0 | 0 | 0 | 0 | 0 | 0
2040-01-28 | 8 | 45.87 | -15748 | -12785 | -1655 | 0 | 0 | 369 | n/a | 0 | 0 | 1196 | 79 | 341 | 10525 | 3288 | 6971 | 0 | 1205 | 353 | 214 | 1140 | 1000 | 385 | 1200 | 1457 | 465 | 0 | 0 | 0 | 0 | 0 | 0 | 0 | 0 | 0
2040-01-28 | 9 | 41.05 | -15942 | -12785 | -2714 | 0 | 0 | 0 | n/a | 0 | 0 | 1112 | 79 | 341 | 7466 | 3288 | 8723 | 0 | 1140 | 3407 | 214 | 1151 | 1000 | 399 | 1200 | 1457 | 465 | 0 | 0 | 0 | 0 | 0 | 0 | 0 | 0 | 0
2040-01-28 | 10 | 33.95 | -15227 | -12785 | -3320 | -728 | -119 | -1859 | n/a | 0 | 0 | 653 | 79 | 341 | 5213 | 3288 | 8313 | 0 | 1176 | 9124 | 215 | 1154 | 1000 | 417 | 1200 | 1401 | 465 | 0 | 0 | 0 | 0 | 0 | 0 | 0 | 0 | 0
2040-01-28 | 11 | 33.95 | -15457 | -11995 | -4142 | -3866 | -249 | -1831 | n/a | 0 | 0 | 639 | 79 | 341 | 4924 | 3288 | 7701 | 0 | 1185 | 13499 | 217 | 1163 | 1000 | 409 | 1200 | 1430 | 465 | 0 | 0 | 0 | 0 | 0 | 0 | 0 | 0 | 0
2040-01-28 | 12 | 33.95 | -15860 | -11600 | -5674 | -1994 | -314 | -1855 | n/a | 0 | 0 | 639 | 79 | 341 | 4759 | 3288 | 6854 | 0 | 1134 | 14317 | 217 | 1161 | 1000 | 411 | 1200 | 1431 | 465 | 0 | 0 | 0 | 0 | 0 | 0 | 0 | 0 | 0
2040-01-28 | 13 | 33.95 | -15655 | -10856 | -5725 | -2488 | -270 | -1528 | n/a | 0 | 0 | 639 | 79 | 341 | 4236 | 3288 | 6823 | 0 | 980 | 14266 | 216 | 1158 | 1000 | 418 | 1200 | 1413 | 465 | 0 | 0 | 0 | 0 | 0 | 0 | 0 | 0 | 0
2040-01-28 | 14 | 33.95 | -15639 | -10484 | -5931 | -246 | -419 | -1833 | n/a | 0 | 0 | 653 | 79 | 341 | 4236 | 3288 | 6830 | 0 | 885 | 12357 | 217 | 1157 | 1000 | 423 | 1200 | 1421 | 465 | 0 | 0 | 0 | 0 | 0 | 0 | 0 | 0 | 0
2040-01-28 | 15 | 44.66 | -15545 | -10112 | -6949 | 0 | 0 | 0 | n/a | 0 | 0 | 1112 | 79 | 341 | 6949 | 3288 | 6998 | 0 | 723 | 7226 | 217 | 1145 | 1000 | 412 | 1200 | 1450 | 465 | 0 | 0 | 0 | 0 | 0 | 0 | 0 | 0 | 0
2040-01-28 | 16 | 49.2 | -15388 | -10484 | -6836 | 1449 | 388 | 1449 | n/a | 0 | 0 | 1321 | 79 | 358 | 8140 | 3288 | 6386 | 0 | 635 | 3325 | 219 | 1145 | 1000 | 386 | 1200 | 1475 | 465 | 0 | 0 | 0 | 0 | 0 | 0 | 0 | 0 | 0
2040-01-28 | 17 | 49.2 | -16021 | -10484 | -6095 | 3875 | 425 | 1598 | n/a | 0 | 0 | 1472 | 79 | 358 | 8304 | 3288 | 6001 | 0 | 593 | 701 | 218 | 1124 | 1000 | 400 | 1200 | 1500 | 465 | 0 | 0 | 0 | 0 | 0 | 0 | 0 | 0 | 59
2040-01-28 | 18 | 49.2 | -17413 | -11228 | -3752 | 3565 | 500 | 1598 | n/a | 0 | 0 | 1472 | 79 | 358 | 9210 | 3288 | 5759 | 0 | 606 | 0 | 218 | 1136 | 1000 | 439 | 1200 | 1499 | 465 | 0 | 0 | 0 | 0 | 0 | 0 | 0 | 0 | 0
2040-01-28 | 19 | 49.2 | -18251 | -11600 | -3413 | 3132 | 498 | 1598 | n/a | 0 | 0 | 1472 | 79 | 358 | 10324 | 3288 | 5909 | 0 | 616 | 0 | 218 | 1152 | 1000 | 454 | 1200 | 1500 | 465 | 0 | 0 | 0 | 0 | 0 | 0 | 0 | 0 | 7
2040-01-28 | 20 | 49.2 | -17561 | -12390 | -2868 | 1347 | 232 | 1526 | n/a | 0 | 0 | 1472 | 79 | 358 | 11193 | 3288 | 6778 | 0 | 548 | 0 | 218 | 1155 | 1000 | 469 | 1200 | 1490 | 465 | 0 | 0 | 0 | 0 | 0 | 0 | 0 | 0 | 0
2040-01-28 | 21 | 49.2 | -16634 | -12785 | -3186 | 579 | 157 | 1272 | n/a | 0 | 0 | 1472 | 79 | 358 | 11775 | 3288 | 7243 | 0 | 405 | 0 | 218 | 1155 | 1000 | 486 | 1200 | 1453 | 465 | 0 | 0 | 0 | 0 | 0 | 0 | 0 | 0 | 0
2040-01-28 | 22 | 49.2 | -15544 | -13180 | -4811 | 1089 | 100 | 973 | n/a | 0 | 0 | 1472 | 79 | 358 | 11770 | 3288 | 8090 | 0 | 365 | 0 | 219 | 1157 | 1000 | 499 | 1200 | 1411 | 465 | 0 | 0 | 0 | 0 | 0 | 0 | 0 | 0 | 0
2040-01-28 | 23 | 49.2 | -13892 | -13180 | -5201 | 69 | 0 | 796 | n/a | 0 | 0 | 1452 | 79 | 358 | 11766 | 3288 | 8219 | 0 | 371 | 0 | 220 | 1142 | 1000 | 502 | 1200 | 1347 | 465 | 0 | 0 | 0 | 0 | 0 | 0 | 0 | 0 | 0
2040-01-28 | 24 | 49.2 | -12172 | -14017 | -5736 | 283 | 100 | 310 | n/a | 0 | 0 | 1452 | 79 | 358 | 11766 | 3288 | 8071 | 0 | 386 | 0 | 219 | 1136 | 1000 | 465 | 1200 | 1347 | 465 | 0 | 0 | 0 | 0 | 0 | 0 | 0 | 0 | 0
2040-01-29 | 1 | 51.63 | -10870 | -14017 | -4235 | -1547 | -401 | 0 | n/a | 100 | 0 | 1279 | 79 | 388 | 12747 | 3288 | 6594 | 0 | 448 | 0 | 220 | 1125 | 1000 | 850 | 1200 | 1287 | 465 | 0 | 0 | 0 | 0 | 0 | 0 | 0 | 0 | 0
2040-01-29 | 2 | 51.63 | -10241 | -13599 | -3567 | -1772 | -584 | 0 | n/a | 100 | 0 | 1196 | 79 | 388 | 12747 | 3288 | 5347 | 0 | 504 | 0 | 220 | 1121 | 1000 | 852 | 1200 | 1255 | 465 | 0 | 0 | 0 | 0 | 0 | 0 | 0 | 0 | 0
2040-01-29 | 3 | 51.63 | -9734 | -14017 | -3053 | -1543 | -592 | 0 | n/a | 100 | 0 | 1197 | 79 | 388 | 12747 | 3288 | 4454 | 0 | 557 | 0 | 220 | 1119 | 1000 | 857 | 1200 | 1268 | 465 | 0 | 0 | 0 | 0 | 0 | 0 | 0 | 0 | 0
2040-01-29 | 4 | 51.63 | -9669 | -14017 | -2261 | -1519 | -576 | 0 | n/a | 100 | 0 | 1196 | 79 | 388 | 12747 | 3288 | 3881 | 0 | 620 | 0 | 220 | 1125 | 1000 | 465 | 1200 | 1268 | 465 | 0 | 0 | 0 | 0 | 0 | 0 | 0 | 0 | 0
2040-01-29 | 5 | 51.63 | -10012 | -13599 | -1789 | -1163 | -460 | 0 | n/a | 100 | 0 | 1197 | 79 | 388 | 12747 | 3288 | 2796 | 0 | 690 | 0 | 219 | 1125 | 1000 | 445 | 1200 | 1285 | 465 | 0 | 0 | 0 | 0 | 0 | 0 | 0 | 0 | 0
2040-01-29 | 6 | 51.63 | -11339 | -13599 | -1789 | 0 | -178 | 0 | n/a | 100 | 0 | 1452 | 79 | 388 | 12837 | 3288 | 2232 | 0 | 735 | 0 | 218 | 1125 | 1000 | 418 | 1200 | 1367 | 465 | 0 | 0 | 0 | 0 | 0 | 0 | 0 | 0 | 0
2040-01-29 | 7 | 69.77 | -13850 | -13599 | -1326 | 6 | 38 | 0 | n/a | 100 | 0 | 1472 | 79 | 388 | 15096 | 3288 | 1736 | 0 | 748 | 0 | 216 | 1131 | 1000 | 389 | 1200 | 1423 | 465 | 0 | 0 | 0 | 0 | 0 | 0 | 0 | 0 | 0
2040-01-29 | 8 | 69.77 | -16012 | -14017 | -1696 | 2230 | 600 | 0 | n/a | 100 | 0 | 1472 | 79 | 388 | 15096 | 3288 | 1558 | 0 | 772 | 282 | 214 | 1140 | 1000 | 385 | 1200 | 1457 | 465 | 0 | 0 | 0 | 0 | 0 | 0 | 0 | 0 | 0
2040-01-29 | 9 | 69.77 | -16196 | -14017 | -2755 | 2117 | 478 | 0 | n/a | 100 | 0 | 1472 | 79 | 388 | 15096 | 3288 | 1303 | 0 | 790 | 1971 | 214 | 1151 | 1000 | 399 | 1200 | 1457 | 465 | 0 | 0 | 0 | 0 | 0 | 0 | 0 | 0 | 0
2040-01-29 | 10 | 69.77 | -15471 | -13599 | -3372 | 195 | 396 | 0 | n/a | 100 | 0 | 1472 | 79 | 388 | 15096 | 3288 | 1382 | 0 | 786 | 3407 | 215 | 1154 | 1000 | 417 | 1200 | 1401 | 465 | 0 | 0 | 0 | 0 | 0 | 0 | 0 | 0 | 0
2040-01-29 | 11 | 69.77 | -15652 | -12785 | -4194 | 0 | 0 | 0 | n/a | 100 | 0 | 1472 | 79 | 388 | 15086 | 3288 | 1589 | 0 | 812 | 3933 | 217 | 1163 | 1000 | 409 | 1200 | 1430 | 465 | 0 | 0 | 0 | 0 | 0 | 0 | 0 | 0 | 0
2040-01-29 | 12 | 69.77 | -16008 | -11995 | -5736 | 586 | 452 | 0 | n/a | 100 | 0 | 1472 | 79 | 388 | 15092 | 3288 | 1934 | 0 | 767 | 3697 | 217 | 1161 | 1000 | 411 | 1200 | 1431 | 465 | 0 | 0 | 0 | 0 | 0 | 0 | 0 | 0 | 0
2040-01-29 | 13 | 69.77 | -15769 | -11600 | -5797 | 555 | 238 | 0 | n/a | 100 | 0 | 1472 | 79 | 388 | 15051 | 3288 | 2277 | 0 | 725 | 3124 | 216 | 1158 | 1000 | 418 | 1200 | 1413 | 465 | 0 | 0 | 0 | 0 | 0 | 0 | 0 | 0 | 0
2040-01-29 | 14 | 59.44 | -15658 | -10856 | -5993 | 0 | 0 | 0 | n/a | 100 | 0 | 1472 | 79 | 388 | 14514 | 3288 | 2686 | 0 | 759 | 3338 | 217 | 1157 | 1000 | 423 | 1200 | 1421 | 465 | 0 | 0 | 0 | 0 | 0 | 0 | 0 | 0 | 0
2040-01-29 | 15 | 69.77 | -15502 | -10484 | -7000 | 431 | 99 | 0 | n/a | 100 | 0 | 1472 | 79 | 388 | 14943 | 3288 | 3434 | 0 | 764 | 2098 | 217 | 1145 | 1000 | 412 | 1200 | 1450 | 465 | 0 | 0 | 0 | 0 | 0 | 0 | 0 | 0 | 0
2040-01-29 | 16 | 59.92 | -15255 | -10112 | -6887 | 211 | 0 | 0 | n/a | 100 | 0 | 1472 | 79 | 388 | 14270 | 3288 | 4370 | 0 | 769 | 1417 | 219 | 1145 | 1000 | 386 | 1200 | 1475 | 465 | 0 | 0 | 0 | 0 | 0 | 0 | 0 | 0 | 0
2040-01-29 | 17 | 54.54 | -15731 | -10112 | -6095 | 154 | 100 | 0 | n/a | 100 | 0 | 1472 | 79 | 388 | 13278 | 3288 | 5961 | 0 | 804 | 407 | 218 | 1124 | 1000 | 400 | 1200 | 1500 | 465 | 0 | 0 | 0 | 0 | 0 | 0 | 0 | 0 | 59
2040-01-29 | 18 | 48.14 | -17075 | -10112 | -3742 | 0 | 0 | 0 | n/a | 0 | 0 | 1366 | 79 | 341 | 11611 | 3288 | 7401 | 0 | 887 | 0 | 218 | 1136 | 1000 | 439 | 1200 | 1499 | 465 | 0 | 0 | 0 | 0 | 0 | 0 | 0 | 0 | 0
2040-01-29 | 19 | 46.35 | -17942 | -10112 | -3413 | 0 | 0 | 0 | n/a | 0 | 0 | 1196 | 79 | 341 | 10877 | 3288 | 8788 | 0 | 909 | 0 | 218 | 1152 | 1000 | 454 | 1200 | 1500 | 465 | 0 | 0 | 0 | 0 | 0 | 0 | 0 | 0 | 7
2040-01-29 | 20 | 43.09 | -17352 | -10112 | -2888 | 0 | 0 | 0 | n/a | 0 | 0 | 1126 | 79 | 341 | 8928 | 3288 | 9613 | 0 | 981 | 0 | 218 | 1155 | 1000 | 469 | 1200 | 1490 | 465 | 0 | 0 | 0 | 0 | 0 | 0 | 0 | 0 | 0
2040-01-29 | 21 | 39.9 | -16404 | -10112 | -3197 | 0 | 0 | 0 | n/a | 0 | 0 | 1108 | 79 | 341 | 6620 | 3288 | 11272 | 0 | 1028 | 0 | 218 | 1155 | 1000 | 486 | 1200 | 1453 | 465 | 0 | 0 | 0 | 0 | 0 | 0 | 0 | 0 | 0
2040-01-29 | 22 | 39.9 | -15328 | -10112 | -4821 | 0 | 0 | 0 | n/a | 0 | 0 | 1108 | 79 | 341 | 6610 | 3288 | 11804 | 0 | 1080 | 0 | 219 | 1157 | 1000 | 499 | 1200 | 1411 | 465 | 0 | 0 | 0 | 0 | 0 | 0 | 0 | 0 | 0
2040-01-29 | 23 | 30.83 | -13684 | -10112 | -5211 | 0 | 0 | 0 | n/a | 0 | 0 | 908 | 79 | 341 | 4423 | 3288 | 12945 | 0 | 1148 | 0 | 220 | 1142 | 1000 | 502 | 1200 | 1347 | 465 | 0 | 0 | 0 | 0 | 0 | 0 | 0 | 0 | 0
2040-01-29 | 24 | 31.31 | -12029 | -10112 | -5756 | 0 | 0 | 0 | n/a | 0 | 0 | 667 | 79 | 341 | 3023 | 3288 | 13470 | 0 | 1197 | 0 | 219 | 1136 | 1000 | 465 | 1200 | 1347 | 465 | 0 | 0 | 0 | 0 | 0 | 0 | 0 | 0 | 0
2040-01-30 | 1 | 14.72 | -11048 | -10112 | -4256 | -13 | -116 | -321 | n/a | 0 | 0 | 639 | 79 | 181 | 1043 | 3288 | 13231 | 0 | 1257 | 0 | 220 | 1125 | 1000 | 850 | 1200 | 1287 | 465 | 0 | 0 | 0 | 0 | 0 | 0 | 0 | 0 | 0
2040-01-30 | 2 | 14.72 | -10302 | -10112 | -3598 | 0 | 0 | -1680 | n/a | 0 | 0 | 639 | 79 | 166 | 0 | 3288 | 14054 | 0 | 1352 | 0 | 220 | 1121 | 1000 | 852 | 1200 | 1255 | 465 | 0 | 0 | 0 | 0 | 0 | 0 | 0 | 0 | 0
2040-01-30 | 3 | 13 | -9912 | -9763 | -3073 | -367 | -176 | -1859 | n/a | 0 | 0 | 633 | 79 | 160 | 0 | 3288 | 13525 | 0 | 1337 | 0 | 220 | 1119 | 1000 | 857 | 1200 | 1268 | 465 | 0 | 0 | 0 | 0 | 0 | 0 | 0 | 0 | 0
2040-01-30 | 4 | 13 | -9880 | -9763 | -2282 | -937 | -600 | -1859 | n/a | 0 | 0 | 633 | 79 | 160 | 0 | 3288 | 14096 | 0 | 1323 | 0 | 220 | 1125 | 1000 | 465 | 1200 | 1268 | 465 | 0 | 0 | 0 | 0 | 0 | 0 | 0 | 0 | 0
2040-01-30 | 5 | 13 | -10132 | -9763 | -1819 | -1107 | -465 | -1859 | n/a | 0 | 0 | 633 | 79 | 160 | 0 | 3288 | 13881 | 0 | 1366 | 0 | 219 | 1125 | 1000 | 445 | 1200 | 1285 | 465 | 0 | 0 | 0 | 0 | 0 | 0 | 0 | 0 | 0
2040-01-30 | 6 | 13 | -11431 | -10484 | -1809 | -292 | -239 | -1325 | n/a | 0 | 0 | 633 | 79 | 160 | 0 | 3288 | 14311 | 0 | 1317 | 0 | 218 | 1125 | 1000 | 418 | 1200 | 1367 | 465 | 0 | 0 | 0 | 0 | 0 | 0 | 0 | 0 | 0
2040-01-30 | 7 | 21.6 | -14226 | -11228 | -1305 | 0 | 361 | 534 | n/a | 0 | 0 | 639 | 79 | 160 | 0 | 3288 | 14591 | 0 | 1284 | 0 | 216 | 1131 | 1000 | 389 | 1200 | 1423 | 465 | 0 | 0 | 0 | 0 | 0 | 0 | 0 | 0 | 0
2040-01-30 | 8 | 24.85 | -16451 | -11995 | -1614 | 502 | 600 | 1859 | n/a | 0 | 0 | 820 | 79 | 319 | 559 | 3288 | 14673 | 0 | 1163 | 337 | 214 | 1140 | 1000 | 385 | 1200 | 1457 | 465 | 0 | 0 | 0 | 0 | 0 | 0 | 0 | 0 | 0
2040-01-30 | 9 | 21.6 | -16350 | -12390 | -2734 | 0 | 239 | 764 | n/a | 0 | 0 | 653 | 79 | 160 | 695 | 3288 | 14834 | 0 | 1078 | 3799 | 214 | 1151 | 1000 | 399 | 1200 | 1457 | 465 | 0 | 0 | 0 | 0 | 0 | 0 | 0 | 0 | 0
2040-01-30 | 10 | 13 | -15828 | -11995 | -3289 | -2121 | -109 | -1095 | n/a | 0 | 0 | 633 | 79 | 160 | 563 | 3288 | 14499 | 0 | 1022 | 8342 | 215 | 1154 | 1000 | 417 | 1200 | 1401 | 465 | 0 | 0 | 0 | 0 | 0 | 0 | 0 | 0 | 0
2040-01-30 | 11 | 13 | -15800 | -11600 | -4194 | -4428 | -600 | -1859 | n/a | 0 | 0 | 633 | 79 | 160 | 563 | 3288 | 14044 | 0 | 1217 | 12613 | 217 | 1163 | 1000 | 409 | 1200 | 1430 | 465 | 0 | 0 | 0 | 0 | 0 | 0 | 0 | 0 | 0
2040-01-30 | 12 | 13 | -16277 | -11600 | -5725 | -3213 | -600 | -1859 | n/a | 0 | 0 | 633 | 79 | 160 | 563 | 3288 | 13069 | 0 | 1204 | 14394 | 217 | 1161 | 1000 | 411 | 1200 | 1431 | 465 | 0 | 0 | 0 | 0 | 0 | 0 | 0 | 0 | 0
2040-01-30 | 13 | 13 | -16110 | -10856 | -5787 | -5791 | -600 | -1859 | n/a | 0 | 0 | 633 | 79 | 160 | 563 | 3288 | 13439 | 0 | 1141 | 15830 | 216 | 1158 | 1000 | 418 | 1200 | 1413 | 465 | 0 | 0 | 0 | 0 | 0 | 0 | 0 | 0 | 0
2040-01-30 | 14 | 13 | -16221 | -10484 | -5972 | -4533 | -600 | -1859 | n/a | 0 | 0 | 633 | 79 | 160 | 563 | 3288 | 13539 | 0 | 1136 | 15215 | 217 | 1157 | 1000 | 423 | 1200 | 595 | 465 | 0 | 0 | 0 | 0 | 0 | 0 | 0 | 0 | 826
2040-01-30 | 15 | 13 | -15748 | -10112 | -7010 | -656 | -79 | -1859 | n/a | 0 | 0 | 633 | 79 | 160 | 563 | 3288 | 13673 | 0 | 1252 | 9928 | 217 | 1145 | 1000 | 412 | 1200 | 1450 | 465 | 0 | 0 | 0 | 0 | 0 | 0 | 0 | 0 | 0
2040-01-30 | 16 | 24.22 | -15392 | -10112 | -6825 | 0 | 0 | 0 | n/a | 0 | 0 | 667 | 79 | 313 | 2921 | 3288 | 14054 | 0 | 1419 | 3697 | 219 | 1145 | 1000 | 386 | 1200 | 1475 | 465 | 0 | 0 | 0 | 0 | 0 | 0 | 0 | 0 | 0
2040-01-30 | 17 | 24.85 | -15791 | -10112 | -6023 | 100 | 0 | 973 | n/a | 0 | 0 | 936 | 79 | 335 | 3431 | 3288 | 14897 | 0 | 1450 | 531 | 218 | 1124 | 1000 | 400 | 1200 | 1500 | 465 | 0 | 0 | 0 | 0 | 0 | 0 | 0 | 0 | 59
2040-01-30 | 18 | 24.85 | -17088 | -10856 | -3598 | 289 | 0 | 789 | n/a | 0 | 0 | 936 | 79 | 341 | 3431 | 3288 | 15070 | 0 | 1362 | 0 | 218 | 1136 | 1000 | 439 | 1200 | 1499 | 465 | 0 | 0 | 0 | 0 | 0 | 0 | 0 | 0 | 0
2040-01-30 | 19 | 24.85 | -17733 | -11995 | -3166 | 1042 | 85 | 1250 | n/a | 0 | 0 | 1038 | 79 | 341 | 3431 | 3288 | 15026 | 0 | 1326 | 0 | 218 | 1152 | 1000 | 454 | 1200 | 1500 | 465 | 0 | 0 | 0 | 0 | 0 | 0 | 0 | 0 | 7
2040-01-30 | 20 | 24.85 | -17130 | -13180 | -2714 | 1319 | 183 | 1279 | n/a | 0 | 0 | 1075 | 79 | 341 | 3431 | 3288 | 14658 | 0 | 1375 | 0 | 218 | 1155 | 1000 | 469 | 1200 | 1490 | 465 | 0 | 0 | 0 | 0 | 0 | 0 | 0 | 0 | 0
2040-01-30 | 21 | 24.85 | -16335 | -15319 | -3063 | 2423 | 500 | 1549 | n/a | 0 | 0 | 1126 | 79 | 341 | 3431 | 3288 | 14578 | 0 | 1426 | 0 | 218 | 1155 | 1000 | 486 | 1200 | 1453 | 465 | 0 | 0 | 0 | 0 | 0 | 0 | 0 | 0 | 0
2040-01-30 | 22 | 24.85 | -15352 | -17132 | -4728 | 4728 | 525 | 1562 | n/a | 0 | 0 | 1162 | 79 | 341 | 3431 | 3288 | 14398 | 0 | 1747 | 0 | 219 | 1157 | 1000 | 499 | 1200 | 1411 | 465 | 0 | 0 | 0 | 0 | 0 | 0 | 0 | 0 | 0
2040-01-30 | 23 | 24.85 | -13722 | -19062 | -5160 | 5163 | 600 | 1859 | n/a | 0 | 0 | 1197 | 79 | 341 | 3431 | 3288 | 14377 | 0 | 1733 | 0 | 220 | 1142 | 1000 | 502 | 1200 | 1347 | 465 | 0 | 0 | 0 | 0 | 0 | 0 | 0 | 0 | 0
2040-01-30 | 24 | 24.85 | -12057 | -20061 | -5725 | 4608 | 507 | 1859 | n/a | 0 | 0 | 1196 | 79 | 341 | 3862 | 3288 | 14463 | 0 | 1809 | 0 | 219 | 1136 | 1000 | 465 | 1200 | 1347 | 465 | 0 | 0 | 0 | 0 | 0 | 0 | 0 | 0 | 0
2040-01-31 | 1 | 42 | -10531 | -20573 | -4214 | 0 | 0 | 0 | n/a | 0 | 0 | 1126 | 79 | 341 | 8119 | 3288 | 14442 | 0 | 1776 | 0 | 220 | 1125 | 1000 | 850 | 1200 | 1287 | 465 | 0 | 0 | 0 | 0 | 0 | 0 | 0 | 0 | 0
2040-01-31 | 2 | 40.34 | -9733 | -21084 | -3557 | 0 | 0 | 0 | n/a | 0 | 0 | 1112 | 79 | 341 | 7057 | 3288 | 14653 | 0 | 1731 | 0 | 220 | 1121 | 1000 | 852 | 1200 | 1255 | 465 | 0 | 0 | 0 | 0 | 0 | 0 | 0 | 0 | 0
2040-01-31 | 3 | 40.18 | -9334 | -21619 | -3032 | 0 | -152 | -187 | n/a | 0 | 0 | 1112 | 79 | 341 | 6936 | 3288 | 14760 | 0 | 1680 | 0 | 220 | 1119 | 1000 | 857 | 1200 | 1268 | 465 | 0 | 0 | 0 | 0 | 0 | 0 | 0 | 0 | 0
2040-01-31 | 4 | 40.18 | -9278 | -22153 | -2241 | 0 | -53 | 0 | n/a | 0 | 0 | 1108 | 79 | 341 | 6900 | 3288 | 14598 | 0 | 1668 | 0 | 220 | 1125 | 1000 | 465 | 1200 | 1268 | 465 | 0 | 0 | 0 | 0 | 0 | 0 | 0 | 0 | 0
2040-01-31 | 5 | 40.69 | -9556 | -22153 | -1789 | 0 | 0 | 0 | n/a | 0 | 0 | 1112 | 79 | 341 | 7260 | 3288 | 14077 | 0 | 1601 | 0 | 219 | 1125 | 1000 | 445 | 1200 | 1285 | 465 | 0 | 0 | 0 | 0 | 0 | 0 | 0 | 0 | 0
2040-01-31 | 6 | 43.49 | -10825 | -22688 | -1758 | 0 | 0 | 0 | n/a | 0 | 0 | 1126 | 79 | 341 | 9243 | 3288 | 13849 | 0 | 1552 | 0 | 218 | 1125 | 1000 | 418 | 1200 | 1367 | 465 | 0 | 0 | 0 | 0 | 0 | 0 | 0 | 0 | 0
2040-01-31 | 7 | 49.54 | -13715 | -23223 | -1244 | 0 | 0 | 0 | n/a | 0 | 0 | 1366 | 79 | 358 | 11934 | 3288 | 13913 | 0 | 1419 | 0 | 216 | 1131 | 1000 | 389 | 1200 | 1423 | 465 | 0 | 0 | 0 | 0 | 0 | 0 | 0 | 0 | 0
2040-01-31 | 8 | 53.21 | -15685 | -23223 | -1460 | 0 | 77 | 0 | n/a | 100 | 0 | 1472 | 79 | 388 | 13013 | 3288 | 14229 | 0 | 1458 | 403 | 214 | 1140 | 1000 | 385 | 1200 | 1457 | 465 | 0 | 0 | 0 | 0 | 0 | 0 | 0 | 0 | 0
2040-01-31 | 9 | 44.83 | -15522 | -22688 | -2549 | 0 | 0 | 0 | n/a | 0 | 0 | 1126 | 79 | 341 | 10090 | 3288 | 14389 | 0 | 1570 | 3992 | 214 | 1151 | 1000 | 399 | 1200 | 1457 | 465 | 0 | 0 | 0 | 0 | 0 | 0 | 0 | 0 | 0
2040-01-31 | 10 | 39.94 | -15006 | -22153 | -3104 | 0 | -274 | -1027 | n/a | 0 | 0 | 1037 | 79 | 341 | 6295 | 3288 | 14576 | 0 | 1708 | 8391 | 215 | 1154 | 1000 | 417 | 1200 | 1401 | 465 | 0 | 0 | 0 | 0 | 0 | 0 | 0 | 0 | 0
2040-01-31 | 11 | 38.05 | -14997 | -20573 | -3988 | -1193 | -600 | -1859 | n/a | 0 | 0 | 653 | 79 | 341 | 4799 | 3288 | 14577 | 0 | 1887 | 11702 | 217 | 1163 | 1000 | 409 | 1200 | 1430 | 465 | 0 | 0 | 0 | 0 | 0 | 0 | 0 | 0 | 0
2040-01-31 | 12 | 38.05 | -15462 | -19550 | -5479 | -1991 | -600 | -1859 | n/a | 0 | 0 | 639 | 79 | 341 | 3911 | 3288 | 14574 | 0 | 2053 | 14170 | 217 | 1161 | 1000 | 411 | 1200 | 1431 | 465 | 0 | 0 | 0 | 0 | 0 | 0 | 0 | 0 | 0
2040-01-31 | 13 | 38.05 | -15304 | -18085 | -5499 | -2706 | -600 | -1859 | n/a | 0 | 0 | 639 | 79 | 341 | 3278 | 3288 | 14448 | 0 | 2089 | 14022 | 216 | 1158 | 1000 | 418 | 1200 | 1413 | 465 | 0 | 0 | 0 | 0 | 0 | 0 | 0 | 0 | 0
2040-01-31 | 14 | 38.05 | -15441 | -17132 | -5684 | -662 | -600 | -1859 | n/a | 0 | 0 | 639 | 79 | 341 | 1477 | 3288 | 13899 | 0 | 2098 | 13674 | 217 | 1157 | 1000 | 423 | 1200 | 1421 | 465 | 0 | 0 | 0 | 0 | 0 | 0 | 0 | 0 | 0
2040-01-31 | 15 | 52.08 | -15238 | -16667 | -6743 | 0 | 0 | 0 | n/a | 100 | 0 | 653 | 79 | 388 | 2632 | 3288 | 13358 | 0 | 2114 | 10148 | 217 | 1145 | 1000 | 412 | 1200 | 1450 | 465 | 0 | 0 | 0 | 0 | 0 | 0 | 0 | 0 | 0
2040-01-31 | 16 | 53.97 | -15146 | -16202 | -6558 | 737 | 600 | 1549 | n/a | 100 | 0 | 1112 | 79 | 388 | 3882 | 3288 | 13023 | 0 | 2098 | 5161 | 219 | 1145 | 1000 | 386 | 1200 | 1475 | 465 | 0 | 0 | 0 | 0 | 0 | 0 | 0 | 0 | 0
2040-01-31 | 17 | 53.97 | -15761 | -16202 | -5767 | 2921 | 600 | 1549 | n/a | 100 | 0 | 1253 | 79 | 388 | 5922 | 3288 | 12817 | 0 | 2009 | 898 | 218 | 1124 | 1000 | 400 | 1200 | 1500 | 465 | 0 | 0 | 0 | 0 | 0 | 0 | 0 | 0 | 59
2040-01-31 | 18 | 53.97 | -16692 | -16667 | -3145 | 1465 | 600 | 1549 | n/a | 100 | 0 | 1196 | 79 | 388 | 7053 | 3288 | 12965 | 0 | 1864 | 0 | 218 | 1136 | 1000 | 439 | 1200 | 1499 | 465 | 0 | 0 | 0 | 0 | 0 | 0 | 0 | 0 | 0
2040-01-31 | 19 | 53.97 | -17275 | -17132 | -2827 | 512 | 600 | 1754 | n/a | 100 | 0 | 1279 | 79 | 388 | 8112 | 3288 | 13304 | 0 | 1828 | 0 | 218 | 1152 | 1000 | 454 | 1200 | 1500 | 465 | 0 | 0 | 0 | 0 | 0 | 0 | 0 | 0 | 7
2040-01-31 | 20 | 48.12 | -16710 | -17597 | -2529 | 0 | 0 | 0 | n/a | 0 | 0 | 1196 | 79 | 341 | 10570 | 3288 | 13568 | 0 | 1797 | 0 | 218 | 1155 | 1000 | 469 | 1200 | 1490 | 465 | 0 | 0 | 0 | 0 | 0 | 0 | 0 | 0 | 0
2040-01-31 | 21 | 47.08 | -15914 | -18085 | -2909 | 0 | 0 | 0 | n/a | 0 | 0 | 1196 | 79 | 341 | 10561 | 3288 | 13649 | 0 | 1817 | 0 | 218 | 1155 | 1000 | 486 | 1200 | 1453 | 465 | 0 | 0 | 0 | 0 | 0 | 0 | 0 | 0 | 0
2040-01-31 | 22 | 48.37 | -14977 | -18574 | -4605 | 0 | 0 | 0 | n/a | 0 | 0 | 1320 | 79 | 341 | 11232 | 3288 | 14116 | 0 | 1829 | 0 | 219 | 1157 | 1000 | 499 | 1200 | 1411 | 465 | 0 | 0 | 0 | 0 | 0 | 0 | 0 | 0 | 0
2040-01-31 | 23 | 45.13 | -13384 | -18574 | -5068 | 0 | 0 | 0 | n/a | 0 | 0 | 1126 | 79 | 341 | 10242 | 3288 | 14322 | 0 | 1751 | 0 | 220 | 1142 | 1000 | 502 | 1200 | 1347 | 465 | 0 | 0 | 0 | 0 | 0 | 0 | 0 | 0 | 0
2040-01-31 | 24 | 44.56 | -11733 | -19062 | -5643 | 0 | 0 | 0 | n/a | 0 | 0 | 1126 | 79 | 341 | 9831 | 3288 | 14222 | 0 | 1719 | 0 | 219 | 1136 | 1000 | 465 | 1200 | 1347 | 465 | 0 | 0 | 0 | 0 | 0 | 0 | 0 | 0 | 0
2040-02-01 | 1 | 41.01 | -10493 | -18574 | -4708 | 0 | 0 | 0 | n/a | 0 | 0 | 1119 | 79 | 341 | 7429 | 3288 | 13939 | 0 | 1749 | 0 | 219 | 1187 | 1000 | 739 | 1200 | 1021 | 465 | 0 | 0 | 0 | 0 | 0 | 0 | 0 | 0 | 0
2040-02-01 | 2 | 39.94 | -9748 | -19550 | -3885 | 0 | 0 | 0 | n/a | 0 | 0 | 1106 | 79 | 341 | 6663 | 3288 | 14109 | 0 | 1766 | 0 | 218 | 1188 | 1000 | 732 | 1200 | 1029 | 465 | 0 | 0 | 0 | 0 | 0 | 0 | 0 | 0 | 0
2040-02-01 | 3 | 39.8 | -9403 | -19550 | -2899 | 0 | -405 | -501 | n/a | 0 | 0 | 1060 | 79 | 341 | 6468 | 3288 | 13950 | 0 | 1741 | 0 | 219 | 1185 | 1000 | 713 | 1200 | 1049 | 465 | 0 | 0 | 0 | 0 | 0 | 0 | 0 | 0 | 0
2040-02-01 | 4 | 39.8 | -9375 | -20061 | -1747 | 0 | -360 | -827 | n/a | 0 | 0 | 978 | 79 | 341 | 6468 | 3288 | 14016 | 0 | 1675 | 0 | 219 | 1187 | 1000 | 370 | 1200 | 1086 | 465 | 0 | 0 | 0 | 0 | 0 | 0 | 0 | 0 | 0
2040-02-01 | 5 | 39.8 | -9683 | -19550 | -1326 | 0 | -600 | -599 | n/a | 0 | 0 | 978 | 79 | 341 | 6468 | 3288 | 13439 | 0 | 1670 | 0 | 219 | 1188 | 1000 | 340 | 1200 | 1084 | 465 | 0 | 0 | 0 | 0 | 0 | 0 | 0 | 0 | 0
2040-02-01 | 6 | 43.59 | -10905 | -20061 | -1789 | 0 | 0 | 0 | n/a | 0 | 0 | 1166 | 79 | 341 | 8630 | 3288 | 12109 | 0 | 1656 | 0 | 219 | 1188 | 1000 | 278 | 1200 | 1137 | 465 | 0 | 0 | 0 | 0 | 0 | 0 | 0 | 0 | 0
2040-02-01 | 7 | 52.77 | -13717 | -21084 | -1264 | 0 | 169 | 0 | n/a | 100 | 0 | 1423 | 79 | 388 | 12252 | 3288 | 11215 | 0 | 1662 | 0 | 219 | 1188 | 1000 | 226 | 1200 | 1192 | 465 | 0 | 0 | 0 | 0 | 0 | 0 | 0 | 0 | 0
2040-02-01 | 8 | 53.79 | -15663 | -21084 | -1686 | 0 | 600 | 1138 | n/a | 100 | 0 | 1423 | 79 | 388 | 13263 | 3288 | 10397 | 0 | 1692 | 488 | 219 | 1191 | 1000 | 242 | 1200 | 1260 | 465 | 0 | 0 | 0 | 0 | 0 | 0 | 0 | 0 | 0
2040-02-01 | 9 | 52.77 | -15578 | -20061 | -2652 | 0 | 69 | 0 | n/a | 100 | 0 | 1423 | 79 | 388 | 12560 | 3288 | 9898 | 0 | 1802 | 3117 | 219 | 1200 | 1000 | 266 | 1200 | 1218 | 465 | 0 | 0 | 0 | 0 | 0 | 0 | 0 | 0 | 0
2040-02-01 | 10 | 42.58 | -14928 | -18574 | -2878 | 0 | 0 | 0 | n/a | 0 | 0 | 1166 | 79 | 341 | 8679 | 3288 | 9288 | 0 | 1832 | 6173 | 219 | 1223 | 1000 | 282 | 1200 | 1145 | 465 | 0 | 0 | 0 | 0 | 0 | 0 | 0 | 0 | 0
2040-02-01 | 11 | 39.73 | -14703 | -17132 | -3495 | 0 | -600 | -1659 | n/a | 0 | 0 | 944 | 79 | 341 | 6568 | 3288 | 8644 | 0 | 1790 | 10346 | 219 | 1238 | 1000 | 273 | 1200 | 1194 | 465 | 0 | 0 | 0 | 0 | 0 | 0 | 0 | 0 | 0
2040-02-01 | 12 | 39.22 | -15129 | -15761 | -5016 | -69 | -600 | -1859 | n/a | 0 | 0 | 846 | 79 | 341 | 6220 | 3288 | 8140 | 0 | 1731 | 12229 | 219 | 1239 | 1000 | 283 | 1200 | 1154 | 465 | 0 | 0 | 0 | 0 | 0 | 0 | 0 | 0 | 0
2040-02-01 | 13 | 39.22 | -14793 | -14877 | -5561 | -7 | -600 | -1859 | n/a | 0 | 0 | 822 | 79 | 341 | 5957 | 3288 | 7727 | 0 | 1706 | 12261 | 219 | 1242 | 1000 | 304 | 1200 | 1086 | 465 | 0 | 0 | 0 | 0 | 0 | 0 | 0 | 0 | 0
2040-02-01 | 14 | 39.27 | -14795 | -14436 | -5242 | 0 | -600 | -1859 | n/a | 0 | 0 | 823 | 79 | 341 | 6144 | 3288 | 7863 | 0 | 1720 | 11119 | 219 | 1244 | 1000 | 322 | 1200 | 1106 | 465 | 0 | 0 | 0 | 0 | 0 | 0 | 0 | 0 | 0
2040-02-01 | 15 | 40.06 | -14425 | -13599 | -6609 | 0 | 0 | 0 | n/a | 0 | 0 | 1082 | 79 | 341 | 6396 | 3288 | 7438 | 0 | 1704 | 8743 | 219 | 1241 | 1000 | 317 | 1200 | 1120 | 465 | 0 | 0 | 0 | 0 | 0 | 0 | 0 | 0 | 0
2040-02-01 | 16 | 48.14 | -14092 | -13599 | -6579 | 0 | 0 | 0 | n/a | 0 | 0 | 1209 | 79 | 341 | 9610 | 3288 | 7364 | 0 | 1652 | 5134 | 219 | 1244 | 1000 | 290 | 1200 | 1175 | 465 | 0 | 0 | 0 | 0 | 0 | 0 | 0 | 0 | 0
2040-02-01 | 17 | 53.69 | -14511 | -13599 | -6424 | 0 | 446 | 997 | n/a | 100 | 0 | 1423 | 79 | 388 | 11466 | 3288 | 8015 | 0 | 1614 | 1028 | 219 | 1235 | 1000 | 290 | 1200 | 1283 | 465 | 0 | 0 | 0 | 0 | 0 | 0 | 0 | 0 | 0
2040-02-01 | 18 | 52.08 | -15588 | -14017 | -3361 | 0 | 0 | 0 | n/a | 100 | 0 | 1423 | 79 | 388 | 11704 | 3288 | 8631 | 0 | 1577 | 0 | 219 | 1229 | 1000 | 302 | 1200 | 1362 | 465 | 0 | 0 | 0 | 0 | 0 | 0 | 0 | 0 | 0
2040-02-01 | 19 | 53.69 | -16388 | -14877 | -2642 | 0 | 499 | 276 | n/a | 100 | 0 | 1423 | 79 | 388 | 12039 | 3288 | 8330 | 0 | 1688 | 0 | 219 | 1227 | 1000 | 322 | 1200 | 1364 | 465 | 0 | 0 | 0 | 0 | 0 | 0 | 0 | 0 | 0
2040-02-01 | 20 | 52.77 | -15751 | -15319 | -2231 | 0 | 0 | 0 | n/a | 100 | 0 | 1423 | 79 | 388 | 12150 | 3288 | 8180 | 0 | 1836 | 0 | 219 | 1221 | 1000 | 342 | 1200 | 1410 | 465 | 0 | 0 | 0 | 0 | 0 | 0 | 0 | 0 | 0
2040-02-01 | 21 | 53.69 | -15051 | -16667 | -2683 | 0 | 257 | 408 | n/a | 100 | 0 | 1423 | 79 | 388 | 13312 | 3288 | 7501 | 0 | 1844 | 0 | 219 | 1211 | 1000 | 362 | 1200 | 1344 | 465 | 0 | 0 | 0 | 0 | 0 | 0 | 0 | 0 | 0
2040-02-01 | 22 | 55.34 | -14443 | -17132 | -4009 | 0 | 530 | 1749 | n/a | 100 | 0 | 1423 | 79 | 388 | 13416 | 3288 | 6971 | 0 | 1837 | 0 | 219 | 1214 | 1000 | 403 | 1200 | 1303 | 465 | 0 | 0 | 0 | 0 | 0 | 0 | 0 | 0 | 0
2040-02-01 | 23 | 53.69 | -13140 | -17597 | -4204 | 0 | 340 | 1341 | n/a | 100 | 0 | 1423 | 79 | 388 | 13364 | 3288 | 7071 | 0 | 1838 | 0 | 219 | 1208 | 1000 | 436 | 1200 | 1182 | 465 | 0 | 0 | 0 | 0 | 0 | 0 | 0 | 0 | 0
2040-02-01 | 24 | 53.69 | -11495 | -18085 | -4924 | 66 | 328 | 872 | n/a | 100 | 0 | 1423 | 79 | 388 | 13128 | 3288 | 7355 | 0 | 1847 | 0 | 219 | 1194 | 1000 | 406 | 1200 | 1147 | 465 | 0 | 0 | 0 | 0 | 0 | 0 | 0 | 0 | 0
2040-02-02 | 1 | 62.86 | -10458 | -18574 | -5427 | 0 | 0 | 0 | n/a | 100 | 0 | 1423 | 79 | 388 | 14319 | 3288 | 7249 | 0 | 1782 | 0 | 219 | 1187 | 1000 | 739 | 1200 | 1021 | 465 | 0 | 0 | 0 | 0 | 0 | 0 | 0 | 0 | 0
2040-02-02 | 2 | 53.26 | -9553 | -19550 | -4070 | -76 | -116 | 0 | n/a | 100 | 0 | 1423 | 79 | 388 | 13318 | 3288 | 7228 | 0 | 1711 | 0 | 218 | 1188 | 1000 | 732 | 1200 | 1029 | 465 | 0 | 0 | 0 | 0 | 0 | 0 | 0 | 0 | 0
2040-02-02 | 3 | 53.1 | -8743 | -19550 | -3197 | -522 | 0 | 0 | n/a | 100 | 0 | 1423 | 79 | 388 | 13043 | 3288 | 6221 | 0 | 1639 | 0 | 219 | 1185 | 1000 | 713 | 1200 | 1049 | 465 | 0 | 0 | 0 | 0 | 0 | 0 | 0 | 0 | 0
2040-02-02 | 4 | 53.1 | -8674 | -19550 | -1881 | -408 | -464 | 0 | n/a | 100 | 0 | 1423 | 79 | 388 | 13043 | 3288 | 5519 | 0 | 1610 | 0 | 219 | 1187 | 1000 | 370 | 1200 | 1086 | 465 | 0 | 0 | 0 | 0 | 0 | 0 | 0 | 0 | 0
2040-02-02 | 5 | 53.1 | -8698 | -20061 | -1305 | 0 | -133 | 0 | n/a | 100 | 0 | 1423 | 79 | 388 | 13314 | 3288 | 4595 | 0 | 1515 | 0 | 219 | 1188 | 1000 | 340 | 1200 | 1084 | 465 | 0 | 0 | 0 | 0 | 0 | 0 | 0 | 0 | 0
2040-02-02 | 6 | 61.58 | -9188 | -19550 | -1501 | 0 | 0 | 0 | n/a | 100 | 0 | 1423 | 79 | 388 | 14356 | 3288 | 3770 | 0 | 1348 | 0 | 219 | 1188 | 1000 | 278 | 1200 | 1137 | 465 | 0 | 0 | 0 | 0 | 0 | 0 | 0 | 0 | 0
2040-02-02 | 7 | 64.76 | -10132 | -19550 | -278 | 0 | 0 | 0 | n/a | 100 | 0 | 1423 | 79 | 388 | 14817 | 3288 | 3201 | 0 | 1173 | 0 | 219 | 1188 | 1000 | 226 | 1200 | 1192 | 465 | 0 | 0 | 0 | 0 | 0 | 0 | 0 | 0 | 0
2040-02-02 | 8 | 71.48 | -11907 | -19550 | 267 | 291 | 600 | 0 | n/a | 100 | 0 | 1423 | 79 | 388 | 15059 | 3288 | 3034 | 0 | 982 | 369 | 219 | 1191 | 1000 | 242 | 1200 | 1260 | 465 | 0 | 0 | 0 | 0 | 0 | 0 | 0 | 0 | 0
2040-02-02 | 9 | 68.23 | -13476 | -18574 | -1028 | 575 | 13 | 0 | n/a | 100 | 0 | 1423 | 79 | 388 | 14475 | 3288 | 3364 | 0 | 883 | 2922 | 219 | 1200 | 1000 | 266 | 1200 | 1218 | 465 | 0 | 0 | 0 | 0 | 0 | 0 | 0 | 0 | 0
2040-02-02 | 10 | 48.14 | -14364 | -17132 | -2518 | 0 | 0 | 0 | n/a | 0 | 0 | 1362 | 79 | 341 | 11614 | 3288 | 4195 | 0 | 843 | 6759 | 219 | 1223 | 1000 | 282 | 1200 | 1145 | 465 | 0 | 0 | 0 | 0 | 0 | 0 | 0 | 0 | 0
2040-02-02 | 11 | 41.44 | -14153 | -14877 | -3731 | 0 | 0 | 0 | n/a | 0 | 0 | 1107 | 79 | 341 | 7254 | 3288 | 4682 | 0 | 893 | 9530 | 219 | 1238 | 1000 | 273 | 1200 | 1194 | 465 | 0 | 0 | 0 | 0 | 0 | 0 | 0 | 0 | 0
2040-02-02 | 12 | 38.05 | -14127 | -13180 | -5540 | 0 | 0 | 0 | n/a | 0 | 0 | 1018 | 79 | 341 | 5625 | 3288 | 6475 | 0 | 929 | 9533 | 219 | 1239 | 1000 | 283 | 1200 | 1154 | 465 | 0 | 0 | 0 | 0 | 0 | 0 | 0 | 0 | 0
2040-02-02 | 13 | 31.31 | -14022 | -11995 | -6579 | -161 | -116 | -210 | n/a | 0 | 0 | 846 | 79 | 341 | 4235 | 3288 | 7917 | 0 | 935 | 9926 | 219 | 1242 | 1000 | 304 | 1200 | 1086 | 465 | 0 | 0 | 0 | 0 | 0 | 0 | 0 | 0 | 0
2040-02-02 | 14 | 31.31 | -13457 | -10856 | -6270 | -8 | 0 | 0 | n/a | 0 | 0 | 646 | 79 | 251 | 5 | 3288 | 10542 | 0 | 946 | 9279 | 219 | 1244 | 1000 | 322 | 1200 | 1106 | 465 | 0 | 0 | 0 | 0 | 0 | 0 | 0 | 0 | 0
2040-02-02 | 15 | 17.91 | -13198 | -9763 | -7319 | 0 | 0 | -1277 | n/a | 0 | 0 | 634 | 79 | 175 | 5 | 3288 | 13472 | 0 | 1032 | 7310 | 219 | 1241 | 1000 | 317 | 1200 | 1120 | 465 | 0 | 0 | 0 | 0 | 0 | 0 | 0 | 0 | 0
2040-02-02 | 16 | 23.36 | -12947 | -9763 | -6075 | 0 | 0 | 0 | n/a | 0 | 0 | 646 | 79 | 191 | 5 | 3288 | 14726 | 0 | 1199 | 3059 | 219 | 1244 | 1000 | 290 | 1200 | 1175 | 465 | 0 | 0 | 0 | 0 | 0 | 0 | 0 | 0 | 0
2040-02-02 | 17 | 28.03 | -13308 | -9415 | -4862 | 67 | 0 | 216 | n/a | 0 | 0 | 678 | 79 | 319 | 5 | 3288 | 15042 | 0 | 1359 | 841 | 219 | 1235 | 1000 | 290 | 1200 | 1283 | 465 | 0 | 0 | 0 | 0 | 0 | 0 | 0 | 0 | 0
2040-02-02 | 18 | 13.21 | -14579 | -9415 | 134 | -393 | -600 | -1643 | n/a | 0 | 0 | 634 | 79 | 160 | 5 | 3288 | 15063 | 0 | 1490 | 0 | 219 | 1229 | 1000 | 302 | 1200 | 1362 | 465 | 0 | 0 | 0 | 0 | 0 | 0 | 0 | 0 | 0
2040-02-02 | 19 | 25.09 | -15533 | -9763 | -2303 | 409 | 0 | 216 | n/a | 0 | 0 | 681 | 79 | 280 | 105 | 3288 | 15090 | 0 | 1655 | 0 | 219 | 1227 | 1000 | 322 | 1200 | 1364 | 465 | 0 | 0 | 0 | 0 | 0 | 0 | 0 | 0 | 0
2040-02-02 | 20 | 24.21 | -14874 | -9763 | -4996 | 0 | 192 | 1056 | n/a | 0 | 0 | 793 | 79 | 271 | 1340 | 3288 | 15080 | 0 | 1677 | 0 | 219 | 1221 | 1000 | 342 | 1200 | 1410 | 465 | 0 | 0 | 0 | 0 | 0 | 0 | 0 | 0 | 0
2040-02-02 | 21 | 24.21 | -14213 | -9763 | -5263 | 0 | 160 | 483 | n/a | 0 | 0 | 755 | 79 | 271 | 1543 | 3288 | 15069 | 0 | 1792 | 0 | 219 | 1211 | 1000 | 362 | 1200 | 1344 | 465 | 0 | 0 | 0 | 0 | 0 | 0 | 0 | 0 | 0
2040-02-02 | 22 | 24.21 | -13088 | -9763 | -6352 | 8 | 264 | 346 | n/a | 0 | 0 | 750 | 79 | 268 | 1538 | 3288 | 15067 | 0 | 1793 | 0 | 219 | 1214 | 1000 | 403 | 1200 | 1303 | 465 | 0 | 0 | 0 | 0 | 0 | 0 | 0 | 0 | 0
2040-02-02 | 23 | 13 | -12050 | -9763 | -6301 | 0 | 0 | 0 | n/a | 0 | 0 | 709 | 79 | 160 | 1483 | 3288 | 15039 | 0 | 1697 | 0 | 219 | 1208 | 1000 | 436 | 1200 | 1132 | 465 | 0 | 0 | 0 | 0 | 0 | 0 | 0 | 0 | 50
2040-02-02 | 24 | 13 | -11176 | -9763 | -6260 | 0 | 0 | 0 | n/a | 0 | 0 | 681 | 79 | 160 | 1483 | 3288 | 15038 | 0 | 1578 | 0 | 219 | 1194 | 1000 | 406 | 1200 | 409 | 465 | 0 | 0 | 0 | 0 | 0 | 0 | 0 | 0 | 738
2040-02-03 | 1 | 29.22 | -10015 | -9763 | -5345 | -1150 | -600 | -1859 | n/a | 0 | 0 | 634 | 79 | 319 | 2428 | 3288 | 14851 | 0 | 1302 | 0 | 219 | 1187 | 1000 | 739 | 1200 | 1021 | 465 | 0 | 0 | 0 | 0 | 0 | 0 | 0 | 0 | 0
2040-02-03 | 2 | 29.22 | -9150 | -9763 | -4019 | -2700 | -600 | -1859 | n/a | 0 | 0 | 634 | 79 | 335 | 2260 | 3288 | 14681 | 0 | 984 | 0 | 218 | 1188 | 1000 | 732 | 1200 | 1029 | 465 | 0 | 0 | 0 | 0 | 0 | 0 | 0 | 0 | 0
2040-02-03 | 3 | 29.22 | -8375 | -10112 | -3145 | -2798 | -600 | -1859 | n/a | 0 | 0 | 634 | 79 | 341 | 2260 | 3288 | 13585 | 0 | 873 | 0 | 219 | 1185 | 1000 | 713 | 1200 | 1049 | 465 | 0 | 0 | 0 | 0 | 0 | 0 | 0 | 0 | 0
2040-02-03 | 4 | 29.22 | -8313 | -10112 | -1840 | -1478 | -600 | -1859 | n/a | 0 | 0 | 634 | 79 | 341 | 2115 | 3288 | 11334 | 0 | 885 | 0 | 219 | 1187 | 1000 | 370 | 1200 | 1086 | 465 | 0 | 0 | 0 | 0 | 0 | 0 | 0 | 0 | 0
2040-02-03 | 5 | 32.01 | -8275 | -10484 | -1264 | 0 | -171 | -1859 | n/a | 0 | 0 | 709 | 79 | 341 | 3931 | 3288 | 7424 | 0 | 785 | 0 | 219 | 1188 | 1000 | 340 | 1200 | 1084 | 465 | 0 | 0 | 0 | 0 | 0 | 0 | 0 | 0 | 0
2040-02-03 | 6 | 38.14 | -8646 | -10856 | -1460 | 0 | 0 | 0 | n/a | 0 | 0 | 944 | 79 | 341 | 4945 | 3288 | 5071 | 0 | 807 | 0 | 219 | 1188 | 1000 | 278 | 1200 | 1137 | 465 | 0 | 0 | 0 | 0 | 0 | 0 | 0 | 0 | 0
2040-02-03 | 7 | 39.94 | -9364 | -10484 | -206 | 0 | 0 | 0 | n/a | 0 | 0 | 1060 | 79 | 341 | 5940 | 3288 | 3046 | 0 | 809 | 0 | 219 | 1188 | 1000 | 226 | 1200 | 1192 | 465 | 0 | 0 | 0 | 0 | 0 | 0 | 0 | 0 | 0
2040-02-03 | 8 | 41.81 | -11037 | -10484 | 360 | 0 | 0 | 0 | n/a | 0 | 0 | 1119 | 79 | 341 | 7671 | 3288 | 1983 | 0 | 732 | 371 | 219 | 1191 | 1000 | 242 | 1200 | 1260 | 465 | 0 | 0 | 0 | 0 | 0 | 0 | 0 | 0 | 0
2040-02-03 | 9 | 43.61 | -12707 | -10112 | -925 | 0 | 0 | 0 | n/a | 0 | 0 | 1166 | 79 | 341 | 9180 | 3288 | 1280 | 0 | 545 | 2298 | 219 | 1200 | 1000 | 266 | 1200 | 1218 | 465 | 0 | 0 | 0 | 0 | 0 | 0 | 0 | 0 | 0
2040-02-03 | 10 | 42.91 | -13741 | -9763 | -2385 | 0 | 0 | 0 | n/a | 0 | 0 | 1166 | 79 | 341 | 8776 | 3288 | 903 | 0 | 287 | 5516 | 219 | 1223 | 1000 | 282 | 1200 | 1145 | 465 | 0 | 0 | 0 | 0 | 0 | 0 | 0 | 0 | 0
2040-02-03 | 11 | 43.23 | -13534 | -9415 | -3567 | 0 | 0 | 0 | n/a | 0 | 0 | 1166 | 79 | 341 | 8948 | 3288 | 593 | 0 | 178 | 6335 | 219 | 1238 | 1000 | 273 | 1200 | 1194 | 465 | 0 | 0 | 0 | 0 | 0 | 0 | 0 | 0 | 0
2040-02-03 | 12 | 43.61 | -13808 | -8740 | -5407 | 0 | 0 | 0 | n/a | 0 | 0 | 1209 | 79 | 341 | 9367 | 3288 | 389 | 0 | 151 | 7572 | 219 | 1239 | 1000 | 283 | 1200 | 1154 | 465 | 0 | 0 | 0 | 0 | 0 | 0 | 0 | 0 | 0
2040-02-03 | 13 | 43.71 | -13944 | -8415 | -6507 | 588 | 0 | 0 | n/a | 0 | 0 | 1257 | 79 | 341 | 9564 | 3288 | 328 | 0 | 149 | 7756 | 219 | 1242 | 1000 | 304 | 1200 | 1086 | 465 | 0 | 0 | 0 | 0 | 0 | 0 | 0 | 0 | 0
2040-02-03 | 14 | 41.44 | -13555 | -7787 | -6260 | 0 | 0 | 0 | n/a | 0 | 0 | 1119 | 79 | 341 | 7706 | 3288 | 455 | 0 | 182 | 8876 | 219 | 1244 | 1000 | 322 | 1200 | 1106 | 465 | 0 | 0 | 0 | 0 | 0 | 0 | 0 | 0 | 0
2040-02-03 | 15 | 42.58 | -13444 | -7160 | -7360 | 0 | 0 | 0 | n/a | 0 | 0 | 1166 | 79 | 341 | 8509 | 3288 | 560 | 0 | 221 | 8238 | 219 | 1241 | 1000 | 317 | 1200 | 1120 | 465 | 0 | 0 | 0 | 0 | 0 | 0 | 0 | 0 | 0
2040-02-03 | 16 | 43.71 | -13336 | -6579 | -6178 | 0 | 0 | 0 | n/a | 0 | 0 | 1209 | 79 | 341 | 9506 | 3288 | 773 | 0 | 286 | 5017 | 219 | 1244 | 1000 | 290 | 1200 | 1175 | 465 | 0 | 0 | 0 | 0 | 0 | 0 | 0 | 0 | 0
2040-02-03 | 17 | 43.71 | -13833 | -6579 | -5026 | 698 | 445 | 1406 | n/a | 0 | 0 | 1423 | 79 | 341 | 9564 | 3288 | 1084 | 0 | 367 | 1051 | 219 | 1235 | 1000 | 290 | 1200 | 1283 | 465 | 0 | 0 | 0 | 0 | 0 | 0 | 0 | 0 | 0
2040-02-03 | 18 | 43.46 | -14952 | -6881 | 51 | 0 | 0 | 0 | n/a | 0 | 0 | 1209 | 79 | 341 | 9178 | 3288 | 1407 | 0 | 503 | 0 | 219 | 1229 | 1000 | 302 | 1200 | 1362 | 465 | 0 | 0 | 0 | 0 | 0 | 0 | 0 | 0 | 0
2040-02-03 | 19 | 43.71 | -15488 | -7462 | -2261 | 1002 | 425 | 1128 | n/a | 0 | 0 | 1423 | 79 | 341 | 9564 | 3288 | 1565 | 0 | 599 | 0 | 219 | 1227 | 1000 | 322 | 1200 | 1364 | 465 | 0 | 0 | 0 | 0 | 0 | 0 | 0 | 0 | 0
2040-02-03 | 20 | 43.71 | -14460 | -7462 | -4841 | 1635 | 307 | 1450 | n/a | 0 | 0 | 1423 | 79 | 341 | 9560 | 3288 | 2178 | 0 | 645 | 0 | 219 | 1221 | 1000 | 342 | 1200 | 1410 | 465 | 0 | 0 | 0 | 0 | 0 | 0 | 0 | 0 | 0
2040-02-03 | 21 | 43.71 | -13821 | -7787 | -5140 | 999 | 388 | 1549 | n/a | 0 | 0 | 1423 | 79 | 341 | 9475 | 3288 | 2637 | 0 | 768 | 0 | 219 | 1211 | 1000 | 362 | 1200 | 1344 | 465 | 0 | 0 | 0 | 0 | 0 | 0 | 0 | 0 | 0
2040-02-03 | 22 | 43.71 | -12715 | -8090 | -6239 | 1149 | 320 | 1012 | n/a | 0 | 0 | 1423 | 79 | 341 | 9475 | 3288 | 3342 | 0 | 811 | 0 | 219 | 1214 | 1000 | 403 | 1200 | 1303 | 465 | 0 | 0 | 0 | 0 | 0 | 0 | 0 | 0 | 0
2040-02-03 | 23 | 43.71 | -12007 | -8090 | -6270 | 918 | 327 | 333 | n/a | 0 | 0 | 1362 | 79 | 341 | 9475 | 3288 | 3679 | 0 | 855 | 0 | 219 | 1208 | 1000 | 436 | 1200 | 1182 | 465 | 0 | 0 | 0 | 0 | 0 | 0 | 0 | 0 | 0
2040-02-03 | 24 | 43.59 | -10946 | -7787 | -6198 | 0 | 0 | 0 | n/a | 0 | 0 | 1209 | 79 | 341 | 9258 | 3288 | 4266 | 0 | 860 | 0 | 219 | 1194 | 1000 | 406 | 1200 | 1147 | 465 | 0 | 0 | 0 | 0 | 0 | 0 | 0 | 0 | 0
2040-02-04 | 1 | 39.9 | -10270 | -8090 | -4687 | 0 | 0 | 0 | n/a | 0 | 0 | 1093 | 79 | 341 | 6387 | 3288 | 5151 | 0 | 877 | 0 | 219 | 1187 | 1000 | 739 | 1200 | 1021 | 465 | 0 | 0 | 0 | 0 | 0 | 0 | 0 | 0 | 0
2040-02-04 | 2 | 34.22 | -9559 | -7787 | -3875 | 0 | -116 | -573 | n/a | 0 | 0 | 938 | 79 | 341 | 4723 | 3288 | 5803 | 0 | 907 | 0 | 218 | 1188 | 1000 | 732 | 1200 | 1029 | 465 | 0 | 0 | 0 | 0 | 0 | 0 | 0 | 0 | 0
2040-02-04 | 3 | 34.22 | -9244 | -8090 | -2888 | 0 | 0 | -921 | n/a | 0 | 0 | 794 | 79 | 341 | 3991 | 3288 | 5865 | 0 | 954 | 0 | 219 | 1185 | 1000 | 713 | 1200 | 1049 | 465 | 0 | 0 | 0 | 0 | 0 | 0 | 0 | 0 | 0
2040-02-04 | 4 | 34.22 | -9284 | -8090 | -1737 | 0 | 0 | -1211 | n/a | 0 | 0 | 744 | 79 | 341 | 3481 | 3288 | 5894 | 0 | 968 | 0 | 219 | 1187 | 1000 | 370 | 1200 | 1086 | 465 | 0 | 0 | 0 | 0 | 0 | 0 | 0 | 0 | 0
2040-02-04 | 5 | 34.22 | -9591 | -8090 | -1316 | 0 | -89 | -1160 | n/a | 0 | 0 | 732 | 79 | 341 | 3481 | 3288 | 5883 | 0 | 946 | 0 | 219 | 1188 | 1000 | 340 | 1200 | 1084 | 465 | 0 | 0 | 0 | 0 | 0 | 0 | 0 | 0 | 0
2040-02-04 | 6 | 39.22 | -10837 | -7787 | -1789 | 0 | 0 | 0 | n/a | 0 | 0 | 883 | 79 | 341 | 3843 | 3288 | 5507 | 0 | 985 | 0 | 219 | 1188 | 1000 | 278 | 1200 | 1137 | 465 | 0 | 0 | 0 | 0 | 0 | 0 | 0 | 0 | 0
2040-02-04 | 7 | 46.24 | -13545 | -8090 | -1244 | 0 | 0 | 1001 | n/a | 0 | 0 | 1093 | 79 | 341 | 5497 | 3288 | 5170 | 0 | 920 | 0 | 219 | 1188 | 1000 | 226 | 1200 | 1192 | 465 | 0 | 0 | 0 | 0 | 0 | 0 | 0 | 0 | 0
2040-02-04 | 8 | 46.27 | -15660 | -8090 | -1696 | 0 | 177 | 1859 | n/a | 0 | 0 | 1166 | 79 | 341 | 6267 | 3288 | 5332 | 0 | 842 | 519 | 219 | 1191 | 1000 | 242 | 1200 | 1260 | 465 | 0 | 0 | 0 | 0 | 0 | 0 | 0 | 0 | 0
2040-02-04 | 9 | 42.24 | -15764 | -7462 | -2703 | 0 | 0 | 0 | n/a | 0 | 0 | 1060 | 79 | 341 | 5981 | 3288 | 5365 | 0 | 837 | 3411 | 219 | 1200 | 1000 | 266 | 1200 | 1218 | 465 | 0 | 0 | 0 | 0 | 0 | 0 | 0 | 0 | 0
2040-02-04 | 10 | 29.67 | -15227 | -6300 | -2960 | -1513 | -406 | -1859 | n/a | 0 | 0 | 646 | 79 | 341 | 3770 | 3288 | 5148 | 0 | 691 | 8770 | 219 | 1223 | 1000 | 282 | 1200 | 1145 | 465 | 0 | 0 | 0 | 0 | 0 | 0 | 0 | 0 | 0
2040-02-04 | 11 | 29.67 | -15055 | -5254 | -3598 | -1773 | -600 | -1859 | n/a | 0 | 0 | 627 | 79 | 341 | 1192 | 3288 | 5043 | 0 | 621 | 11359 | 219 | 1238 | 1000 | 273 | 1200 | 1194 | 465 | 0 | 0 | 0 | 0 | 0 | 0 | 0 | 0 | 0
2040-02-04 | 12 | 29.67 | -15614 | -4301 | -5170 | -2832 | -600 | -1859 | n/a | 0 | 0 | 627 | 79 | 341 | 1165 | 3288 | 4423 | 0 | 501 | 14392 | 219 | 1239 | 1000 | 283 | 1200 | 1154 | 465 | 0 | 0 | 0 | 0 | 0 | 0 | 0 | 0 | 0
2040-02-04 | 13 | 29.67 | -15393 | -3440 | -5767 | -3565 | -600 | -1859 | n/a | 0 | 0 | 627 | 79 | 341 | 1055 | 3288 | 3944 | 0 | 427 | 15347 | 219 | 1242 | 1000 | 304 | 1200 | 1086 | 465 | 0 | 0 | 0 | 0 | 0 | 0 | 0 | 0 | 0
2040-02-04 | 14 | 29.67 | -15493 | -3045 | -5489 | -2173 | -584 | -1859 | n/a | 0 | 0 | 627 | 79 | 341 | 938 | 3288 | 3759 | 0 | 364 | 13692 | 219 | 1244 | 1000 | 322 | 1200 | 1106 | 465 | 0 | 0 | 0 | 0 | 0 | 0 | 0 | 0 | 0
2040-02-04 | 15 | 32.73 | -15208 | -2697 | -6918 | 0 | 0 | -108 | n/a | 0 | 0 | 692 | 79 | 341 | 1097 | 3288 | 3254 | 0 | 285 | 10332 | 219 | 1241 | 1000 | 317 | 1200 | 1120 | 465 | 0 | 0 | 0 | 0 | 0 | 0 | 0 | 0 | 0
2040-02-04 | 16 | 44.23 | -14966 | -2697 | -7041 | 1364 | 0 | 0 | n/a | 0 | 0 | 1018 | 79 | 341 | 4188 | 3288 | 2578 | 0 | 240 | 6015 | 219 | 1244 | 1000 | 290 | 1200 | 1175 | 465 | 0 | 0 | 0 | 0 | 0 | 0 | 0 | 0 | 0
2040-02-04 | 17 | 44.23 | -15373 | -3231 | -6979 | 1973 | 305 | 256 | n/a | 0 | 0 | 1362 | 79 | 341 | 8011 | 3288 | 2682 | 0 | 271 | 1323 | 219 | 1235 | 1000 | 290 | 1200 | 1283 | 465 | 0 | 0 | 0 | 0 | 0 | 0 | 0 | 0 | 0
2040-02-04 | 18 | 44.23 | -16628 | -3859 | -4060 | 1358 | 270 | 1219 | n/a | 0 | 0 | 1362 | 79 | 341 | 8133 | 3288 | 2360 | 0 | 360 | 0 | 219 | 1229 | 1000 | 302 | 1200 | 1362 | 465 | 0 | 0 | 0 | 0 | 0 | 0 | 0 | 0 | 0
2040-02-04 | 19 | 44.23 | -17592 | -4765 | -3186 | 1651 | 485 | 1549 | n/a | 0 | 0 | 1423 | 79 | 341 | 8322 | 3288 | 2171 | 0 | 439 | 0 | 219 | 1227 | 1000 | 322 | 1200 | 1364 | 465 | 0 | 0 | 0 | 0 | 0 | 0 | 0 | 0 | 0
2040-02-04 | 20 | 44.23 | -16887 | -5254 | -2529 | 611 | 345 | 1531 | n/a | 0 | 0 | 1405 | 79 | 341 | 8942 | 3288 | 1767 | 0 | 504 | 0 | 219 | 1221 | 1000 | 342 | 1200 | 1410 | 465 | 0 | 0 | 0 | 0 | 0 | 0 | 0 | 0 | 0
2040-02-04 | 21 | 44.23 | -16047 | -5509 | -2919 | 961 | 110 | 1012 | n/a | 0 | 0 | 1391 | 79 | 341 | 9292 | 3288 | 1612 | 0 | 588 | 0 | 219 | 1211 | 1000 | 362 | 1200 | 1344 | 465 | 0 | 0 | 0 | 0 | 0 | 0 | 0 | 0 | 0
2040-02-04 | 22 | 44.23 | -15006 | -6021 | -4132 | 1837 | 480 | 300 | n/a | 0 | 0 | 1423 | 79 | 341 | 9292 | 3288 | 1595 | 0 | 721 | 0 | 219 | 1214 | 1000 | 403 | 1200 | 1303 | 465 | 0 | 0 | 0 | 0 | 0 | 0 | 0 | 0 | 0
2040-02-04 | 23 | 44.23 | -13355 | -6021 | -4276 | 250 | 305 | 781 | n/a | 0 | 0 | 1362 | 79 | 341 | 9292 | 3288 | 1464 | 0 | 780 | 0 | 219 | 1208 | 1000 | 436 | 1200 | 1182 | 465 | 0 | 0 | 0 | 0 | 0 | 0 | 0 | 0 | 0
2040-02-04 | 24 | 44.23 | -11616 | -6300 | -4965 | 190 | 100 | 310 | n/a | 0 | 0 | 1230 | 79 | 341 | 9433 | 3288 | 1387 | 0 | 891 | 0 | 219 | 1194 | 1000 | 406 | 1200 | 1147 | 465 | 0 | 0 | 0 | 0 | 0 | 0 | 0 | 0 | 0
2040-02-05 | 1 | 42.58 | -10359 | -6881 | -4718 | 0 | 0 | 0 | n/a | 0 | 0 | 1166 | 79 | 341 | 8415 | 3288 | 1825 | 0 | 1013 | 0 | 219 | 1187 | 1000 | 739 | 1200 | 1021 | 465 | 0 | 0 | 0 | 0 | 0 | 0 | 0 | 0 | 0
2040-02-05 | 2 | 41.11 | -9664 | -7160 | -3896 | 0 | 0 | 0 | n/a | 0 | 0 | 1107 | 79 | 341 | 7105 | 3288 | 1942 | 0 | 1027 | 0 | 218 | 1188 | 1000 | 732 | 1200 | 1029 | 465 | 0 | 0 | 0 | 0 | 0 | 0 | 0 | 0 | 0
2040-02-05 | 3 | 39.87 | -9342 | -7160 | -2909 | 0 | -116 | -325 | n/a | 0 | 0 | 1060 | 79 | 341 | 5996 | 3288 | 2135 | 0 | 1122 | 0 | 219 | 1185 | 1000 | 713 | 1200 | 1049 | 465 | 0 | 0 | 0 | 0 | 0 | 0 | 0 | 0 | 0
2040-02-05 | 4 | 39.87 | -9360 | -6579 | -1758 | 0 | -538 | -315 | n/a | 0 | 0 | 936 | 79 | 341 | 4999 | 3288 | 2208 | 0 | 1172 | 0 | 219 | 1187 | 1000 | 370 | 1200 | 1086 | 465 | 0 | 0 | 0 | 0 | 0 | 0 | 0 | 0 | 0
2040-02-05 | 5 | 39.87 | -9700 | -6881 | -1336 | 0 | -44 | -296 | n/a | 0 | 0 | 905 | 79 | 341 | 4278 | 3288 | 2624 | 0 | 1245 | 0 | 219 | 1188 | 1000 | 340 | 1200 | 1084 | 465 | 0 | 0 | 0 | 0 | 0 | 0 | 0 | 0 | 0
2040-02-05 | 6 | 42.69 | -11060 | -6579 | -1830 | 0 | 0 | 0 | n/a | 0 | 0 | 978 | 79 | 341 | 5146 | 3288 | 2806 | 0 | 1344 | 0 | 219 | 1188 | 1000 | 278 | 1200 | 1137 | 465 | 0 | 0 | 0 | 0 | 0 | 0 | 0 | 0 | 0
2040-02-05 | 7 | 50.23 | -13868 | -6579 | -1316 | 0 | 0 | 0 | n/a | 100 | 0 | 1093 | 79 | 388 | 6753 | 3288 | 3198 | 0 | 1375 | 0 | 219 | 1188 | 1000 | 226 | 1200 | 1192 | 465 | 0 | 0 | 0 | 0 | 0 | 0 | 0 | 0 | 0
2040-02-05 | 8 | 53.89 | -15793 | -6021 | -1758 | 0 | 548 | 683 | n/a | 90 | 0 | 1166 | 79 | 360 | 6755 | 3288 | 3342 | 0 | 1309 | 376 | 219 | 1191 | 1000 | 242 | 1200 | 1260 | 465 | 0 | 0 | 0 | 0 | 0 | 0 | 0 | 0 | 0
2040-02-05 | 9 | 47.08 | -15599 | -5765 | -2703 | 0 | 53 | 10 | n/a | 0 | 0 | 1093 | 79 | 341 | 6844 | 3288 | 3565 | 0 | 1215 | 2013 | 219 | 1200 | 1000 | 266 | 1200 | 1218 | 465 | 0 | 0 | 0 | 0 | 0 | 0 | 0 | 0 | 0
2040-02-05 | 10 | 24.22 | -14977 | -5254 | -2930 | 0 | 0 | 0 | n/a | 0 | 0 | 794 | 79 | 310 | 3437 | 3288 | 3670 | 0 | 1184 | 4864 | 219 | 1223 | 1000 | 282 | 1200 | 1145 | 465 | 0 | 0 | 0 | 0 | 0 | 0 | 0 | 0 | 0
2040-02-05 | 11 | 22.05 | -14849 | -4510 | -3577 | 0 | 0 | -210 | n/a | 0 | 0 | 678 | 79 | 166 | 492 | 3288 | 3895 | 0 | 1163 | 7797 | 219 | 1238 | 1000 | 273 | 1200 | 1194 | 465 | 0 | 0 | 0 | 0 | 0 | 0 | 0 | 0 | 0
2040-02-05 | 12 | 20.05 | -15309 | -3650 | -5098 | 0 | -108 | -1859 | n/a | 0 | 0 | 634 | 79 | 160 | 117 | 3288 | 4088 | 0 | 1155 | 10945 | 219 | 1239 | 1000 | 283 | 1200 | 1154 | 465 | 0 | 0 | 0 | 0 | 0 | 0 | 0 | 0 | 0
2040-02-05 | 13 | 17.26 | -15110 | -2859 | -5695 | -4559 | -600 | -1859 | n/a | 0 | 0 | 627 | 79 | 160 | 92 | 3288 | 4342 | 0 | 1175 | 15403 | 219 | 1242 | 1000 | 304 | 1200 | 1086 | 465 | 0 | 0 | 0 | 0 | 0 | 0 | 0 | 0 | 0
2040-02-05 | 14 | 17.26 | -15149 | -2348 | -5386 | -2874 | -600 | -1859 | n/a | 0 | 0 | 627 | 79 | 160 | 65 | 3288 | 4597 | 0 | 1175 | 12669 | 219 | 1244 | 1000 | 322 | 1200 | 1106 | 465 | 0 | 0 | 0 | 0 | 0 | 0 | 0 | 0 | 0
2040-02-05 | 15 | 20.05 | -14838 | -2208 | -6774 | 0 | -248 | -1859 | n/a | 0 | 0 | 634 | 79 | 175 | 90 | 3288 | 4744 | 0 | 1162 | 10193 | 219 | 1241 | 1000 | 317 | 1200 | 1120 | 465 | 0 | 0 | 0 | 0 | 0 | 0 | 0 | 0 | 0
2040-02-05 | 16 | 29.8 | -14600 | -2046 | -6825 | 1066 | 94 | 0 | n/a | 0 | 0 | 692 | 79 | 335 | 15 | 3288 | 5176 | 0 | 1375 | 5759 | 219 | 1244 | 1000 | 290 | 1200 | 1175 | 465 | 0 | 0 | 0 | 0 | 0 | 0 | 0 | 0 | 0
2040-02-05 | 17 | 29.8 | -15009 | -2208 | -6733 | 2185 | 338 | 1549 | n/a | 0 | 0 | 978 | 79 | 341 | 923 | 3288 | 5514 | 0 | 1684 | 1381 | 219 | 1235 | 1000 | 290 | 1200 | 1283 | 465 | 0 | 0 | 0 | 0 | 0 | 0 | 0 | 0 | 0
2040-02-05 | 18 | 29.8 | -16218 | -2697 | -3752 | 832 | 500 | 1549 | n/a | 0 | 0 | 936 | 79 | 341 | 1162 | 3288 | 6323 | 0 | 1879 | 0 | 219 | 1229 | 1000 | 302 | 1200 | 1362 | 465 | 0 | 0 | 0 | 0 | 0 | 0 | 0 | 0 | 0
2040-02-05 | 19 | 29.8 | -17094 | -3440 | -2930 | 606 | 176 | 1549 | n/a | 0 | 0 | 936 | 79 | 341 | 1563 | 3288 | 7207 | 0 | 1922 | 0 | 219 | 1227 | 1000 | 322 | 1200 | 1364 | 465 | 0 | 0 | 0 | 0 | 0 | 0 | 0 | 0 | 0
2040-02-05 | 20 | 29.8 | -16474 | -4301 | -2395 | 139 | 8 | 672 | n/a | 0 | 0 | 794 | 79 | 341 | 1968 | 3288 | 8081 | 0 | 1943 | 0 | 219 | 1221 | 1000 | 342 | 1200 | 1410 | 465 | 0 | 0 | 0 | 0 | 0 | 0 | 0 | 0 | 0
2040-02-05 | 21 | 29.8 | -15769 | -4765 | -2827 | 644 | 122 | 29 | n/a | 0 | 0 | 794 | 79 | 335 | 1922 | 3288 | 8441 | 0 | 1907 | 0 | 219 | 1211 | 1000 | 362 | 1200 | 1344 | 465 | 0 | 0 | 0 | 0 | 0 | 0 | 0 | 0 | 0
2040-02-05 | 22 | 29.8 | -14841 | -5254 | -4081 | 920 | 100 | 310 | n/a | 0 | 0 | 801 | 79 | 319 | 1837 | 3288 | 8887 | 0 | 1831 | 0 | 219 | 1214 | 1000 | 403 | 1200 | 1303 | 465 | 0 | 0 | 0 | 0 | 0 | 0 | 0 | 0 | 0
2040-02-05 | 23 | 13 | -13191 | -6021 | -4225 | 0 | 0 | 0 | n/a | 0 | 0 | 709 | 79 | 160 | 1423 | 3288 | 10394 | 0 | 1733 | 0 | 219 | 1208 | 1000 | 436 | 1200 | 1123 | 465 | 0 | 0 | 0 | 0 | 0 | 0 | 0 | 0 | 59
2040-02-05 | 24 | 11 | -11532 | -6881 | -4934 | 0 | 0 | 0 | n/a | 0 | 0 | 646 | 79 | 160 | 1423 | 3288 | 11824 | 0 | 1649 | 0 | 219 | 1194 | 794 | 406 | 1200 | 0 | 465 | 0 | 0 | 0 | 0 | 0 | 206 | 0 | 0 | 1147
2040-02-06 | 1 | 30.45 | -10224 | -7160 | -4687 | -3479 | -376 | -1236 | n/a | 0 | 0 | 634 | 79 | 319 | 3164 | 3288 | 12304 | 0 | 1543 | 0 | 219 | 1187 | 1000 | 739 | 1200 | 1021 | 465 | 0 | 0 | 0 | 0 | 0 | 0 | 0 | 0 | 0
2040-02-06 | 2 | 30.45 | -9555 | -7787 | -3865 | -3664 | -531 | -1578 | n/a | 0 | 0 | 634 | 79 | 335 | 3164 | 3288 | 12239 | 0 | 1409 | 0 | 218 | 1188 | 1000 | 732 | 1200 | 1029 | 465 | 0 | 0 | 0 | 0 | 0 | 0 | 0 | 0 | 0
2040-02-06 | 3 | 30.45 | -9230 | -8090 | -2888 | -3861 | -450 | -1214 | n/a | 0 | 0 | 634 | 79 | 341 | 3164 | 3288 | 11091 | 0 | 1306 | 0 | 219 | 1185 | 1000 | 713 | 1200 | 1049 | 465 | 0 | 0 | 0 | 0 | 0 | 0 | 0 | 0 | 0
2040-02-06 | 4 | 30.45 | -9216 | -8415 | -1727 | -3032 | 0 | -1831 | n/a | 0 | 0 | 634 | 79 | 341 | 3164 | 3288 | 9953 | 0 | 1235 | 0 | 219 | 1187 | 1000 | 370 | 1200 | 1086 | 465 | 0 | 0 | 0 | 0 | 0 | 0 | 0 | 0 | 0
2040-02-06 | 5 | 30.45 | -9526 | -8740 | -1305 | -3003 | 0 | -1528 | n/a | 0 | 0 | 634 | 79 | 341 | 3332 | 3288 | 9805 | 0 | 1128 | 0 | 219 | 1188 | 1000 | 340 | 1200 | 1084 | 465 | 0 | 0 | 0 | 0 | 0 | 0 | 0 | 0 | 0
2040-02-06 | 6 | 30.45 | -10833 | -9066 | -1778 | -1006 | -20 | -1827 | n/a | 0 | 0 | 692 | 79 | 341 | 3901 | 3288 | 9702 | 0 | 1041 | 0 | 219 | 1188 | 1000 | 278 | 1200 | 1137 | 465 | 0 | 0 | 0 | 0 | 0 | 0 | 0 | 0 | 0
2040-02-06 | 7 | 30.45 | -13562 | -9415 | -1233 | -445 | 0 | -292 | n/a | 0 | 0 | 891 | 79 | 341 | 4661 | 3288 | 9191 | 0 | 1007 | 0 | 219 | 1188 | 1000 | 226 | 1200 | 1192 | 465 | 0 | 0 | 0 | 0 | 0 | 0 | 0 | 0 | 0
2040-02-06 | 8 | 41.09 | -15535 | -9415 | -1655 | 0 | 0 | 0 | n/a | 0 | 0 | 1107 | 79 | 341 | 7101 | 3288 | 7425 | 0 | 928 | 759 | 219 | 1191 | 1000 | 242 | 1200 | 1260 | 465 | 0 | 0 | 0 | 0 | 0 | 0 | 0 | 0 | 0
2040-02-06 | 9 | 33.82 | -15448 | -9066 | -2601 | 0 | 0 | 0 | n/a | 0 | 0 | 953 | 79 | 341 | 4963 | 3288 | 6292 | 0 | 714 | 4917 | 219 | 1200 | 1000 | 266 | 1200 | 1218 | 465 | 0 | 0 | 0 | 0 | 0 | 0 | 0 | 0 | 0
2040-02-06 | 10 | 30.45 | -14899 | -8415 | -2858 | -2700 | -282 | -1539 | n/a | 0 | 0 | 678 | 79 | 341 | 4712 | 3288 | 5019 | 0 | 412 | 10631 | 219 | 1223 | 1000 | 282 | 1200 | 1145 | 465 | 0 | 0 | 0 | 0 | 0 | 0 | 0 | 0 | 0
2040-02-06 | 11 | 30.45 | -14596 | -7787 | -3464 | -2856 | -428 | -1859 | n/a | 0 | 0 | 640 | 79 | 341 | 4382 | 3288 | 3751 | 0 | 327 | 12593 | 219 | 1238 | 1000 | 273 | 1200 | 1194 | 465 | 0 | 0 | 0 | 0 | 0 | 0 | 0 | 0 | 0
2040-02-06 | 12 | 30.45 | -15061 | -7462 | -4996 | -1689 | -164 | -1226 | n/a | 0 | 0 | 692 | 79 | 341 | 4323 | 3288 | 2622 | 0 | 185 | 13507 | 219 | 1239 | 1000 | 283 | 1200 | 1154 | 465 | 0 | 0 | 0 | 0 | 0 | 0 | 0 | 0 | 0
2040-02-06 | 13 | 30.45 | -14821 | -7160 | -5561 | -1506 | -539 | -898 | n/a | 0 | 0 | 692 | 79 | 341 | 4197 | 3288 | 1545 | 0 | 118 | 14709 | 219 | 1242 | 1000 | 304 | 1200 | 1086 | 465 | 0 | 0 | 0 | 0 | 0 | 0 | 0 | 0 | 0
2040-02-06 | 14 | 41.44 | -14924 | -6579 | -5273 | 0 | 0 | 0 | n/a | 0 | 0 | 1093 | 79 | 341 | 6809 | 3288 | 971 | 0 | 102 | 8538 | 219 | 1244 | 1000 | 322 | 1200 | 1106 | 465 | 0 | 0 | 0 | 0 | 0 | 0 | 0 | 0 | 0
2040-02-06 | 15 | 45.14 | -14713 | -6579 | -6681 | 1092 | 0 | 719 | n/a | 0 | 0 | 1362 | 79 | 341 | 9698 | 3288 | 591 | 0 | 114 | 5127 | 219 | 1241 | 1000 | 317 | 1200 | 1120 | 465 | 0 | 0 | 0 | 0 | 0 | 0 | 0 | 0 | 0
2040-02-06 | 16 | 45.14 | -14670 | -6579 | -6774 | 3884 | 219 | 1100 | n/a | 0 | 0 | 1423 | 79 | 341 | 9863 | 3288 | 422 | 0 | 155 | 1656 | 219 | 1244 | 1000 | 290 | 1200 | 1175 | 465 | 0 | 0 | 0 | 0 | 0 | 0 | 0 | 0 | 0
2040-02-06 | 17 | 45.14 | -15243 | -6579 | -6712 | 4790 | 255 | 1543 | n/a | 0 | 0 | 1423 | 79 | 341 | 10139 | 3288 | 340 | 0 | 212 | 432 | 219 | 1235 | 1000 | 290 | 1200 | 1283 | 465 | 0 | 0 | 0 | 0 | 0 | 0 | 0 | 0 | 0
2040-02-06 | 18 | 45.14 | -16230 | -7160 | -3628 | 3187 | 470 | 1549 | n/a | 0 | 0 | 1423 | 79 | 341 | 10171 | 3288 | 386 | 0 | 347 | 0 | 219 | 1229 | 1000 | 302 | 1200 | 1362 | 465 | 0 | 0 | 0 | 0 | 0 | 0 | 0 | 0 | 0
2040-02-06 | 19 | 45.14 | -17058 | -7462 | -2847 | 2847 | 525 | 1730 | n/a | 0 | 0 | 1423 | 79 | 341 | 10287 | 3288 | 490 | 0 | 560 | 0 | 219 | 1227 | 1000 | 322 | 1200 | 1364 | 465 | 0 | 0 | 0 | 0 | 0 | 0 | 0 | 0 | 0
2040-02-06 | 20 | 45.14 | -16437 | -8090 | -2354 | 2354 | 429 | 1549 | n/a | 0 | 0 | 1423 | 79 | 341 | 10285 | 3288 | 620 | 0 | 655 | 0 | 219 | 1221 | 1000 | 342 | 1200 | 1410 | 465 | 0 | 0 | 0 | 0 | 0 | 0 | 0 | 0 | 0
2040-02-06 | 21 | 45.14 | -15636 | -8090 | -2775 | 2103 | 343 | 1273 | n/a | 0 | 0 | 1423 | 79 | 341 | 10285 | 3288 | 877 | 0 | 688 | 0 | 219 | 1211 | 1000 | 362 | 1200 | 1344 | 465 | 0 | 0 | 0 | 0 | 0 | 0 | 0 | 0 | 0
2040-02-06 | 22 | 45.14 | -14734 | -8090 | -4040 | 2329 | 60 | 1250 | n/a | 0 | 0 | 1423 | 79 | 341 | 10285 | 3288 | 1349 | 0 | 656 | 0 | 219 | 1214 | 1000 | 403 | 1200 | 1303 | 465 | 0 | 0 | 0 | 0 | 0 | 0 | 0 | 0 | 0
2040-02-06 | 23 | 45.14 | -12995 | -8090 | -4194 | 839 | 100 | 407 | n/a | 0 | 0 | 1405 | 79 | 341 | 10285 | 3288 | 2200 | 0 | 626 | 0 | 219 | 1208 | 1000 | 436 | 1200 | 1182 | 465 | 0 | 0 | 0 | 0 | 0 | 0 | 0 | 0 | 0
2040-02-06 | 24 | 44.56 | -11284 | -8090 | -4893 | 0 | 0 | 0 | n/a | 0 | 0 | 1209 | 79 | 341 | 9834 | 3288 | 3263 | 0 | 622 | 0 | 219 | 1194 | 1000 | 406 | 1200 | 1147 | 465 | 0 | 0 | 0 | 0 | 0 | 0 | 0 | 0 | 0
2040-02-07 | 1 | 42.06 | -10252 | -8090 | -4687 | 0 | 0 | 0 | n/a | 0 | 0 | 1166 | 79 | 341 | 8228 | 3288 | 3468 | 0 | 628 | 0 | 219 | 1187 | 1000 | 739 | 1200 | 1021 | 465 | 0 | 0 | 0 | 0 | 0 | 0 | 0 | 0 | 0
2040-02-07 | 2 | 42.6 | -9542 | -8090 | -3875 | 0 | 0 | 0 | n/a | 0 | 0 | 1165 | 79 | 341 | 7787 | 3288 | 2382 | 0 | 633 | 0 | 218 | 1188 | 1000 | 732 | 1200 | 1029 | 465 | 0 | 0 | 0 | 0 | 0 | 0 | 0 | 0 | 0
2040-02-07 | 3 | 39.9 | -9189 | -8090 | -2888 | 0 | 0 | 0 | n/a | 0 | 0 | 1093 | 79 | 341 | 6329 | 3288 | 2585 | 0 | 622 | 0 | 219 | 1185 | 1000 | 713 | 1200 | 1049 | 465 | 0 | 0 | 0 | 0 | 0 | 0 | 0 | 0 | 0
2040-02-07 | 4 | 36.17 | -9222 | -8090 | -1737 | 0 | 0 | 0 | n/a | 0 | 0 | 944 | 79 | 341 | 4899 | 3288 | 3404 | 0 | 568 | 0 | 219 | 1187 | 1000 | 370 | 1200 | 1086 | 465 | 0 | 0 | 0 | 0 | 0 | 0 | 0 | 0 | 0
2040-02-07 | 5 | 32.07 | -9545 | -8090 | -1316 | 0 | 0 | -195 | n/a | 0 | 0 | 936 | 79 | 341 | 4475 | 3288 | 4025 | 0 | 505 | 0 | 219 | 1188 | 1000 | 340 | 1200 | 1084 | 465 | 0 | 0 | 0 | 0 | 0 | 0 | 0 | 0 | 0
2040-02-07 | 6 | 33.57 | -10855 | -7787 | -1789 | 0 | 0 | 0 | n/a | 0 | 0 | 944 | 79 | 341 | 4538 | 3288 | 5355 | 0 | 399 | 0 | 219 | 1188 | 1000 | 278 | 1200 | 1137 | 465 | 0 | 0 | 0 | 0 | 0 | 0 | 0 | 0 | 0
2040-02-07 | 7 | 34.28 | -13652 | -8090 | -1264 | 0 | 0 | 0 | n/a | 0 | 0 | 944 | 79 | 341 | 4695 | 3288 | 7831 | 0 | 338 | 0 | 219 | 1188 | 1000 | 226 | 1200 | 1192 | 465 | 0 | 0 | 0 | 0 | 0 | 0 | 0 | 0 | 0
2040-02-07 | 8 | 32.07 | -15680 | -7787 | -1706 | 0 | 0 | -27 | n/a | 0 | 0 | 944 | 79 | 341 | 4475 | 3288 | 9962 | 0 | 262 | 272 | 219 | 1191 | 1000 | 242 | 1200 | 1260 | 465 | 0 | 0 | 0 | 0 | 0 | 0 | 0 | 0 | 0
2040-02-07 | 9 | 32.07 | -15576 | -7787 | -2662 | 0 | 0 | -818 | n/a | 0 | 0 | 794 | 79 | 341 | 4074 | 3288 | 11101 | 0 | 239 | 1360 | 219 | 1200 | 1000 | 266 | 1200 | 1218 | 465 | 0 | 0 | 0 | 0 | 0 | 0 | 0 | 0 | 0
2040-02-07 | 10 | 28.9 | -14990 | -7787 | -2909 | -148 | -600 | -1859 | n/a | 0 | 0 | 681 | 79 | 341 | 3266 | 3288 | 10902 | 0 | 244 | 3960 | 219 | 1223 | 1000 | 282 | 1200 | 1145 | 465 | 0 | 0 | 0 | 0 | 0 | 0 | 0 | 0 | 0
2040-02-07 | 11 | 28.9 | -14783 | -7462 | -3546 | -358 | -600 | -1859 | n/a | 0 | 0 | 646 | 79 | 341 | 2518 | 3288 | 10809 | 0 | 235 | 5103 | 219 | 1238 | 1000 | 273 | 1200 | 1194 | 465 | 0 | 0 | 0 | 0 | 0 | 0 | 0 | 0 | 0
2040-02-07 | 12 | 42.99 | -15255 | -7160 | -5088 | 0 | 0 | 0 | n/a | 0 | 0 | 822 | 79 | 341 | 3603 | 3288 | 10289 | 0 | 229 | 3292 | 219 | 1239 | 1000 | 283 | 1200 | 1154 | 465 | 0 | 0 | 0 | 0 | 0 | 0 | 0 | 0 | 0
2040-02-07 | 13 | 32.07 | -15046 | -7160 | -5674 | 0 | 0 | -607 | n/a | 0 | 0 | 730 | 79 | 341 | 2636 | 3288 | 9901 | 0 | 212 | 5784 | 219 | 1242 | 1000 | 304 | 1200 | 1086 | 465 | 0 | 0 | 0 | 0 | 0 | 0 | 0 | 0 | 0
2040-02-07 | 14 | 32.07 | -15172 | -6881 | -5396 | 0 | 0 | -400 | n/a | 0 | 0 | 744 | 79 | 341 | 2636 | 3288 | 9486 | 0 | 227 | 5492 | 219 | 1244 | 1000 | 322 | 1200 | 1106 | 465 | 0 | 0 | 0 | 0 | 0 | 0 | 0 | 0 | 0
2040-02-07 | 15 | 43.34 | -14879 | -6881 | -6805 | 0 | 102 | 399 | n/a | 0 | 0 | 978 | 79 | 341 | 4833 | 3288 | 9325 | 0 | 250 | 3407 | 219 | 1241 | 1000 | 317 | 1200 | 1120 | 465 | 0 | 0 | 0 | 0 | 0 | 0 | 0 | 0 | 0
2040-02-07 | 16 | 43.34 | -14660 | -6881 | -6897 | 0 | 38 | 709 | n/a | 0 | 0 | 1093 | 79 | 341 | 5896 | 3288 | 9266 | 0 | 338 | 1798 | 219 | 1244 | 1000 | 290 | 1200 | 1175 | 465 | 0 | 0 | 0 | 0 | 0 | 0 | 0 | 0 | 0
2040-02-07 | 17 | 43.34 | -15048 | -6881 | -6794 | 0 | 32 | 58 | n/a | 0 | 0 | 1166 | 79 | 341 | 8116 | 3288 | 9045 | 0 | 427 | 480 | 219 | 1235 | 1000 | 290 | 1200 | 1283 | 465 | 0 | 0 | 0 | 0 | 0 | 0 | 0 | 0 | 0
2040-02-07 | 18 | 42.58 | -16229 | -7160 | -3824 | 0 | 0 | 0 | n/a | 0 | 0 | 1166 | 79 | 341 | 8094 | 3288 | 7935 | 0 | 534 | 0 | 219 | 1229 | 1000 | 302 | 1200 | 1362 | 465 | 0 | 0 | 0 | 0 | 0 | 0 | 0 | 0 | 0
2040-02-07 | 19 | 42.58 | -17285 | -7160 | -3043 | 0 | 0 | 0 | n/a | 0 | 0 | 1166 | 79 | 341 | 8092 | 3288 | 8098 | 0 | 627 | 0 | 219 | 1227 | 1000 | 322 | 1200 | 1364 | 465 | 0 | 0 | 0 | 0 | 0 | 0 | 0 | 0 | 0
2040-02-07 | 20 | 42.91 | -16719 | -7160 | -2477 | 0 | 0 | 0 | n/a | 0 | 0 | 1166 | 79 | 341 | 8211 | 3288 | 6599 | 0 | 816 | 0 | 219 | 1221 | 1000 | 342 | 1200 | 1410 | 465 | 0 | 0 | 0 | 0 | 0 | 0 | 0 | 0 | 0
2040-02-07 | 21 | 43.34 | -16042 | -7160 | -2899 | 24 | 109 | 933 | n/a | 0 | 0 | 1209 | 79 | 341 | 8597 | 3288 | 4846 | 0 | 873 | 0 | 219 | 1211 | 1000 | 362 | 1200 | 1344 | 465 | 0 | 0 | 0 | 0 | 0 | 0 | 0 | 0 | 0
2040-02-07 | 22 | 43.34 | -15166 | -7160 | -4142 | 144 | 376 | 1466 | n/a | 0 | 0 | 1362 | 79 | 341 | 9102 | 3288 | 3518 | 0 | 989 | 0 | 219 | 1214 | 1000 | 403 | 1200 | 1303 | 465 | 0 | 0 | 0 | 0 | 0 | 0 | 0 | 0 | 0
2040-02-07 | 23 | 43.34 | -13534 | -7160 | -4286 | 267 | 300 | 547 | n/a | 0 | 0 | 1306 | 79 | 341 | 9089 | 3288 | 3029 | 0 | 1026 | 0 | 219 | 1208 | 1000 | 436 | 1200 | 1182 | 465 | 0 | 0 | 0 | 0 | 0 | 0 | 0 | 0 | 0
2040-02-07 | 24 | 43.34 | -11838 | -7160 | -4975 | 0 | 75 | 155 | n/a | 0 | 0 | 1180 | 79 | 341 | 9018 | 3288 | 3131 | 0 | 1075 | 0 | 219 | 1194 | 1000 | 406 | 1200 | 1147 | 465 | 0 | 0 | 0 | 0 | 0 | 0 | 0 | 0 | 0
2040-02-08 | 1 | 39.9 | -10622 | -7462 | -4728 | 0 | 0 | 0 | n/a | 0 | 0 | 1093 | 79 | 335 | 6640 | 3288 | 4430 | 0 | 1117 | 0 | 219 | 1187 | 1000 | 739 | 1200 | 1021 | 465 | 0 | 0 | 0 | 0 | 0 | 0 | 0 | 0 | 0
2040-02-08 | 2 | 13 | -9909 | -7160 | -3906 | 0 | 0 | 0 | n/a | 0 | 0 | 794 | 79 | 175 | 3045 | 3288 | 6801 | 0 | 1227 | 0 | 218 | 1188 | 1000 | 732 | 1200 | 762 | 465 | 0 | 0 | 0 | 0 | 0 | 0 | 0 | 0 | 267
2040-02-08 | 3 | 11 | -9556 | -7462 | -2909 | 0 | 0 | 0 | n/a | 0 | 0 | 634 | 79 | 160 | 826 | 3288 | 9650 | 0 | 1331 | 0 | 219 | 1185 | 177 | 713 | 1200 | 0 | 465 | 0 | 0 | 0 | 0 | 0 | 823 | 0 | 0 | 1049
2040-02-08 | 4 | 5 | -9587 | -7160 | -1768 | 0 | 0 | -1859 | n/a | 0 | 0 | 627 | 79 | 160 | 707 | 3288 | 12396 | 0 | 1292 | 0 | 0 | 160 | 0 | 0 | 1200 | 0 | 465 | 0 | 0 | 0 | 219 | 1027 | 1000 | 370 | 0 | 1086
2040-02-08 | 5 | 3.02 | -9912 | -7160 | -1336 | -81 | -297 | -1859 | n/a | 0 | 0 | 627 | 79 | 160 | 318 | 3288 | 13246 | 0 | 1263 | 0 | 0 | 0 | 0 | 0 | 1200 | 0 | 465 | 0 | 0 | 0 | 219 | 1188 | 1000 | 340 | 0 | 1084
2040-02-08 | 6 | 5 | -11190 | -7462 | -1830 | 0 | 0 | -972 | n/a | 0 | 0 | 627 | 79 | 160 | 180 | 3288 | 13431 | 0 | 1199 | 0 | 0 | 824 | 0 | 0 | 1200 | 0 | 465 | 0 | 0 | 0 | 219 | 364 | 1000 | 278 | 0 | 1137
2040-02-08 | 7 | 6.76 | -13965 | -7160 | -1305 | 0 | 0 | 317 | n/a | 0 | 0 | 634 | 79 | 160 | 180 | 3288 | 13468 | 0 | 1233 | 0 | 219 | 1188 | 0 | 0 | 1200 | 0 | 465 | 0 | 0 | 0 | 0 | 0 | 1000 | 226 | 0 | 1192
2040-02-08 | 8 | 10 | -15970 | -7160 | -1768 | 0 | 155 | 1603 | n/a | 0 | 0 | 637 | 79 | 160 | 0 | 3288 | 14371 | 0 | 1182 | 172 | 219 | 1191 | 0 | 176 | 1200 | 0 | 465 | 0 | 0 | 0 | 0 | 0 | 1000 | 66 | 0 | 1260
2040-02-08 | 9 | 6.76 | -15818 | -6881 | -2724 | 0 | 0 | 1294 | n/a | 0 | 0 | 634 | 79 | 160 | 0 | 3288 | 15036 | 0 | 1264 | 583 | 219 | 1200 | 0 | 0 | 1200 | 0 | 465 | 0 | 0 | 0 | 0 | 0 | 1000 | 266 | 0 | 1218
2040-02-08 | 10 | 5 | -15102 | -6881 | -2950 | 0 | 0 | 5 | n/a | 0 | 0 | 627 | 79 | 160 | 0 | 3288 | 15110 | 0 | 1270 | 2121 | 0 | 617 | 0 | 0 | 1200 | 0 | 456 | 0 | 0 | 0 | 219 | 606 | 1000 | 282 | 0 | 1145
2040-02-08 | 11 | -4.07 | -14833 | -6300 | -3567 | -1763 | -600 | -1854 | n/a | 0 | 0 | 433 | 58 | 160 | 0 | 3288 | 15121 | 0 | 1347 | 8186 | 0 | 0 | 0 | 0 | 0 | 0 | 323 | 0 | 0 | 0 | 219 | 1238 | 1000 | 273 | 1200 | 1194
2040-02-08 | 12 | -4.07 | -15224 | -5765 | -5098 | -1885 | -600 | -1859 | n/a | 0 | 0 | 433 | 49 | 160 | 0 | 3288 | 14837 | 0 | 1469 | 9914 | 0 | 0 | 0 | 0 | 0 | 0 | 280 | 0 | 0 | 0 | 219 | 1239 | 1000 | 283 | 1200 | 1154
2040-02-08 | 13 | -1.28 | -14904 | -5254 | -5653 | 0 | -38 | -1859 | n/a | 0 | 0 | 433 | 49 | 160 | 0 | 3288 | 14617 | 0 | 1594 | 7287 | 0 | 0 | 0 | 0 | 0 | 0 | 280 | 0 | 0 | 0 | 219 | 1242 | 1000 | 304 | 1200 | 1086
2040-02-08 | 14 | -4.07 | -14922 | -4068 | -5345 | -3363 | -600 | -1859 | n/a | 0 | 0 | 433 | 49 | 160 | 0 | 3288 | 15010 | 0 | 1824 | 9113 | 0 | 0 | 0 | 0 | 0 | 0 | 280 | 0 | 0 | 0 | 219 | 1244 | 1000 | 322 | 1200 | 1106
2040-02-08 | 15 | -4.07 | -14615 | -3650 | -6733 | -2020 | -600 | -1859 | n/a | 0 | 0 | 433 | 49 | 160 | 0 | 3288 | 15122 | 0 | 1906 | 8238 | 0 | 0 | 0 | 0 | 0 | 0 | 280 | 0 | 0 | 0 | 219 | 1241 | 1000 | 317 | 1200 | 1120
2040-02-08 | 16 | -1.28 | -14304 | -3650 | -6764 | 0 | -88 | -1858 | n/a | 0 | 0 | 433 | 58 | 160 | 0 | 3288 | 15149 | 0 | 1985 | 5267 | 0 | 0 | 0 | 0 | 0 | 0 | 323 | 0 | 0 | 0 | 219 | 1244 | 1000 | 290 | 1200 | 1175
2040-02-08 | 17 | 5 | -14689 | -4301 | -6630 | 553 | 0 | 0 | n/a | 0 | 0 | 634 | 79 | 160 | 0 | 3288 | 15159 | 0 | 2091 | 1339 | 0 | 662 | 0 | 0 | 1200 | 0 | 456 | 0 | 0 | 0 | 219 | 573 | 1000 | 290 | 0 | 1283
2040-02-08 | 18 | 5 | -15709 | -5254 | -3567 | 534 | 113 | 726 | n/a | 0 | 0 | 634 | 79 | 160 | 0 | 3288 | 15162 | 0 | 2164 | 0 | 0 | 6 | 0 | 0 | 1200 | 0 | 465 | 0 | 0 | 0 | 219 | 1223 | 1000 | 302 | 0 | 1362
2040-02-08 | 19 | 5 | -16405 | -6300 | -2734 | 331 | 287 | 973 | n/a | 0 | 0 | 634 | 79 | 160 | 0 | 3288 | 15185 | 0 | 2130 | 0 | 0 | 706 | 0 | 0 | 1200 | 0 | 465 | 0 | 0 | 0 | 219 | 521 | 1000 | 322 | 0 | 1364
2040-02-08 | 20 | 5 | -15703 | -7160 | -2272 | 254 | 404 | 1400 | n/a | 0 | 0 | 634 | 79 | 160 | 0 | 3288 | 15109 | 0 | 2142 | 0 | 0 | 0 | 0 | 0 | 1200 | 0 | 465 | 0 | 0 | 0 | 219 | 1221 | 1000 | 342 | 0 | 1410
2040-02-08 | 21 | 5 | -15007 | -8090 | -2724 | 1013 | 467 | 1273 | n/a | 0 | 0 | 634 | 79 | 160 | 0 | 3288 | 15115 | 0 | 2126 | 0 | 0 | 0 | 0 | 0 | 1200 | 0 | 465 | 0 | 0 | 0 | 219 | 1211 | 1000 | 362 | 0 | 1344
2040-02-08 | 22 | 5 | -14317 | -8415 | -4019 | 1998 | 388 | 1306 | n/a | 0 | 0 | 646 | 79 | 160 | 0 | 3288 | 15144 | 0 | 2078 | 0 | 0 | 0 | 0 | 0 | 1200 | 0 | 465 | 0 | 0 | 0 | 219 | 1214 | 1000 | 403 | 0 | 1303
2040-02-08 | 23 | 5 | -12984 | -9066 | -4214 | 1354 | 289 | 1549 | n/a | 0 | 0 | 634 | 79 | 160 | 0 | 3288 | 15152 | 0 | 2094 | 0 | 0 | 0 | 0 | 0 | 1200 | 0 | 465 | 0 | 0 | 0 | 219 | 1208 | 1000 | 436 | 0 | 1182
2040-02-08 | 24 | 5 | -11394 | -9763 | -4934 | 1374 | 325 | 1274 | n/a | 0 | 0 | 634 | 79 | 160 | 0 | 3288 | 15167 | 0 | 2125 | 0 | 0 | 0 | 0 | 0 | 1200 | 0 | 465 | 0 | 0 | 0 | 219 | 1194 | 1000 | 406 | 0 | 1147
2040-02-09 | 1 | 11 | -10118 | -10112 | -5396 | 0 | 0 | 0 | n/a | 0 | 0 | 634 | 79 | 160 | 0 | 3288 | 15171 | 0 | 2099 | 0 | 219 | 1187 | 385 | 739 | 1200 | 0 | 465 | 0 | 0 | 0 | 0 | 0 | 615 | 0 | 0 | 1021
2040-02-09 | 2 | 5 | -9334 | -10484 | -4070 | 0 | 0 | 0 | n/a | 0 | 0 | 627 | 79 | 160 | 0 | 3288 | 15176 | 0 | 2092 | 0 | 0 | 801 | 0 | 0 | 1200 | 0 | 465 | 0 | 0 | 0 | 218 | 387 | 1000 | 732 | 0 | 1029
2040-02-09 | 3 | 2 | -8509 | -10856 | -3186 | 0 | 0 | -536 | n/a | 0 | 0 | 627 | 79 | 160 | 0 | 3288 | 15166 | 0 | 2103 | 0 | 0 | 0 | 0 | 0 | 1200 | 0 | 465 | 0 | 0 | 0 | 219 | 1185 | 1000 | 713 | 0 | 1049
2040-02-09 | 4 | 2 | -8506 | -11600 | -1881 | 0 | 0 | -1043 | n/a | 0 | 0 | 627 | 79 | 160 | 0 | 3288 | 15162 | 0 | 2049 | 0 | 0 | 0 | 0 | 0 | 1200 | 0 | 465 | 0 | 0 | 0 | 219 | 1187 | 1000 | 370 | 0 | 1086
2040-02-09 | 5 | 2 | -8651 | -11600 | -1316 | 0 | 0 | -1401 | n/a | 0 | 0 | 627 | 79 | 160 | 0 | 3288 | 15170 | 0 | 2013 | 0 | 0 | 0 | 0 | 0 | 1165 | 0 | 465 | 0 | 0 | 0 | 219 | 1188 | 1000 | 340 | 35 | 1084
2040-02-09 | 6 | 2 | -9176 | -11995 | -1511 | 0 | 0 | -342 | n/a | 0 | 0 | 627 | 79 | 160 | 0 | 3288 | 15149 | 0 | 2055 | 0 | 0 | 0 | 0 | 0 | 1200 | 0 | 465 | 0 | 0 | 0 | 219 | 1188 | 1000 | 278 | 0 | 1137
2040-02-09 | 7 | 2 | -10165 | -12390 | -298 | 0 | 0 | -158 | n/a | 0 | 0 | 627 | 79 | 160 | 0 | 3288 | 15149 | 0 | 2043 | 0 | 0 | 0 | 0 | 0 | 1200 | 0 | 465 | 0 | 0 | 0 | 219 | 1188 | 1000 | 226 | 0 | 1192
2040-02-09 | 8 | 2.71 | -11945 | -12390 | 257 | 0 | 0 | 287 | n/a | 0 | 0 | 627 | 79 | 160 | 0 | 3288 | 15142 | 0 | 2051 | 779 | 0 | 0 | 0 | 0 | 1200 | 0 | 465 | 0 | 0 | 0 | 219 | 1191 | 1000 | 242 | 0 | 1260
2040-02-09 | 9 | 2 | -13510 | -11995 | -1038 | 0 | 0 | -536 | n/a | 0 | 0 | 627 | 79 | 160 | 0 | 3288 | 15164 | 0 | 2069 | 4179 | 0 | 0 | 0 | 0 | 1049 | 0 | 465 | 0 | 0 | 0 | 219 | 1200 | 1000 | 266 | 151 | 1218
2040-02-09 | 10 | 1.09 | -14502 | -11600 | -2529 | -855 | -439 | -1859 | n/a | 0 | 0 | 627 | 79 | 160 | 0 | 3288 | 15171 | 0 | 2081 | 9912 | 0 | 0 | 0 | 0 | 0 | 0 | 465 | 0 | 0 | 0 | 219 | 1223 | 1000 | 282 | 1200 | 1145
2040-02-09 | 11 | 1.09 | -14415 | -10856 | -3772 | -3857 | -375 | -1853 | n/a | 0 | 0 | 627 | 79 | 160 | 0 | 3288 | 15173 | 0 | 2105 | 13232 | 0 | 0 | 0 | 0 | 0 | 0 | 465 | 0 | 0 | 0 | 219 | 1238 | 1000 | 273 | 1200 | 1194
2040-02-09 | 12 | 1.09 | -14368 | -10112 | -5561 | -5569 | -600 | -1859 | n/a | 0 | 0 | 627 | 79 | 160 | 0 | 3288 | 15192 | 0 | 2138 | 16120 | 0 | 0 | 0 | 0 | 0 | 0 | 465 | 0 | 0 | 0 | 219 | 1239 | 1000 | 283 | 1200 | 1154
2040-02-09 | 13 | 1.09 | -14299 | -9763 | -6609 | -4960 | -216 | -1859 | n/a | 0 | 0 | 627 | 79 | 160 | 0 | 3288 | 15163 | 0 | 2119 | 15806 | 0 | 0 | 0 | 0 | 0 | 0 | 465 | 0 | 0 | 0 | 219 | 1242 | 1000 | 304 | 1200 | 1086
2040-02-09 | 14 | 1.09 | -13808 | -9415 | -6332 | -3982 | -555 | -1831 | n/a | 0 | 0 | 627 | 79 | 160 | 0 | 3288 | 15165 | 0 | 2137 | 14002 | 0 | 0 | 0 | 0 | 0 | 0 | 465 | 0 | 0 | 0 | 219 | 1244 | 1000 | 322 | 1200 | 1106
2040-02-09 | 15 | 1.09 | -13518 | -9066 | -7360 | -292 | -516 | -1859 | n/a | 0 | 0 | 627 | 79 | 160 | 0 | 3288 | 15145 | 0 | 2106 | 10739 | 0 | 0 | 0 | 0 | 0 | 0 | 465 | 0 | 0 | 0 | 219 | 1241 | 1000 | 317 | 1200 | 1120
2040-02-09 | 16 | 1.09 | -13010 | -8740 | -6023 | -76 | -90 | -280 | n/a | 0 | 0 | 627 | 79 | 160 | 0 | 3288 | 15077 | 0 | 2102 | 6422 | 0 | 0 | 0 | 0 | 0 | 0 | 465 | 0 | 0 | 0 | 219 | 1244 | 1000 | 290 | 1200 | 1175
2040-02-09 | 17 | 11 | -13084 | -9066 | -4677 | 0 | 0 | 1041 | n/a | 0 | 0 | 634 | 79 | 160 | 0 | 3288 | 14677 | 0 | 2053 | 1481 | 219 | 1235 | 5 | 290 | 1200 | 0 | 465 | 0 | 0 | 0 | 0 | 0 | 995 | 0 | 0 | 1283
2040-02-09 | 18 | 8.14 | -14039 | -9763 | 391 | 0 | 0 | -67 | n/a | 0 | 0 | 634 | 79 | 160 | 0 | 3288 | 14222 | 0 | 1983 | 0 | 219 | 1229 | 0 | 0 | 1200 | 0 | 465 | 0 | 0 | 0 | 0 | 0 | 1000 | 302 | 0 | 1362
2040-02-09 | 19 | 11 | -14672 | -10112 | -1881 | 222 | 360 | 1318 | n/a | 0 | 0 | 681 | 79 | 160 | 0 | 3288 | 14151 | 0 | 1974 | 0 | 219 | 1227 | 1000 | 322 | 1200 | 0 | 465 | 0 | 0 | 0 | 0 | 0 | 0 | 0 | 0 | 1364
2040-02-09 | 20 | 11 | -13929 | -10484 | -4543 | 2393 | 128 | 1721 | n/a | 0 | 0 | 782 | 79 | 160 | 0 | 3288 | 14238 | 0 | 1980 | 0 | 219 | 1221 | 742 | 342 | 1200 | 0 | 465 | 0 | 0 | 0 | 0 | 0 | 258 | 0 | 0 | 1410
2040-02-09 | 21 | 11 | -13317 | -10856 | -4903 | 2700 | 500 | 1744 | n/a | 0 | 0 | 794 | 79 | 160 | 0 | 3288 | 13831 | 0 | 1988 | 0 | 219 | 1211 | 535 | 362 | 1200 | 0 | 465 | 0 | 0 | 0 | 0 | 0 | 465 | 0 | 0 | 1344
2040-02-09 | 22 | 11 | -12146 | -11600 | -6003 | 4079 | 463 | 1744 | n/a | 0 | 0 | 916 | 79 | 160 | 0 | 3288 | 13553 | 0 | 1967 | 0 | 219 | 1214 | 0 | 403 | 1200 | 0 | 465 | 0 | 0 | 0 | 0 | 0 | 1000 | 0 | 0 | 1303
2040-02-09 | 23 | 11 | -10971 | -11600 | -5952 | 3904 | 350 | 1743 | n/a | 0 | 0 | 883 | 79 | 160 | 0 | 3288 | 12622 | 0 | 1966 | 0 | 219 | 1208 | 0 | 436 | 1200 | 0 | 465 | 0 | 0 | 0 | 0 | 0 | 1000 | 0 | 0 | 1182
2040-02-09 | 24 | 11 | -10103 | -11995 | -5982 | 3503 | 600 | 1859 | n/a | 0 | 0 | 883 | 79 | 160 | 0 | 3288 | 12226 | 0 | 1921 | 0 | 219 | 1194 | 78 | 406 | 1200 | 0 | 465 | 0 | 0 | 0 | 0 | 0 | 922 | 0 | 0 | 1147
2040-02-10 | 1 | 22.86 | -9157 | -11995 | -5201 | -543 | 0 | 0 | n/a | 0 | 0 | 794 | 79 | 171 | 3392 | 3288 | 11442 | 0 | 1899 | 0 | 219 | 1187 | 1000 | 739 | 1200 | 1021 | 465 | 0 | 0 | 0 | 0 | 0 | 0 | 0 | 0 | 0
2040-02-10 | 2 | 22.86 | -8429 | -12390 | -3937 | 0 | -116 | -1192 | n/a | 0 | 0 | 744 | 79 | 171 | 3392 | 3288 | 10694 | 0 | 1864 | 0 | 218 | 1188 | 1000 | 732 | 1200 | 1029 | 465 | 0 | 0 | 0 | 0 | 0 | 0 | 0 | 0 | 0
2040-02-10 | 3 | 22.86 | -7825 | -12390 | -3073 | -299 | -180 | -1500 | n/a | 0 | 0 | 709 | 79 | 171 | 3392 | 3288 | 9991 | 0 | 1806 | 0 | 219 | 1185 | 1000 | 713 | 1200 | 1049 | 465 | 0 | 0 | 0 | 0 | 0 | 0 | 0 | 0 | 0
2040-02-10 | 4 | 22.86 | -7827 | -12785 | -1778 | -317 | -34 | -1831 | n/a | 0 | 0 | 692 | 79 | 171 | 3392 | 3288 | 9653 | 0 | 1771 | 0 | 219 | 1187 | 1000 | 370 | 1200 | 1086 | 465 | 0 | 0 | 0 | 0 | 0 | 0 | 0 | 0 | 0
2040-02-10 | 5 | 22.86 | -7846 | -13180 | -1233 | 0 | -66 | -1362 | n/a | 0 | 0 | 709 | 79 | 171 | 3172 | 3288 | 9021 | 0 | 1751 | 0 | 219 | 1188 | 1000 | 340 | 1200 | 1084 | 465 | 0 | 0 | 0 | 0 | 0 | 0 | 0 | 0 | 0
2040-02-10 | 6 | 22.86 | -8199 | -13180 | -1408 | -95 | -339 | -88 | n/a | 0 | 0 | 755 | 79 | 171 | 3172 | 3288 | 8594 | 0 | 1763 | 0 | 219 | 1188 | 1000 | 278 | 1200 | 1137 | 465 | 0 | 0 | 0 | 0 | 0 | 0 | 0 | 0 | 0
2040-02-10 | 7 | 22.86 | -9009 | -13180 | -154 | -116 | -105 | -37 | n/a | 0 | 0 | 769 | 79 | 186 | 3172 | 3288 | 7853 | 0 | 1765 | 0 | 219 | 1188 | 1000 | 226 | 1200 | 1192 | 465 | 0 | 0 | 0 | 0 | 0 | 0 | 0 | 0 | 0
2040-02-10 | 8 | 27.7 | -10622 | -13180 | 421 | 0 | 0 | 0 | n/a | 0 | 0 | 822 | 79 | 335 | 3566 | 3288 | 7190 | 0 | 1764 | 759 | 219 | 1191 | 1000 | 242 | 1200 | 1260 | 465 | 0 | 0 | 0 | 0 | 0 | 0 | 0 | 0 | 0
2040-02-10 | 9 | 22.86 | -12124 | -12390 | -822 | 0 | -156 | -412 | n/a | 0 | 0 | 730 | 79 | 186 | 2749 | 3288 | 6773 | 0 | 1744 | 4787 | 219 | 1200 | 1000 | 266 | 1200 | 1218 | 465 | 0 | 0 | 0 | 0 | 0 | 0 | 0 | 0 | 0
2040-02-10 | 10 | 22.86 | -13257 | -11600 | -2261 | -1430 | -306 | -1200 | n/a | 0 | 0 | 634 | 79 | 171 | 2072 | 3288 | 6528 | 0 | 1755 | 9994 | 219 | 1223 | 1000 | 282 | 1200 | 1145 | 465 | 0 | 0 | 0 | 0 | 0 | 0 | 0 | 0 | 0
2040-02-10 | 11 | 22.86 | -13241 | -10856 | -3443 | -2997 | -239 | -1847 | n/a | 0 | 0 | 627 | 79 | 171 | 1376 | 3288 | 7204 | 0 | 1754 | 12535 | 219 | 1238 | 1000 | 273 | 1200 | 1194 | 465 | 0 | 0 | 0 | 0 | 0 | 0 | 0 | 0 | 0
2040-02-10 | 12 | 22.86 | -13471 | -9763 | -5242 | -3649 | -420 | -1859 | n/a | 0 | 0 | 627 | 79 | 171 | 1376 | 3288 | 7095 | 0 | 1751 | 14458 | 219 | 1239 | 1000 | 283 | 1200 | 1154 | 465 | 0 | 0 | 0 | 0 | 0 | 0 | 0 | 0 | 0
2040-02-10 | 13 | 22.86 | -13689 | -9415 | -6332 | -2682 | -311 | -1859 | n/a | 0 | 0 | 627 | 79 | 177 | 293 | 3288 | 7043 | 0 | 1774 | 15490 | 219 | 1242 | 1000 | 304 | 1200 | 1086 | 465 | 0 | 0 | 0 | 0 | 0 | 0 | 0 | 0 | 0
2040-02-10 | 14 | 22.86 | -13354 | -9066 | -6085 | -1078 | -521 | -1840 | n/a | 0 | 0 | 627 | 79 | 192 | 293 | 3288 | 7132 | 0 | 1785 | 12992 | 219 | 1244 | 1000 | 322 | 1200 | 1106 | 465 | 0 | 0 | 0 | 0 | 0 | 0 | 0 | 0 | 0
2040-02-10 | 15 | 36.31 | -13230 | -8740 | -7175 | 10 | 55 | 19 | n/a | 0 | 0 | 681 | 79 | 341 | 497 | 3288 | 7052 | 0 | 1796 | 9766 | 219 | 1241 | 1000 | 317 | 1200 | 1120 | 465 | 0 | 0 | 0 | 0 | 0 | 0 | 0 | 0 | 0
2040-02-10 | 16 | 36.31 | -13123 | -8415 | -5972 | 554 | 0 | 1071 | n/a | 0 | 0 | 916 | 79 | 341 | 2304 | 3288 | 7732 | 0 | 1801 | 3832 | 219 | 1244 | 1000 | 290 | 1200 | 1175 | 465 | 0 | 0 | 0 | 0 | 0 | 0 | 0 | 0 | 0
2040-02-10 | 17 | 36.31 | -13572 | -8415 | -4769 | 460 | 0 | 973 | n/a | 0 | 0 | 978 | 79 | 341 | 3827 | 3288 | 8302 | 0 | 1730 | 1085 | 219 | 1235 | 1000 | 290 | 1200 | 1283 | 465 | 0 | 0 | 0 | 0 | 0 | 0 | 0 | 0 | 0
2040-02-10 | 18 | 26.87 | -14780 | -9066 | 257 | 0 | 0 | -132 | n/a | 0 | 0 | 822 | 79 | 341 | 3375 | 3288 | 8353 | 0 | 1687 | 0 | 219 | 1229 | 1000 | 302 | 1200 | 1362 | 465 | 0 | 0 | 0 | 0 | 0 | 0 | 0 | 0 | 0
2040-02-10 | 19 | 36.31 | -16103 | -9415 | -2292 | 513 | 198 | 1472 | n/a | 0 | 0 | 1107 | 79 | 341 | 4653 | 3288 | 8675 | 0 | 1687 | 0 | 219 | 1227 | 1000 | 322 | 1200 | 1364 | 465 | 0 | 0 | 0 | 0 | 0 | 0 | 0 | 0 | 0
2040-02-10 | 20 | 36.31 | -15631 | -9763 | -5057 | 2745 | 500 | 1549 | n/a | 0 | 0 | 1209 | 79 | 341 | 4624 | 3288 | 8503 | 0 | 1757 | 0 | 219 | 1221 | 1000 | 342 | 1200 | 1410 | 465 | 0 | 0 | 0 | 0 | 0 | 0 | 0 | 0 | 0
2040-02-10 | 21 | 36.31 | -14748 | -9763 | -5263 | 1761 | 413 | 1548 | n/a | 0 | 0 | 1166 | 79 | 341 | 4887 | 3288 | 8701 | 0 | 1791 | 0 | 219 | 1211 | 1000 | 362 | 1200 | 1344 | 465 | 0 | 0 | 0 | 0 | 0 | 0 | 0 | 0 | 0
2040-02-10 | 22 | 36.31 | -13286 | -9763 | -6260 | 2221 | 433 | 1549 | n/a | 0 | 0 | 1209 | 79 | 341 | 5327 | 3288 | 7297 | 0 | 1763 | 0 | 219 | 1214 | 1000 | 403 | 1200 | 1303 | 465 | 0 | 0 | 0 | 0 | 0 | 0 | 0 | 0 | 0
2040-02-10 | 23 | 36.31 | -11988 | -9763 | -6167 | 1882 | 410 | 1424 | n/a | 0 | 0 | 1166 | 79 | 341 | 5327 | 3288 | 6523 | 0 | 1770 | 0 | 219 | 1208 | 1000 | 436 | 1200 | 1182 | 465 | 0 | 0 | 0 | 0 | 0 | 0 | 0 | 0 | 0
2040-02-10 | 24 | 36.31 | -11061 | -10112 | -6157 | 1684 | 393 | 1612 | n/a | 0 | 0 | 1166 | 79 | 341 | 5327 | 3288 | 6028 | 0 | 1782 | 0 | 219 | 1194 | 1000 | 406 | 1200 | 1147 | 465 | 0 | 0 | 0 | 0 | 0 | 0 | 0 | 0 | 0
2040-02-11 | 1 | 40.34 | -10421 | -10112 | -4677 | 0 | 0 | 0 | n/a | 0 | 0 | 1107 | 79 | 341 | 7159 | 3288 | 5688 | 0 | 1717 | 0 | 219 | 1187 | 1000 | 739 | 1200 | 1021 | 465 | 0 | 0 | 0 | 0 | 0 | 0 | 0 | 0 | 0
2040-02-11 | 2 | 39.9 | -9767 | -10484 | -3865 | 0 | 0 | 0 | n/a | 0 | 0 | 1107 | 79 | 341 | 6765 | 3288 | 5064 | 0 | 1640 | 0 | 218 | 1188 | 1000 | 732 | 1200 | 1029 | 465 | 0 | 0 | 0 | 0 | 0 | 0 | 0 | 0 | 0
2040-02-11 | 3 | 38.81 | -9484 | -10484 | -2888 | 0 | 0 | 0 | n/a | 0 | 0 | 1067 | 79 | 341 | 6127 | 3288 | 4557 | 0 | 1566 | 0 | 219 | 1185 | 1000 | 713 | 1200 | 1049 | 465 | 0 | 0 | 0 | 0 | 0 | 0 | 0 | 0 | 0
2040-02-11 | 4 | 38.58 | -9512 | -10484 | -1737 | 0 | -458 | -56 | n/a | 0 | 0 | 1015 | 79 | 341 | 6105 | 3288 | 4385 | 0 | 1507 | 0 | 219 | 1187 | 1000 | 370 | 1200 | 1086 | 465 | 0 | 0 | 0 | 0 | 0 | 0 | 0 | 0 | 0
2040-02-11 | 5 | 38.58 | -9810 | -10484 | -1316 | 0 | -369 | 0 | n/a | 0 | 0 | 1060 | 79 | 341 | 6105 | 3288 | 4166 | 0 | 1443 | 0 | 219 | 1188 | 1000 | 340 | 1200 | 1084 | 465 | 0 | 0 | 0 | 0 | 0 | 0 | 0 | 0 | 0
2040-02-11 | 6 | 40.98 | -11007 | -10484 | -1778 | 0 | 0 | 0 | n/a | 0 | 0 | 1107 | 79 | 341 | 7395 | 3288 | 4226 | 0 | 1347 | 0 | 219 | 1188 | 1000 | 278 | 1200 | 1137 | 465 | 0 | 0 | 0 | 0 | 0 | 0 | 0 | 0 | 0
2040-02-11 | 7 | 44.56 | -13649 | -10856 | -1223 | 0 | 0 | 0 | n/a | 0 | 0 | 1209 | 79 | 341 | 9875 | 3288 | 4181 | 0 | 1265 | 0 | 219 | 1188 | 1000 | 226 | 1200 | 1192 | 465 | 0 | 0 | 0 | 0 | 0 | 0 | 0 | 0 | 0
2040-02-11 | 8 | 48.63 | -15665 | -10856 | -1645 | 0 | 0 | 0 | n/a | 0 | 0 | 1405 | 79 | 358 | 11671 | 3288 | 4223 | 0 | 1245 | 320 | 219 | 1191 | 1000 | 242 | 1200 | 1260 | 465 | 0 | 0 | 0 | 0 | 0 | 0 | 0 | 0 | 0
2040-02-11 | 9 | 44.72 | -15602 | -10856 | -2611 | 0 | 0 | 0 | n/a | 0 | 0 | 1209 | 79 | 341 | 10030 | 3288 | 5311 | 0 | 1289 | 1955 | 219 | 1200 | 1000 | 266 | 1200 | 1218 | 465 | 0 | 0 | 0 | 0 | 0 | 0 | 0 | 0 | 0
2040-02-11 | 10 | 39.94 | -15103 | -10856 | -2878 | 0 | 0 | 0 | n/a | 0 | 0 | 1093 | 79 | 341 | 6869 | 3288 | 5717 | 0 | 1279 | 4638 | 219 | 1223 | 1000 | 282 | 1200 | 1145 | 465 | 0 | 0 | 0 | 0 | 0 | 0 | 0 | 0 | 0
2040-02-11 | 11 | 38.58 | -14961 | -10112 | -3515 | 0 | -255 | 0 | n/a | 0 | 0 | 1060 | 79 | 341 | 5912 | 3288 | 4921 | 0 | 1358 | 6296 | 219 | 1238 | 1000 | 273 | 1200 | 1194 | 465 | 0 | 0 | 0 | 0 | 0 | 0 | 0 | 0 | 0
2040-02-11 | 12 | 38.58 | -15549 | -9763 | -5078 | 0 | -509 | 0 | n/a | 0 | 0 | 978 | 79 | 341 | 5712 | 3288 | 4862 | 0 | 1425 | 8654 | 219 | 1239 | 1000 | 283 | 1200 | 1154 | 465 | 0 | 0 | 0 | 0 | 0 | 0 | 0 | 0 | 0
2040-02-11 | 13 | 36.47 | -15322 | -9415 | -5674 | -1100 | -600 | -1859 | n/a | 0 | 0 | 692 | 79 | 341 | 4574 | 3288 | 4752 | 0 | 1461 | 13267 | 219 | 1242 | 1000 | 304 | 1200 | 1086 | 465 | 0 | 0 | 0 | 0 | 0 | 0 | 0 | 0 | 0
2040-02-11 | 14 | 36.47 | -15358 | -9066 | -5376 | -861 | -600 | -1859 | n/a | 0 | 0 | 681 | 79 | 341 | 4192 | 3288 | 4290 | 0 | 1505 | 13188 | 219 | 1244 | 1000 | 322 | 1200 | 1106 | 465 | 0 | 0 | 0 | 0 | 0 | 0 | 0 | 0 | 0
2040-02-11 | 15 | 38.58 | -15086 | -8415 | -6784 | 0 | 0 | -339 | n/a | 0 | 0 | 883 | 79 | 341 | 4079 | 3288 | 4369 | 0 | 1546 | 10477 | 219 | 1241 | 1000 | 317 | 1200 | 1120 | 465 | 0 | 0 | 0 | 0 | 0 | 0 | 0 | 0 | 0
2040-02-11 | 16 | 51.62 | -14878 | -8415 | -6877 | 0 | 600 | 0 | n/a | 100 | 0 | 1166 | 79 | 388 | 7384 | 3288 | 4412 | 0 | 1566 | 5594 | 219 | 1244 | 1000 | 290 | 1200 | 1175 | 465 | 0 | 0 | 0 | 0 | 0 | 0 | 0 | 0 | 0
2040-02-11 | 17 | 52.14 | -15181 | -8090 | -6743 | 354 | 600 | 1267 | n/a | 100 | 0 | 1405 | 79 | 388 | 9145 | 3288 | 4454 | 0 | 1561 | 1682 | 219 | 1235 | 1000 | 290 | 1200 | 1283 | 465 | 0 | 0 | 0 | 0 | 0 | 0 | 0 | 0 | 0
2040-02-11 | 18 | 52.14 | -16164 | -8740 | -3649 | 764 | 600 | 1185 | n/a | 100 | 0 | 1423 | 79 | 388 | 9205 | 3288 | 4149 | 0 | 1580 | 15 | 219 | 1229 | 1000 | 302 | 1200 | 1362 | 465 | 0 | 0 | 0 | 0 | 0 | 0 | 0 | 0 | 0
2040-02-11 | 19 | 52.14 | -17328 | -9415 | -2960 | 568 | 600 | 592 | n/a | 90 | 0 | 1423 | 79 | 388 | 10038 | 3288 | 5224 | 0 | 1615 | 0 | 219 | 1227 | 1000 | 322 | 1200 | 1364 | 465 | 0 | 0 | 0 | 0 | 0 | 0 | 0 | 0 | 0
2040-02-11 | 20 | 49.4 | -16765 | -10112 | -2426 | 0 | 0 | 0 | n/a | 0 | 0 | 1362 | 79 | 358 | 10586 | 3288 | 6113 | 0 | 1660 | 0 | 219 | 1221 | 1000 | 342 | 1200 | 1410 | 465 | 0 | 0 | 0 | 0 | 0 | 0 | 0 | 0 | 0
2040-02-11 | 21 | 46.8 | -15995 | -10112 | -2837 | 0 | 0 | 0 | n/a | 0 | 0 | 1283 | 79 | 341 | 9868 | 3288 | 6616 | 0 | 1670 | 0 | 219 | 1211 | 1000 | 362 | 1200 | 1344 | 465 | 0 | 0 | 0 | 0 | 0 | 0 | 0 | 0 | 0
2040-02-11 | 22 | 44.83 | -15161 | -10484 | -4101 | 0 | 0 | 0 | n/a | 0 | 0 | 1209 | 79 | 341 | 9790 | 3288 | 7587 | 0 | 1649 | 0 | 219 | 1214 | 1000 | 403 | 1200 | 1303 | 465 | 0 | 0 | 0 | 0 | 0 | 0 | 0 | 0 | 0
2040-02-11 | 23 | 41.61 | -13478 | -10856 | -4245 | 0 | 0 | 0 | n/a | 0 | 0 | 1119 | 79 | 341 | 7748 | 3288 | 8724 | 0 | 1569 | 0 | 219 | 1208 | 1000 | 436 | 1200 | 1182 | 465 | 0 | 0 | 0 | 0 | 0 | 0 | 0 | 0 | 0
2040-02-11 | 24 | 40.31 | -11771 | -11228 | -4954 | 0 | 0 | 0 | n/a | 0 | 0 | 1107 | 79 | 341 | 6943 | 3288 | 9051 | 0 | 1514 | 0 | 219 | 1194 | 1000 | 406 | 1200 | 1147 | 465 | 0 | 0 | 0 | 0 | 0 | 0 | 0 | 0 | 0
2040-02-12 | 1 | 39.9 | -10414 | -11995 | -4698 | 0 | -324 | 0 | n/a | 0 | 0 | 1093 | 79 | 341 | 6595 | 3288 | 8802 | 0 | 1403 | 0 | 219 | 1187 | 1000 | 739 | 1200 | 1021 | 465 | 0 | 0 | 0 | 0 | 0 | 0 | 0 | 0 | 0
2040-02-12 | 2 | 39.29 | -9710 | -12390 | -3875 | 0 | -600 | -613 | n/a | 0 | 0 | 978 | 79 | 341 | 6316 | 3288 | 9085 | 0 | 1270 | 0 | 218 | 1188 | 1000 | 732 | 1200 | 1029 | 465 | 0 | 0 | 0 | 0 | 0 | 0 | 0 | 0 | 0
2040-02-12 | 3 | 39.11 | -9403 | -12785 | -2888 | 0 | -600 | -1859 | n/a | 0 | 0 | 916 | 79 | 341 | 6136 | 3288 | 9731 | 0 | 1213 | 0 | 219 | 1185 | 1000 | 713 | 1200 | 1049 | 465 | 0 | 0 | 0 | 0 | 0 | 0 | 0 | 0 | 0
2040-02-12 | 4 | 39.29 | -9423 | -13599 | -1747 | 0 | -600 | -1157 | n/a | 0 | 0 | 944 | 79 | 341 | 6112 | 3288 | 9125 | 0 | 1110 | 0 | 219 | 1187 | 1000 | 370 | 1200 | 1086 | 465 | 0 | 0 | 0 | 0 | 0 | 0 | 0 | 0 | 0
2040-02-12 | 5 | 39.89 | -9724 | -14017 | -1316 | 0 | -600 | 0 | n/a | 0 | 0 | 1013 | 79 | 341 | 6111 | 3288 | 8262 | 0 | 1067 | 0 | 219 | 1188 | 1000 | 340 | 1200 | 1084 | 465 | 0 | 0 | 0 | 0 | 0 | 0 | 0 | 0 | 0
2040-02-12 | 6 | 43.33 | -10947 | -14436 | -1789 | 0 | 0 | 0 | n/a | 0 | 0 | 1119 | 79 | 341 | 7661 | 3288 | 8123 | 0 | 1073 | 0 | 219 | 1188 | 1000 | 278 | 1200 | 1137 | 465 | 0 | 0 | 0 | 0 | 0 | 0 | 0 | 0 | 0
2040-02-12 | 7 | 52.88 | -13688 | -14877 | -1254 | 0 | 31 | 0 | n/a | 100 | 0 | 1362 | 79 | 388 | 11236 | 3288 | 6799 | 0 | 1047 | 0 | 219 | 1188 | 1000 | 226 | 1200 | 1192 | 465 | 0 | 0 | 0 | 0 | 0 | 0 | 0 | 0 | 0
2040-02-12 | 8 | 53.09 | -15749 | -14877 | -1706 | 0 | 548 | 1253 | n/a | 100 | 0 | 1423 | 79 | 388 | 11772 | 3288 | 6582 | 0 | 961 | 361 | 219 | 1191 | 1000 | 242 | 1200 | 1260 | 465 | 0 | 0 | 0 | 0 | 0 | 0 | 0 | 0 | 0
2040-02-12 | 9 | 53.09 | -15694 | -14436 | -2673 | 0 | 582 | 881 | n/a | 100 | 0 | 1423 | 79 | 388 | 11906 | 3288 | 6122 | 0 | 738 | 1728 | 219 | 1200 | 1000 | 266 | 1200 | 1218 | 465 | 0 | 0 | 0 | 0 | 0 | 0 | 0 | 0 | 0
2040-02-12 | 10 | 53.09 | -15162 | -14017 | -2930 | 0 | 582 | 74 | n/a | 100 | 0 | 1423 | 79 | 388 | 11894 | 3288 | 5632 | 0 | 418 | 2696 | 219 | 1223 | 1000 | 282 | 1200 | 1145 | 465 | 0 | 0 | 0 | 0 | 0 | 0 | 0 | 0 | 0
2040-02-12 | 11 | 52.07 | -15031 | -13180 | -3577 | 0 | 0 | 0 | n/a | 100 | 0 | 1423 | 79 | 388 | 12020 | 3288 | 6030 | 0 | 360 | 2512 | 219 | 1238 | 1000 | 273 | 1200 | 1194 | 465 | 0 | 0 | 0 | 0 | 0 | 0 | 0 | 0 | 0
2040-02-12 | 12 | 53.09 | -15592 | -12785 | -5140 | 0 | 548 | 449 | n/a | 100 | 0 | 1423 | 79 | 388 | 12801 | 3288 | 6424 | 0 | 370 | 2088 | 219 | 1239 | 1000 | 283 | 1200 | 1154 | 465 | 0 | 0 | 0 | 0 | 0 | 0 | 0 | 0 | 0
2040-02-12 | 13 | 51.62 | -15432 | -12785 | -5746 | 0 | 53 | 28 | n/a | 90 | 0 | 1423 | 79 | 368 | 12202 | 3288 | 8434 | 0 | 420 | 2063 | 219 | 1242 | 1000 | 304 | 1200 | 1086 | 465 | 0 | 0 | 0 | 0 | 0 | 0 | 0 | 0 | 0
2040-02-12 | 14 | 44.72 | -15618 | -12390 | -5479 | 0 | 0 | 0 | n/a | 0 | 0 | 1209 | 79 | 341 | 10012 | 3288 | 10377 | 0 | 455 | 2170 | 219 | 1244 | 1000 | 322 | 1200 | 1106 | 465 | 0 | 0 | 0 | 0 | 0 | 0 | 0 | 0 | 0
2040-02-12 | 15 | 46.04 | -15412 | -12390 | -6928 | 0 | 0 | 0 | n/a | 0 | 0 | 1362 | 79 | 341 | 10627 | 3288 | 11590 | 0 | 504 | 1377 | 219 | 1241 | 1000 | 317 | 1200 | 1120 | 465 | 0 | 0 | 0 | 0 | 0 | 0 | 0 | 0 | 0
2040-02-12 | 16 | 45.14 | -15197 | -12390 | -7062 | 0 | 0 | 0 | n/a | 0 | 0 | 1305 | 79 | 341 | 10319 | 3288 | 12293 | 0 | 555 | 877 | 219 | 1244 | 1000 | 290 | 1200 | 1175 | 465 | 0 | 0 | 0 | 0 | 0 | 0 | 0 | 0 | 0
2040-02-12 | 17 | 44.72 | -15488 | -11995 | -6969 | 0 | 0 | 0 | n/a | 0 | 0 | 1284 | 79 | 341 | 10045 | 3288 | 12631 | 0 | 636 | 455 | 219 | 1235 | 1000 | 290 | 1200 | 1283 | 465 | 0 | 0 | 0 | 0 | 0 | 0 | 0 | 0 | 0
2040-02-12 | 18 | 42 | -16511 | -11995 | -3937 | 0 | 0 | 0 | n/a | 0 | 0 | 1166 | 79 | 341 | 8124 | 3288 | 12907 | 0 | 754 | 7 | 219 | 1229 | 1000 | 302 | 1200 | 1362 | 465 | 0 | 0 | 0 | 0 | 0 | 0 | 0 | 0 | 0
2040-02-12 | 19 | 41.09 | -17511 | -11600 | -3115 | 0 | 0 | 0 | n/a | 0 | 0 | 1119 | 79 | 341 | 7432 | 3288 | 13319 | 0 | 851 | 0 | 219 | 1227 | 1000 | 322 | 1200 | 1364 | 465 | 0 | 0 | 0 | 0 | 0 | 0 | 0 | 0 | 0
2040-02-12 | 20 | 35.65 | -16815 | -11228 | -2498 | 0 | 0 | 0 | n/a | 0 | 0 | 1015 | 79 | 341 | 5184 | 3288 | 13822 | 0 | 954 | 0 | 219 | 1221 | 1000 | 342 | 1200 | 1410 | 465 | 0 | 0 | 0 | 0 | 0 | 0 | 0 | 0 | 0
2040-02-12 | 21 | 24.21 | -16008 | -10856 | -2888 | 0 | 0 | 0 | n/a | 0 | 0 | 936 | 79 | 310 | 3885 | 3288 | 14339 | 0 | 1115 | 0 | 219 | 1211 | 1000 | 362 | 1200 | 1344 | 465 | 0 | 0 | 0 | 0 | 0 | 0 | 0 | 0 | 0
2040-02-12 | 22 | 24.2 | -15132 | -10856 | -4132 | 0 | 0 | 0 | n/a | 0 | 0 | 905 | 79 | 230 | 3729 | 3288 | 14827 | 0 | 1257 | 0 | 219 | 1214 | 1000 | 403 | 1200 | 1303 | 465 | 0 | 0 | 0 | 0 | 0 | 0 | 0 | 0 | 0
2040-02-12 | 23 | 23.49 | -13473 | -10484 | -4276 | 0 | -88 | 0 | n/a | 0 | 0 | 730 | 79 | 230 | 1969 | 3288 | 14953 | 0 | 1361 | 0 | 219 | 1208 | 1000 | 436 | 1200 | 1182 | 465 | 0 | 0 | 0 | 0 | 0 | 0 | 0 | 0 | 0
2040-02-12 | 24 | 25.6 | -11800 | -10112 | -4975 | 0 | 0 | 0 | n/a | 0 | 0 | 681 | 71 | 254 | 755 | 3288 | 14736 | 0 | 1517 | 0 | 219 | 1194 | 1000 | 406 | 1200 | 1147 | 418 | 0 | 0 | 0 | 0 | 0 | 0 | 0 | 0 | 0
2040-02-13 | 1 | 11 | -10514 | -9415 | -4718 | -18 | -28 | -419 | n/a | 0 | 0 | 634 | 79 | 178 | 0 | 3288 | 15188 | 0 | 1675 | 0 | 219 | 1187 | 259 | 739 | 1200 | 0 | 465 | 0 | 0 | 0 | 0 | 0 | 741 | 0 | 0 | 1021
2040-02-13 | 2 | 5 | -9764 | -9066 | -3896 | 0 | 0 | -1499 | n/a | 0 | 0 | 627 | 79 | 163 | 0 | 3288 | 15233 | 0 | 1763 | 0 | 218 | 1188 | 0 | 0 | 1200 | 0 | 465 | 0 | 0 | 0 | 0 | 0 | 1000 | 732 | 0 | 1029
2040-02-13 | 3 | 5 | -9384 | -9066 | -2909 | 0 | 0 | -1859 | n/a | 0 | 0 | 627 | 79 | 160 | 0 | 3288 | 15204 | 0 | 1877 | 0 | 0 | 318 | 0 | 0 | 1200 | 0 | 465 | 0 | 0 | 0 | 219 | 867 | 1000 | 713 | 0 | 1049
2040-02-13 | 4 | 2.81 | -9363 | -8740 | -1758 | -751 | -425 | -1859 | n/a | 0 | 0 | 627 | 79 | 160 | 0 | 3288 | 15172 | 0 | 1905 | 0 | 0 | 0 | 0 | 0 | 1200 | 0 | 465 | 0 | 0 | 0 | 219 | 1187 | 1000 | 370 | 0 | 1086
2040-02-13 | 5 | 2.81 | -9631 | -8415 | -1326 | -1117 | -152 | -1859 | n/a | 0 | 0 | 627 | 79 | 160 | 0 | 3288 | 14766 | 0 | 1915 | 0 | 0 | 0 | 0 | 0 | 1200 | 0 | 465 | 0 | 0 | 0 | 219 | 1188 | 1000 | 340 | 0 | 1084
2040-02-13 | 6 | 5 | -10899 | -8415 | -1809 | 0 | 0 | -1795 | n/a | 0 | 0 | 627 | 79 | 160 | 0 | 3288 | 14468 | 0 | 1908 | 0 | 0 | 724 | 0 | 0 | 1200 | 0 | 465 | 0 | 0 | 0 | 219 | 464 | 1000 | 278 | 0 | 1137
2040-02-13 | 7 | 5 | -13626 | -8415 | -1275 | 0 | 0 | -190 | n/a | 0 | 0 | 627 | 79 | 160 | 0 | 3288 | 14545 | 0 | 1894 | 0 | 59 | 1188 | 0 | 0 | 1200 | 0 | 465 | 0 | 0 | 0 | 160 | 0 | 1000 | 226 | 0 | 1192
2040-02-13 | 8 | 9.76 | -15754 | -8415 | -1737 | 0 | 55 | 1669 | n/a | 0 | 0 | 634 | 79 | 160 | 0 | 3288 | 14663 | 0 | 1873 | 410 | 219 | 1191 | 0 | 0 | 1200 | 0 | 465 | 0 | 0 | 0 | 0 | 0 | 1000 | 242 | 0 | 1260
2040-02-13 | 9 | 6.76 | -15803 | -8415 | -2734 | 0 | 0 | 593 | n/a | 0 | 0 | 634 | 79 | 160 | 0 | 3288 | 14705 | 0 | 1839 | 2570 | 219 | 1200 | 0 | 0 | 1200 | 0 | 465 | 0 | 0 | 0 | 0 | 0 | 1000 | 266 | 0 | 1218
2040-02-13 | 10 | 5 | -15350 | -8415 | -3001 | 0 | 0 | -1168 | n/a | 0 | 0 | 627 | 79 | 160 | 0 | 3288 | 14738 | 0 | 1807 | 5018 | 0 | 553 | 0 | 0 | 1200 | 0 | 465 | 0 | 0 | 0 | 219 | 670 | 1000 | 282 | 0 | 1145
2040-02-13 | 11 | 2.81 | -15232 | -8090 | -3649 | -371 | -486 | -1859 | n/a | 0 | 0 | 627 | 79 | 160 | 0 | 3288 | 15066 | 0 | 1688 | 7113 | 0 | 0 | 0 | 0 | 1200 | 0 | 465 | 0 | 0 | 0 | 219 | 1238 | 1000 | 273 | 0 | 1194
2040-02-13 | 12 | 2.81 | -15764 | -7787 | -5211 | -1734 | -555 | -1859 | n/a | 0 | 0 | 627 | 79 | 160 | 0 | 3288 | 15039 | 0 | 1573 | 10481 | 0 | 0 | 0 | 0 | 1200 | 0 | 465 | 0 | 0 | 0 | 219 | 1239 | 1000 | 283 | 0 | 1154
2040-02-13 | 13 | 2.81 | -15583 | -7160 | -5818 | -3043 | -555 | -1859 | n/a | 0 | 0 | 627 | 79 | 160 | 0 | 3288 | 14853 | 0 | 1346 | 11999 | 0 | 0 | 0 | 0 | 1200 | 0 | 465 | 0 | 0 | 0 | 219 | 1242 | 1000 | 304 | 0 | 1086
2040-02-13 | 14 | 2.81 | -15719 | -6881 | -5540 | -1585 | -566 | -1859 | n/a | 0 | 0 | 627 | 79 | 160 | 0 | 3288 | 14322 | 0 | 1166 | 10844 | 0 | 0 | 0 | 0 | 1200 | 0 | 465 | 0 | 0 | 0 | 219 | 1244 | 1000 | 322 | 0 | 1106
2040-02-13 | 15 | 13 | -15446 | -6881 | -6969 | 0 | 0 | 0 | n/a | 0 | 0 | 634 | 79 | 160 | 0 | 3288 | 14310 | 0 | 975 | 5099 | 219 | 1241 | 1000 | 317 | 1200 | 309 | 465 | 0 | 0 | 0 | 0 | 0 | 0 | 0 | 0 | 811
2040-02-13 | 16 | 13 | -15196 | -6881 | -7093 | 0 | 0 | 668 | n/a | 0 | 0 | 681 | 79 | 160 | 0 | 3288 | 14752 | 0 | 794 | 3155 | 219 | 1244 | 1000 | 290 | 1200 | 1175 | 465 | 0 | 0 | 0 | 0 | 0 | 0 | 0 | 0 | 0
2040-02-13 | 17 | 13 | -15555 | -7160 | -7031 | 1933 | 203 | 1006 | n/a | 0 | 0 | 794 | 79 | 160 | 0 | 3288 | 14996 | 0 | 740 | 856 | 219 | 1235 | 1000 | 290 | 1200 | 1283 | 465 | 0 | 0 | 0 | 0 | 0 | 0 | 0 | 0 | 0
2040-02-13 | 18 | 13 | -16533 | -7462 | -4009 | 621 | 200 | 1270 | n/a | 0 | 0 | 730 | 79 | 160 | 0 | 3288 | 15046 | 0 | 812 | 21 | 219 | 1229 | 1000 | 302 | 1200 | 1362 | 465 | 0 | 0 | 0 | 0 | 0 | 0 | 0 | 0 | 0
2040-02-13 | 19 | 13 | -17478 | -7787 | -3145 | 794 | 293 | 1273 | n/a | 0 | 0 | 755 | 79 | 160 | 0 | 3288 | 15083 | 0 | 891 | 0 | 219 | 1227 | 1000 | 322 | 1200 | 1364 | 465 | 0 | 0 | 0 | 0 | 0 | 0 | 0 | 0 | 0
2040-02-13 | 20 | 13 | -16826 | -7787 | -2518 | 0 | 165 | 1135 | n/a | 0 | 0 | 709 | 79 | 160 | 0 | 3288 | 14863 | 0 | 880 | 0 | 219 | 1221 | 1000 | 342 | 1200 | 1405 | 465 | 0 | 0 | 0 | 0 | 0 | 0 | 0 | 0 | 5
2040-02-13 | 21 | 13 | -16054 | -8415 | -2919 | 726 | 395 | 1549 | n/a | 0 | 0 | 709 | 79 | 160 | 0 | 3288 | 14692 | 0 | 837 | 0 | 219 | 1211 | 1000 | 362 | 1200 | 496 | 465 | 0 | 0 | 0 | 0 | 0 | 0 | 0 | 0 | 848
2040-02-13 | 22 | 13 | -15096 | -8740 | -4142 | 1799 | 485 | 1549 | n/a | 0 | 0 | 755 | 79 | 160 | 0 | 3288 | 14504 | 0 | 822 | 0 | 219 | 1214 | 1000 | 403 | 1200 | 37 | 465 | 0 | 0 | 0 | 0 | 0 | 0 | 0 | 0 | 1266
2040-02-13 | 23 | 13 | -13427 | -8740 | -4286 | 618 | 500 | 1549 | n/a | 0 | 0 | 709 | 79 | 160 | 0 | 3288 | 14163 | 0 | 859 | 0 | 219 | 1208 | 1000 | 436 | 1200 | 0 | 465 | 0 | 0 | 0 | 0 | 0 | 0 | 0 | 0 | 1182
2040-02-13 | 24 | 13 | -11696 | -9066 | -4975 | 488 | 160 | 1120 | n/a | 0 | 0 | 678 | 79 | 160 | 0 | 3288 | 14314 | 0 | 967 | 0 | 219 | 1194 | 1000 | 406 | 1200 | 0 | 465 | 0 | 0 | 0 | 0 | 0 | 0 | 0 | 0 | 1147
2040-02-14 | 1 | 11 | -10329 | -9415 | -4708 | 0 | 0 | 0 | n/a | 0 | 0 | 634 | 79 | 160 | 0 | 3288 | 14484 | 0 | 1070 | 0 | 219 | 1187 | 926 | 739 | 1200 | 0 | 465 | 0 | 0 | 0 | 0 | 0 | 74 | 0 | 0 | 1021
2040-02-14 | 2 | 10 | -9621 | -9415 | -3896 | -155 | -116 | -440 | n/a | 0 | 0 | 634 | 79 | 160 | 0 | 3288 | 14605 | 0 | 1074 | 0 | 218 | 1188 | 0 | 732 | 1200 | 0 | 465 | 0 | 0 | 0 | 0 | 0 | 1000 | 0 | 0 | 1029
2040-02-14 | 3 | 10 | -9280 | -9763 | -2899 | -622 | -108 | -604 | n/a | 0 | 0 | 627 | 79 | 160 | 0 | 3288 | 14649 | 0 | 1121 | 0 | 219 | 1185 | 0 | 283 | 1200 | 0 | 465 | 0 | 0 | 0 | 0 | 0 | 1000 | 430 | 0 | 1049
2040-02-14 | 4 | 10 | -9322 | -9763 | -1747 | -816 | 0 | -1450 | n/a | 0 | 0 | 627 | 79 | 160 | 0 | 3288 | 14661 | 0 | 1213 | 0 | 219 | 1187 | 0 | 0 | 1200 | 0 | 465 | 0 | 0 | 0 | 0 | 0 | 1000 | 370 | 0 | 1086
2040-02-14 | 5 | 10 | -9609 | -9763 | -1326 | -1154 | -41 | -1507 | n/a | 0 | 0 | 627 | 79 | 160 | 0 | 3288 | 14839 | 0 | 1335 | 0 | 219 | 1188 | 0 | 0 | 1200 | 0 | 465 | 0 | 0 | 0 | 0 | 0 | 1000 | 340 | 0 | 1084
2040-02-14 | 6 | 10 | -10890 | -9763 | -1809 | -55 | 0 | -1027 | n/a | 0 | 0 | 627 | 79 | 160 | 0 | 3288 | 14889 | 0 | 1429 | 0 | 219 | 1188 | 0 | 0 | 1200 | 0 | 465 | 0 | 0 | 0 | 0 | 0 | 1000 | 278 | 0 | 1137
2040-02-14 | 7 | 13 | -13660 | -10112 | -1285 | 0 | 0 | 0 | n/a | 0 | 0 | 634 | 79 | 160 | 0 | 3288 | 14949 | 0 | 1506 | 0 | 219 | 1188 | 1000 | 226 | 1200 | 144 | 465 | 0 | 0 | 0 | 0 | 0 | 0 | 0 | 0 | 1048
2040-02-14 | 8 | 13.52 | -15720 | -9763 | -1737 | 0 | 0 | 345 | n/a | 0 | 0 | 678 | 79 | 160 | 0 | 3288 | 14909 | 0 | 1560 | 625 | 219 | 1191 | 1000 | 242 | 1200 | 1260 | 465 | 0 | 0 | 0 | 0 | 0 | 0 | 0 | 0 | 0
2040-02-14 | 9 | 10 | -15685 | -9763 | -2714 | 0 | 0 | -22 | n/a | 0 | 0 | 634 | 79 | 160 | 0 | 3288 | 14900 | 0 | 1482 | 4360 | 219 | 1200 | 0 | 198 | 1200 | 0 | 465 | 0 | 0 | 0 | 0 | 0 | 1000 | 68 | 0 | 1218
2040-02-14 | 10 | 10 | -15213 | -9066 | -2981 | -1785 | -41 | -1508 | n/a | 0 | 0 | 627 | 79 | 160 | 0 | 3288 | 14841 | 0 | 1450 | 7041 | 219 | 1223 | 0 | 0 | 1200 | 0 | 465 | 0 | 0 | 0 | 0 | 0 | 1000 | 282 | 0 | 1145
2040-02-14 | 11 | 10 | -15082 | -8740 | -3628 | -7039 | -600 | -1859 | n/a | 0 | 0 | 627 | 79 | 160 | 0 | 3288 | 14674 | 0 | 1501 | 13498 | 219 | 1238 | 0 | 0 | 1200 | 0 | 465 | 0 | 0 | 0 | 0 | 0 | 1000 | 273 | 0 | 1194
2040-02-14 | 12 | 10 | -15634 | -8090 | -5191 | -5920 | -600 | -1859 | n/a | 0 | 0 | 627 | 79 | 160 | 0 | 3288 | 14493 | 0 | 1520 | 14004 | 219 | 1239 | 0 | 0 | 1200 | 0 | 465 | 0 | 0 | 0 | 0 | 0 | 1000 | 283 | 0 | 1154
2040-02-14 | 13 | 10 | -15535 | -7787 | -5818 | -5086 | -600 | -1859 | n/a | 0 | 0 | 627 | 79 | 160 | 0 | 3288 | 14373 | 0 | 1601 | 13432 | 219 | 1242 | 0 | 0 | 1200 | 0 | 465 | 0 | 0 | 0 | 0 | 0 | 1000 | 304 | 0 | 1086
2040-02-14 | 14 | 10 | -15803 | -7462 | -5571 | -5664 | -583 | -1859 | n/a | 0 | 0 | 627 | 79 | 160 | 0 | 3288 | 14330 | 0 | 1617 | 13713 | 219 | 1244 | 0 | 0 | 1200 | 0 | 465 | 0 | 0 | 0 | 0 | 0 | 1000 | 322 | 0 | 1106
2040-02-14 | 15 | 10 | -15619 | -6881 | -7021 | -2316 | -101 | -1500 | n/a | 0 | 0 | 627 | 79 | 160 | 0 | 3288 | 13940 | 0 | 1528 | 10690 | 219 | 1241 | 0 | 0 | 1200 | 0 | 465 | 0 | 0 | 0 | 0 | 0 | 1000 | 317 | 0 | 1120
2040-02-14 | 16 | 13 | -15477 | -6881 | -7195 | 0 | 0 | 0 | n/a | 0 | 0 | 634 | 79 | 166 | 0 | 3288 | 13193 | 0 | 1304 | 6362 | 219 | 1244 | 1000 | 290 | 1200 | 110 | 465 | 0 | 0 | 0 | 0 | 0 | 0 | 0 | 0 | 1065
2040-02-14 | 17 | 33.57 | -16018 | -6881 | -7226 | 750 | 0 | 0 | n/a | 0 | 0 | 944 | 79 | 325 | 3986 | 3288 | 11990 | 0 | 1040 | 2030 | 219 | 1235 | 1000 | 290 | 1200 | 1283 | 465 | 0 | 0 | 0 | 0 | 0 | 0 | 0 | 0 | 0
2040-02-14 | 18 | 37.4 | -16925 | -7160 | -4204 | 750 | 0 | 992 | n/a | 0 | 0 | 1107 | 79 | 341 | 5123 | 3288 | 9911 | 0 | 883 | 38 | 219 | 1229 | 1000 | 302 | 1200 | 1362 | 465 | 0 | 0 | 0 | 0 | 0 | 0 | 0 | 0 | 0
2040-02-14 | 19 | 40.69 | -17695 | -7787 | -3238 | 2173 | 105 | 1432 | n/a | 0 | 0 | 1362 | 79 | 341 | 6686 | 3288 | 6741 | 0 | 717 | 0 | 219 | 1227 | 1000 | 322 | 1200 | 1364 | 465 | 0 | 0 | 0 | 0 | 0 | 0 | 0 | 0 | 0
2040-02-14 | 20 | 40.69 | -17032 | -8090 | -2580 | 2557 | 253 | 1497 | n/a | 0 | 0 | 1362 | 79 | 341 | 6686 | 3288 | 5250 | 0 | 533 | 0 | 219 | 1221 | 1000 | 342 | 1200 | 1410 | 465 | 0 | 0 | 0 | 0 | 0 | 0 | 0 | 0 | 0
2040-02-14 | 21 | 40.69 | -16202 | -8415 | -2950 | 3026 | 343 | 1738 | n/a | 0 | 0 | 1418 | 79 | 341 | 6686 | 3288 | 4397 | 0 | 452 | 0 | 219 | 1211 | 1000 | 362 | 1200 | 1344 | 465 | 0 | 0 | 0 | 0 | 0 | 0 | 0 | 0 | 0
2040-02-14 | 22 | 40.69 | -15268 | -9066 | -4173 | 5630 | 500 | 1744 | n/a | 0 | 0 | 1423 | 79 | 341 | 6686 | 3288 | 2588 | 0 | 424 | 0 | 219 | 1214 | 1000 | 403 | 1200 | 1303 | 465 | 0 | 0 | 0 | 0 | 0 | 0 | 0 | 0 | 0
2040-02-14 | 23 | 40.69 | -13602 | -9763 | -4307 | 6229 | 600 | 1859 | n/a | 0 | 0 | 1423 | 79 | 341 | 6686 | 3288 | 999 | 0 | 457 | 0 | 219 | 1208 | 1000 | 436 | 1200 | 1182 | 465 | 0 | 0 | 0 | 0 | 0 | 0 | 0 | 0 | 0
2040-02-14 | 24 | 40.69 | -11879 | -9763 | -4996 | 5643 | 600 | 1859 | n/a | 0 | 0 | 1423 | 79 | 341 | 6686 | 3288 | 590 | 0 | 498 | 0 | 219 | 1194 | 1000 | 406 | 1200 | 1147 | 465 | 0 | 0 | 0 | 0 | 0 | 0 | 0 | 0 | 0
2040-02-15 | 1 | 53.2 | -10815 | -9415 | -4759 | 0 | 0 | 0 | n/a | 100 | 0 | 1423 | 79 | 388 | 12809 | 3288 | 539 | 0 | 532 | 0 | 219 | 1187 | 1000 | 739 | 1200 | 1021 | 465 | 0 | 0 | 0 | 0 | 0 | 0 | 0 | 0 | 0
2040-02-15 | 2 | 46.86 | -10016 | -9415 | -3937 | 0 | 0 | 0 | n/a | 0 | 0 | 1362 | 79 | 341 | 11088 | 3288 | 792 | 0 | 585 | 0 | 218 | 1188 | 1000 | 732 | 1200 | 1029 | 465 | 0 | 0 | 0 | 0 | 0 | 0 | 0 | 0 | 0
2040-02-15 | 3 | 43.33 | -9601 | -9415 | -2930 | 0 | 0 | 0 | n/a | 0 | 0 | 1187 | 79 | 341 | 9048 | 3288 | 1483 | 0 | 688 | 0 | 219 | 1185 | 1000 | 713 | 1200 | 1049 | 465 | 0 | 0 | 0 | 0 | 0 | 0 | 0 | 0 | 0
2040-02-15 | 4 | 41.09 | -9532 | -9763 | -1778 | 0 | 0 | 0 | n/a | 0 | 0 | 1119 | 79 | 341 | 7528 | 3288 | 2423 | 0 | 769 | 0 | 219 | 1187 | 1000 | 370 | 1200 | 1086 | 465 | 0 | 0 | 0 | 0 | 0 | 0 | 0 | 0 | 0
2040-02-15 | 5 | 39.17 | -9762 | -9763 | -1347 | 0 | 0 | 0 | n/a | 0 | 0 | 1060 | 79 | 341 | 6151 | 3288 | 3489 | 0 | 968 | 0 | 219 | 1188 | 1000 | 340 | 1200 | 1084 | 465 | 0 | 0 | 0 | 0 | 0 | 0 | 0 | 0 | 0
2040-02-15 | 6 | 35.45 | -10991 | -9415 | -1830 | 0 | 0 | 0 | n/a | 0 | 0 | 944 | 79 | 341 | 4903 | 3288 | 6031 | 0 | 1163 | 0 | 219 | 1188 | 1000 | 278 | 1200 | 1137 | 465 | 0 | 0 | 0 | 0 | 0 | 0 | 0 | 0 | 0
2040-02-15 | 7 | 29.8 | -13641 | -9066 | -1316 | 0 | 0 | 0 | n/a | 0 | 0 | 794 | 79 | 335 | 3119 | 3288 | 9508 | 0 | 1410 | 0 | 219 | 1188 | 1000 | 226 | 1200 | 1192 | 465 | 0 | 0 | 0 | 0 | 0 | 0 | 0 | 0 | 0
2040-02-15 | 8 | 25.6 | -15731 | -8740 | -1778 | 0 | 0 | 0 | n/a | 0 | 0 | 709 | 79 | 319 | 1856 | 3288 | 12349 | 0 | 1541 | 531 | 219 | 1191 | 1000 | 242 | 1200 | 1260 | 465 | 0 | 0 | 0 | 0 | 0 | 0 | 0 | 0 | 0
2040-02-15 | 9 | 13 | -15882 | -8090 | -2786 | -23 | -116 | -414 | n/a | 0 | 0 | 634 | 79 | 160 | 0 | 3288 | 14273 | 0 | 1646 | 2306 | 219 | 1200 | 1000 | 266 | 1200 | 574 | 465 | 0 | 0 | 0 | 0 | 0 | 0 | 0 | 0 | 644
2040-02-15 | 10 | 9.62 | -15457 | -7462 | -3053 | 0 | 0 | -913 | n/a | 0 | 0 | 627 | 79 | 160 | 0 | 3288 | 14678 | 0 | 1622 | 3324 | 219 | 1223 | 0 | 0 | 1200 | 0 | 465 | 0 | 0 | 0 | 0 | 0 | 1000 | 282 | 0 | 1145
2040-02-15 | 11 | 9.62 | -15354 | -6881 | -3711 | 0 | 0 | -586 | n/a | 0 | 0 | 627 | 79 | 160 | 0 | 3288 | 14803 | 0 | 1697 | 2756 | 219 | 1238 | 0 | 0 | 1200 | 0 | 465 | 0 | 0 | 0 | 0 | 0 | 1000 | 273 | 0 | 1194
2040-02-15 | 12 | 11 | -15766 | -6300 | -5253 | 0 | 0 | 0 | n/a | 0 | 0 | 634 | 79 | 160 | 0 | 3288 | 14861 | 0 | 1734 | 3079 | 219 | 1239 | 79 | 283 | 1200 | 0 | 465 | 0 | 0 | 0 | 0 | 0 | 921 | 0 | 0 | 1154
2040-02-15 | 13 | 11 | -15530 | -6021 | -5859 | 0 | 0 | 0 | n/a | 0 | 0 | 634 | 79 | 160 | 0 | 3288 | 14860 | 0 | 1698 | 3219 | 219 | 1242 | 43 | 304 | 1200 | 0 | 465 | 0 | 0 | 0 | 0 | 0 | 957 | 0 | 0 | 1086
2040-02-15 | 14 | 9.62 | -15574 | -5765 | -5561 | 0 | 0 | -1211 | n/a | 0 | 0 | 627 | 79 | 160 | 0 | 3288 | 14785 | 0 | 1734 | 4309 | 219 | 1244 | 0 | 0 | 1200 | 0 | 465 | 0 | 0 | 0 | 0 | 0 | 1000 | 322 | 0 | 1106
2040-02-15 | 15 | 10 | -15167 | -5509 | -6949 | 0 | 0 | 0 | n/a | 0 | 0 | 634 | 79 | 160 | 0 | 3288 | 14307 | 0 | 1728 | 4015 | 219 | 1241 | 0 | 290 | 1200 | 0 | 465 | 0 | 0 | 0 | 0 | 0 | 1000 | 27 | 0 | 1120
2040-02-15 | 16 | 10 | -14818 | -4998 | -7031 | 0 | 0 | 0 | n/a | 0 | 0 | 634 | 79 | 160 | 0 | 3288 | 14649 | 0 | 1715 | 3075 | 219 | 1244 | 0 | 120 | 1200 | 0 | 465 | 0 | 0 | 0 | 0 | 0 | 1000 | 170 | 0 | 1175
2040-02-15 | 17 | 13 | -15064 | -4510 | -6918 | 0 | 0 | 0 | n/a | 0 | 0 | 646 | 79 | 160 | 0 | 3288 | 14573 | 0 | 1728 | 923 | 219 | 1235 | 1000 | 290 | 1200 | 686 | 465 | 0 | 0 | 0 | 0 | 0 | 0 | 0 | 0 | 597
2040-02-15 | 18 | 13 | -15995 | -4765 | -3875 | 0 | 0 | 0 | n/a | 0 | 0 | 634 | 79 | 160 | 0 | 3288 | 13870 | 0 | 1618 | 36 | 219 | 1229 | 1000 | 302 | 1200 | 536 | 465 | 0 | 0 | 0 | 0 | 0 | 0 | 0 | 0 | 826
2040-02-15 | 19 | 13 | -16960 | -4765 | -3043 | 0 | 0 | 31 | n/a | 0 | 0 | 646 | 79 | 160 | 0 | 3288 | 13282 | 0 | 1485 | 0 | 219 | 1227 | 1000 | 322 | 1200 | 1364 | 465 | 0 | 0 | 0 | 0 | 0 | 0 | 0 | 0 | 0
2040-02-15 | 20 | 13 | -16386 | -4765 | -2477 | 0 | 0 | 279 | n/a | 0 | 0 | 634 | 79 | 160 | 0 | 3288 | 13397 | 0 | 1345 | 0 | 219 | 1221 | 1000 | 342 | 1200 | 0 | 465 | 0 | 0 | 0 | 0 | 0 | 0 | 0 | 0 | 1410
2040-02-15 | 21 | 13 | -15743 | -5254 | -2899 | 0 | 0 | 528 | n/a | 0 | 0 | 646 | 79 | 160 | 0 | 3288 | 13398 | 0 | 1310 | 0 | 219 | 1211 | 1000 | 362 | 1200 | 31 | 465 | 0 | 0 | 0 | 0 | 0 | 0 | 0 | 0 | 1313
2040-02-15 | 22 | 13 | -15075 | -5254 | -4173 | 0 | 0 | 1017 | n/a | 0 | 0 | 646 | 79 | 160 | 0 | 3288 | 13398 | 0 | 1396 | 0 | 219 | 1214 | 1000 | 403 | 1200 | 17 | 465 | 0 | 0 | 0 | 0 | 0 | 0 | 0 | 0 | 1286
2040-02-15 | 23 | 13 | -13762 | -5509 | -4338 | 0 | 0 | 150 | n/a | 0 | 0 | 634 | 79 | 160 | 0 | 3288 | 13377 | 0 | 1393 | 0 | 219 | 1208 | 1000 | 436 | 1200 | 0 | 465 | 0 | 0 | 0 | 0 | 0 | 0 | 0 | 0 | 1182
2040-02-15 | 24 | 5 | -12205 | -5765 | -5047 | 0 | 0 | 58 | n/a | 0 | 0 | 627 | 71 | 160 | 0 | 3288 | 14877 | 0 | 1423 | 0 | 0 | 894 | 0 | 0 | 1200 | 0 | 418 | 0 | 0 | 0 | 219 | 300 | 1000 | 406 | 0 | 1147
2040-02-16 | 1 | 13 | -10602 | -6021 | -5479 | -2764 | -197 | -1469 | n/a | 0 | 0 | 627 | 79 | 160 | 0 | 3288 | 15013 | 0 | 1533 | 0 | 219 | 1187 | 1000 | 739 | 1200 | 1021 | 465 | 0 | 0 | 0 | 0 | 0 | 0 | 0 | 0 | 0
2040-02-16 | 2 | 13 | -9661 | -6300 | -4101 | -4084 | -195 | -1500 | n/a | 0 | 0 | 627 | 79 | 160 | 0 | 3288 | 14341 | 0 | 1513 | 0 | 218 | 1188 | 1000 | 732 | 1200 | 1029 | 465 | 0 | 0 | 0 | 0 | 0 | 0 | 0 | 0 | 0
2040-02-16 | 3 | 13 | -8869 | -6881 | -3217 | -3355 | -240 | -1500 | n/a | 0 | 0 | 627 | 79 | 160 | 0 | 3288 | 12538 | 0 | 1539 | 0 | 219 | 1185 | 1000 | 713 | 1200 | 1049 | 465 | 0 | 0 | 0 | 0 | 0 | 0 | 0 | 0 | 0
2040-02-16 | 4 | 13 | -8792 | -7462 | -1912 | -1698 | -93 | -1786 | n/a | 0 | 0 | 627 | 79 | 160 | 0 | 3288 | 10493 | 0 | 1569 | 0 | 219 | 1187 | 1000 | 370 | 1200 | 1086 | 465 | 0 | 0 | 0 | 0 | 0 | 0 | 0 | 0 | 0
2040-02-16 | 5 | 13 | -8806 | -7787 | -1326 | -1477 | -201 | -1205 | n/a | 0 | 0 | 627 | 79 | 160 | 0 | 3288 | 9605 | 0 | 1547 | 0 | 219 | 1188 | 1000 | 340 | 1200 | 1084 | 465 | 0 | 0 | 0 | 0 | 0 | 0 | 0 | 0 | 0
2040-02-16 | 6 | 13 | -9295 | -8090 | -1532 | -1499 | -156 | -332 | n/a | 0 | 0 | 634 | 79 | 160 | 0 | 3288 | 9764 | 0 | 1491 | 0 | 219 | 1188 | 1000 | 278 | 1200 | 1137 | 465 | 0 | 0 | 0 | 0 | 0 | 0 | 0 | 0 | 0
2040-02-16 | 7 | 13 | -10228 | -8740 | -308 | -758 | -69 | -607 | n/a | 0 | 0 | 634 | 79 | 160 | 0 | 3288 | 9639 | 0 | 1420 | 0 | 219 | 1188 | 1000 | 226 | 1200 | 1192 | 465 | 0 | 0 | 0 | 0 | 0 | 0 | 0 | 0 | 0
2040-02-16 | 8 | 13 | -11955 | -8740 | 247 | -755 | -62 | -4 | n/a | 0 | 0 | 634 | 79 | 160 | 0 | 3288 | 9240 | 0 | 1227 | 1064 | 219 | 1191 | 1000 | 242 | 1200 | 1260 | 465 | 0 | 0 | 0 | 0 | 0 | 0 | 0 | 0 | 0
2040-02-16 | 9 | 13 | -13542 | -8740 | -1069 | -758 | 0 | -541 | n/a | 0 | 0 | 634 | 79 | 160 | 0 | 3288 | 9211 | 0 | 1084 | 4627 | 219 | 1200 | 1000 | 266 | 1200 | 1218 | 465 | 0 | 0 | 0 | 0 | 0 | 0 | 0 | 0 | 0
2040-02-16 | 10 | 13 | -14334 | -8090 | -2539 | -3243 | -315 | -572 | n/a | 0 | 0 | 627 | 79 | 160 | 0 | 3288 | 7832 | 0 | 1016 | 10557 | 219 | 1223 | 1000 | 282 | 1200 | 1145 | 465 | 0 | 0 | 0 | 0 | 0 | 0 | 0 | 0 | 0
2040-02-16 | 11 | 13 | -14058 | -7787 | -3742 | -3827 | -167 | -1831 | n/a | 0 | 0 | 627 | 79 | 160 | 0 | 3288 | 6178 | 0 | 1132 | 14358 | 219 | 1238 | 1000 | 273 | 1200 | 1194 | 465 | 0 | 0 | 0 | 0 | 0 | 0 | 0 | 0 | 0
2040-02-16 | 12 | 13 | -13980 | -7160 | -5530 | -2397 | -315 | -1236 | n/a | 0 | 0 | 627 | 79 | 160 | 0 | 3288 | 5287 | 0 | 1221 | 14395 | 219 | 1239 | 1000 | 283 | 1200 | 1154 | 465 | 0 | 0 | 0 | 0 | 0 | 0 | 0 | 0 | 0
2040-02-16 | 13 | 13 | -13831 | -7160 | -6568 | -1699 | -135 | -584 | n/a | 0 | 0 | 634 | 79 | 160 | 0 | 3288 | 4573 | 0 | 1268 | 14460 | 219 | 1242 | 1000 | 304 | 1200 | 1086 | 465 | 0 | 0 | 0 | 0 | 0 | 0 | 0 | 0 | 0
2040-02-16 | 14 | 13 | -13252 | -6881 | -6260 | -2056 | -336 | -1500 | n/a | 0 | 0 | 627 | 79 | 160 | 0 | 3288 | 4377 | 0 | 1329 | 15109 | 219 | 1244 | 1000 | 322 | 1200 | 865 | 465 | 0 | 0 | 0 | 0 | 0 | 0 | 0 | 0 | 241
2040-02-16 | 15 | 13 | -12985 | -6579 | -7298 | -1372 | -195 | -28 | n/a | 0 | 0 | 634 | 79 | 160 | 0 | 3288 | 4771 | 0 | 1453 | 12510 | 219 | 1241 | 1000 | 317 | 1200 | 1120 | 465 | 0 | 0 | 0 | 0 | 0 | 0 | 0 | 0 | 0
2040-02-16 | 16 | 24.85 | -12756 | -6579 | -6065 | 819 | 0 | 19 | n/a | 0 | 0 | 709 | 79 | 319 | 587 | 3288 | 5115 | 0 | 1597 | 7274 | 219 | 1244 | 1000 | 290 | 1200 | 1175 | 465 | 0 | 0 | 0 | 0 | 0 | 0 | 0 | 0 | 0
2040-02-16 | 17 | 24.85 | -13088 | -6881 | -4852 | 2564 | 249 | 1526 | n/a | 0 | 0 | 978 | 79 | 335 | 732 | 3288 | 5509 | 0 | 1725 | 2144 | 219 | 1235 | 1000 | 290 | 1200 | 1283 | 465 | 0 | 0 | 0 | 0 | 0 | 0 | 0 | 0 | 0
2040-02-16 | 18 | 24.85 | -14136 | -7160 | 195 | 709 | 0 | 1031 | n/a | 0 | 0 | 762 | 79 | 341 | 732 | 3288 | 6525 | 0 | 1795 | 63 | 219 | 1229 | 1000 | 302 | 1200 | 1362 | 465 | 0 | 0 | 0 | 0 | 0 | 0 | 0 | 0 | 0
2040-02-16 | 19 | 24.85 | -15154 | -8090 | -2241 | 2409 | 500 | 1549 | n/a | 0 | 0 | 978 | 79 | 341 | 732 | 3288 | 7894 | 0 | 1918 | 0 | 219 | 1227 | 1000 | 322 | 1200 | 1364 | 465 | 0 | 0 | 0 | 0 | 0 | 0 | 0 | 0 | 0
2040-02-16 | 20 | 24.85 | -14511 | -8740 | -4934 | 4015 | 500 | 1548 | n/a | 0 | 0 | 1107 | 79 | 341 | 732 | 3288 | 8771 | 0 | 1949 | 0 | 219 | 1221 | 1000 | 342 | 1200 | 1410 | 465 | 0 | 0 | 0 | 0 | 0 | 0 | 0 | 0 | 0
2040-02-16 | 21 | 24.85 | -13791 | -9066 | -5201 | 3510 | 469 | 1549 | n/a | 0 | 0 | 1093 | 79 | 341 | 732 | 3288 | 9268 | 0 | 1929 | 0 | 219 | 1211 | 1000 | 362 | 1200 | 1344 | 465 | 0 | 0 | 0 | 0 | 0 | 0 | 0 | 0 | 0
2040-02-16 | 22 | 24.85 | -12713 | -9415 | -6311 | 5072 | 248 | 997 | n/a | 0 | 0 | 1107 | 79 | 341 | 732 | 3288 | 8868 | 0 | 1905 | 0 | 219 | 1214 | 1000 | 403 | 1200 | 1303 | 465 | 0 | 0 | 0 | 0 | 0 | 0 | 0 | 0 | 0
2040-02-16 | 23 | 24.85 | -11720 | -9763 | -6280 | 4406 | 285 | 1549 | n/a | 0 | 0 | 1107 | 79 | 341 | 732 | 3288 | 8410 | 0 | 1857 | 0 | 219 | 1208 | 1000 | 436 | 1200 | 1182 | 465 | 0 | 0 | 0 | 0 | 0 | 0 | 0 | 0 | 0
2040-02-16 | 24 | 24.85 | -10896 | -10484 | -6250 | 3812 | 150 | 1352 | n/a | 0 | 0 | 1107 | 79 | 341 | 1944 | 3288 | 8171 | 0 | 1755 | 0 | 219 | 1194 | 1000 | 406 | 1200 | 1147 | 465 | 0 | 0 | 0 | 0 | 0 | 0 | 0 | 0 | 0
2040-02-17 | 1 | 38.81 | -10101 | -10856 | -5407 | 0 | 0 | 0 | n/a | 0 | 0 | 1060 | 79 | 341 | 6079 | 3288 | 8029 | 0 | 1657 | 0 | 219 | 1187 | 1000 | 739 | 1200 | 1021 | 465 | 0 | 0 | 0 | 0 | 0 | 0 | 0 | 0 | 0
2040-02-17 | 2 | 36.7 | -9233 | -11228 | -4060 | 0 | 0 | -619 | n/a | 0 | 0 | 978 | 79 | 341 | 5571 | 3288 | 7422 | 0 | 1630 | 0 | 218 | 1188 | 1000 | 732 | 1200 | 1029 | 465 | 0 | 0 | 0 | 0 | 0 | 0 | 0 | 0 | 0
2040-02-17 | 3 | 36.7 | -8470 | -11600 | -3186 | 0 | 0 | -1191 | n/a | 0 | 0 | 944 | 79 | 341 | 5571 | 3288 | 6840 | 0 | 1553 | 0 | 219 | 1185 | 1000 | 713 | 1200 | 1049 | 465 | 0 | 0 | 0 | 0 | 0 | 0 | 0 | 0 | 0
2040-02-17 | 4 | 36.7 | -8422 | -11995 | -1871 | 0 | 0 | -1134 | n/a | 0 | 0 | 944 | 79 | 341 | 5571 | 3288 | 6174 | 0 | 1498 | 0 | 219 | 1187 | 1000 | 370 | 1200 | 1086 | 465 | 0 | 0 | 0 | 0 | 0 | 0 | 0 | 0 | 0
2040-02-17 | 5 | 36.7 | -8439 | -12390 | -1295 | 0 | 0 | -112 | n/a | 0 | 0 | 978 | 79 | 341 | 5571 | 3288 | 5010 | 0 | 1473 | 0 | 219 | 1188 | 1000 | 340 | 1200 | 1084 | 465 | 0 | 0 | 0 | 0 | 0 | 0 | 0 | 0 | 0
2040-02-17 | 6 | 39.26 | -8826 | -12785 | -1501 | 0 | 0 | 0 | n/a | 0 | 0 | 1060 | 79 | 341 | 6449 | 3288 | 4921 | 0 | 1487 | 0 | 219 | 1188 | 1000 | 278 | 1200 | 1137 | 465 | 0 | 0 | 0 | 0 | 0 | 0 | 0 | 0 | 0
2040-02-17 | 7 | 40.68 | -9544 | -13180 | -257 | 0 | 0 | 0 | n/a | 0 | 0 | 1093 | 79 | 341 | 6946 | 3288 | 4248 | 0 | 1492 | 6 | 219 | 1188 | 1000 | 226 | 1200 | 1192 | 465 | 0 | 0 | 0 | 0 | 0 | 0 | 0 | 0 | 0
2040-02-17 | 8 | 39.94 | -11068 | -13180 | 329 | 0 | 0 | 0 | n/a | 0 | 0 | 1093 | 79 | 341 | 6650 | 3288 | 4250 | 0 | 1389 | 1253 | 219 | 1191 | 1000 | 242 | 1200 | 1260 | 465 | 0 | 0 | 0 | 0 | 0 | 0 | 0 | 0 | 0
2040-02-17 | 9 | 36.7 | -12542 | -12390 | -946 | 0 | 0 | -751 | n/a | 0 | 0 | 944 | 79 | 341 | 5423 | 3288 | 3821 | 0 | 1190 | 5975 | 219 | 1200 | 1000 | 266 | 1200 | 1218 | 465 | 0 | 0 | 0 | 0 | 0 | 0 | 0 | 0 | 0
2040-02-17 | 10 | 34.28 | -13413 | -11600 | -2385 | -35 | -391 | -1859 | n/a | 0 | 0 | 755 | 79 | 341 | 4854 | 3288 | 2917 | 0 | 1037 | 10878 | 219 | 1223 | 1000 | 282 | 1200 | 1145 | 465 | 0 | 0 | 0 | 0 | 0 | 0 | 0 | 0 | 0
2040-02-17 | 11 | 34.28 | -13228 | -10484 | -3577 | -3471 | -600 | -1859 | n/a | 0 | 0 | 634 | 79 | 341 | 4727 | 3288 | 2002 | 0 | 832 | 15726 | 219 | 1238 | 1000 | 273 | 1200 | 1194 | 465 | 0 | 0 | 0 | 0 | 0 | 0 | 0 | 0 | 0
2040-02-17 | 12 | 34.28 | -13276 | -9763 | -5355 | -2794 | -600 | -1859 | n/a | 0 | 0 | 646 | 79 | 341 | 4727 | 3288 | 1382 | 0 | 740 | 16885 | 219 | 1239 | 1000 | 283 | 1200 | 1154 | 465 | 0 | 0 | 0 | 0 | 0 | 0 | 0 | 0 | 0
2040-02-17 | 13 | 34.28 | -13261 | -9066 | -6383 | -1934 | -600 | -1859 | n/a | 0 | 0 | 678 | 79 | 341 | 4727 | 3288 | 929 | 0 | 606 | 16939 | 219 | 1242 | 1000 | 304 | 1200 | 1086 | 465 | 0 | 0 | 0 | 0 | 0 | 0 | 0 | 0 | 0
2040-02-17 | 14 | 34.28 | -12745 | -8740 | -6085 | -1138 | -600 | -1859 | n/a | 0 | 0 | 692 | 79 | 341 | 4685 | 3288 | 619 | 0 | 542 | 15366 | 219 | 1244 | 1000 | 322 | 1200 | 1106 | 465 | 0 | 0 | 0 | 0 | 0 | 0 | 0 | 0 | 0
2040-02-17 | 15 | 39.9 | -12476 | -8415 | -7113 | 0 | 0 | 0 | n/a | 0 | 0 | 1060 | 79 | 341 | 5853 | 3288 | 503 | 0 | 484 | 10835 | 219 | 1241 | 1000 | 317 | 1200 | 1120 | 465 | 0 | 0 | 0 | 0 | 0 | 0 | 0 | 0 | 0
2040-02-17 | 16 | 44.49 | -12210 | -8415 | -5859 | 0 | 0 | 0 | n/a | 0 | 0 | 1166 | 79 | 341 | 8840 | 3288 | 442 | 0 | 487 | 6249 | 219 | 1244 | 1000 | 290 | 1200 | 1175 | 465 | 0 | 0 | 0 | 0 | 0 | 0 | 0 | 0 | 0
2040-02-17 | 17 | 49.6 | -12553 | -8415 | -4636 | 0 | 0 | 493 | n/a | 0 | 0 | 1405 | 79 | 358 | 11362 | 3288 | 478 | 0 | 490 | 1959 | 219 | 1235 | 1000 | 290 | 1200 | 1283 | 465 | 0 | 0 | 0 | 0 | 0 | 0 | 0 | 0 | 0
2040-02-17 | 18 | 45.2 | -13745 | -8740 | 349 | 0 | 0 | 0 | n/a | 0 | 0 | 1323 | 79 | 341 | 10319 | 3288 | 422 | 0 | 505 | 81 | 219 | 1229 | 1000 | 302 | 1200 | 1362 | 465 | 0 | 0 | 0 | 0 | 0 | 0 | 0 | 0 | 0
2040-02-17 | 19 | 49.6 | -15091 | -9415 | -2179 | 493 | 486 | 1549 | n/a | 0 | 0 | 1423 | 79 | 358 | 11984 | 3288 | 600 | 0 | 628 | 0 | 219 | 1227 | 1000 | 322 | 1200 | 1364 | 465 | 0 | 0 | 0 | 0 | 0 | 0 | 0 | 0 | 0
2040-02-17 | 20 | 49.6 | -14530 | -9415 | -4903 | 2571 | 500 | 1549 | n/a | 0 | 0 | 1423 | 79 | 358 | 11984 | 3288 | 564 | 0 | 674 | 0 | 219 | 1221 | 1000 | 342 | 1200 | 1410 | 465 | 0 | 0 | 0 | 0 | 0 | 0 | 0 | 0 | 0
2040-02-17 | 21 | 49.6 | -13833 | -9415 | -5181 | 2070 | 500 | 1548 | n/a | 0 | 0 | 1423 | 79 | 358 | 11984 | 3288 | 728 | 0 | 650 | 0 | 219 | 1211 | 1000 | 362 | 1200 | 1344 | 465 | 0 | 0 | 0 | 0 | 0 | 0 | 0 | 0 | 0
2040-02-17 | 22 | 49.6 | -12631 | -9415 | -6260 | 1671 | 500 | 1597 | n/a | 0 | 0 | 1423 | 79 | 358 | 11984 | 3288 | 959 | 0 | 642 | 0 | 219 | 1214 | 1000 | 403 | 1200 | 1303 | 465 | 0 | 0 | 0 | 0 | 0 | 0 | 0 | 0 | 0
2040-02-17 | 23 | 49.6 | -11568 | -9415 | -6219 | 688 | 269 | 1549 | n/a | 0 | 0 | 1423 | 79 | 358 | 11984 | 3288 | 1277 | 0 | 577 | 0 | 219 | 1208 | 1000 | 436 | 1200 | 1182 | 465 | 0 | 0 | 0 | 0 | 0 | 0 | 0 | 0 | 0
2040-02-17 | 24 | 49.6 | -10715 | -9763 | -6188 | 567 | 145 | 1410 | n/a | 0 | 0 | 1423 | 79 | 358 | 11954 | 3288 | 1305 | 0 | 506 | 0 | 219 | 1194 | 1000 | 406 | 1200 | 1147 | 465 | 0 | 0 | 0 | 0 | 0 | 0 | 0 | 0 | 0
2040-02-18 | 1 | 48.14 | -10117 | -10112 | -4687 | 0 | 0 | 0 | n/a | 0 | 0 | 1405 | 79 | 341 | 11501 | 3288 | 1907 | 0 | 565 | 0 | 219 | 1187 | 1000 | 739 | 1200 | 1021 | 465 | 0 | 0 | 0 | 0 | 0 | 0 | 0 | 0 | 0
2040-02-18 | 2 | 43.52 | -9439 | -10484 | -3875 | 0 | 0 | 0 | n/a | 0 | 0 | 1209 | 79 | 341 | 9350 | 3288 | 3185 | 0 | 515 | 0 | 218 | 1188 | 1000 | 732 | 1200 | 1029 | 465 | 0 | 0 | 0 | 0 | 0 | 0 | 0 | 0 | 0
2040-02-18 | 3 | 39.94 | -9070 | -10484 | -2888 | 0 | 0 | 0 | n/a | 0 | 0 | 1093 | 79 | 341 | 6396 | 3288 | 4912 | 0 | 504 | 0 | 219 | 1185 | 1000 | 713 | 1200 | 1049 | 465 | 0 | 0 | 0 | 0 | 0 | 0 | 0 | 0 | 0
2040-02-18 | 4 | 37.71 | -9081 | -10484 | -1737 | 0 | 0 | 0 | n/a | 0 | 0 | 978 | 79 | 341 | 5361 | 3288 | 5218 | 0 | 510 | 0 | 219 | 1187 | 1000 | 370 | 1200 | 1086 | 465 | 0 | 0 | 0 | 0 | 0 | 0 | 0 | 0 | 0
2040-02-18 | 5 | 32.34 | -9342 | -10484 | -1305 | 0 | 0 | -1228 | n/a | 0 | 0 | 794 | 79 | 341 | 4305 | 3288 | 7607 | 0 | 450 | 0 | 219 | 1188 | 1000 | 340 | 1200 | 1084 | 465 | 0 | 0 | 0 | 0 | 0 | 0 | 0 | 0 | 0
2040-02-18 | 6 | 32.34 | -10333 | -10856 | -1758 | 0 | 0 | -1423 | n/a | 0 | 0 | 755 | 79 | 341 | 4074 | 3288 | 9948 | 0 | 397 | 0 | 219 | 1188 | 1000 | 278 | 1200 | 1137 | 465 | 0 | 0 | 0 | 0 | 0 | 0 | 0 | 0 | 0
2040-02-18 | 7 | 32.34 | -12471 | -10484 | -1151 | 0 | 0 | -1121 | n/a | 0 | 0 | 794 | 79 | 341 | 4074 | 3288 | 10814 | 0 | 347 | 1 | 219 | 1188 | 1000 | 226 | 1200 | 1192 | 465 | 0 | 0 | 0 | 0 | 0 | 0 | 0 | 0 | 0
2040-02-18 | 8 | 40.31 | -14446 | -10484 | -1542 | 0 | 0 | 0 | n/a | 0 | 0 | 944 | 79 | 341 | 4800 | 3288 | 10774 | 0 | 285 | 384 | 219 | 1191 | 1000 | 242 | 1200 | 1260 | 465 | 0 | 0 | 0 | 0 | 0 | 0 | 0 | 0 | 0
2040-02-18 | 9 | 43.71 | -14908 | -10484 | -2580 | 0 | 0 | 101 | n/a | 0 | 0 | 1060 | 79 | 341 | 5864 | 3288 | 10036 | 0 | 263 | 1373 | 219 | 1200 | 1000 | 266 | 1200 | 1218 | 465 | 0 | 0 | 0 | 0 | 0 | 0 | 0 | 0 | 0
2040-02-18 | 10 | 41.87 | -14711 | -10484 | -2878 | 0 | 0 | 0 | n/a | 0 | 0 | 978 | 79 | 341 | 5105 | 3288 | 8418 | 0 | 214 | 4116 | 219 | 1223 | 1000 | 282 | 1200 | 1145 | 465 | 0 | 0 | 0 | 0 | 0 | 0 | 0 | 0 | 0
2040-02-18 | 11 | 39.22 | -14705 | -10112 | -3536 | 0 | 0 | 0 | n/a | 0 | 0 | 978 | 79 | 341 | 4961 | 3288 | 7773 | 0 | 200 | 5144 | 219 | 1238 | 1000 | 273 | 1200 | 1194 | 465 | 0 | 0 | 0 | 0 | 0 | 0 | 0 | 0 | 0
2040-02-18 | 12 | 42.99 | -15154 | -10112 | -5057 | 0 | 0 | 0 | n/a | 0 | 0 | 1107 | 79 | 341 | 7119 | 3288 | 7192 | 0 | 201 | 5436 | 219 | 1239 | 1000 | 283 | 1200 | 1154 | 465 | 0 | 0 | 0 | 0 | 0 | 0 | 0 | 0 | 0
2040-02-18 | 13 | 43.71 | -14849 | -10112 | -5612 | 0 | 0 | 331 | n/a | 0 | 0 | 1166 | 79 | 341 | 8388 | 3288 | 6406 | 0 | 251 | 4808 | 219 | 1242 | 1000 | 304 | 1200 | 1086 | 465 | 0 | 0 | 0 | 0 | 0 | 0 | 0 | 0 | 0
2040-02-18 | 14 | 42.91 | -14759 | -10112 | -5283 | 0 | 0 | 0 | n/a | 0 | 0 | 1166 | 79 | 341 | 8468 | 3288 | 5584 | 0 | 352 | 5321 | 219 | 1244 | 1000 | 322 | 1200 | 1106 | 465 | 0 | 0 | 0 | 0 | 0 | 0 | 0 | 0 | 0
2040-02-18 | 15 | 43.63 | -14380 | -9763 | -6640 | 0 | 0 | 0 | n/a | 0 | 0 | 1209 | 79 | 341 | 9389 | 3288 | 5060 | 0 | 571 | 5285 | 219 | 1241 | 1000 | 317 | 1200 | 1120 | 465 | 0 | 0 | 0 | 0 | 0 | 0 | 0 | 0 | 0
2040-02-18 | 16 | 43.71 | -14071 | -9763 | -6630 | 0 | 0 | 1196 | n/a | 0 | 0 | 1362 | 79 | 341 | 9564 | 3288 | 5114 | 0 | 775 | 3151 | 219 | 1244 | 1000 | 290 | 1200 | 1175 | 465 | 0 | 0 | 0 | 0 | 0 | 0 | 0 | 0 | 0
2040-02-18 | 17 | 43.71 | -14529 | -9415 | -6517 | 0 | 0 | 1163 | n/a | 0 | 0 | 1362 | 79 | 341 | 9552 | 3288 | 6521 | 0 | 933 | 1530 | 219 | 1235 | 1000 | 290 | 1200 | 1283 | 465 | 0 | 0 | 0 | 0 | 0 | 0 | 0 | 0 | 0
2040-02-18 | 18 | 42.02 | -15692 | -10112 | -3515 | 0 | 0 | 0 | n/a | 0 | 0 | 1166 | 79 | 341 | 8187 | 3288 | 9206 | 0 | 1195 | 82 | 219 | 1229 | 1000 | 302 | 1200 | 1362 | 465 | 0 | 0 | 0 | 0 | 0 | 0 | 0 | 0 | 0
2040-02-18 | 19 | 38.43 | -17009 | -10484 | -2919 | 0 | 0 | 0 | n/a | 0 | 0 | 1060 | 79 | 341 | 5936 | 3288 | 12381 | 0 | 1530 | 0 | 219 | 1227 | 1000 | 322 | 1200 | 1364 | 465 | 0 | 0 | 0 | 0 | 0 | 0 | 0 | 0 | 0
2040-02-18 | 20 | 17.91 | -16399 | -10484 | -2405 | 0 | 0 | -26 | n/a | 0 | 0 | 822 | 79 | 181 | 3320 | 3288 | 14050 | 0 | 1717 | 0 | 219 | 1221 | 1000 | 342 | 1200 | 1410 | 465 | 0 | 0 | 0 | 0 | 0 | 0 | 0 | 0 | 0
2040-02-18 | 21 | 17.91 | -15676 | -11228 | -2827 | 0 | 0 | -120 | n/a | 0 | 0 | 794 | 79 | 166 | 3056 | 3288 | 14821 | 0 | 1846 | 0 | 219 | 1211 | 1000 | 362 | 1200 | 1344 | 465 | 0 | 0 | 0 | 0 | 0 | 0 | 0 | 0 | 0
2040-02-18 | 22 | 19.28 | -14444 | -11600 | -4009 | 0 | 0 | 0 | n/a | 0 | 0 | 794 | 79 | 160 | 3108 | 3288 | 14865 | 0 | 1955 | 0 | 219 | 1214 | 1000 | 403 | 1200 | 1303 | 465 | 0 | 0 | 0 | 0 | 0 | 0 | 0 | 0 | 0
2040-02-18 | 23 | 24.21 | -12900 | -12390 | -4184 | 0 | 0 | 0 | n/a | 0 | 0 | 822 | 79 | 259 | 3323 | 3288 | 13978 | 0 | 2015 | 0 | 219 | 1208 | 1000 | 436 | 1200 | 1182 | 465 | 0 | 0 | 0 | 0 | 0 | 0 | 0 | 0 | 0
2040-02-18 | 24 | 24.21 | -11334 | -12785 | -4903 | 0 | 0 | 108 | n/a | 0 | 0 | 794 | 79 | 278 | 3118 | 3288 | 13734 | 0 | 1994 | 0 | 219 | 1194 | 1000 | 406 | 1200 | 1147 | 465 | 0 | 0 | 0 | 0 | 0 | 0 | 0 | 0 | 0
2040-02-19 | 1 | 30.95 | -10242 | -13599 | -4687 | 0 | -116 | -1036 | n/a | 0 | 0 | 755 | 79 | 338 | 3366 | 3288 | 14061 | 0 | 1963 | 0 | 219 | 1187 | 1000 | 739 | 1200 | 1021 | 465 | 0 | 0 | 0 | 0 | 0 | 0 | 0 | 0 | 0
2040-02-19 | 2 | 30.95 | -9583 | -14436 | -3875 | 0 | -218 | -965 | n/a | 0 | 0 | 744 | 79 | 341 | 3167 | 3288 | 13690 | 0 | 1937 | 0 | 218 | 1188 | 1000 | 732 | 1200 | 1029 | 465 | 0 | 0 | 0 | 0 | 0 | 0 | 0 | 0 | 0
2040-02-19 | 3 | 30.95 | -9266 | -14436 | -2888 | 0 | -203 | -1357 | n/a | 0 | 0 | 681 | 79 | 341 | 2199 | 3288 | 13875 | 0 | 1857 | 0 | 219 | 1185 | 1000 | 713 | 1200 | 1049 | 465 | 0 | 0 | 0 | 0 | 0 | 0 | 0 | 0 | 0
2040-02-19 | 4 | 30.95 | -9308 | -14877 | -1737 | 0 | -161 | -876 | n/a | 0 | 0 | 678 | 79 | 341 | 1313 | 3288 | 13892 | 0 | 1843 | 0 | 219 | 1187 | 1000 | 370 | 1200 | 1086 | 465 | 0 | 0 | 0 | 0 | 0 | 0 | 0 | 0 | 0
2040-02-19 | 5 | 30.95 | -9624 | -15319 | -1316 | 0 | 0 | -785 | n/a | 0 | 0 | 681 | 79 | 341 | 1613 | 3288 | 13731 | 0 | 1816 | 0 | 219 | 1188 | 1000 | 340 | 1200 | 1084 | 465 | 0 | 0 | 0 | 0 | 0 | 0 | 0 | 0 | 0
2040-02-19 | 6 | 39.22 | -10795 | -15319 | -1778 | 0 | 0 | 0 | n/a | 0 | 0 | 794 | 79 | 341 | 3117 | 3288 | 13018 | 0 | 1769 | 0 | 219 | 1188 | 1000 | 278 | 1200 | 1137 | 465 | 0 | 0 | 0 | 0 | 0 | 0 | 0 | 0 | 0
2040-02-19 | 7 | 41.82 | -13153 | -15319 | -1203 | 0 | 0 | 1004 | n/a | 0 | 0 | 944 | 79 | 341 | 3944 | 3288 | 12784 | 0 | 1787 | 13 | 219 | 1188 | 1000 | 226 | 1200 | 1192 | 465 | 0 | 0 | 0 | 0 | 0 | 0 | 0 | 0 | 0
2040-02-19 | 8 | 44.2 | -15164 | -16202 | -1614 | 0 | 600 | 1859 | n/a | 0 | 0 | 1107 | 79 | 341 | 4990 | 3288 | 12262 | 0 | 1744 | 1134 | 219 | 1191 | 1000 | 242 | 1200 | 1260 | 465 | 0 | 0 | 0 | 0 | 0 | 0 | 0 | 0 | 0
2040-02-19 | 9 | 39.22 | -15298 | -15319 | -2611 | 0 | 0 | 0 | n/a | 0 | 0 | 944 | 79 | 341 | 4531 | 3288 | 11670 | 0 | 1721 | 5086 | 219 | 1200 | 1000 | 266 | 1200 | 1218 | 465 | 0 | 0 | 0 | 0 | 0 | 0 | 0 | 0 | 0
2040-02-19 | 10 | 27.6 | -14799 | -14017 | -2868 | -238 | -536 | -1859 | n/a | 0 | 0 | 681 | 79 | 341 | 3371 | 3288 | 10349 | 0 | 1683 | 8993 | 219 | 1223 | 1000 | 282 | 1200 | 1145 | 465 | 0 | 0 | 0 | 0 | 0 | 0 | 0 | 0 | 0
2040-02-19 | 11 | 27.6 | -14647 | -12785 | -3505 | -3605 | -600 | -1859 | n/a | 0 | 0 | 627 | 79 | 341 | 2567 | 3288 | 8594 | 0 | 1681 | 14235 | 219 | 1238 | 1000 | 273 | 1200 | 1194 | 465 | 0 | 0 | 0 | 0 | 0 | 0 | 0 | 0 | 0
2040-02-19 | 12 | 27.6 | -15143 | -11995 | -5047 | -2567 | -600 | -1859 | n/a | 0 | 0 | 634 | 79 | 341 | 2144 | 3288 | 7285 | 0 | 1698 | 16183 | 219 | 1239 | 1000 | 283 | 1200 | 1154 | 465 | 0 | 0 | 0 | 0 | 0 | 0 | 0 | 0 | 0
2040-02-19 | 13 | 27.6 | -14896 | -10856 | -5623 | -4010 | -600 | -1859 | n/a | 0 | 0 | 627 | 79 | 341 | 2049 | 3288 | 6599 | 0 | 1726 | 17619 | 219 | 1242 | 1000 | 304 | 1200 | 1086 | 465 | 0 | 0 | 0 | 0 | 0 | 0 | 0 | 0 | 0
2040-02-19 | 14 | 27.6 | -15025 | -10112 | -5335 | -2086 | -455 | -1859 | n/a | 0 | 0 | 634 | 79 | 341 | 1914 | 3288 | 6188 | 0 | 1758 | 15115 | 219 | 1244 | 1000 | 322 | 1200 | 1106 | 465 | 0 | 0 | 0 | 0 | 0 | 0 | 0 | 0 | 0
2040-02-19 | 15 | 31.31 | -14871 | -9763 | -6774 | 0 | 0 | 0 | n/a | 0 | 0 | 755 | 79 | 341 | 2347 | 3288 | 5885 | 0 | 1778 | 11373 | 219 | 1241 | 1000 | 317 | 1200 | 1120 | 465 | 0 | 0 | 0 | 0 | 0 | 0 | 0 | 0 | 0
2040-02-19 | 16 | 41.82 | -14709 | -9763 | -6866 | 1119 | 143 | 750 | n/a | 0 | 0 | 1093 | 79 | 341 | 4431 | 3288 | 5923 | 0 | 1780 | 6801 | 219 | 1244 | 1000 | 290 | 1200 | 1175 | 465 | 0 | 0 | 0 | 0 | 0 | 0 | 0 | 0 | 0
2040-02-19 | 17 | 41.82 | -15085 | -9763 | -6753 | 3639 | 485 | 1536 | n/a | 0 | 0 | 1362 | 79 | 341 | 5018 | 3288 | 6272 | 0 | 1703 | 2186 | 219 | 1235 | 1000 | 290 | 1200 | 1283 | 465 | 0 | 0 | 0 | 0 | 0 | 0 | 0 | 0 | 0
2040-02-19 | 18 | 41.82 | -16055 | -10484 | -3680 | 2007 | 500 | 1549 | n/a | 0 | 0 | 1284 | 79 | 341 | 6015 | 3288 | 7588 | 0 | 1689 | 102 | 219 | 1229 | 1000 | 302 | 1200 | 1362 | 465 | 0 | 0 | 0 | 0 | 0 | 0 | 0 | 0 | 0
2040-02-19 | 19 | 41.82 | -17091 | -11228 | -2940 | 2489 | 500 | 1549 | n/a | 0 | 0 | 1362 | 79 | 341 | 6409 | 3288 | 7761 | 0 | 1683 | 0 | 219 | 1227 | 1000 | 322 | 1200 | 1364 | 465 | 0 | 0 | 0 | 0 | 0 | 0 | 0 | 0 | 0
2040-02-19 | 20 | 41.82 | -16344 | -11600 | -2385 | 1264 | 480 | 1306 | n/a | 0 | 0 | 1209 | 79 | 341 | 6435 | 3288 | 8334 | 0 | 1736 | 0 | 219 | 1221 | 1000 | 342 | 1200 | 1410 | 465 | 0 | 0 | 0 | 0 | 0 | 0 | 0 | 0 | 0
2040-02-19 | 21 | 41.82 | -15368 | -12390 | -2765 | 116 | 192 | 729 | n/a | 0 | 0 | 1165 | 79 | 341 | 6697 | 3288 | 10287 | 0 | 1830 | 0 | 219 | 1211 | 1000 | 362 | 1200 | 1344 | 465 | 0 | 0 | 0 | 0 | 0 | 0 | 0 | 0 | 0
2040-02-19 | 22 | 41.82 | -14553 | -12785 | -4050 | 122 | 100 | 310 | n/a | 0 | 0 | 1165 | 79 | 341 | 7205 | 3288 | 11098 | 0 | 1876 | 0 | 219 | 1214 | 1000 | 403 | 1200 | 1303 | 465 | 0 | 0 | 0 | 0 | 0 | 0 | 0 | 0 | 0
2040-02-19 | 23 | 40.08 | -12941 | -13180 | -4204 | 0 | 0 | 0 | n/a | 0 | 0 | 1093 | 79 | 341 | 6621 | 3288 | 11328 | 0 | 1866 | 0 | 219 | 1208 | 1000 | 436 | 1200 | 1182 | 465 | 0 | 0 | 0 | 0 | 0 | 0 | 0 | 0 | 0
2040-02-19 | 24 | 39.99 | -11334 | -13599 | -4924 | 0 | 0 | 0 | n/a | 0 | 0 | 1060 | 79 | 341 | 6123 | 3288 | 11470 | 0 | 1865 | 0 | 219 | 1194 | 1000 | 406 | 1200 | 1147 | 465 | 0 | 0 | 0 | 0 | 0 | 0 | 0 | 0 | 0
2040-02-20 | 1 | 43.26 | -10379 | -14017 | -4718 | -492 | -443 | -1859 | n/a | 0 | 0 | 1060 | 79 | 341 | 8748 | 3288 | 10712 | 0 | 1849 | 0 | 219 | 1187 | 1000 | 739 | 1200 | 1021 | 465 | 0 | 0 | 0 | 0 | 0 | 0 | 0 | 0 | 0
2040-02-20 | 2 | 43.26 | -9637 | -14436 | -3896 | -1119 | -363 | -1857 | n/a | 0 | 0 | 1031 | 79 | 341 | 8704 | 3288 | 10194 | 0 | 1839 | 0 | 218 | 1188 | 1000 | 732 | 1200 | 1029 | 465 | 0 | 0 | 0 | 0 | 0 | 0 | 0 | 0 | 0
2040-02-20 | 3 | 43.26 | -9283 | -15319 | -2899 | -372 | -372 | -1859 | n/a | 0 | 0 | 1060 | 79 | 341 | 8700 | 3288 | 9042 | 0 | 1761 | 0 | 219 | 1185 | 1000 | 713 | 1200 | 1049 | 465 | 0 | 0 | 0 | 0 | 0 | 0 | 0 | 0 | 0
2040-02-20 | 4 | 43.26 | -9246 | -15319 | -1747 | -525 | 0 | -1770 | n/a | 0 | 0 | 1060 | 79 | 341 | 8700 | 3288 | 7984 | 0 | 1629 | 0 | 219 | 1187 | 1000 | 370 | 1200 | 1086 | 465 | 0 | 0 | 0 | 0 | 0 | 0 | 0 | 0 | 0
2040-02-20 | 5 | 43.26 | -9523 | -15319 | -1326 | -32 | -195 | -188 | n/a | 0 | 0 | 1166 | 79 | 341 | 8760 | 3288 | 5971 | 0 | 1482 | 0 | 219 | 1188 | 1000 | 340 | 1200 | 1084 | 465 | 0 | 0 | 0 | 0 | 0 | 0 | 0 | 0 | 0
2040-02-20 | 6 | 46.45 | -10670 | -15319 | -1799 | 0 | 0 | 0 | n/a | 0 | 0 | 1362 | 79 | 341 | 11047 | 3288 | 4882 | 0 | 1302 | 0 | 219 | 1188 | 1000 | 278 | 1200 | 1137 | 465 | 0 | 0 | 0 | 0 | 0 | 0 | 0 | 0 | 0
2040-02-20 | 7 | 54.97 | -12969 | -15319 | -1213 | 0 | 0 | 0 | n/a | 100 | 0 | 1423 | 79 | 388 | 13509 | 3288 | 4162 | 0 | 1040 | 22 | 219 | 1188 | 1000 | 226 | 1200 | 1192 | 465 | 0 | 0 | 0 | 0 | 0 | 0 | 0 | 0 | 0
2040-02-20 | 8 | 58.46 | -15105 | -15319 | -1655 | 0 | 600 | 723 | n/a | 100 | 0 | 1423 | 79 | 388 | 14067 | 3288 | 3597 | 0 | 848 | 1389 | 219 | 1191 | 1000 | 242 | 1200 | 1260 | 465 | 0 | 0 | 0 | 0 | 0 | 0 | 0 | 0 | 0
2040-02-20 | 9 | 50.23 | -15352 | -14436 | -2683 | 0 | 0 | 0 | n/a | 100 | 0 | 1423 | 79 | 388 | 12452 | 3288 | 2581 | 0 | 642 | 5950 | 219 | 1200 | 1000 | 266 | 1200 | 1218 | 465 | 0 | 0 | 0 | 0 | 0 | 0 | 0 | 0 | 0
2040-02-20 | 10 | 43.26 | -15011 | -13599 | -2981 | -292 | -240 | 0 | n/a | 0 | 0 | 1166 | 79 | 341 | 9069 | 3288 | 1679 | 0 | 467 | 10501 | 219 | 1223 | 1000 | 282 | 1200 | 1145 | 465 | 0 | 0 | 0 | 0 | 0 | 0 | 0 | 0 | 0
2040-02-20 | 11 | 43.26 | -15024 | -12390 | -3649 | -1964 | -600 | -1859 | n/a | 0 | 0 | 944 | 79 | 341 | 9069 | 3288 | 1028 | 0 | 378 | 14771 | 219 | 1238 | 1000 | 273 | 1200 | 1194 | 465 | 0 | 0 | 0 | 0 | 0 | 0 | 0 | 0 | 0
2040-02-20 | 12 | 43.26 | -15567 | -11600 | -5222 | -1491 | -453 | -1859 | n/a | 0 | 0 | 978 | 79 | 341 | 9067 | 3288 | 858 | 0 | 351 | 15670 | 219 | 1239 | 1000 | 283 | 1200 | 1154 | 465 | 0 | 0 | 0 | 0 | 0 | 0 | 0 | 0 | 0
2040-02-20 | 13 | 43.26 | -15376 | -11228 | -5838 | -1076 | -600 | -1859 | n/a | 0 | 0 | 980 | 79 | 341 | 9026 | 3288 | 841 | 0 | 343 | 15562 | 219 | 1242 | 1000 | 304 | 1200 | 1086 | 465 | 0 | 0 | 0 | 0 | 0 | 0 | 0 | 0 | 0
2040-02-20 | 14 | 43.26 | -15490 | -10856 | -5551 | 0 | -223 | -950 | n/a | 0 | 0 | 1119 | 79 | 341 | 9026 | 3288 | 620 | 0 | 343 | 12697 | 219 | 1244 | 1000 | 322 | 1200 | 1106 | 465 | 0 | 0 | 0 | 0 | 0 | 0 | 0 | 0 | 0
2040-02-20 | 15 | 47.08 | -15158 | -10856 | -6969 | 0 | 0 | 0 | n/a | 0 | 0 | 1362 | 79 | 341 | 11180 | 3288 | 790 | 0 | 332 | 10049 | 219 | 1241 | 1000 | 317 | 1200 | 1120 | 465 | 0 | 0 | 0 | 0 | 0 | 0 | 0 | 0 | 0
2040-02-20 | 16 | 56.56 | -14819 | -10484 | -7062 | 0 | 0 | 0 | n/a | 100 | 0 | 1423 | 79 | 388 | 13693 | 3288 | 841 | 0 | 291 | 6669 | 219 | 1244 | 1000 | 290 | 1200 | 1175 | 465 | 0 | 0 | 0 | 0 | 0 | 0 | 0 | 0 | 0
2040-02-20 | 17 | 60.03 | -15045 | -10112 | -6928 | 1185 | 525 | 1765 | n/a | 100 | 0 | 1423 | 79 | 388 | 14285 | 3288 | 860 | 0 | 272 | 2223 | 219 | 1235 | 1000 | 290 | 1200 | 1283 | 465 | 0 | 0 | 0 | 0 | 0 | 0 | 0 | 0 | 0
2040-02-20 | 18 | 60.03 | -16085 | -10484 | -3937 | 1528 | 533 | 1804 | n/a | 100 | 0 | 1423 | 79 | 388 | 14285 | 3288 | 895 | 0 | 320 | 87 | 219 | 1229 | 1000 | 302 | 1200 | 1362 | 465 | 0 | 0 | 0 | 0 | 0 | 0 | 0 | 0 | 0
2040-02-20 | 19 | 60.03 | -17302 | -10856 | -3186 | 2200 | 533 | 1804 | n/a | 100 | 0 | 1423 | 79 | 388 | 14285 | 3288 | 1020 | 0 | 428 | 0 | 219 | 1227 | 1000 | 322 | 1200 | 1364 | 465 | 0 | 0 | 0 | 0 | 0 | 0 | 0 | 0 | 0
2040-02-20 | 20 | 60.03 | -16805 | -10856 | -2580 | 889 | 500 | 1744 | n/a | 100 | 0 | 1423 | 79 | 388 | 14285 | 3288 | 1184 | 0 | 504 | 0 | 219 | 1221 | 1000 | 342 | 1200 | 1410 | 465 | 0 | 0 | 0 | 0 | 0 | 0 | 0 | 0 | 0
2040-02-20 | 21 | 60.03 | -16043 | -10856 | -2971 | 528 | 231 | 1539 | n/a | 100 | 0 | 1423 | 79 | 388 | 14214 | 3288 | 1692 | 0 | 587 | 0 | 219 | 1211 | 1000 | 362 | 1200 | 1344 | 465 | 0 | 0 | 0 | 0 | 0 | 0 | 0 | 0 | 0
2040-02-20 | 22 | 58.46 | -15181 | -11228 | -4204 | 0 | 79 | 1027 | n/a | 100 | 0 | 1423 | 79 | 388 | 13682 | 3288 | 4080 | 0 | 663 | 0 | 219 | 1214 | 1000 | 403 | 1200 | 1303 | 465 | 0 | 0 | 0 | 0 | 0 | 0 | 0 | 0 | 0
2040-02-20 | 23 | 44.23 | -13616 | -11228 | -4338 | 0 | 0 | 0 | n/a | 0 | 0 | 1209 | 79 | 341 | 9791 | 3288 | 8117 | 0 | 648 | 0 | 219 | 1208 | 1000 | 436 | 1200 | 1182 | 465 | 0 | 0 | 0 | 0 | 0 | 0 | 0 | 0 | 0
2040-02-20 | 24 | 40.06 | -12008 | -11228 | -5047 | 0 | 0 | 0 | n/a | 0 | 0 | 1060 | 79 | 341 | 5624 | 3288 | 11582 | 0 | 678 | 0 | 219 | 1194 | 1000 | 406 | 1200 | 1147 | 465 | 0 | 0 | 0 | 0 | 0 | 0 | 0 | 0 | 0
2040-02-21 | 1 | 24.21 | -10890 | -11228 | -4780 | -30 | -116 | -165 | n/a | 0 | 0 | 916 | 79 | 252 | 4046 | 3288 | 12068 | 0 | 728 | 0 | 219 | 1187 | 1000 | 739 | 1200 | 1021 | 465 | 0 | 0 | 0 | 0 | 0 | 0 | 0 | 0 | 0
2040-02-21 | 2 | 27.7 | -10125 | -11228 | -3957 | 0 | 0 | 0 | n/a | 0 | 0 | 732 | 79 | 335 | 1898 | 3288 | 12396 | 0 | 751 | 0 | 218 | 1188 | 1000 | 732 | 1200 | 1029 | 465 | 0 | 0 | 0 | 0 | 0 | 0 | 0 | 0 | 0
2040-02-21 | 3 | 24.2 | -9710 | -10856 | -2950 | 0 | 0 | -229 | n/a | 0 | 0 | 646 | 79 | 215 | 20 | 3288 | 12729 | 0 | 937 | 0 | 219 | 1185 | 1000 | 713 | 1200 | 1049 | 465 | 0 | 0 | 0 | 0 | 0 | 0 | 0 | 0 | 0
2040-02-21 | 4 | 11 | -9649 | -10484 | -1799 | 0 | 0 | -369 | n/a | 0 | 0 | 634 | 79 | 160 | 20 | 3288 | 12982 | 0 | 1020 | 0 | 219 | 1187 | 677 | 370 | 1200 | 0 | 465 | 0 | 0 | 0 | 0 | 0 | 323 | 0 | 0 | 1086
2040-02-21 | 5 | 11 | -9875 | -10112 | -1357 | 0 | 0 | -802 | n/a | 0 | 0 | 627 | 79 | 160 | 0 | 3288 | 13495 | 0 | 1085 | 0 | 219 | 1188 | 0 | 340 | 1200 | 0 | 465 | 0 | 0 | 0 | 0 | 0 | 1000 | 0 | 0 | 1084
2040-02-21 | 6 | 11 | -11065 | -9763 | -1850 | 0 | 0 | 0 | n/a | 0 | 0 | 634 | 79 | 160 | 0 | 3288 | 13756 | 0 | 1142 | 0 | 219 | 1188 | 271 | 278 | 1200 | 0 | 465 | 0 | 0 | 0 | 0 | 0 | 729 | 0 | 0 | 1137
2040-02-21 | 7 | 13 | -13496 | -9763 | -1316 | 0 | 0 | 0 | n/a | 0 | 0 | 646 | 79 | 160 | 0 | 3288 | 14312 | 0 | 1022 | 33 | 219 | 1188 | 1000 | 226 | 1200 | 738 | 465 | 0 | 0 | 0 | 0 | 0 | 0 | 0 | 0 | 454
2040-02-21 | 8 | 14.87 | -15576 | -9763 | -1778 | 0 | 0 | 848 | n/a | 0 | 0 | 681 | 79 | 160 | 0 | 3288 | 14375 | 0 | 941 | 1169 | 219 | 1191 | 1000 | 242 | 1200 | 1260 | 465 | 0 | 0 | 0 | 0 | 0 | 0 | 0 | 0 | 0
2040-02-21 | 9 | 11 | -15781 | -9763 | -2796 | 0 | 0 | 10 | n/a | 0 | 0 | 634 | 79 | 160 | 0 | 3288 | 14136 | 0 | 925 | 5049 | 219 | 1200 | 709 | 266 | 1200 | 0 | 465 | 0 | 0 | 0 | 0 | 0 | 291 | 0 | 0 | 1218
2040-02-21 | 10 | 5 | -15455 | -9415 | -3084 | 0 | 0 | -1787 | n/a | 0 | 0 | 627 | 79 | 160 | 0 | 3288 | 14088 | 0 | 867 | 8770 | 0 | 196 | 0 | 0 | 1200 | 0 | 465 | 0 | 0 | 0 | 219 | 1027 | 1000 | 282 | 0 | 1145
2040-02-21 | 11 | 0.09 | -15484 | -9066 | -3772 | -1456 | -600 | -1859 | n/a | 0 | 0 | 627 | 61 | 160 | 0 | 3288 | 14082 | 0 | 768 | 12919 | 0 | 0 | 0 | 0 | 0 | 0 | 332 | 0 | 0 | 0 | 219 | 1238 | 1000 | 273 | 1200 | 1194
2040-02-21 | 12 | 0.09 | -15934 | -8090 | -5325 | -2466 | -600 | -1859 | n/a | 0 | 0 | 627 | 59 | 160 | 0 | 3288 | 13949 | 0 | 718 | 15184 | 0 | 0 | 0 | 0 | 0 | 0 | 289 | 0 | 0 | 0 | 219 | 1239 | 1000 | 283 | 1200 | 1154
2040-02-21 | 13 | 0.09 | -15711 | -7160 | -5931 | -789 | -600 | -1859 | n/a | 0 | 0 | 627 | 57 | 160 | 0 | 3288 | 13824 | 0 | 767 | 13037 | 0 | 0 | 0 | 0 | 0 | 0 | 289 | 0 | 0 | 0 | 219 | 1242 | 1000 | 304 | 1200 | 1086
2040-02-21 | 14 | 0.09 | -15784 | -6021 | -5633 | -596 | -600 | -1859 | n/a | 0 | 0 | 627 | 58 | 160 | 0 | 3288 | 13218 | 0 | 858 | 11952 | 0 | 0 | 0 | 0 | 0 | 0 | 332 | 0 | 0 | 0 | 219 | 1244 | 1000 | 322 | 1200 | 1106
2040-02-21 | 15 | 2 | -15410 | -5254 | -7041 | 0 | -274 | -1859 | n/a | 0 | 0 | 627 | 79 | 160 | 0 | 3288 | 12688 | 0 | 1088 | 10389 | 0 | 0 | 0 | 0 | 1054 | 0 | 465 | 0 | 0 | 0 | 219 | 1241 | 1000 | 317 | 146 | 1120
2040-02-21 | 16 | 7.28 | -14978 | -4765 | -7123 | 0 | 0 | -1074 | n/a | 0 | 0 | 627 | 79 | 160 | 0 | 3288 | 12847 | 0 | 1241 | 6571 | 219 | 1244 | 0 | 0 | 1200 | 0 | 465 | 0 | 0 | 0 | 0 | 0 | 1000 | 290 | 0 | 1175
2040-02-21 | 17 | 9.84 | -15142 | -4998 | -6979 | 1812 | 500 | 646 | n/a | 0 | 0 | 678 | 79 | 160 | 0 | 3288 | 13114 | 0 | 1431 | 2293 | 219 | 1235 | 0 | 0 | 1200 | 0 | 465 | 0 | 0 | 0 | 0 | 0 | 1000 | 290 | 0 | 1283
2040-02-21 | 18 | 9.84 | -16152 | -5254 | -3999 | 1098 | 500 | 1437 | n/a | 0 | 0 | 678 | 79 | 160 | 0 | 3288 | 13340 | 0 | 1581 | 131 | 219 | 1229 | 0 | 0 | 1200 | 0 | 465 | 0 | 0 | 0 | 0 | 0 | 1000 | 302 | 0 | 1362
2040-02-21 | 19 | 9.84 | -17341 | -5765 | -3197 | 960 | 413 | 1552 | n/a | 0 | 0 | 678 | 79 | 160 | 0 | 3288 | 14359 | 0 | 1704 | 0 | 219 | 1227 | 0 | 0 | 1200 | 0 | 465 | 0 | 0 | 0 | 0 | 0 | 1000 | 322 | 0 | 1364
2040-02-21 | 20 | 9.84 | -16814 | -6300 | -2580 | 0 | 366 | 1549 | n/a | 0 | 0 | 646 | 79 | 160 | 0 | 3288 | 14681 | 0 | 1820 | 0 | 219 | 1221 | 0 | 0 | 1200 | 0 | 465 | 0 | 0 | 0 | 0 | 0 | 1000 | 342 | 0 | 1410
2040-02-21 | 21 | 9.84 | -16069 | -6300 | -2971 | 134 | 96 | 1273 | n/a | 0 | 0 | 634 | 79 | 160 | 0 | 3288 | 14715 | 0 | 1865 | 0 | 219 | 1211 | 0 | 0 | 1200 | 0 | 465 | 0 | 0 | 0 | 0 | 0 | 1000 | 362 | 0 | 1344
2040-02-21 | 22 | 9.84 | -15192 | -6579 | -4194 | 160 | 425 | 1511 | n/a | 0 | 0 | 646 | 79 | 160 | 0 | 3288 | 14741 | 0 | 1858 | 0 | 219 | 1214 | 0 | 0 | 1200 | 0 | 465 | 0 | 0 | 0 | 0 | 0 | 1000 | 403 | 0 | 1303
2040-02-21 | 23 | 9.84 | -13718 | -6579 | -4338 | 0 | 0 | 920 | n/a | 0 | 0 | 634 | 79 | 160 | 0 | 3288 | 14631 | 0 | 1831 | 0 | 219 | 1208 | 0 | 0 | 1200 | 0 | 465 | 0 | 0 | 0 | 0 | 0 | 1000 | 436 | 0 | 1182
2040-02-21 | 24 | 9.84 | -12167 | -6881 | -5047 | 0 | 100 | 407 | n/a | 0 | 0 | 634 | 79 | 160 | 0 | 3288 | 14526 | 0 | 1823 | 0 | 219 | 1194 | 0 | 0 | 1200 | 0 | 465 | 0 | 0 | 0 | 0 | 0 | 1000 | 406 | 0 | 1147
2040-02-22 | 1 | 13 | -10433 | -6881 | -4728 | -2135 | -316 | -1452 | n/a | 0 | 0 | 627 | 79 | 160 | 62 | 3288 | 14160 | 0 | 1739 | 0 | 219 | 1187 | 1000 | 739 | 1200 | 1021 | 465 | 0 | 0 | 0 | 0 | 0 | 0 | 0 | 0 | 0
2040-02-22 | 2 | 13 | -9626 | -6881 | -3906 | -3088 | -155 | -1168 | n/a | 0 | 0 | 627 | 79 | 160 | 62 | 3288 | 13088 | 0 | 1689 | 0 | 218 | 1188 | 1000 | 732 | 1200 | 1029 | 465 | 0 | 0 | 0 | 0 | 0 | 0 | 0 | 0 | 0
2040-02-22 | 3 | 13 | -9208 | -7160 | -2909 | -3589 | -171 | -876 | n/a | 0 | 0 | 627 | 79 | 160 | 62 | 3288 | 12229 | 0 | 1636 | 0 | 219 | 1185 | 1000 | 713 | 1200 | 1049 | 465 | 0 | 0 | 0 | 0 | 0 | 0 | 0 | 0 | 0
2040-02-22 | 4 | 13 | -9127 | -7160 | -1747 | -3494 | -360 | -1196 | n/a | 0 | 0 | 627 | 79 | 160 | 62 | 3288 | 11729 | 0 | 1613 | 0 | 219 | 1187 | 1000 | 370 | 1200 | 1086 | 465 | 0 | 0 | 0 | 0 | 0 | 0 | 0 | 0 | 0
2040-02-22 | 5 | 13 | -9331 | -7462 | -1316 | -2978 | -23 | -1500 | n/a | 0 | 0 | 627 | 79 | 160 | 62 | 3288 | 11357 | 0 | 1542 | 0 | 219 | 1188 | 1000 | 340 | 1200 | 1084 | 465 | 0 | 0 | 0 | 0 | 0 | 0 | 0 | 0 | 0
2040-02-22 | 6 | 13 | -10410 | -7462 | -1778 | -2355 | -41 | -643 | n/a | 0 | 0 | 634 | 79 | 160 | 763 | 3288 | 10858 | 0 | 1421 | 0 | 219 | 1188 | 1000 | 278 | 1200 | 1137 | 465 | 0 | 0 | 0 | 0 | 0 | 0 | 0 | 0 | 0
2040-02-22 | 7 | 13 | -12769 | -7462 | -1192 | -913 | -66 | -908 | n/a | 0 | 0 | 646 | 79 | 160 | 1493 | 3288 | 10726 | 0 | 1385 | 44 | 219 | 1188 | 1000 | 226 | 1200 | 1192 | 465 | 0 | 0 | 0 | 0 | 0 | 0 | 0 | 0 | 0
2040-02-22 | 8 | 17.57 | -14900 | -7787 | -1614 | 0 | 0 | 8 | n/a | 0 | 0 | 732 | 79 | 160 | 2302 | 3288 | 9492 | 0 | 1259 | 1405 | 219 | 1191 | 1000 | 242 | 1200 | 1260 | 465 | 0 | 0 | 0 | 0 | 0 | 0 | 0 | 0 | 0
2040-02-22 | 9 | 13 | -15396 | -7787 | -2662 | -524 | -45 | -30 | n/a | 0 | 0 | 709 | 79 | 160 | 2302 | 3288 | 8270 | 0 | 1180 | 4889 | 219 | 1200 | 1000 | 266 | 1200 | 1218 | 465 | 0 | 0 | 0 | 0 | 0 | 0 | 0 | 0 | 0
2040-02-22 | 10 | 13 | -15164 | -7160 | -2960 | -2161 | -277 | -1400 | n/a | 0 | 0 | 634 | 79 | 160 | 2302 | 3288 | 6703 | 0 | 1182 | 9240 | 219 | 1223 | 1000 | 282 | 1200 | 1145 | 465 | 0 | 0 | 0 | 0 | 0 | 0 | 0 | 0 | 0
2040-02-22 | 11 | 13 | -15266 | -6881 | -3639 | -2584 | -522 | -1567 | n/a | 0 | 0 | 634 | 79 | 160 | 2302 | 3288 | 5354 | 0 | 1142 | 11913 | 219 | 1238 | 1000 | 273 | 1200 | 1194 | 465 | 0 | 0 | 0 | 0 | 0 | 0 | 0 | 0 | 0
2040-02-22 | 12 | 13 | -15858 | -6579 | -5211 | -3883 | -270 | -1831 | n/a | 0 | 0 | 627 | 79 | 160 | 2134 | 3288 | 4164 | 0 | 1103 | 16517 | 219 | 1239 | 1000 | 283 | 1200 | 1154 | 465 | 0 | 0 | 0 | 0 | 0 | 0 | 0 | 0 | 0
2040-02-22 | 13 | 13 | -15707 | -6300 | -5818 | -2612 | -217 | -1567 | n/a | 0 | 0 | 634 | 79 | 160 | 2134 | 3288 | 3536 | 0 | 1114 | 15760 | 219 | 1242 | 1000 | 304 | 1200 | 1086 | 465 | 0 | 0 | 0 | 0 | 0 | 0 | 0 | 0 | 0
2040-02-22 | 14 | 13 | -15891 | -6021 | -5540 | -1982 | -327 | -902 | n/a | 0 | 0 | 634 | 79 | 166 | 1601 | 3288 | 3028 | 0 | 1075 | 15551 | 219 | 1244 | 1000 | 322 | 1200 | 792 | 465 | 0 | 0 | 0 | 0 | 0 | 0 | 0 | 0 | 314
2040-02-22 | 15 | 24.85 | -15667 | -6021 | -6979 | 694 | 0 | 0 | n/a | 0 | 0 | 794 | 79 | 325 | 2333 | 3288 | 2934 | 0 | 1061 | 11597 | 219 | 1241 | 1000 | 317 | 1200 | 1120 | 465 | 0 | 0 | 0 | 0 | 0 | 0 | 0 | 0 | 0
2040-02-22 | 16 | 39.89 | -15375 | -5765 | -7093 | 2428 | 0 | 13 | n/a | 0 | 0 | 1107 | 79 | 341 | 4910 | 3288 | 3100 | 0 | 1128 | 6246 | 219 | 1244 | 1000 | 290 | 1200 | 1175 | 465 | 0 | 0 | 0 | 0 | 0 | 0 | 0 | 0 | 0
2040-02-22 | 17 | 39.89 | -15660 | -6021 | -7010 | 5826 | 165 | 1035 | n/a | 0 | 0 | 1423 | 79 | 341 | 4910 | 3288 | 2938 | 0 | 1151 | 1843 | 219 | 1235 | 1000 | 290 | 1200 | 1283 | 465 | 0 | 0 | 0 | 0 | 0 | 0 | 0 | 0 | 0
2040-02-22 | 18 | 39.89 | -16251 | -6579 | -3814 | 4175 | 525 | 1616 | n/a | 0 | 0 | 1405 | 79 | 341 | 5125 | 3288 | 3028 | 0 | 1176 | 109 | 219 | 1229 | 1000 | 302 | 1200 | 1362 | 465 | 0 | 0 | 0 | 0 | 0 | 0 | 0 | 0 | 0
2040-02-22 | 19 | 39.89 | -16842 | -7160 | -2899 | 3848 | 600 | 1859 | n/a | 0 | 0 | 1405 | 79 | 341 | 5125 | 3288 | 3232 | 0 | 1328 | 0 | 219 | 1227 | 1000 | 322 | 1200 | 1364 | 465 | 0 | 0 | 0 | 0 | 0 | 0 | 0 | 0 | 0
2040-02-22 | 20 | 39.89 | -16091 | -7160 | -2364 | 2371 | 500 | 1351 | n/a | 0 | 0 | 1299 | 79 | 341 | 5833 | 3288 | 3328 | 0 | 1369 | 0 | 219 | 1221 | 1000 | 342 | 1200 | 1410 | 465 | 0 | 0 | 0 | 0 | 0 | 0 | 0 | 0 | 0
2040-02-22 | 21 | 39.89 | -15251 | -7787 | -2775 | 2110 | 408 | 1246 | n/a | 0 | 0 | 1284 | 79 | 341 | 6212 | 3288 | 3731 | 0 | 1315 | 0 | 219 | 1211 | 1000 | 362 | 1200 | 1344 | 465 | 0 | 0 | 0 | 0 | 0 | 0 | 0 | 0 | 0
2040-02-22 | 22 | 39.89 | -14504 | -8090 | -4050 | 2696 | 15 | 1526 | n/a | 0 | 0 | 1362 | 79 | 341 | 6211 | 3288 | 3981 | 0 | 1340 | 0 | 219 | 1214 | 1000 | 403 | 1200 | 1303 | 465 | 0 | 0 | 0 | 0 | 0 | 0 | 0 | 0 | 0
2040-02-22 | 23 | 39.89 | -13145 | -8740 | -4235 | 2618 | 88 | 1041 | n/a | 0 | 0 | 1247 | 79 | 341 | 6211 | 3288 | 4156 | 0 | 1342 | 0 | 219 | 1208 | 1000 | 436 | 1200 | 1182 | 465 | 0 | 0 | 0 | 0 | 0 | 0 | 0 | 0 | 0
2040-02-22 | 24 | 39.89 | -11588 | -9066 | -4954 | 1435 | 100 | 1434 | n/a | 0 | 0 | 1166 | 79 | 341 | 6211 | 3288 | 4647 | 0 | 1277 | 0 | 219 | 1194 | 1000 | 406 | 1200 | 1147 | 465 | 0 | 0 | 0 | 0 | 0 | 0 | 0 | 0 | 0
2040-02-23 | 1 | 42.02 | -10456 | -9066 | -5458 | 0 | 0 | 0 | n/a | 0 | 0 | 1166 | 79 | 341 | 8267 | 3288 | 4934 | 0 | 1075 | 0 | 219 | 1187 | 1000 | 739 | 1200 | 1021 | 465 | 0 | 0 | 0 | 0 | 0 | 0 | 0 | 0 | 0
2040-02-23 | 2 | 40.34 | -9526 | -9415 | -4091 | 0 | -370 | -457 | n/a | 0 | 0 | 1093 | 79 | 341 | 7188 | 3288 | 5129 | 0 | 910 | 0 | 218 | 1188 | 1000 | 732 | 1200 | 1029 | 465 | 0 | 0 | 0 | 0 | 0 | 0 | 0 | 0 | 0
2040-02-23 | 3 | 40.34 | -8716 | -9763 | -3207 | 0 | -531 | -1649 | n/a | 0 | 0 | 978 | 79 | 341 | 7188 | 3288 | 5333 | 0 | 828 | 0 | 219 | 1185 | 1000 | 713 | 1200 | 1049 | 465 | 0 | 0 | 0 | 0 | 0 | 0 | 0 | 0 | 0
2040-02-23 | 4 | 40.34 | -8663 | -10112 | -1902 | 0 | -270 | -1559 | n/a | 0 | 0 | 978 | 79 | 341 | 7188 | 3288 | 4369 | 0 | 736 | 0 | 219 | 1187 | 1000 | 370 | 1200 | 1086 | 465 | 0 | 0 | 0 | 0 | 0 | 0 | 0 | 0 | 0
2040-02-23 | 5 | 40.34 | -8700 | -10856 | -1316 | 0 | 0 | -267 | n/a | 0 | 0 | 1093 | 79 | 341 | 7188 | 3288 | 2975 | 0 | 680 | 0 | 219 | 1188 | 1000 | 340 | 1200 | 1084 | 465 | 0 | 0 | 0 | 0 | 0 | 0 | 0 | 0 | 0
2040-02-23 | 6 | 42 | -9193 | -10856 | -1521 | 0 | 0 | 0 | n/a | 0 | 0 | 1165 | 79 | 341 | 8095 | 3288 | 2307 | 0 | 809 | 0 | 219 | 1188 | 1000 | 278 | 1200 | 1137 | 465 | 0 | 0 | 0 | 0 | 0 | 0 | 0 | 0 | 0
2040-02-23 | 7 | 42.6 | -10018 | -11228 | -288 | 0 | 0 | 0 | n/a | 0 | 0 | 1166 | 79 | 341 | 8613 | 3288 | 1710 | 0 | 781 | 66 | 219 | 1188 | 1000 | 226 | 1200 | 1192 | 465 | 0 | 0 | 0 | 0 | 0 | 0 | 0 | 0 | 0
2040-02-23 | 8 | 43.34 | -11686 | -11600 | 267 | 0 | 0 | 0 | n/a | 0 | 0 | 1166 | 79 | 341 | 9105 | 3288 | 1280 | 0 | 708 | 1475 | 219 | 1191 | 1000 | 242 | 1200 | 1260 | 465 | 0 | 0 | 0 | 0 | 0 | 0 | 0 | 0 | 0
2040-02-23 | 9 | 42.24 | -13311 | -10484 | -1038 | 0 | 0 | 0 | n/a | 0 | 0 | 1166 | 79 | 341 | 8357 | 3288 | 941 | 0 | 585 | 4509 | 219 | 1200 | 1000 | 266 | 1200 | 1218 | 465 | 0 | 0 | 0 | 0 | 0 | 0 | 0 | 0 | 0
2040-02-23 | 10 | 40.34 | -14366 | -9415 | -2539 | 0 | -420 | -147 | n/a | 0 | 0 | 1060 | 79 | 341 | 6892 | 3288 | 626 | 0 | 492 | 8575 | 219 | 1223 | 1000 | 282 | 1200 | 1145 | 465 | 0 | 0 | 0 | 0 | 0 | 0 | 0 | 0 | 0
2040-02-23 | 11 | 39.75 | -14307 | -8415 | -3793 | -480 | -600 | -1859 | n/a | 0 | 0 | 822 | 79 | 341 | 6364 | 3288 | 586 | 0 | 420 | 11965 | 219 | 1238 | 1000 | 273 | 1200 | 1194 | 465 | 0 | 0 | 0 | 0 | 0 | 0 | 0 | 0 | 0
2040-02-23 | 12 | 39.9 | -14383 | -8090 | -5633 | 0 | -600 | -1859 | n/a | 0 | 0 | 936 | 79 | 341 | 6602 | 3288 | 535 | 0 | 422 | 12802 | 219 | 1239 | 1000 | 283 | 1200 | 1154 | 465 | 0 | 0 | 0 | 0 | 0 | 0 | 0 | 0 | 0
2040-02-23 | 13 | 42.58 | -14363 | -7787 | -6722 | 0 | 0 | 0 | n/a | 0 | 0 | 1119 | 79 | 341 | 7981 | 3288 | 478 | 0 | 442 | 9629 | 219 | 1242 | 1000 | 304 | 1200 | 1086 | 465 | 0 | 0 | 0 | 0 | 0 | 0 | 0 | 0 | 0
2040-02-23 | 14 | 41.11 | -13831 | -7462 | -6435 | 0 | 0 | 0 | n/a | 0 | 0 | 1107 | 79 | 341 | 7176 | 3288 | 468 | 0 | 441 | 9272 | 219 | 1244 | 1000 | 322 | 1200 | 1106 | 465 | 0 | 0 | 0 | 0 | 0 | 0 | 0 | 0 | 0
2040-02-23 | 15 | 46.41 | -13545 | -7160 | -7473 | 0 | 0 | 0 | n/a | 0 | 0 | 1284 | 79 | 341 | 10313 | 3288 | 559 | 0 | 388 | 6363 | 219 | 1241 | 1000 | 317 | 1200 | 1120 | 465 | 0 | 0 | 0 | 0 | 0 | 0 | 0 | 0 | 0
2040-02-23 | 16 | 48.14 | -13236 | -7160 | -6219 | 0 | 0 | 0 | n/a | 0 | 0 | 1362 | 79 | 341 | 11473 | 3288 | 609 | 0 | 343 | 3527 | 219 | 1244 | 1000 | 290 | 1200 | 1175 | 465 | 0 | 0 | 0 | 0 | 0 | 0 | 0 | 0 | 0
2040-02-23 | 17 | 53.15 | -13472 | -7160 | -4985 | 0 | 0 | 0 | n/a | 100 | 0 | 1423 | 79 | 388 | 12786 | 3288 | 623 | 0 | 269 | 969 | 219 | 1235 | 1000 | 290 | 1200 | 1283 | 465 | 0 | 0 | 0 | 0 | 0 | 0 | 0 | 0 | 0
2040-02-23 | 18 | 44.72 | -14482 | -7462 | 82 | 0 | 0 | 0 | n/a | 0 | 0 | 1284 | 79 | 341 | 10099 | 3288 | 584 | 0 | 306 | 104 | 219 | 1229 | 1000 | 302 | 1200 | 1362 | 465 | 0 | 0 | 0 | 0 | 0 | 0 | 0 | 0 | 0
2040-02-23 | 19 | 54.52 | -15748 | -7787 | -2426 | 0 | 442 | 63 | n/a | 100 | 0 | 1423 | 79 | 388 | 13471 | 3288 | 523 | 0 | 387 | 0 | 219 | 1227 | 1000 | 322 | 1200 | 1364 | 465 | 0 | 0 | 0 | 0 | 0 | 0 | 0 | 0 | 0
2040-02-23 | 20 | 55.95 | -15128 | -8090 | -5140 | 98 | 600 | 1859 | n/a | 100 | 0 | 1423 | 79 | 388 | 13698 | 3288 | 575 | 0 | 392 | 0 | 219 | 1221 | 1000 | 342 | 1200 | 1410 | 465 | 0 | 0 | 0 | 0 | 0 | 0 | 0 | 0 | 0
2040-02-23 | 21 | 54.52 | -14380 | -8415 | -5366 | 0 | 583 | 1859 | n/a | 100 | 0 | 1423 | 79 | 388 | 13589 | 3288 | 699 | 0 | 352 | 0 | 219 | 1211 | 1000 | 362 | 1200 | 1344 | 465 | 0 | 0 | 0 | 0 | 0 | 0 | 0 | 0 | 0
2040-02-23 | 22 | 54.52 | -13313 | -8090 | -6465 | 0 | 500 | 1531 | n/a | 100 | 0 | 1423 | 79 | 388 | 13589 | 3288 | 806 | 0 | 360 | 0 | 219 | 1214 | 1000 | 403 | 1200 | 1303 | 465 | 0 | 0 | 0 | 0 | 0 | 0 | 0 | 0 | 0
2040-02-23 | 23 | 54.52 | -12217 | -8415 | -6394 | 314 | 275 | 458 | n/a | 100 | 0 | 1423 | 79 | 388 | 13275 | 3288 | 1279 | 0 | 437 | 0 | 219 | 1208 | 1000 | 436 | 1200 | 1182 | 465 | 0 | 0 | 0 | 0 | 0 | 0 | 0 | 0 | 0
2040-02-23 | 24 | 49.4 | -11397 | -8740 | -6332 | 0 | 0 | 0 | n/a | 0 | 0 | 1423 | 79 | 358 | 11945 | 3288 | 3263 | 0 | 483 | 0 | 219 | 1194 | 1000 | 406 | 1200 | 1147 | 465 | 0 | 0 | 0 | 0 | 0 | 0 | 0 | 0 | 0
2040-02-24 | 1 | 41.82 | -10398 | -8415 | -5427 | 0 | 0 | 0 | n/a | 0 | 0 | 1119 | 79 | 341 | 7618 | 3288 | 5423 | 0 | 541 | 0 | 219 | 1187 | 1000 | 739 | 1200 | 1021 | 465 | 0 | 0 | 0 | 0 | 0 | 0 | 0 | 0 | 0
2040-02-24 | 2 | 29.8 | -9472 | -8740 | -4060 | 0 | 0 | 0 | n/a | 0 | 0 | 916 | 79 | 325 | 3768 | 3288 | 7404 | 0 | 660 | 0 | 218 | 1188 | 1000 | 732 | 1200 | 1029 | 465 | 0 | 0 | 0 | 0 | 0 | 0 | 0 | 0 | 0
2040-02-24 | 3 | 13 | -8670 | -8415 | -3186 | 0 | -97 | -407 | n/a | 0 | 0 | 634 | 79 | 166 | 45 | 3288 | 10436 | 0 | 804 | 0 | 219 | 1185 | 1000 | 713 | 1200 | 542 | 465 | 0 | 0 | 0 | 0 | 0 | 0 | 0 | 0 | 507
2040-02-24 | 4 | 5 | -8634 | -8415 | -1871 | 0 | 0 | -190 | n/a | 0 | 0 | 627 | 79 | 160 | 45 | 3288 | 12184 | 0 | 857 | 0 | 0 | 205 | 0 | 0 | 1200 | 0 | 465 | 0 | 0 | 0 | 219 | 982 | 1000 | 370 | 0 | 1086
2040-02-24 | 5 | 5 | -8623 | -8415 | -1295 | 0 | 0 | -1207 | n/a | 0 | 0 | 627 | 79 | 160 | 5 | 3288 | 12738 | 0 | 978 | 0 | 0 | 0 | 0 | 0 | 1200 | 0 | 465 | 0 | 0 | 0 | 219 | 1188 | 1000 | 340 | 0 | 1084
2040-02-24 | 6 | 5 | -8998 | -8090 | -1490 | 0 | 0 | -1844 | n/a | 0 | 0 | 627 | 79 | 160 | 5 | 3288 | 13437 | 0 | 1161 | 0 | 0 | 0 | 0 | 0 | 1200 | 0 | 465 | 0 | 0 | 0 | 219 | 1188 | 1000 | 278 | 0 | 1137
2040-02-24 | 7 | 2 | -9657 | -8090 | -247 | -203 | -600 | -1859 | n/a | 0 | 0 | 627 | 79 | 160 | 5 | 3288 | 13754 | 0 | 1385 | 9 | 0 | 0 | 0 | 0 | 883 | 0 | 465 | 0 | 0 | 0 | 219 | 1188 | 1000 | 226 | 317 | 1192
2040-02-24 | 8 | 2 | -11205 | -8090 | 329 | -191 | -600 | -1859 | n/a | 0 | 0 | 627 | 79 | 160 | 5 | 3288 | 14367 | 0 | 1465 | 262 | 0 | 0 | 0 | 0 | 899 | 0 | 465 | 0 | 0 | 0 | 219 | 1191 | 1000 | 242 | 301 | 1260
2040-02-24 | 9 | 5 | -12805 | -8090 | -966 | 0 | 0 | -960 | n/a | 0 | 0 | 627 | 79 | 160 | 5 | 3288 | 14864 | 0 | 1531 | 601 | 0 | 0 | 0 | 0 | 1200 | 0 | 465 | 0 | 0 | 0 | 219 | 1200 | 1000 | 266 | 0 | 1218
2040-02-24 | 10 | 5 | -13625 | -7787 | -2395 | 0 | 0 | 0 | n/a | 0 | 0 | 627 | 79 | 160 | 5 | 3288 | 14986 | 0 | 1635 | 1028 | 0 | 335 | 0 | 0 | 1200 | 0 | 465 | 0 | 0 | 0 | 219 | 888 | 1000 | 282 | 0 | 1145
2040-02-24 | 11 | 5 | -13474 | -7462 | -3587 | 0 | 0 | 0 | n/a | 0 | 0 | 627 | 79 | 160 | 5 | 3288 | 15014 | 0 | 1792 | 1850 | 0 | 44 | 0 | 0 | 1200 | 0 | 465 | 0 | 0 | 0 | 219 | 1194 | 1000 | 273 | 0 | 1194
2040-02-24 | 12 | 5 | -13665 | -7462 | -5417 | 0 | 0 | 0 | n/a | 0 | 0 | 627 | 79 | 160 | 5 | 3288 | 15007 | 0 | 1865 | 3294 | 0 | 554 | 0 | 0 | 1200 | 0 | 465 | 0 | 0 | 0 | 219 | 685 | 1000 | 283 | 0 | 1154
2040-02-24 | 13 | 5 | -13746 | -6881 | -6496 | 0 | 0 | 0 | n/a | 0 | 0 | 627 | 79 | 160 | 0 | 3288 | 15048 | 0 | 1955 | 3663 | 0 | 638 | 0 | 0 | 1200 | 0 | 465 | 0 | 0 | 0 | 219 | 604 | 1000 | 304 | 0 | 1086
2040-02-24 | 14 | 5 | -13283 | -6579 | -6219 | 0 | 0 | -1125 | n/a | 0 | 0 | 627 | 79 | 160 | 0 | 3288 | 15091 | 0 | 1960 | 4337 | 0 | 0 | 0 | 0 | 1200 | 0 | 465 | 0 | 0 | 0 | 219 | 1244 | 1000 | 322 | 0 | 1106
2040-02-24 | 15 | 5 | -12983 | -6300 | -7257 | 0 | 0 | -71 | n/a | 0 | 0 | 627 | 79 | 160 | 0 | 3288 | 14794 | 0 | 1976 | 4022 | 0 | 0 | 0 | 0 | 1200 | 0 | 465 | 0 | 0 | 0 | 219 | 1241 | 1000 | 317 | 0 | 1120
2040-02-24 | 16 | 5 | -12712 | -6300 | -6003 | 0 | 0 | -1276 | n/a | 0 | 0 | 627 | 79 | 160 | 0 | 3288 | 14456 | 0 | 1976 | 4039 | 0 | 0 | 0 | 0 | 1200 | 0 | 465 | 0 | 0 | 0 | 219 | 1244 | 1000 | 290 | 0 | 1175
2040-02-24 | 17 | 5 | -13054 | -6300 | -4790 | 0 | 0 | 0 | n/a | 0 | 0 | 627 | 79 | 160 | 0 | 3288 | 13454 | 0 | 1873 | 1978 | 0 | 1020 | 0 | 0 | 1200 | 0 | 465 | 0 | 0 | 0 | 219 | 215 | 1000 | 290 | 0 | 1283
2040-02-24 | 18 | 2 | -14061 | -6300 | 278 | -116 | -469 | -367 | n/a | 0 | 0 | 627 | 79 | 160 | 0 | 3288 | 13472 | 0 | 1790 | 172 | 0 | 0 | 0 | 0 | 982 | 0 | 465 | 0 | 0 | 0 | 219 | 1229 | 1000 | 302 | 218 | 1362
2040-02-24 | 19 | 9.76 | -15775 | -6300 | -2374 | 0 | 131 | 1492 | n/a | 0 | 0 | 634 | 79 | 160 | 0 | 3288 | 13770 | 0 | 1784 | 0 | 219 | 1227 | 0 | 0 | 1200 | 0 | 465 | 0 | 0 | 0 | 0 | 0 | 1000 | 322 | 0 | 1364
2040-02-24 | 20 | 11 | -15236 | -6300 | -5109 | 0 | 600 | 1859 | n/a | 0 | 0 | 692 | 79 | 160 | 0 | 3288 | 13994 | 0 | 1680 | 0 | 219 | 1221 | 846 | 342 | 1200 | 0 | 465 | 0 | 0 | 0 | 0 | 0 | 154 | 0 | 0 | 1410
2040-02-24 | 21 | 11 | -14364 | -6300 | -5304 | 14 | 592 | 1859 | n/a | 0 | 0 | 678 | 79 | 160 | 0 | 3288 | 14051 | 0 | 1662 | 0 | 219 | 1211 | 127 | 362 | 1200 | 0 | 465 | 0 | 0 | 0 | 0 | 0 | 873 | 0 | 0 | 1344
2040-02-24 | 22 | 9.32 | -12999 | -6021 | -6332 | 0 | 192 | 1859 | n/a | 0 | 0 | 646 | 79 | 160 | 0 | 3288 | 14345 | 0 | 1685 | 0 | 219 | 1214 | 0 | 0 | 1200 | 0 | 465 | 0 | 0 | 0 | 0 | 0 | 1000 | 403 | 0 | 1303
2040-02-24 | 23 | 6.76 | -11760 | -6300 | -6239 | 0 | 3 | 1193 | n/a | 0 | 0 | 634 | 79 | 160 | 0 | 3288 | 14286 | 0 | 1563 | 0 | 219 | 1208 | 0 | 0 | 1200 | 0 | 465 | 0 | 0 | 0 | 0 | 0 | 1000 | 436 | 0 | 1182
2040-02-24 | 24 | 5 | -10845 | -6579 | -6198 | 0 | 1 | 0 | n/a | 0 | 0 | 634 | 79 | 160 | 0 | 3288 | 15081 | 0 | 1545 | 0 | 0 | 1170 | 0 | 0 | 1200 | 0 | 465 | 0 | 0 | 0 | 219 | 24 | 1000 | 406 | 0 | 1147
2040-02-25 | 1 | 2 | -10122 | -6881 | -4677 | 0 | 0 | -723 | n/a | 0 | 0 | 627 | 79 | 160 | 0 | 3288 | 15089 | 0 | 1495 | 0 | 0 | 0 | 0 | 0 | 1200 | 0 | 465 | 0 | 0 | 0 | 219 | 1187 | 1000 | 739 | 0 | 1021
2040-02-25 | 2 | 2 | -9516 | -6579 | -3875 | 0 | 0 | -1361 | n/a | 0 | 0 | 627 | 79 | 160 | 0 | 3288 | 15102 | 0 | 1610 | 0 | 0 | 0 | 0 | 0 | 0 | 0 | 465 | 0 | 0 | 0 | 218 | 1188 | 1000 | 732 | 1200 | 1029
2040-02-25 | 3 | 1.09 | -9238 | -6579 | -2888 | -606 | -355 | -1859 | n/a | 0 | 0 | 627 | 79 | 160 | 0 | 3288 | 15102 | 0 | 1805 | 0 | 0 | 0 | 0 | 0 | 0 | 0 | 465 | 0 | 0 | 0 | 219 | 1185 | 1000 | 713 | 1200 | 1049
2040-02-25 | 4 | 1.09 | -9288 | -7160 | -1737 | -953 | -551 | -1859 | n/a | 0 | 0 | 627 | 79 | 160 | 0 | 3288 | 15126 | 0 | 1803 | 0 | 0 | 0 | 0 | 0 | 0 | 0 | 465 | 0 | 0 | 0 | 219 | 1187 | 1000 | 370 | 1200 | 1086
2040-02-25 | 5 | 1.09 | -9643 | -7462 | -1316 | -716 | -521 | -1859 | n/a | 0 | 0 | 627 | 79 | 160 | 0 | 3288 | 15156 | 0 | 1743 | 0 | 0 | 0 | 0 | 0 | 0 | 0 | 465 | 0 | 0 | 0 | 219 | 1188 | 1000 | 340 | 1200 | 1084
2040-02-25 | 6 | 2 | -10920 | -7787 | -1789 | 0 | 0 | -1034 | n/a | 0 | 0 | 627 | 79 | 160 | 0 | 3288 | 15146 | 0 | 1691 | 0 | 0 | 0 | 0 | 0 | 74 | 0 | 465 | 0 | 0 | 0 | 219 | 1188 | 1000 | 278 | 1126 | 1137
2040-02-25 | 7 | 2 | -13482 | -7787 | -1233 | 0 | 0 | 0 | n/a | 0 | 0 | 627 | 79 | 160 | 0 | 3288 | 15146 | 0 | 1689 | 64 | 0 | 0 | 0 | 0 | 985 | 0 | 465 | 0 | 0 | 0 | 219 | 1188 | 1000 | 226 | 215 | 1192
2040-02-25 | 8 | 2.71 | -15509 | -8415 | -1675 | 0 | 0 | 1644 | n/a | 0 | 0 | 634 | 79 | 160 | 0 | 3288 | 15137 | 0 | 1758 | 1235 | 0 | 0 | 0 | 0 | 1200 | 0 | 465 | 0 | 0 | 0 | 219 | 1191 | 1000 | 242 | 0 | 1260
2040-02-25 | 9 | 2 | -15492 | -8090 | -2642 | 0 | 0 | 0 | n/a | 0 | 0 | 627 | 79 | 160 | 0 | 3288 | 15126 | 0 | 1903 | 4104 | 0 | 0 | 0 | 0 | 471 | 0 | 465 | 0 | 0 | 0 | 219 | 1200 | 1000 | 266 | 729 | 1218
2040-02-25 | 10 | 2 | -14924 | -8415 | -2899 | 0 | 0 | -971 | n/a | 0 | 0 | 627 | 79 | 160 | 0 | 3288 | 15127 | 0 | 1991 | 5471 | 0 | 0 | 0 | 0 | 0 | 0 | 465 | 0 | 0 | 0 | 219 | 1223 | 1000 | 282 | 1200 | 1145
2040-02-25 | 11 | 1.09 | -14772 | -8090 | -3536 | -4724 | -412 | -1859 | n/a | 0 | 0 | 627 | 79 | 160 | 0 | 3288 | 15107 | 0 | 2068 | 11597 | 0 | 0 | 0 | 0 | 0 | 0 | 465 | 0 | 0 | 0 | 219 | 1238 | 1000 | 273 | 1200 | 1194
2040-02-25 | 12 | 1.09 | -15282 | -7787 | -5088 | -2632 | 0 | -1859 | n/a | 0 | 0 | 627 | 79 | 160 | 0 | 3288 | 15088 | 0 | 2090 | 10851 | 0 | 0 | 0 | 0 | 0 | 0 | 465 | 0 | 0 | 0 | 219 | 1239 | 1000 | 283 | 1200 | 1154
2040-02-25 | 13 | 1.09 | -15136 | -8090 | -5695 | -3795 | -555 | -1859 | n/a | 0 | 0 | 627 | 79 | 160 | 0 | 3288 | 15057 | 0 | 2044 | 13410 | 0 | 0 | 0 | 0 | 0 | 0 | 465 | 0 | 0 | 0 | 219 | 1242 | 1000 | 304 | 1200 | 1086
2040-02-25 | 14 | 1.09 | -15299 | -8090 | -5427 | -505 | -397 | -1859 | n/a | 0 | 0 | 627 | 79 | 160 | 0 | 3288 | 15005 | 0 | 2003 | 9949 | 0 | 0 | 0 | 0 | 0 | 0 | 465 | 0 | 0 | 0 | 219 | 1244 | 1000 | 322 | 1200 | 1106
2040-02-25 | 15 | 2 | -15061 | -8090 | -6846 | 0 | 0 | -147 | n/a | 0 | 0 | 627 | 79 | 160 | 0 | 3288 | 15028 | 0 | 1993 | 8504 | 0 | 0 | 0 | 0 | 0 | 0 | 465 | 0 | 0 | 0 | 219 | 1241 | 1000 | 317 | 1200 | 1120
2040-02-25 | 16 | 10 | -14891 | -8415 | -6969 | 0 | 0 | 0 | n/a | 0 | 0 | 634 | 79 | 160 | 0 | 3288 | 15038 | 0 | 1982 | 5755 | 219 | 1244 | 0 | 212 | 1200 | 0 | 465 | 0 | 0 | 0 | 0 | 0 | 1000 | 78 | 0 | 1175
2040-02-25 | 17 | 11 | -15304 | -8415 | -6897 | 1505 | 146 | 997 | n/a | 0 | 0 | 709 | 79 | 160 | 0 | 3288 | 15040 | 0 | 1979 | 2305 | 219 | 1235 | 1000 | 290 | 1200 | 0 | 465 | 0 | 0 | 0 | 0 | 0 | 0 | 0 | 0 | 1283
2040-02-25 | 18 | 11 | -16152 | -8740 | -3783 | 926 | 322 | 1549 | n/a | 0 | 0 | 709 | 79 | 160 | 0 | 3288 | 15048 | 0 | 2027 | 152 | 219 | 1229 | 1000 | 302 | 1200 | 0 | 465 | 0 | 0 | 0 | 0 | 0 | 0 | 0 | 0 | 1362
2040-02-25 | 19 | 11 | -17246 | -9415 | -3032 | 2020 | 264 | 1548 | n/a | 0 | 0 | 755 | 79 | 160 | 0 | 3288 | 15071 | 0 | 2076 | 0 | 219 | 1227 | 1000 | 322 | 1200 | 0 | 465 | 0 | 0 | 0 | 0 | 0 | 0 | 0 | 0 | 1364
2040-02-25 | 20 | 11 | -16552 | -9763 | -2446 | 1719 | 203 | 1100 | n/a | 0 | 0 | 709 | 79 | 160 | 0 | 3288 | 14978 | 0 | 2078 | 0 | 219 | 1221 | 1000 | 342 | 1200 | 0 | 465 | 0 | 0 | 0 | 0 | 0 | 0 | 0 | 0 | 1410
2040-02-25 | 21 | 11 | -15627 | -10112 | -2827 | 1708 | 455 | 1549 | n/a | 0 | 0 | 709 | 79 | 160 | 0 | 3288 | 14962 | 0 | 2084 | 0 | 219 | 1211 | 114 | 362 | 1200 | 0 | 465 | 0 | 0 | 0 | 0 | 0 | 886 | 0 | 0 | 1344
2040-02-25 | 22 | 11 | -14683 | -10112 | -4081 | 2055 | 500 | 1535 | n/a | 0 | 0 | 709 | 79 | 160 | 0 | 3288 | 14965 | 0 | 2084 | 0 | 219 | 1214 | 0 | 403 | 1200 | 0 | 465 | 0 | 0 | 0 | 0 | 0 | 1000 | 0 | 0 | 1303
2040-02-25 | 23 | 11 | -13059 | -10484 | -4235 | 1063 | 350 | 1559 | n/a | 0 | 0 | 681 | 79 | 160 | 0 | 3288 | 14976 | 0 | 2094 | 0 | 219 | 1208 | 0 | 436 | 1200 | 0 | 465 | 0 | 0 | 0 | 0 | 0 | 1000 | 0 | 0 | 1182
2040-02-25 | 24 | 11 | -11383 | -10856 | -4934 | 976 | 160 | 1283 | n/a | 0 | 0 | 678 | 79 | 160 | 0 | 3288 | 14958 | 0 | 2108 | 0 | 219 | 1194 | 0 | 406 | 1200 | 0 | 465 | 0 | 0 | 0 | 0 | 0 | 1000 | 0 | 0 | 1147
2040-02-26 | 1 | 11 | -10250 | -10856 | -4708 | 0 | 0 | 0 | n/a | 0 | 0 | 634 | 79 | 160 | 0 | 3288 | 14935 | 0 | 2138 | 0 | 219 | 1187 | 770 | 739 | 1200 | 0 | 465 | 0 | 0 | 0 | 0 | 0 | 230 | 0 | 0 | 1021
2040-02-26 | 2 | 10 | -9521 | -11228 | -3885 | 0 | 0 | 0 | n/a | 0 | 0 | 634 | 79 | 160 | 0 | 3288 | 14919 | 0 | 2110 | 0 | 218 | 1188 | 0 | 374 | 1200 | 0 | 465 | 0 | 0 | 0 | 0 | 0 | 1000 | 358 | 0 | 1029
2040-02-26 | 3 | 9.62 | -9189 | -11600 | -2899 | 0 | 0 | -544 | n/a | 0 | 0 | 627 | 79 | 160 | 0 | 3288 | 14910 | 0 | 2098 | 0 | 219 | 1185 | 0 | 0 | 1200 | 0 | 465 | 0 | 0 | 0 | 0 | 0 | 1000 | 713 | 0 | 1049
2040-02-26 | 4 | 9.62 | -9170 | -11995 | -1747 | 0 | 0 | -1298 | n/a | 0 | 0 | 627 | 79 | 160 | 0 | 3288 | 14912 | 0 | 2073 | 0 | 219 | 1187 | 0 | 0 | 1200 | 0 | 465 | 0 | 0 | 0 | 0 | 0 | 1000 | 370 | 0 | 1086
2040-02-26 | 5 | 9.62 | -9469 | -12390 | -1326 | 0 | 0 | -1025 | n/a | 0 | 0 | 627 | 79 | 160 | 0 | 3288 | 14930 | 0 | 2054 | 0 | 219 | 1188 | 0 | 0 | 1200 | 0 | 465 | 0 | 0 | 0 | 0 | 0 | 1000 | 340 | 0 | 1084
2040-02-26 | 6 | 11 | -10769 | -12785 | -1799 | 0 | 0 | 0 | n/a | 0 | 0 | 634 | 79 | 160 | 0 | 3288 | 14883 | 0 | 2031 | 0 | 219 | 1188 | 929 | 278 | 1200 | 0 | 465 | 0 | 0 | 0 | 0 | 0 | 71 | 0 | 0 | 1137
2040-02-26 | 7 | 13 | -13324 | -12785 | -1244 | 0 | 0 | 1197 | n/a | 0 | 0 | 678 | 79 | 160 | 0 | 3288 | 14900 | 0 | 2018 | 98 | 219 | 1188 | 1000 | 226 | 1200 | 637 | 465 | 0 | 0 | 0 | 0 | 0 | 0 | 0 | 0 | 555
2040-02-26 | 8 | 17.62 | -15241 | -13180 | -1665 | 192 | 0 | 730 | n/a | 0 | 0 | 681 | 79 | 160 | 0 | 3288 | 14883 | 0 | 2017 | 2481 | 219 | 1191 | 1000 | 242 | 1200 | 1260 | 465 | 0 | 0 | 0 | 0 | 0 | 0 | 0 | 0 | 0
2040-02-26 | 9 | 5 | -15264 | -12785 | -2642 | 0 | 0 | -1129 | n/a | 0 | 0 | 627 | 79 | 160 | 0 | 3288 | 14874 | 0 | 2016 | 8104 | 0 | 1007 | 0 | 0 | 1200 | 0 | 465 | 0 | 0 | 0 | 219 | 193 | 1000 | 266 | 0 | 1218
2040-02-26 | 10 | 2 | -14781 | -12390 | -2909 | -2123 | -199 | -1853 | n/a | 0 | 0 | 627 | 79 | 160 | 0 | 3288 | 14866 | 0 | 2024 | 12644 | 0 | 0 | 0 | 0 | 101 | 0 | 465 | 0 | 0 | 0 | 219 | 1223 | 1000 | 282 | 1099 | 1145
2040-02-26 | 11 | 0.14 | -14638 | -11600 | -3546 | -4933 | -600 | -1859 | n/a | 0 | 0 | 627 | 79 | 160 | 0 | 3288 | 14874 | 0 | 2054 | 15672 | 0 | 0 | 0 | 0 | 0 | 0 | 422 | 0 | 0 | 0 | 219 | 1238 | 1000 | 273 | 1200 | 1194
2040-02-26 | 12 | 0.14 | -15087 | -11228 | -5078 | -6178 | -600 | -1859 | n/a | 0 | 0 | 627 | 70 | 160 | 0 | 3288 | 14915 | 0 | 2123 | 18468 | 0 | 0 | 0 | 0 | 0 | 0 | 378 | 0 | 0 | 0 | 219 | 1239 | 1000 | 283 | 1200 | 1154
2040-02-26 | 13 | -25 | -14853 | -10856 | -5653 | -7361 | -600 | -1859 | n/a | 0 | 0 | 433 | 49 | 160 | 0 | 3288 | 14908 | 0 | 2134 | 20336 | 0 | 0 | -406 | 0 | 0 | 0 | 280 | 0 | 0 | 0 | 219 | 1242 | 1000 | 304 | 1200 | 1086
2040-02-26 | 14 | 0.14 | -14919 | -10484 | -5355 | -5401 | -600 | -1859 | n/a | 0 | 0 | 627 | 70 | 160 | 0 | 3288 | 14909 | 0 | 2150 | 17023 | 0 | 0 | 0 | 0 | 0 | 0 | 391 | 0 | 0 | 0 | 219 | 1244 | 1000 | 322 | 1200 | 1106
2040-02-26 | 15 | 2 | -14606 | -10484 | -6743 | -2507 | -192 | -1859 | n/a | 0 | 0 | 627 | 79 | 160 | 0 | 3288 | 14913 | 0 | 2150 | 14718 | 0 | 0 | 0 | 0 | 0 | 0 | 456 | 0 | 0 | 0 | 219 | 1241 | 1000 | 317 | 1200 | 1120
2040-02-26 | 16 | 5 | -14324 | -10856 | -6784 | 0 | 0 | -1244 | n/a | 0 | 0 | 627 | 79 | 160 | 0 | 3288 | 14906 | 0 | 2157 | 9545 | 0 | 782 | 0 | 0 | 1200 | 0 | 465 | 0 | 0 | 0 | 219 | 462 | 1000 | 290 | 0 | 1175
2040-02-26 | 17 | 13 | -14597 | -11228 | -6620 | 2728 | 0 | 0 | n/a | 0 | 0 | 730 | 79 | 160 | 0 | 3288 | 14932 | 0 | 2146 | 3473 | 219 | 1235 | 1000 | 290 | 1200 | 499 | 465 | 0 | 0 | 0 | 0 | 0 | 0 | 0 | 0 | 784
2040-02-26 | 18 | 13 | -15546 | -11995 | -3536 | 2514 | 83 | 979 | n/a | 0 | 0 | 822 | 79 | 160 | 0 | 3288 | 14973 | 0 | 2132 | 271 | 219 | 1229 | 1000 | 302 | 1200 | 1362 | 465 | 0 | 0 | 0 | 0 | 0 | 0 | 0 | 0 | 0
2040-02-26 | 19 | 13 | -17067 | -12785 | -2991 | 3366 | 500 | 1549 | n/a | 0 | 0 | 1015 | 79 | 160 | 0 | 3288 | 14978 | 0 | 2111 | 0 | 219 | 1227 | 1000 | 322 | 1200 | 1364 | 465 | 0 | 0 | 0 | 0 | 0 | 0 | 0 | 0 | 0
2040-02-26 | 20 | 13 | -16604 | -13180 | -2467 | 2757 | 500 | 1567 | n/a | 0 | 0 | 944 | 79 | 160 | 0 | 3288 | 14972 | 0 | 2127 | 0 | 219 | 1221 | 1000 | 342 | 1200 | 1410 | 465 | 0 | 0 | 0 | 0 | 0 | 0 | 0 | 0 | 0
2040-02-26 | 21 | 13 | -15882 | -13599 | -2878 | 2961 | 421 | 1598 | n/a | 0 | 0 | 978 | 79 | 160 | 0 | 3288 | 14957 | 0 | 2117 | 0 | 219 | 1211 | 1000 | 362 | 1200 | 1344 | 465 | 0 | 0 | 0 | 0 | 0 | 0 | 0 | 0 | 0
2040-02-26 | 22 | 13 | -14987 | -14017 | -4132 | 4034 | 200 | 1549 | n/a | 0 | 0 | 1060 | 79 | 160 | 0 | 3288 | 14875 | 0 | 2088 | 0 | 219 | 1214 | 1000 | 403 | 1200 | 1303 | 465 | 0 | 0 | 0 | 0 | 0 | 0 | 0 | 0 | 0
2040-02-26 | 23 | 13 | -13329 | -14436 | -4266 | 3056 | 313 | 1526 | n/a | 0 | 0 | 944 | 79 | 160 | 0 | 3288 | 14883 | 0 | 2073 | 0 | 219 | 1208 | 1000 | 436 | 1200 | 1182 | 465 | 0 | 0 | 0 | 0 | 0 | 0 | 0 | 0 | 0
2040-02-26 | 24 | 13 | -11648 | -14877 | -4965 | 2853 | 384 | 1432 | n/a | 0 | 0 | 944 | 79 | 160 | 0 | 3288 | 14876 | 0 | 2041 | 0 | 219 | 1194 | 1000 | 406 | 1200 | 950 | 465 | 0 | 0 | 0 | 0 | 0 | 0 | 0 | 0 | 197
2040-02-27 | 1 | 41.82 | -10293 | -14877 | -4708 | -4508 | -216 | -427 | n/a | 0 | 0 | 794 | 79 | 319 | 7868 | 3288 | 14852 | 0 | 1998 | 0 | 219 | 1187 | 1000 | 739 | 1200 | 1021 | 465 | 0 | 0 | 0 | 0 | 0 | 0 | 0 | 0 | 0
2040-02-27 | 2 | 41.82 | -9571 | -15319 | -3885 | -3775 | -515 | -1859 | n/a | 0 | 0 | 730 | 79 | 335 | 7900 | 3288 | 14745 | 0 | 2015 | 0 | 218 | 1188 | 1000 | 732 | 1200 | 1029 | 465 | 0 | 0 | 0 | 0 | 0 | 0 | 0 | 0 | 0
2040-02-27 | 3 | 41.82 | -9215 | -15319 | -2899 | -4620 | -547 | -1859 | n/a | 0 | 0 | 692 | 79 | 341 | 7900 | 3288 | 14360 | 0 | 1968 | 0 | 219 | 1185 | 1000 | 713 | 1200 | 1049 | 465 | 0 | 0 | 0 | 0 | 0 | 0 | 0 | 0 | 0
2040-02-27 | 4 | 41.82 | -9195 | -15761 | -1737 | -4944 | -101 | -1831 | n/a | 0 | 0 | 692 | 79 | 341 | 7900 | 3288 | 13799 | 0 | 1943 | 0 | 219 | 1187 | 1000 | 370 | 1200 | 1086 | 465 | 0 | 0 | 0 | 0 | 0 | 0 | 0 | 0 | 0
2040-02-27 | 5 | 41.82 | -9484 | -16202 | -1316 | -4502 | -142 | -1482 | n/a | 0 | 0 | 709 | 79 | 341 | 7900 | 3288 | 13491 | 0 | 1823 | 0 | 219 | 1188 | 1000 | 340 | 1200 | 1084 | 465 | 0 | 0 | 0 | 0 | 0 | 0 | 0 | 0 | 0
2040-02-27 | 6 | 41.82 | -10733 | -16667 | -1789 | -889 | -487 | -1859 | n/a | 0 | 0 | 944 | 79 | 341 | 7900 | 3288 | 12625 | 0 | 1761 | 0 | 219 | 1188 | 1000 | 278 | 1200 | 1137 | 465 | 0 | 0 | 0 | 0 | 0 | 0 | 0 | 0 | 0
2040-02-27 | 7 | 42.69 | -13284 | -17132 | -1233 | 0 | 0 | -631 | n/a | 0 | 0 | 1146 | 79 | 341 | 8650 | 3288 | 11465 | 0 | 1700 | 123 | 219 | 1188 | 1000 | 226 | 1200 | 1192 | 465 | 0 | 0 | 0 | 0 | 0 | 0 | 0 | 0 | 0
2040-02-27 | 8 | 44.56 | -15273 | -17132 | -1645 | 0 | 0 | 0 | n/a | 0 | 0 | 1209 | 79 | 341 | 9864 | 3288 | 10191 | 0 | 1681 | 1820 | 219 | 1191 | 1000 | 242 | 1200 | 1260 | 465 | 0 | 0 | 0 | 0 | 0 | 0 | 0 | 0 | 0
2040-02-27 | 9 | 42.69 | -15295 | -16667 | -2621 | 0 | 0 | -702 | n/a | 0 | 0 | 1126 | 79 | 341 | 8643 | 3288 | 8960 | 0 | 1662 | 5619 | 219 | 1200 | 1000 | 266 | 1200 | 1218 | 465 | 0 | 0 | 0 | 0 | 0 | 0 | 0 | 0 | 0
2040-02-27 | 10 | 41.82 | -14747 | -16202 | -2868 | -116 | -224 | -1189 | n/a | 0 | 0 | 1077 | 79 | 341 | 7953 | 3288 | 7720 | 0 | 1545 | 7810 | 219 | 1223 | 1000 | 282 | 1200 | 1145 | 465 | 0 | 0 | 0 | 0 | 0 | 0 | 0 | 0 | 0
2040-02-27 | 11 | 41.82 | -14697 | -15319 | -3515 | -990 | -478 | -1528 | n/a | 0 | 0 | 956 | 79 | 341 | 7937 | 3288 | 6165 | 0 | 1467 | 10705 | 219 | 1238 | 1000 | 273 | 1200 | 1194 | 465 | 0 | 0 | 0 | 0 | 0 | 0 | 0 | 0 | 0
2040-02-27 | 12 | 41.82 | -15357 | -14436 | -5078 | -812 | -83 | -1528 | n/a | 0 | 0 | 978 | 79 | 341 | 7863 | 3288 | 5253 | 0 | 1383 | 12548 | 219 | 1239 | 1000 | 283 | 1200 | 1154 | 465 | 0 | 0 | 0 | 0 | 0 | 0 | 0 | 0 | 0
2040-02-27 | 13 | 42.69 | -15344 | -13599 | -5705 | 0 | 0 | -134 | n/a | 0 | 0 | 1166 | 79 | 341 | 8643 | 3288 | 4205 | 0 | 1289 | 10257 | 219 | 1242 | 1000 | 304 | 1200 | 1086 | 465 | 0 | 0 | 0 | 0 | 0 | 0 | 0 | 0 | 0
2040-02-27 | 14 | 48.14 | -15703 | -13180 | -5468 | 0 | 0 | 0 | n/a | 0 | 0 | 1362 | 79 | 341 | 11487 | 3288 | 3226 | 0 | 1177 | 7836 | 219 | 1244 | 1000 | 322 | 1200 | 1106 | 465 | 0 | 0 | 0 | 0 | 0 | 0 | 0 | 0 | 0
2040-02-27 | 15 | 58.36 | -15593 | -12785 | -6928 | 982 | 38 | 0 | n/a | 100 | 0 | 1423 | 79 | 388 | 14067 | 3288 | 2482 | 0 | 1046 | 5852 | 219 | 1241 | 1000 | 317 | 1200 | 1120 | 465 | 0 | 0 | 0 | 0 | 0 | 0 | 0 | 0 | 0
2040-02-27 | 16 | 58.36 | -15396 | -12390 | -7041 | 2400 | 210 | 1122 | n/a | 100 | 0 | 1423 | 79 | 388 | 14067 | 3288 | 2301 | 0 | 1029 | 2828 | 219 | 1244 | 1000 | 290 | 1200 | 1175 | 465 | 0 | 0 | 0 | 0 | 0 | 0 | 0 | 0 | 0
2040-02-27 | 17 | 58.36 | -15787 | -12390 | -6969 | 4196 | 150 | 1549 | n/a | 100 | 0 | 1423 | 79 | 388 | 14067 | 3288 | 2241 | 0 | 974 | 1000 | 219 | 1235 | 1000 | 290 | 1200 | 1283 | 465 | 0 | 0 | 0 | 0 | 0 | 0 | 0 | 0 | 0
2040-02-27 | 18 | 58.36 | -16528 | -12785 | -3834 | 2793 | 440 | 1549 | n/a | 100 | 0 | 1423 | 79 | 388 | 14067 | 3288 | 2220 | 0 | 913 | 111 | 219 | 1229 | 1000 | 302 | 1200 | 1362 | 465 | 0 | 0 | 0 | 0 | 0 | 0 | 0 | 0 | 0
2040-02-27 | 19 | 58.36 | -17531 | -12785 | -3053 | 3053 | 504 | 1549 | n/a | 100 | 0 | 1423 | 79 | 388 | 14067 | 3288 | 2214 | 0 | 908 | 0 | 219 | 1227 | 1000 | 322 | 1200 | 1364 | 465 | 0 | 0 | 0 | 0 | 0 | 0 | 0 | 0 | 0
2040-02-27 | 20 | 58.36 | -16838 | -12785 | -2457 | 1808 | 500 | 1549 | n/a | 100 | 0 | 1423 | 79 | 388 | 14067 | 3288 | 2190 | 0 | 831 | 0 | 219 | 1221 | 1000 | 342 | 1200 | 1410 | 465 | 0 | 0 | 0 | 0 | 0 | 0 | 0 | 0 | 0
2040-02-27 | 21 | 58.36 | -15877 | -13180 | -2837 | 1817 | 178 | 1526 | n/a | 100 | 0 | 1423 | 79 | 388 | 14067 | 3288 | 2376 | 0 | 853 | 0 | 219 | 1211 | 1000 | 362 | 1200 | 1344 | 465 | 0 | 0 | 0 | 0 | 0 | 0 | 0 | 0 | 0
2040-02-27 | 22 | 58.36 | -14921 | -13180 | -4081 | 2472 | 161 | 973 | n/a | 100 | 0 | 1423 | 79 | 388 | 14067 | 3288 | 2650 | 0 | 777 | 0 | 219 | 1214 | 1000 | 403 | 1200 | 1303 | 465 | 0 | 0 | 0 | 0 | 0 | 0 | 0 | 0 | 0
2040-02-27 | 23 | 58.36 | -13252 | -13599 | -4235 | 1320 | 120 | 973 | n/a | 100 | 0 | 1423 | 79 | 388 | 14067 | 3288 | 2925 | 0 | 694 | 0 | 219 | 1208 | 1000 | 436 | 1200 | 1182 | 465 | 0 | 0 | 0 | 0 | 0 | 0 | 0 | 0 | 0
2040-02-27 | 24 | 58.36 | -11590 | -13599 | -4944 | 1277 | 100 | 328 | n/a | 100 | 0 | 1423 | 79 | 388 | 13682 | 3288 | 3198 | 0 | 639 | 0 | 219 | 1194 | 1000 | 406 | 1200 | 1147 | 465 | 0 | 0 | 0 | 0 | 0 | 0 | 0 | 0 | 0
2040-02-28 | 1 | 57.11 | -10531 | -13599 | -4811 | 0 | 0 | 0 | n/a | 100 | 0 | 1423 | 79 | 388 | 13861 | 3288 | 3414 | 0 | 556 | 0 | 219 | 1187 | 1000 | 739 | 1200 | 1021 | 465 | 0 | 0 | 0 | 0 | 0 | 0 | 0 | 0 | 0
2040-02-28 | 2 | 48.12 | -9816 | -14017 | -3957 | 0 | 0 | 0 | n/a | 0 | 0 | 1405 | 79 | 341 | 11505 | 3288 | 4717 | 0 | 624 | 0 | 218 | 1188 | 1000 | 732 | 1200 | 1029 | 465 | 0 | 0 | 0 | 0 | 0 | 0 | 0 | 0 | 0
2040-02-28 | 3 | 43.49 | -9369 | -14017 | -2930 | 0 | 0 | 0 | n/a | 0 | 0 | 1209 | 79 | 341 | 9269 | 3288 | 5683 | 0 | 617 | 0 | 219 | 1185 | 1000 | 713 | 1200 | 1049 | 465 | 0 | 0 | 0 | 0 | 0 | 0 | 0 | 0 | 0
2040-02-28 | 4 | 41.95 | -9352 | -14017 | -1789 | 0 | 0 | 0 | n/a | 0 | 0 | 1165 | 79 | 341 | 8087 | 3288 | 6016 | 0 | 656 | 0 | 219 | 1187 | 1000 | 370 | 1200 | 1086 | 465 | 0 | 0 | 0 | 0 | 0 | 0 | 0 | 0 | 0
2040-02-28 | 5 | 40.98 | -9750 | -14436 | -1347 | 0 | 0 | 0 | n/a | 0 | 0 | 1107 | 79 | 341 | 7408 | 3288 | 7098 | 0 | 716 | 0 | 219 | 1188 | 1000 | 340 | 1200 | 1084 | 465 | 0 | 0 | 0 | 0 | 0 | 0 | 0 | 0 | 0
2040-02-28 | 6 | 43.52 | -10996 | -14436 | -1891 | 0 | 0 | 0 | n/a | 0 | 0 | 1166 | 79 | 341 | 9340 | 3288 | 6852 | 0 | 771 | 0 | 219 | 1188 | 1000 | 278 | 1200 | 1137 | 465 | 0 | 0 | 0 | 0 | 0 | 0 | 0 | 0 | 0
2040-02-28 | 7 | 47.08 | -13234 | -14436 | -1511 | 0 | 0 | 0 | n/a | 0 | 0 | 1362 | 79 | 341 | 11120 | 3288 | 6526 | 0 | 878 | 98 | 219 | 1188 | 1000 | 226 | 1200 | 1192 | 465 | 0 | 0 | 0 | 0 | 0 | 0 | 0 | 0 | 0
2040-02-28 | 8 | 50.06 | -15334 | -14436 | -2169 | 0 | 0 | 0 | n/a | 90 | 0 | 1423 | 79 | 368 | 11961 | 3288 | 6473 | 0 | 889 | 1791 | 219 | 1191 | 1000 | 242 | 1200 | 1260 | 465 | 0 | 0 | 0 | 0 | 0 | 0 | 0 | 0 | 0
2040-02-28 | 9 | 43.49 | -15707 | -14436 | -3176 | 0 | 0 | 0 | n/a | 0 | 0 | 1166 | 79 | 341 | 9250 | 3288 | 6601 | 0 | 820 | 6206 | 219 | 1200 | 1000 | 266 | 1200 | 1218 | 465 | 0 | 0 | 0 | 0 | 0 | 0 | 0 | 0 | 0
2040-02-28 | 10 | 34.3 | -15361 | -13599 | -3464 | 0 | 0 | -1608 | n/a | 0 | 0 | 794 | 79 | 341 | 4680 | 3288 | 6520 | 0 | 757 | 12039 | 219 | 1223 | 1000 | 282 | 1200 | 1145 | 465 | 0 | 0 | 0 | 0 | 0 | 0 | 0 | 0 | 0
2040-02-28 | 11 | 31.49 | -15522 | -12390 | -4225 | -1647 | -600 | -1859 | n/a | 0 | 0 | 646 | 79 | 341 | 3588 | 3288 | 6287 | 0 | 826 | 15600 | 219 | 1238 | 1000 | 273 | 1200 | 1194 | 465 | 0 | 0 | 0 | 0 | 0 | 0 | 0 | 0 | 0
2040-02-28 | 12 | 31.49 | -16163 | -11600 | -5941 | -1993 | -422 | -1859 | n/a | 0 | 0 | 634 | 79 | 341 | 3240 | 3288 | 6285 | 0 | 976 | 17575 | 219 | 1239 | 1000 | 283 | 1200 | 1154 | 465 | 0 | 0 | 0 | 0 | 0 | 0 | 0 | 0 | 0
2040-02-28 | 13 | 31.49 | -16024 | -11228 | -6651 | -2186 | -600 | -1859 | n/a | 0 | 0 | 634 | 79 | 341 | 3095 | 3288 | 6373 | 0 | 1087 | 18134 | 219 | 1242 | 1000 | 304 | 1200 | 1086 | 465 | 0 | 0 | 0 | 0 | 0 | 0 | 0 | 0 | 0
2040-02-28 | 14 | 31.49 | -16028 | -10484 | -6394 | -2593 | -600 | -1859 | n/a | 0 | 0 | 634 | 79 | 341 | 2950 | 3288 | 6812 | 0 | 1157 | 17141 | 219 | 1244 | 1000 | 322 | 1200 | 1106 | 465 | 0 | 0 | 0 | 0 | 0 | 0 | 0 | 0 | 0
2040-02-28 | 15 | 31.49 | -15873 | -10112 | -7946 | -510 | -569 | -1859 | n/a | 0 | 0 | 646 | 79 | 341 | 2950 | 3288 | 7853 | 0 | 1195 | 14954 | 219 | 1241 | 1000 | 317 | 1200 | 1120 | 465 | 0 | 0 | 0 | 0 | 0 | 0 | 0 | 0 | 0
2040-02-28 | 16 | 45 | -15818 | -9415 | -8264 | 0 | 0 | 0 | n/a | 0 | 0 | 944 | 79 | 341 | 4669 | 3288 | 8296 | 0 | 1199 | 9087 | 219 | 1244 | 1000 | 290 | 1200 | 1175 | 465 | 0 | 0 | 0 | 0 | 0 | 0 | 0 | 0 | 0
2040-02-28 | 17 | 46.35 | -15984 | -9415 | -8542 | 1355 | 240 | 368 | n/a | 0 | 0 | 1284 | 79 | 341 | 8216 | 3288 | 8524 | 0 | 1089 | 3464 | 219 | 1235 | 1000 | 290 | 1200 | 1283 | 465 | 0 | 0 | 0 | 0 | 0 | 0 | 0 | 0 | 0
2040-02-28 | 18 | 46.35 | -16611 | -9763 | -5828 | 1534 | 485 | 557 | n/a | 0 | 0 | 1405 | 79 | 341 | 9107 | 3288 | 8292 | 0 | 1075 | 264 | 219 | 1229 | 1000 | 302 | 1200 | 1362 | 465 | 0 | 0 | 0 | 0 | 0 | 0 | 0 | 0 | 0
2040-02-28 | 19 | 46.35 | -17787 | -10484 | -4554 | 1464 | 294 | 1549 | n/a | 0 | 0 | 1423 | 79 | 341 | 10373 | 3288 | 7010 | 0 | 1206 | 0 | 219 | 1227 | 1000 | 322 | 1200 | 1364 | 465 | 0 | 0 | 0 | 0 | 0 | 0 | 0 | 0 | 0
2040-02-28 | 20 | 46.35 | -17088 | -10856 | -3248 | 178 | 194 | 973 | n/a | 0 | 0 | 1423 | 79 | 341 | 10835 | 3288 | 6691 | 0 | 1333 | 0 | 219 | 1221 | 1000 | 342 | 1200 | 1410 | 465 | 0 | 0 | 0 | 0 | 0 | 0 | 0 | 0 | 0
2040-02-28 | 21 | 46.35 | -16187 | -11600 | -3474 | 691 | 407 | 1549 | n/a | 0 | 0 | 1423 | 79 | 341 | 10835 | 3288 | 5513 | 0 | 1334 | 0 | 219 | 1211 | 1000 | 362 | 1200 | 1344 | 465 | 0 | 0 | 0 | 0 | 0 | 0 | 0 | 0 | 0
2040-02-28 | 22 | 46.35 | -15080 | -11995 | -4564 | 1557 | 373 | 1273 | n/a | 0 | 0 | 1423 | 79 | 341 | 10835 | 3288 | 5398 | 0 | 1269 | 0 | 219 | 1214 | 1000 | 403 | 1200 | 1303 | 465 | 0 | 0 | 0 | 0 | 0 | 0 | 0 | 0 | 0
2040-02-28 | 23 | 46.35 | -13594 | -12390 | -4523 | 566 | 270 | 1026 | n/a | 0 | 0 | 1423 | 79 | 341 | 10835 | 3288 | 5744 | 0 | 1224 | 0 | 219 | 1208 | 1000 | 436 | 1200 | 1182 | 465 | 0 | 0 | 0 | 0 | 0 | 0 | 0 | 0 | 0
2040-02-28 | 24 | 46.35 | -12035 | -12785 | -5140 | 333 | 138 | 772 | n/a | 0 | 0 | 1423 | 79 | 341 | 10830 | 3288 | 5948 | 0 | 1177 | 0 | 219 | 1194 | 1000 | 406 | 1200 | 1147 | 465 | 0 | 0 | 0 | 0 | 0 | 0 | 0 | 0 | 0
2040-03-01 | 1 | 47.31 | -10587 | -12785 | -4718 | -752 | -240 | -446 | n/a | 0 | 0 | 1432 | 79 | 341 | 12253 | 3288 | 5544 | 0 | 1125 | 0 | 216 | 1205 | 1000 | 750 | 1200 | 632 | 465 | 0 | 0 | 0 | 0 | 0 | 0 | 0 | 0 | 0
2040-03-01 | 2 | 47.31 | -9844 | -13180 | -4708 | -169 | -335 | -153 | n/a | 0 | 0 | 1450 | 79 | 341 | 12253 | 3288 | 4444 | 0 | 1092 | 0 | 214 | 1196 | 1000 | 726 | 1200 | 642 | 465 | 0 | 0 | 0 | 0 | 0 | 0 | 0 | 0 | 0
2040-03-01 | 3 | 47.31 | -9387 | -13180 | -3526 | -75 | -362 | -1247 | n/a | 0 | 0 | 1432 | 79 | 341 | 12253 | 3288 | 3951 | 0 | 1005 | 0 | 211 | 1184 | 1000 | 700 | 1200 | 669 | 465 | 0 | 0 | 0 | 0 | 0 | 0 | 0 | 0 | 0
2040-03-01 | 4 | 47.31 | -9365 | -13599 | -2169 | -150 | -277 | -1208 | n/a | 0 | 0 | 1395 | 79 | 341 | 12253 | 3288 | 3356 | 0 | 931 | 0 | 206 | 1197 | 1000 | 363 | 1200 | 695 | 465 | 0 | 0 | 0 | 0 | 0 | 0 | 0 | 0 | 0
2040-03-01 | 5 | 47.31 | -9722 | -13599 | -1542 | 0 | -180 | -581 | n/a | 0 | 0 | 1432 | 79 | 341 | 12328 | 3288 | 2272 | 0 | 808 | 0 | 211 | 1205 | 1000 | 323 | 1200 | 672 | 465 | 0 | 0 | 0 | 0 | 0 | 0 | 0 | 0 | 0
2040-03-01 | 6 | 51.3 | -10993 | -13599 | -1614 | 0 | 0 | 0 | n/a | 100 | 0 | 1450 | 79 | 388 | 13578 | 3288 | 1546 | 0 | 726 | 0 | 216 | 1208 | 1000 | 260 | 1200 | 702 | 465 | 0 | 0 | 0 | 0 | 0 | 0 | 0 | 0 | 0
2040-03-01 | 7 | 63.93 | -13240 | -13599 | -1706 | 0 | 600 | 830 | n/a | 100 | 0 | 1450 | 79 | 388 | 15008 | 3288 | 1034 | 0 | 583 | 85 | 219 | 1211 | 1000 | 255 | 1200 | 751 | 465 | 0 | 0 | 0 | 0 | 0 | 0 | 0 | 0 | 0
2040-03-01 | 8 | 64.74 | -15355 | -13180 | -2498 | 969 | 525 | 1611 | n/a | 100 | 0 | 1450 | 79 | 388 | 14816 | 3288 | 932 | 0 | 426 | 1289 | 219 | 1221 | 1000 | 261 | 1200 | 795 | 465 | 0 | 0 | 0 | 0 | 0 | 0 | 0 | 0 | 0
2040-03-01 | 9 | 52.8 | -15637 | -12785 | -3238 | 0 | 75 | 248 | n/a | 90 | 0 | 1450 | 79 | 368 | 13503 | 3288 | 706 | 0 | 266 | 6426 | 219 | 1217 | 1000 | 292 | 1200 | 768 | 465 | 0 | 0 | 0 | 0 | 0 | 0 | 0 | 0 | 0
2040-03-01 | 10 | 38.88 | -15183 | -11995 | -3464 | 0 | 0 | 0 | n/a | 0 | 0 | 1308 | 79 | 341 | 7251 | 3288 | 644 | 0 | 198 | 12477 | 219 | 1217 | 1000 | 303 | 1200 | 653 | 465 | 0 | 0 | 0 | 0 | 0 | 0 | 0 | 0 | 0
2040-03-01 | 11 | 35.5 | -15117 | -10856 | -4070 | 0 | -600 | -1859 | n/a | 0 | 0 | 1037 | 79 | 341 | 5341 | 3288 | 625 | 0 | 205 | 16598 | 217 | 1233 | 1000 | 291 | 1200 | 583 | 465 | 0 | 0 | 0 | 0 | 0 | 0 | 0 | 0 | 0
2040-03-01 | 12 | 33.98 | -15680 | -9763 | -5592 | -2130 | -600 | -1859 | n/a | 0 | 0 | 868 | 79 | 341 | 4782 | 3288 | 721 | 0 | 263 | 20302 | 216 | 1232 | 1000 | 302 | 1200 | 564 | 465 | 0 | 0 | 0 | 0 | 0 | 0 | 0 | 0 | 0
2040-03-01 | 13 | 33.98 | -15439 | -9066 | -6229 | -865 | -600 | -1859 | n/a | 0 | 0 | 914 | 79 | 341 | 4494 | 3288 | 948 | 0 | 320 | 18722 | 216 | 1232 | 1000 | 315 | 1200 | 524 | 465 | 0 | 0 | 0 | 0 | 0 | 0 | 0 | 0 | 0
2040-03-01 | 14 | 33.98 | -15477 | -8415 | -6579 | -1004 | -600 | -1859 | n/a | 0 | 0 | 914 | 79 | 341 | 4442 | 3288 | 1546 | 0 | 353 | 17987 | 216 | 1233 | 1000 | 331 | 1200 | 539 | 465 | 0 | 0 | 0 | 0 | 0 | 0 | 0 | 0 | 0
2040-03-01 | 15 | 36.77 | -15337 | -8090 | -7576 | 0 | -20 | 0 | n/a | 0 | 0 | 1238 | 79 | 341 | 4871 | 3288 | 1997 | 0 | 326 | 13849 | 216 | 1227 | 1000 | 340 | 1200 | 584 | 465 | 0 | 0 | 0 | 0 | 0 | 0 | 0 | 0 | 0
2040-03-01 | 16 | 49.25 | -15304 | -7787 | -8172 | 0 | 334 | 82 | n/a | 0 | 0 | 1395 | 79 | 358 | 9993 | 3288 | 2701 | 0 | 303 | 7664 | 218 | 1223 | 1000 | 322 | 1200 | 640 | 465 | 0 | 0 | 0 | 0 | 0 | 0 | 0 | 0 | 0
2040-03-01 | 17 | 49.25 | -15493 | -8090 | -8007 | 2006 | 600 | 1859 | n/a | 0 | 0 | 1450 | 79 | 358 | 10566 | 3288 | 3538 | 0 | 289 | 2394 | 219 | 1221 | 1000 | 359 | 1200 | 699 | 465 | 0 | 0 | 0 | 0 | 0 | 0 | 0 | 0 | 0
2040-03-01 | 18 | 49.25 | -16009 | -8090 | -6239 | 1267 | 548 | 1703 | n/a | 0 | 0 | 1450 | 79 | 358 | 11368 | 3288 | 4530 | 0 | 305 | 155 | 219 | 1221 | 1000 | 386 | 1200 | 797 | 465 | 0 | 0 | 0 | 0 | 0 | 0 | 0 | 0 | 0
2040-03-01 | 19 | 49.25 | -17059 | -8415 | -4091 | 183 | 600 | 1859 | n/a | 0 | 0 | 1450 | 79 | 350 | 11279 | 3288 | 4811 | 0 | 336 | 0 | 218 | 1236 | 1000 | 377 | 1200 | 834 | 465 | 0 | 0 | 0 | 0 | 0 | 0 | 0 | 0 | 0
2040-03-01 | 20 | 47.91 | -16268 | -8740 | -2282 | 0 | 0 | 0 | n/a | 0 | 0 | 1450 | 79 | 341 | 11546 | 3288 | 4763 | 0 | 448 | 0 | 218 | 1236 | 1000 | 385 | 1200 | 872 | 465 | 0 | 0 | 0 | 0 | 0 | 0 | 0 | 0 | 0
2040-03-01 | 21 | 44.27 | -15377 | -9066 | -2744 | 0 | 0 | 0 | n/a | 0 | 0 | 1432 | 79 | 341 | 11004 | 3288 | 5200 | 0 | 497 | 0 | 219 | 1235 | 1000 | 399 | 1200 | 829 | 465 | 0 | 0 | 0 | 0 | 0 | 0 | 0 | 0 | 0
2040-03-01 | 22 | 45.08 | -14561 | -9066 | -4040 | 0 | 0 | 0 | n/a | 0 | 0 | 1432 | 79 | 341 | 11383 | 3288 | 5307 | 0 | 488 | 0 | 219 | 1239 | 1000 | 410 | 1200 | 817 | 465 | 0 | 0 | 0 | 0 | 0 | 0 | 0 | 0 | 0
2040-03-01 | 23 | 44.44 | -13333 | -9415 | -4266 | 0 | 0 | 0 | n/a | 0 | 0 | 1432 | 79 | 341 | 11025 | 3288 | 5092 | 0 | 427 | 0 | 219 | 1233 | 1000 | 448 | 1200 | 765 | 465 | 0 | 0 | 0 | 0 | 0 | 0 | 0 | 0 | 0
2040-03-01 | 24 | 42.13 | -11857 | -9415 | -4934 | 0 | 0 | 0 | n/a | 0 | 0 | 1395 | 79 | 341 | 9934 | 3288 | 5540 | 0 | 410 | 0 | 219 | 1221 | 1000 | 438 | 1200 | 677 | 465 | 0 | 0 | 0 | 0 | 0 | 0 | 0 | 0 | 0
2040-03-02 | 1 | 39.73 | -10560 | -9415 | -5664 | 0 | 0 | 0 | n/a | 0 | 0 | 1395 | 79 | 341 | 8210 | 3288 | 6488 | 0 | 371 | 0 | 216 | 1205 | 1000 | 750 | 1200 | 632 | 465 | 0 | 0 | 0 | 0 | 0 | 0 | 0 | 0 | 0
2040-03-02 | 2 | 35.59 | -9862 | -9763 | -4975 | 0 | 0 | 0 | n/a | 0 | 0 | 1238 | 79 | 341 | 5690 | 3288 | 8179 | 0 | 342 | 0 | 214 | 1196 | 1000 | 726 | 1200 | 642 | 465 | 0 | 0 | 0 | 0 | 0 | 0 | 0 | 0 | 0
2040-03-02 | 3 | 26.83 | -9178 | -9763 | -3906 | -183 | -116 | -419 | n/a | 0 | 0 | 1037 | 79 | 341 | 3157 | 3288 | 9887 | 0 | 348 | 0 | 211 | 1184 | 1000 | 700 | 1200 | 669 | 465 | 0 | 0 | 0 | 0 | 0 | 0 | 0 | 0 | 0
2040-03-02 | 4 | 26.83 | -8961 | -9763 | -2344 | -566 | -171 | -1168 | n/a | 0 | 0 | 893 | 79 | 341 | 2021 | 3288 | 10827 | 0 | 398 | 0 | 206 | 1197 | 1000 | 363 | 1200 | 695 | 465 | 0 | 0 | 0 | 0 | 0 | 0 | 0 | 0 | 0
2040-03-02 | 5 | 26.83 | -9001 | -9763 | -1542 | -1300 | -246 | -1831 | n/a | 0 | 0 | 829 | 79 | 341 | 2006 | 3288 | 11729 | 0 | 336 | 0 | 211 | 1205 | 1000 | 323 | 1200 | 672 | 465 | 0 | 0 | 0 | 0 | 0 | 0 | 0 | 0 | 0
2040-03-02 | 6 | 26.83 | -9346 | -9763 | -1305 | -612 | -531 | -1859 | n/a | 0 | 0 | 829 | 79 | 341 | 1566 | 3288 | 11930 | 0 | 333 | 0 | 216 | 1208 | 1000 | 260 | 1200 | 702 | 465 | 0 | 0 | 0 | 0 | 0 | 0 | 0 | 0 | 0
2040-03-02 | 7 | 26.83 | -10094 | -10112 | -606 | -1598 | -156 | -1208 | n/a | 0 | 0 | 829 | 79 | 341 | 1566 | 3288 | 12207 | 0 | 307 | 57 | 219 | 1211 | 1000 | 255 | 1200 | 751 | 465 | 0 | 0 | 0 | 0 | 0 | 0 | 0 | 0 | 0
2040-03-02 | 8 | 26.83 | -12315 | -10112 | -226 | -1342 | -156 | -292 | n/a | 0 | 0 | 868 | 79 | 341 | 1566 | 3288 | 12421 | 0 | 271 | 448 | 219 | 1221 | 1000 | 261 | 1200 | 795 | 465 | 0 | 0 | 0 | 0 | 0 | 0 | 0 | 0 | 0
2040-03-02 | 9 | 27.12 | -13999 | -10112 | -1470 | 0 | 0 | 0 | n/a | 0 | 0 | 967 | 79 | 341 | 1371 | 3288 | 12679 | 0 | 235 | 1460 | 219 | 1217 | 1000 | 292 | 1200 | 768 | 465 | 0 | 0 | 0 | 0 | 0 | 0 | 0 | 0 | 0
2040-03-02 | 10 | 26.83 | -15039 | -10112 | -3258 | 0 | -43 | 0 | n/a | 0 | 0 | 958 | 79 | 341 | 1367 | 3288 | 13229 | 0 | 200 | 3933 | 219 | 1217 | 1000 | 303 | 1200 | 653 | 465 | 0 | 0 | 0 | 0 | 0 | 0 | 0 | 0 | 0
2040-03-02 | 11 | 26.83 | -15177 | -9415 | -4533 | -545 | -93 | -1134 | n/a | 0 | 0 | 841 | 79 | 341 | 1367 | 3288 | 13254 | 0 | 167 | 6570 | 217 | 1233 | 1000 | 291 | 1200 | 583 | 465 | 0 | 0 | 0 | 0 | 0 | 0 | 0 | 0 | 0
2040-03-02 | 12 | 26.83 | -15304 | -9066 | -6537 | -772 | -330 | -1528 | n/a | 0 | 0 | 829 | 79 | 341 | 1367 | 3288 | 13789 | 0 | 152 | 8713 | 216 | 1232 | 1000 | 302 | 1200 | 564 | 465 | 0 | 0 | 0 | 0 | 0 | 0 | 0 | 0 | 0
2040-03-02 | 13 | 26.83 | -15086 | -8740 | -7822 | -397 | -353 | -1567 | n/a | 0 | 0 | 841 | 79 | 341 | 1367 | 3288 | 14140 | 0 | 124 | 8834 | 216 | 1232 | 1000 | 315 | 1200 | 524 | 465 | 0 | 0 | 0 | 0 | 0 | 0 | 0 | 0 | 0
2040-03-02 | 14 | 26.83 | -14438 | -8415 | -8213 | -473 | -201 | -1859 | n/a | 0 | 0 | 841 | 79 | 341 | 1367 | 3288 | 14678 | 0 | 112 | 7909 | 216 | 1233 | 1000 | 331 | 1200 | 539 | 465 | 0 | 0 | 0 | 0 | 0 | 0 | 0 | 0 | 0
2040-03-02 | 15 | 26.83 | -13928 | -8415 | -8645 | -126 | -66 | -320 | n/a | 0 | 0 | 914 | 79 | 341 | 1367 | 3288 | 14920 | 0 | 105 | 5454 | 216 | 1227 | 1000 | 340 | 1200 | 584 | 465 | 0 | 0 | 0 | 0 | 0 | 0 | 0 | 0 | 0
2040-03-02 | 16 | 26.83 | -13688 | -8090 | -7648 | -406 | -86 | -308 | n/a | 0 | 0 | 914 | 79 | 341 | 1367 | 3288 | 14977 | 0 | 113 | 4079 | 218 | 1223 | 1000 | 322 | 1200 | 640 | 465 | 0 | 0 | 0 | 0 | 0 | 0 | 0 | 0 | 0
2040-03-02 | 17 | 26.83 | -13822 | -8090 | -6023 | -29 | -156 | -195 | n/a | 0 | 0 | 1037 | 79 | 341 | 3098 | 3288 | 12919 | 0 | 119 | 2271 | 219 | 1221 | 1000 | 359 | 1200 | 699 | 465 | 0 | 0 | 0 | 0 | 0 | 0 | 0 | 0 | 0
2040-03-02 | 18 | 26.83 | -14576 | -8090 | -1665 | -81 | -90 | 0 | n/a | 0 | 0 | 1225 | 79 | 341 | 4027 | 3288 | 9884 | 0 | 141 | 229 | 219 | 1221 | 1000 | 386 | 1200 | 797 | 465 | 0 | 0 | 0 | 0 | 0 | 0 | 0 | 0 | 0
2040-03-02 | 19 | 40.76 | -15793 | -8415 | -3896 | 0 | 0 | 1168 | n/a | 0 | 0 | 1395 | 79 | 341 | 8688 | 3288 | 7629 | 0 | 187 | 0 | 218 | 1236 | 1000 | 377 | 1200 | 834 | 465 | 0 | 0 | 0 | 0 | 0 | 0 | 0 | 0 | 0
2040-03-02 | 20 | 40.92 | -15343 | -8740 | -5684 | 1300 | 500 | 1769 | n/a | 0 | 0 | 1450 | 79 | 341 | 9102 | 3288 | 6320 | 0 | 243 | 0 | 218 | 1236 | 1000 | 385 | 1200 | 872 | 465 | 0 | 0 | 0 | 0 | 0 | 0 | 0 | 0 | 0
2040-03-02 | 21 | 40.92 | -14830 | -8740 | -5952 | 1465 | 500 | 1769 | n/a | 0 | 0 | 1450 | 79 | 341 | 9102 | 3288 | 5914 | 0 | 268 | 0 | 219 | 1235 | 1000 | 399 | 1200 | 829 | 465 | 0 | 0 | 0 | 0 | 0 | 0 | 0 | 0 | 0
2040-03-02 | 22 | 40.93 | -13828 | -8740 | -6815 | 2231 | 500 | 1795 | n/a | 0 | 0 | 1450 | 79 | 341 | 9102 | 3288 | 4999 | 0 | 248 | 0 | 219 | 1239 | 1000 | 410 | 1200 | 817 | 465 | 0 | 0 | 0 | 0 | 0 | 0 | 0 | 0 | 0
2040-03-02 | 23 | 40.92 | -12535 | -8740 | -6836 | 1310 | 500 | 1769 | n/a | 0 | 0 | 1450 | 79 | 341 | 9102 | 3288 | 4688 | 0 | 254 | 0 | 219 | 1233 | 1000 | 448 | 1200 | 765 | 465 | 0 | 0 | 0 | 0 | 0 | 0 | 0 | 0 | 0
2040-03-02 | 24 | 40.93 | -11342 | -9066 | -6681 | 944 | 400 | 1858 | n/a | 0 | 0 | 1450 | 79 | 341 | 9093 | 3288 | 4212 | 0 | 206 | 0 | 219 | 1221 | 1000 | 438 | 1200 | 677 | 465 | 0 | 0 | 0 | 0 | 0 | 0 | 0 | 0 | 0
2040-03-03 | 1 | 44.44 | -10033 | -9066 | -5612 | 0 | 0 | 0 | n/a | 0 | 0 | 1432 | 79 | 341 | 10976 | 3288 | 2908 | 0 | 219 | 0 | 216 | 1205 | 1000 | 750 | 1200 | 632 | 465 | 0 | 0 | 0 | 0 | 0 | 0 | 0 | 0 | 0
2040-03-03 | 2 | 43.39 | -9339 | -9066 | -4944 | 0 | 0 | 0 | n/a | 0 | 0 | 1432 | 79 | 341 | 10526 | 3288 | 1977 | 0 | 264 | 0 | 214 | 1196 | 1000 | 726 | 1200 | 642 | 465 | 0 | 0 | 0 | 0 | 0 | 0 | 0 | 0 | 0
2040-03-03 | 3 | 41.49 | -8687 | -9415 | -3865 | 0 | 0 | 0 | n/a | 0 | 0 | 1395 | 79 | 341 | 9737 | 3288 | 1387 | 0 | 311 | 0 | 211 | 1184 | 1000 | 700 | 1200 | 669 | 465 | 0 | 0 | 0 | 0 | 0 | 0 | 0 | 0 | 0
2040-03-03 | 4 | 40.27 | -8483 | -9415 | -2313 | 0 | 0 | 0 | n/a | 0 | 0 | 1395 | 79 | 341 | 8606 | 3288 | 1069 | 0 | 307 | 0 | 206 | 1197 | 1000 | 363 | 1200 | 695 | 465 | 0 | 0 | 0 | 0 | 0 | 0 | 0 | 0 | 0
2040-03-03 | 5 | 40.3 | -8561 | -10112 | -1521 | 0 | 0 | 0 | n/a | 0 | 0 | 1395 | 79 | 341 | 8657 | 3288 | 1040 | 0 | 318 | 0 | 211 | 1205 | 1000 | 323 | 1200 | 672 | 465 | 0 | 0 | 0 | 0 | 0 | 0 | 0 | 0 | 0
2040-03-03 | 6 | 39.65 | -8822 | -9763 | -1285 | 0 | 0 | 0 | n/a | 0 | 0 | 1390 | 79 | 341 | 8177 | 3288 | 1182 | 0 | 363 | 0 | 216 | 1208 | 1000 | 260 | 1200 | 702 | 465 | 0 | 0 | 0 | 0 | 0 | 0 | 0 | 0 | 0
2040-03-03 | 7 | 39.73 | -9460 | -10112 | -565 | 0 | 0 | 0 | n/a | 0 | 0 | 1390 | 79 | 341 | 8225 | 3288 | 1201 | 0 | 337 | 176 | 219 | 1211 | 1000 | 255 | 1200 | 751 | 465 | 0 | 0 | 0 | 0 | 0 | 0 | 0 | 0 | 0
2040-03-03 | 8 | 37.72 | -11384 | -9763 | -154 | 0 | 0 | 0 | n/a | 0 | 0 | 1308 | 79 | 341 | 6508 | 3288 | 1425 | 0 | 360 | 2831 | 219 | 1221 | 1000 | 261 | 1200 | 795 | 465 | 0 | 0 | 0 | 0 | 0 | 0 | 0 | 0 | 0
2040-03-03 | 9 | 34.57 | -12845 | -9066 | -1336 | 0 | 0 | -1768 | n/a | 0 | 0 | 1117 | 79 | 341 | 5312 | 3288 | 1298 | 0 | 243 | 8176 | 219 | 1217 | 1000 | 292 | 1200 | 768 | 465 | 0 | 0 | 0 | 0 | 0 | 0 | 0 | 0 | 0
2040-03-03 | 10 | 31.8 | -13736 | -8090 | -3022 | -1095 | -600 | -1859 | n/a | 0 | 0 | 914 | 79 | 341 | 4648 | 3288 | 905 | 0 | 185 | 12985 | 219 | 1217 | 1000 | 303 | 1200 | 653 | 465 | 0 | 0 | 0 | 0 | 0 | 0 | 0 | 0 | 0
2040-03-03 | 11 | 31.8 | -13856 | -7462 | -4225 | -1555 | -600 | -1859 | n/a | 0 | 0 | 893 | 79 | 341 | 4548 | 3288 | 574 | 0 | 155 | 14690 | 217 | 1233 | 1000 | 291 | 1200 | 583 | 465 | 0 | 0 | 0 | 0 | 0 | 0 | 0 | 0 | 0
2040-03-03 | 12 | 31.8 | -13924 | -6881 | -6126 | -329 | -584 | -1859 | n/a | 0 | 0 | 967 | 79 | 341 | 4548 | 3288 | 499 | 0 | 130 | 14873 | 216 | 1232 | 1000 | 302 | 1200 | 564 | 465 | 0 | 0 | 0 | 0 | 0 | 0 | 0 | 0 | 0
2040-03-03 | 13 | 31.8 | -13844 | -6881 | -7360 | -175 | -600 | -1859 | n/a | 0 | 0 | 971 | 79 | 341 | 4548 | 3288 | 320 | 0 | 117 | 16104 | 216 | 1232 | 1000 | 315 | 1200 | 524 | 465 | 0 | 0 | 0 | 0 | 0 | 0 | 0 | 0 | 0
2040-03-03 | 14 | 31.8 | -13382 | -6579 | -7781 | -2090 | -406 | -1859 | n/a | 0 | 0 | 882 | 79 | 341 | 4548 | 3288 | 316 | 0 | 101 | 17558 | 216 | 1233 | 1000 | 331 | 1200 | 539 | 465 | 0 | 0 | 0 | 0 | 0 | 0 | 0 | 0 | 0
2040-03-03 | 15 | 37.72 | -13189 | -6579 | -8305 | 0 | 0 | 0 | n/a | 0 | 0 | 1238 | 79 | 341 | 5773 | 3288 | 339 | 0 | 88 | 11895 | 216 | 1227 | 1000 | 340 | 1200 | 584 | 465 | 0 | 0 | 0 | 0 | 0 | 0 | 0 | 0 | 0
2040-03-03 | 16 | 46.71 | -13183 | -6579 | -7370 | 0 | 0 | 139 | n/a | 0 | 0 | 1395 | 79 | 341 | 10560 | 3288 | 425 | 0 | 93 | 5745 | 218 | 1223 | 1000 | 322 | 1200 | 640 | 465 | 0 | 0 | 0 | 0 | 0 | 0 | 0 | 0 | 0
2040-03-03 | 17 | 46.71 | -13543 | -6881 | -5787 | 536 | 510 | 1549 | n/a | 0 | 0 | 1450 | 79 | 341 | 11386 | 3288 | 797 | 0 | 116 | 996 | 219 | 1221 | 1000 | 359 | 1200 | 699 | 465 | 0 | 0 | 0 | 0 | 0 | 0 | 0 | 0 | 0
2040-03-03 | 18 | 43.81 | -14438 | -6881 | -1501 | 0 | 0 | 0 | n/a | 0 | 0 | 1432 | 79 | 341 | 10960 | 3288 | 1133 | 0 | 140 | 159 | 219 | 1221 | 1000 | 386 | 1200 | 797 | 465 | 0 | 0 | 0 | 0 | 0 | 0 | 0 | 0 | 0
2040-03-03 | 19 | 46.71 | -15708 | -7160 | -3711 | 141 | 510 | 1549 | n/a | 0 | 0 | 1450 | 79 | 341 | 11927 | 3288 | 1776 | 0 | 188 | 0 | 218 | 1236 | 1000 | 377 | 1200 | 834 | 465 | 0 | 0 | 0 | 0 | 0 | 0 | 0 | 0 | 0
2040-03-03 | 20 | 46.71 | -15301 | -7787 | -5520 | 2139 | 510 | 1549 | n/a | 0 | 0 | 1450 | 79 | 341 | 11920 | 3288 | 1665 | 0 | 291 | 0 | 218 | 1236 | 1000 | 385 | 1200 | 872 | 465 | 0 | 0 | 0 | 0 | 0 | 0 | 0 | 0 | 0
2040-03-03 | 21 | 46.71 | -14643 | -8090 | -5756 | 1352 | 500 | 1549 | n/a | 0 | 0 | 1450 | 79 | 341 | 11920 | 3288 | 2381 | 0 | 282 | 0 | 219 | 1235 | 1000 | 399 | 1200 | 829 | 465 | 0 | 0 | 0 | 0 | 0 | 0 | 0 | 0 | 0
2040-03-03 | 22 | 46.71 | -13351 | -8415 | -6558 | 342 | 370 | 1850 | n/a | 0 | 0 | 1450 | 79 | 341 | 11920 | 3288 | 3030 | 0 | 304 | 0 | 219 | 1239 | 1000 | 410 | 1200 | 817 | 465 | 0 | 0 | 0 | 0 | 0 | 0 | 0 | 0 | 0
2040-03-03 | 23 | 44.44 | -11812 | -8415 | -6548 | 0 | 0 | 0 | n/a | 0 | 0 | 1432 | 79 | 341 | 11013 | 3288 | 4931 | 0 | 362 | 0 | 219 | 1233 | 1000 | 448 | 1200 | 765 | 465 | 0 | 0 | 0 | 0 | 0 | 0 | 0 | 0 | 0
2040-03-03 | 24 | 39.79 | -10559 | -8740 | -6435 | 0 | 0 | 0 | n/a | 0 | 0 | 1362 | 79 | 341 | 7696 | 3288 | 7334 | 0 | 414 | 0 | 219 | 1221 | 1000 | 438 | 1200 | 677 | 465 | 0 | 0 | 0 | 0 | 0 | 0 | 0 | 0 | 0
2040-03-04 | 1 | 14.4 | -10136 | -8740 | -4687 | -111 | -116 | -207 | n/a | 0 | 0 | 1082 | 79 | 181 | 3312 | 3288 | 10182 | 0 | 406 | 0 | 216 | 1205 | 1000 | 750 | 1200 | 632 | 465 | 0 | 0 | 0 | 0 | 0 | 0 | 0 | 0 | 0
2040-03-04 | 2 | 19.46 | -9489 | -8740 | -4698 | 0 | 0 | 153 | n/a | 0 | 0 | 914 | 79 | 166 | 170 | 3288 | 12366 | 0 | 348 | 0 | 214 | 1196 | 1000 | 726 | 1200 | 642 | 465 | 0 | 0 | 0 | 0 | 0 | 0 | 0 | 0 | 0
2040-03-04 | 3 | 11 | -9139 | -8740 | -3526 | -30 | 0 | -1468 | n/a | 0 | 0 | 738 | 79 | 160 | 15 | 3288 | 13533 | 0 | 331 | 0 | 211 | 1184 | 1000 | 700 | 1200 | 0 | 465 | 0 | 0 | 0 | 0 | 0 | 0 | 0 | 0 | 669
2040-03-04 | 4 | 11 | -9173 | -9066 | -2169 | 0 | -251 | -1859 | n/a | 0 | 0 | 622 | 79 | 160 | 0 | 3288 | 13802 | 0 | 333 | 0 | 206 | 1197 | 802 | 363 | 1200 | 0 | 465 | 0 | 0 | 0 | 0 | 0 | 198 | 0 | 0 | 695
2040-03-04 | 5 | 11 | -9635 | -8740 | -1542 | 0 | 0 | -1783 | n/a | 0 | 0 | 622 | 79 | 160 | 0 | 3288 | 13807 | 0 | 340 | 0 | 211 | 1205 | 0 | 323 | 1200 | 0 | 465 | 0 | 0 | 0 | 0 | 0 | 1000 | 0 | 0 | 672
2040-03-04 | 6 | 11 | -11026 | -8740 | -1624 | 0 | 0 | -60 | n/a | 0 | 0 | 841 | 79 | 160 | 0 | 3288 | 12458 | 0 | 331 | 0 | 216 | 1208 | 946 | 260 | 1200 | 0 | 465 | 0 | 0 | 0 | 0 | 0 | 54 | 0 | 0 | 702
2040-03-04 | 7 | 19.28 | -13346 | -9066 | -1737 | 0 | 216 | 1598 | n/a | 0 | 0 | 967 | 79 | 160 | 0 | 3288 | 12265 | 0 | 332 | 143 | 219 | 1211 | 1000 | 255 | 1200 | 751 | 465 | 0 | 0 | 0 | 0 | 0 | 0 | 0 | 0 | 0
2040-03-04 | 8 | 14.87 | -15308 | -9066 | -2508 | 0 | 0 | 752 | n/a | 0 | 0 | 914 | 79 | 160 | 0 | 3288 | 14711 | 0 | 341 | 1477 | 219 | 1221 | 1000 | 261 | 1200 | 795 | 465 | 0 | 0 | 0 | 0 | 0 | 0 | 0 | 0 | 0
2040-03-04 | 9 | 11 | -15386 | -8740 | -3197 | 0 | 0 | 0 | n/a | 0 | 0 | 738 | 79 | 160 | 0 | 3288 | 15231 | 0 | 362 | 4054 | 219 | 1217 | 18 | 292 | 1200 | 0 | 465 | 0 | 0 | 0 | 0 | 0 | 982 | 0 | 0 | 768
2040-03-04 | 10 | 5 | -14756 | -8740 | -3392 | 0 | -274 | -1859 | n/a | 0 | 0 | 622 | 79 | 160 | 0 | 3288 | 15111 | 0 | 432 | 7057 | 0 | 608 | 0 | 0 | 1200 | 0 | 465 | 0 | 0 | 0 | 219 | 609 | 1000 | 303 | 0 | 653
2040-03-04 | 11 | 4.42 | -14671 | -8090 | -3988 | -4460 | -600 | -1859 | n/a | 0 | 0 | 622 | 79 | 160 | 0 | 3288 | 14985 | 0 | 477 | 12392 | 0 | 0 | 0 | 0 | 1200 | 0 | 465 | 0 | 0 | 0 | 217 | 1233 | 1000 | 291 | 0 | 583
2040-03-04 | 12 | 4.42 | -15073 | -7787 | -5448 | -6307 | -600 | -1859 | n/a | 0 | 0 | 622 | 79 | 160 | 0 | 3288 | 15090 | 0 | 566 | 15604 | 0 | 0 | 0 | 0 | 1200 | 0 | 465 | 0 | 0 | 0 | 216 | 1232 | 1000 | 302 | 0 | 564
2040-03-04 | 13 | 4.42 | -14732 | -7462 | -6023 | -3726 | -600 | -1859 | n/a | 0 | 0 | 622 | 79 | 160 | 0 | 3288 | 14760 | 0 | 620 | 13208 | 0 | 0 | 0 | 0 | 1200 | 0 | 465 | 0 | 0 | 0 | 216 | 1232 | 1000 | 315 | 0 | 524
2040-03-04 | 14 | 4.42 | -14620 | -7462 | -6332 | -1767 | -600 | -1859 | n/a | 0 | 0 | 622 | 79 | 160 | 0 | 3288 | 13493 | 0 | 828 | 12505 | 0 | 0 | 0 | 0 | 1200 | 0 | 465 | 0 | 0 | 0 | 216 | 1233 | 1000 | 331 | 0 | 539
2040-03-04 | 15 | 5 | -14313 | -7160 | -7236 | 0 | 0 | -1853 | n/a | 0 | 0 | 622 | 79 | 160 | 0 | 3288 | 13086 | 0 | 1104 | 10472 | 0 | 85 | 0 | 0 | 1200 | 0 | 465 | 0 | 0 | 0 | 216 | 1142 | 1000 | 340 | 0 | 584
2040-03-04 | 16 | 11 | -14216 | -7462 | -7709 | 0 | 0 | 0 | n/a | 0 | 0 | 841 | 79 | 160 | 0 | 3288 | 12547 | 0 | 1229 | 7122 | 218 | 1223 | 694 | 322 | 1200 | 0 | 465 | 0 | 0 | 0 | 0 | 0 | 306 | 0 | 0 | 640
2040-03-04 | 17 | 14.87 | -14465 | -7787 | -7452 | 1324 | 278 | 752 | n/a | 0 | 0 | 995 | 79 | 160 | 0 | 3288 | 13208 | 0 | 1341 | 3117 | 219 | 1221 | 1000 | 359 | 1200 | 699 | 465 | 0 | 0 | 0 | 0 | 0 | 0 | 0 | 0 | 0
2040-03-04 | 18 | 14.87 | -15329 | -8090 | -5797 | 1822 | 241 | 1549 | n/a | 0 | 0 | 1138 | 79 | 160 | 0 | 3288 | 13960 | 0 | 1377 | 315 | 219 | 1221 | 1000 | 386 | 1200 | 797 | 465 | 0 | 0 | 0 | 0 | 0 | 0 | 0 | 0 | 0
2040-03-04 | 19 | 14.87 | -17155 | -8740 | -4050 | 2499 | 433 | 1549 | n/a | 0 | 0 | 1225 | 79 | 160 | 0 | 3288 | 13971 | 0 | 1412 | 0 | 218 | 1236 | 1000 | 377 | 1200 | 834 | 465 | 0 | 0 | 0 | 0 | 0 | 0 | 0 | 0 | 0
2040-03-04 | 20 | 14.87 | -16641 | -9066 | -2323 | 799 | 500 | 1549 | n/a | 0 | 0 | 1037 | 79 | 160 | 0 | 3288 | 13688 | 0 | 1554 | 0 | 218 | 1236 | 1000 | 385 | 1200 | 872 | 465 | 0 | 0 | 0 | 0 | 0 | 0 | 0 | 0 | 0
2040-03-04 | 21 | 14.87 | -15779 | -10112 | -2786 | 2207 | 379 | 763 | n/a | 0 | 0 | 1082 | 79 | 160 | 0 | 3288 | 13725 | 0 | 1647 | 0 | 219 | 1235 | 1000 | 399 | 1200 | 829 | 465 | 0 | 0 | 0 | 0 | 0 | 0 | 0 | 0 | 0
2040-03-04 | 22 | 14.87 | -14739 | -10856 | -4040 | 2040 | 0 | 1510 | n/a | 0 | 0 | 1126 | 79 | 160 | 0 | 3288 | 14278 | 0 | 1804 | 0 | 219 | 1239 | 1000 | 410 | 1200 | 817 | 465 | 0 | 0 | 0 | 0 | 0 | 0 | 0 | 0 | 0
2040-03-04 | 23 | 14.87 | -13254 | -11600 | -4235 | 1729 | 410 | 628 | n/a | 0 | 0 | 1037 | 79 | 160 | 0 | 3288 | 14618 | 0 | 1810 | 0 | 219 | 1233 | 1000 | 448 | 1200 | 765 | 465 | 0 | 0 | 0 | 0 | 0 | 0 | 0 | 0 | 0
2040-03-04 | 24 | 14.87 | -11757 | -12390 | -4903 | 1192 | 160 | 1426 | n/a | 0 | 0 | 1037 | 79 | 160 | 0 | 3288 | 14676 | 0 | 1813 | 0 | 219 | 1221 | 1000 | 438 | 1200 | 677 | 465 | 0 | 0 | 0 | 0 | 0 | 0 | 0 | 0 | 0
2040-03-05 | 1 | 30.4 | -10376 | -12785 | -4687 | -2026 | -440 | -433 | n/a | 0 | 0 | 967 | 79 | 319 | 4102 | 3288 | 14768 | 0 | 1755 | 0 | 216 | 1205 | 1000 | 750 | 1200 | 632 | 465 | 0 | 0 | 0 | 0 | 0 | 0 | 0 | 0 | 0
2040-03-05 | 2 | 30.4 | -9720 | -13180 | -4698 | -522 | -135 | -1597 | n/a | 0 | 0 | 995 | 79 | 335 | 4102 | 3288 | 13890 | 0 | 1721 | 0 | 214 | 1196 | 1000 | 726 | 1200 | 642 | 465 | 0 | 0 | 0 | 0 | 0 | 0 | 0 | 0 | 0
2040-03-05 | 3 | 30.4 | -9351 | -13599 | -3515 | -751 | -266 | -1528 | n/a | 0 | 0 | 971 | 79 | 341 | 4102 | 3288 | 13085 | 0 | 1716 | 0 | 211 | 1184 | 1000 | 700 | 1200 | 669 | 465 | 0 | 0 | 0 | 0 | 0 | 0 | 0 | 0 | 0
2040-03-05 | 4 | 30.4 | -9364 | -14017 | -2159 | -564 | -90 | -1834 | n/a | 0 | 0 | 971 | 79 | 341 | 4301 | 3288 | 12217 | 0 | 1706 | 0 | 206 | 1197 | 1000 | 363 | 1200 | 695 | 465 | 0 | 0 | 0 | 0 | 0 | 0 | 0 | 0 | 0
2040-03-05 | 5 | 30.4 | -9808 | -14436 | -1542 | 0 | 0 | -1333 | n/a | 0 | 0 | 1107 | 79 | 341 | 4927 | 3288 | 10618 | 0 | 1684 | 0 | 211 | 1205 | 1000 | 323 | 1200 | 672 | 465 | 0 | 0 | 0 | 0 | 0 | 0 | 0 | 0 | 0
2040-03-05 | 6 | 38.83 | -11166 | -14877 | -1614 | 0 | 0 | 0 | n/a | 0 | 0 | 1308 | 79 | 341 | 7367 | 3288 | 8627 | 0 | 1596 | 0 | 216 | 1208 | 1000 | 260 | 1200 | 702 | 465 | 0 | 0 | 0 | 0 | 0 | 0 | 0 | 0 | 0
2040-03-05 | 7 | 41.84 | -13379 | -15319 | -1706 | 0 | 80 | 691 | n/a | 0 | 0 | 1395 | 79 | 341 | 9807 | 3288 | 7876 | 0 | 1532 | 215 | 219 | 1211 | 1000 | 255 | 1200 | 751 | 465 | 0 | 0 | 0 | 0 | 0 | 0 | 0 | 0 | 0
2040-03-05 | 8 | 41.84 | -15448 | -15761 | -2488 | 0 | 109 | 1334 | n/a | 0 | 0 | 1432 | 79 | 341 | 9807 | 3288 | 7507 | 0 | 1461 | 3178 | 219 | 1221 | 1000 | 261 | 1200 | 795 | 465 | 0 | 0 | 0 | 0 | 0 | 0 | 0 | 0 | 0
2040-03-05 | 9 | 31.99 | -15507 | -14436 | -3186 | 0 | 0 | 0 | n/a | 0 | 0 | 1238 | 79 | 341 | 5139 | 3288 | 7038 | 0 | 1363 | 9483 | 219 | 1217 | 1000 | 292 | 1200 | 768 | 465 | 0 | 0 | 0 | 0 | 0 | 0 | 0 | 0 | 0
2040-03-05 | 10 | 30.4 | -14876 | -13599 | -3392 | -3499 | -111 | -1859 | n/a | 0 | 0 | 841 | 79 | 341 | 4994 | 3288 | 6044 | 0 | 1255 | 15438 | 219 | 1217 | 1000 | 303 | 1200 | 653 | 465 | 0 | 0 | 0 | 0 | 0 | 0 | 0 | 0 | 0
2040-03-05 | 11 | 30.4 | -14697 | -12390 | -3968 | -5179 | -510 | -1859 | n/a | 0 | 0 | 640 | 79 | 341 | 4718 | 3288 | 4772 | 0 | 1210 | 18566 | 217 | 1233 | 1000 | 291 | 1200 | 583 | 465 | 0 | 0 | 0 | 0 | 0 | 0 | 0 | 0 | 0
2040-03-05 | 12 | 30.4 | -15224 | -11995 | -5479 | -4560 | -510 | -1859 | n/a | 0 | 0 | 733 | 79 | 341 | 4718 | 3288 | 4107 | 0 | 994 | 20388 | 216 | 1232 | 1000 | 302 | 1200 | 564 | 465 | 0 | 0 | 0 | 0 | 0 | 0 | 0 | 0 | 0
2040-03-05 | 13 | 30.4 | -14936 | -11600 | -6085 | -4199 | -502 | -1859 | n/a | 0 | 0 | 733 | 79 | 341 | 4316 | 3288 | 3828 | 0 | 775 | 20869 | 216 | 1232 | 1000 | 315 | 1200 | 524 | 465 | 0 | 0 | 0 | 0 | 0 | 0 | 0 | 0 | 0
2040-03-05 | 14 | 30.4 | -14918 | -10856 | -6424 | -2480 | -402 | -1859 | n/a | 0 | 0 | 841 | 79 | 341 | 4316 | 3288 | 3665 | 0 | 588 | 18836 | 216 | 1233 | 1000 | 331 | 1200 | 539 | 465 | 0 | 0 | 0 | 0 | 0 | 0 | 0 | 0 | 0
2040-03-05 | 15 | 30.4 | -14736 | -10484 | -7401 | 0 | -45 | -1745 | n/a | 0 | 0 | 995 | 79 | 341 | 4316 | 3288 | 3742 | 0 | 556 | 16062 | 216 | 1227 | 1000 | 340 | 1200 | 584 | 465 | 0 | 0 | 0 | 0 | 0 | 0 | 0 | 0 | 0
2040-03-05 | 16 | 44.77 | -14713 | -10112 | -7966 | 0 | 0 | 0 | n/a | 0 | 0 | 1390 | 79 | 341 | 8012 | 3288 | 3761 | 0 | 490 | 10363 | 218 | 1223 | 1000 | 322 | 1200 | 640 | 465 | 0 | 0 | 0 | 0 | 0 | 0 | 0 | 0 | 0
2040-03-05 | 17 | 45.08 | -14834 | -10112 | -7709 | 3797 | 282 | 1188 | n/a | 0 | 0 | 1450 | 79 | 341 | 8532 | 3288 | 3778 | 0 | 450 | 4307 | 219 | 1221 | 1000 | 359 | 1200 | 699 | 465 | 0 | 0 | 0 | 0 | 0 | 0 | 0 | 0 | 0
2040-03-05 | 18 | 45.08 | -15417 | -10112 | -5921 | 5366 | 248 | 1563 | n/a | 0 | 0 | 1450 | 79 | 341 | 9299 | 3288 | 3681 | 0 | 451 | 397 | 219 | 1221 | 1000 | 386 | 1200 | 797 | 465 | 0 | 0 | 0 | 0 | 0 | 0 | 0 | 0 | 0
2040-03-05 | 19 | 45.08 | -17218 | -10856 | -4132 | 4703 | 600 | 1859 | n/a | 0 | 0 | 1450 | 79 | 341 | 10341 | 3288 | 3738 | 0 | 477 | 0 | 218 | 1236 | 1000 | 377 | 1200 | 834 | 465 | 0 | 0 | 0 | 0 | 0 | 0 | 0 | 0 | 0
2040-03-05 | 20 | 45.08 | -16726 | -10856 | -2364 | 2106 | 500 | 1654 | n/a | 0 | 0 | 1450 | 79 | 341 | 10813 | 3288 | 3779 | 0 | 562 | 0 | 218 | 1236 | 1000 | 385 | 1200 | 872 | 465 | 0 | 0 | 0 | 0 | 0 | 0 | 0 | 0 | 0
2040-03-05 | 21 | 45.08 | -15846 | -11600 | -2816 | 1670 | 313 | 1623 | n/a | 0 | 0 | 1450 | 79 | 341 | 11395 | 3288 | 4169 | 0 | 588 | 0 | 219 | 1235 | 1000 | 399 | 1200 | 829 | 465 | 0 | 0 | 0 | 0 | 0 | 0 | 0 | 0 | 0
2040-03-05 | 22 | 45.08 | -14794 | -12390 | -4070 | 1879 | 308 | 1647 | n/a | 0 | 0 | 1450 | 79 | 341 | 11395 | 3288 | 4938 | 0 | 581 | 0 | 219 | 1239 | 1000 | 410 | 1200 | 817 | 465 | 0 | 0 | 0 | 0 | 0 | 0 | 0 | 0 | 0
2040-03-05 | 23 | 45.08 | -13252 | -12785 | -4256 | 1077 | 50 | 973 | n/a | 0 | 0 | 1450 | 79 | 341 | 11395 | 3288 | 5652 | 0 | 657 | 0 | 219 | 1233 | 1000 | 448 | 1200 | 765 | 465 | 0 | 0 | 0 | 0 | 0 | 0 | 0 | 0 | 0
2040-03-05 | 24 | 45.08 | -11679 | -12390 | -4913 | 347 | 100 | 613 | n/a | 0 | 0 | 1450 | 79 | 341 | 11395 | 3288 | 5455 | 0 | 695 | 0 | 219 | 1221 | 1000 | 438 | 1200 | 677 | 465 | 0 | 0 | 0 | 0 | 0 | 0 | 0 | 0 | 0
2040-03-06 | 1 | 45.74 | -10741 | -13180 | -4739 | 0 | 0 | 0 | n/a | 0 | 0 | 1450 | 79 | 341 | 11610 | 3288 | 5661 | 0 | 764 | 0 | 216 | 1205 | 1000 | 750 | 1200 | 632 | 465 | 0 | 0 | 0 | 0 | 0 | 0 | 0 | 0 | 0
2040-03-06 | 2 | 42.68 | -10042 | -13599 | -4739 | 0 | 0 | 0 | n/a | 0 | 0 | 1395 | 79 | 341 | 10293 | 3288 | 6788 | 0 | 753 | 0 | 214 | 1196 | 1000 | 726 | 1200 | 642 | 465 | 0 | 0 | 0 | 0 | 0 | 0 | 0 | 0 | 0
2040-03-06 | 3 | 39.79 | -9633 | -14017 | -3557 | 0 | 0 | 0 | n/a | 0 | 0 | 1390 | 79 | 341 | 7497 | 3288 | 8395 | 0 | 788 | 0 | 211 | 1184 | 1000 | 700 | 1200 | 669 | 465 | 0 | 0 | 0 | 0 | 0 | 0 | 0 | 0 | 0
2040-03-06 | 4 | 30.56 | -9616 | -14436 | -2200 | 0 | 0 | -151 | n/a | 0 | 0 | 1238 | 79 | 341 | 4830 | 3288 | 10670 | 0 | 830 | 0 | 206 | 1197 | 1000 | 363 | 1200 | 695 | 465 | 0 | 0 | 0 | 0 | 0 | 0 | 0 | 0 | 0
2040-03-06 | 5 | 30.56 | -10007 | -14877 | -1573 | 0 | 0 | -1232 | n/a | 0 | 0 | 1117 | 79 | 341 | 4830 | 3288 | 12205 | 0 | 753 | 0 | 211 | 1205 | 1000 | 323 | 1200 | 672 | 465 | 0 | 0 | 0 | 0 | 0 | 0 | 0 | 0 | 0
2040-03-06 | 6 | 33.54 | -11353 | -15319 | -1655 | 0 | 0 | 0 | n/a | 0 | 0 | 1238 | 79 | 341 | 5078 | 3288 | 12414 | 0 | 838 | 0 | 216 | 1208 | 1000 | 260 | 1200 | 702 | 465 | 0 | 0 | 0 | 0 | 0 | 0 | 0 | 0 | 0
2040-03-06 | 7 | 41.3 | -13566 | -16202 | -1778 | 0 | 0 | 220 | n/a | 0 | 0 | 1345 | 79 | 341 | 7565 | 3288 | 12560 | 0 | 806 | 242 | 219 | 1211 | 1000 | 255 | 1200 | 751 | 465 | 0 | 0 | 0 | 0 | 0 | 0 | 0 | 0 | 0
2040-03-06 | 8 | 41.3 | -15653 | -16202 | -2601 | 0 | 0 | 803 | n/a | 0 | 0 | 1395 | 79 | 341 | 7695 | 3288 | 11677 | 0 | 784 | 3234 | 219 | 1221 | 1000 | 261 | 1200 | 795 | 465 | 0 | 0 | 0 | 0 | 0 | 0 | 0 | 0 | 0
2040-03-06 | 9 | 26.63 | -15697 | -15319 | -3310 | 0 | 0 | -681 | n/a | 0 | 0 | 971 | 79 | 335 | 2480 | 3288 | 12267 | 0 | 1119 | 9308 | 219 | 1217 | 1000 | 292 | 1200 | 768 | 465 | 0 | 0 | 0 | 0 | 0 | 0 | 0 | 0 | 0
2040-03-06 | 10 | 22.58 | -15109 | -14436 | -3526 | -2547 | -422 | -1859 | n/a | 0 | 0 | 622 | 79 | 186 | 52 | 3288 | 12353 | 0 | 1337 | 14924 | 219 | 1217 | 1000 | 303 | 1200 | 653 | 465 | 0 | 0 | 0 | 0 | 0 | 0 | 0 | 0 | 0
2040-03-06 | 11 | 22.58 | -14987 | -13599 | -4132 | -6934 | -584 | -1859 | n/a | 0 | 0 | 622 | 79 | 171 | 52 | 3288 | 12126 | 0 | 1423 | 19346 | 217 | 1233 | 1000 | 291 | 1200 | 583 | 465 | 0 | 0 | 0 | 0 | 0 | 0 | 0 | 0 | 0
2040-03-06 | 12 | 22.58 | -15413 | -13180 | -5633 | -2388 | -600 | -1859 | n/a | 0 | 0 | 622 | 79 | 171 | 52 | 3288 | 11483 | 0 | 1503 | 16897 | 216 | 1232 | 1000 | 302 | 1200 | 564 | 465 | 0 | 0 | 0 | 0 | 0 | 0 | 0 | 0 | 0
2040-03-06 | 13 | 22.58 | -15196 | -12390 | -6280 | -2324 | -600 | -1859 | n/a | 0 | 0 | 622 | 79 | 171 | 52 | 3288 | 11088 | 0 | 1586 | 16811 | 216 | 1232 | 1000 | 315 | 1200 | 524 | 465 | 0 | 0 | 0 | 0 | 0 | 0 | 0 | 0 | 0
2040-03-06 | 14 | 22.58 | -15210 | -12390 | -6630 | -1520 | -584 | -1859 | n/a | 0 | 0 | 622 | 79 | 186 | 0 | 3288 | 12230 | 0 | 1667 | 15136 | 216 | 1233 | 1000 | 331 | 1200 | 539 | 465 | 0 | 0 | 0 | 0 | 0 | 0 | 0 | 0 | 0
2040-03-06 | 15 | 26.63 | -14969 | -12390 | -7617 | 0 | 0 | -760 | n/a | 0 | 0 | 841 | 79 | 335 | 0 | 3288 | 13191 | 0 | 1770 | 11200 | 216 | 1227 | 1000 | 340 | 1200 | 584 | 465 | 0 | 0 | 0 | 0 | 0 | 0 | 0 | 0 | 0
2040-03-06 | 16 | 35.98 | -14879 | -12390 | -8192 | 252 | 23 | 0 | n/a | 0 | 0 | 1082 | 79 | 341 | 2966 | 3288 | 13396 | 0 | 1810 | 7157 | 218 | 1223 | 1000 | 322 | 1200 | 640 | 465 | 0 | 0 | 0 | 0 | 0 | 0 | 0 | 0 | 0
2040-03-06 | 17 | 35.98 | -14991 | -12390 | -8007 | 1373 | 83 | 141 | n/a | 0 | 0 | 1308 | 79 | 341 | 4987 | 3288 | 13674 | 0 | 1778 | 3173 | 219 | 1221 | 1000 | 359 | 1200 | 699 | 465 | 0 | 0 | 0 | 0 | 0 | 0 | 0 | 0 | 0
2040-03-06 | 18 | 35.98 | -15774 | -12785 | -6424 | 2513 | 365 | 786 | n/a | 0 | 0 | 1395 | 79 | 341 | 5069 | 3288 | 13782 | 0 | 1650 | 427 | 219 | 1221 | 1000 | 386 | 1200 | 797 | 465 | 0 | 0 | 0 | 0 | 0 | 0 | 0 | 0 | 0
2040-03-06 | 19 | 35.98 | -17525 | -13180 | -4482 | 2221 | 500 | 1549 | n/a | 0 | 0 | 1395 | 79 | 341 | 5459 | 3288 | 13595 | 0 | 1431 | 0 | 218 | 1236 | 1000 | 377 | 1200 | 834 | 465 | 0 | 0 | 0 | 0 | 0 | 0 | 0 | 0 | 0
2040-03-06 | 20 | 35.98 | -17025 | -14017 | -2580 | 1006 | 316 | 1536 | n/a | 0 | 0 | 1395 | 79 | 341 | 5459 | 3288 | 13495 | 0 | 1333 | 0 | 218 | 1236 | 1000 | 385 | 1200 | 872 | 465 | 0 | 0 | 0 | 0 | 0 | 0 | 0 | 0 | 0
2040-03-06 | 21 | 35.98 | -16170 | -14436 | -3001 | 1056 | 330 | 1096 | n/a | 0 | 0 | 1390 | 79 | 341 | 5459 | 3288 | 13780 | 0 | 1443 | 0 | 219 | 1235 | 1000 | 399 | 1200 | 829 | 465 | 0 | 0 | 0 | 0 | 0 | 0 | 0 | 0 | 0
2040-03-06 | 22 | 35.98 | -15036 | -14877 | -4204 | 2527 | 184 | 561 | n/a | 0 | 0 | 1395 | 79 | 341 | 5449 | 3288 | 13463 | 0 | 1481 | 0 | 219 | 1239 | 1000 | 410 | 1200 | 817 | 465 | 0 | 0 | 0 | 0 | 0 | 0 | 0 | 0 | 0
2040-03-06 | 23 | 35.98 | -13520 | -15319 | -4358 | 1978 | 463 | 1063 | n/a | 0 | 0 | 1395 | 79 | 341 | 5369 | 3288 | 12398 | 0 | 1496 | 0 | 219 | 1233 | 1000 | 448 | 1200 | 765 | 465 | 0 | 0 | 0 | 0 | 0 | 0 | 0 | 0 | 0
2040-03-06 | 24 | 35.98 | -11983 | -15761 | -5006 | 589 | 138 | 1212 | n/a | 0 | 0 | 1308 | 79 | 341 | 5369 | 3288 | 13748 | 0 | 1459 | 0 | 219 | 1221 | 1000 | 438 | 1200 | 677 | 465 | 0 | 0 | 0 | 0 | 0 | 0 | 0 | 0 | 0
2040-03-07 | 1 | 37.74 | -10973 | -16202 | -4811 | 0 | 0 | 0 | n/a | 0 | 0 | 1308 | 79 | 341 | 6581 | 3288 | 13536 | 0 | 1385 | 0 | 216 | 1205 | 1000 | 750 | 1200 | 632 | 465 | 0 | 0 | 0 | 0 | 0 | 0 | 0 | 0 | 0
2040-03-07 | 2 | 38.83 | -10256 | -16667 | -4800 | 0 | 0 | 0 | n/a | 0 | 0 | 1308 | 79 | 341 | 7173 | 3288 | 12800 | 0 | 1292 | 0 | 214 | 1196 | 1000 | 726 | 1200 | 642 | 465 | 0 | 0 | 0 | 0 | 0 | 0 | 0 | 0 | 0
2040-03-07 | 3 | 37.76 | -9835 | -17132 | -3608 | 0 | 0 | 0 | n/a | 0 | 0 | 1308 | 79 | 341 | 6589 | 3288 | 12317 | 0 | 1225 | 0 | 211 | 1184 | 1000 | 700 | 1200 | 669 | 465 | 0 | 0 | 0 | 0 | 0 | 0 | 0 | 0 | 0
2040-03-07 | 4 | 37.15 | -9810 | -17597 | -2241 | 0 | -65 | 0 | n/a | 0 | 0 | 1278 | 79 | 341 | 6316 | 3288 | 12140 | 0 | 1146 | 0 | 206 | 1197 | 1000 | 363 | 1200 | 695 | 465 | 0 | 0 | 0 | 0 | 0 | 0 | 0 | 0 | 0
2040-03-07 | 5 | 38.75 | -10226 | -18085 | -1614 | 0 | 0 | 0 | n/a | 0 | 0 | 1308 | 79 | 341 | 7151 | 3288 | 11618 | 0 | 1064 | 0 | 211 | 1205 | 1000 | 323 | 1200 | 672 | 465 | 0 | 0 | 0 | 0 | 0 | 0 | 0 | 0 | 0
2040-03-07 | 6 | 42.13 | -11619 | -18574 | -1727 | 0 | 0 | 0 | n/a | 0 | 0 | 1395 | 79 | 341 | 9943 | 3288 | 10834 | 0 | 989 | 0 | 216 | 1208 | 1000 | 260 | 1200 | 702 | 465 | 0 | 0 | 0 | 0 | 0 | 0 | 0 | 0 | 0
2040-03-07 | 7 | 49.69 | -13919 | -18574 | -1902 | 0 | 41 | 0 | n/a | 0 | 0 | 1450 | 79 | 350 | 12648 | 3288 | 10216 | 0 | 969 | 252 | 219 | 1211 | 1000 | 255 | 1200 | 751 | 465 | 0 | 0 | 0 | 0 | 0 | 0 | 0 | 0 | 0
2040-03-07 | 8 | 48.07 | -16030 | -18085 | -2775 | 0 | 15 | 0 | n/a | 0 | 0 | 1450 | 79 | 341 | 12624 | 3288 | 10305 | 0 | 1000 | 2628 | 219 | 1221 | 1000 | 261 | 1200 | 795 | 465 | 0 | 0 | 0 | 0 | 0 | 0 | 0 | 0 | 0
2040-03-07 | 9 | 37.72 | -16169 | -17132 | -3515 | 0 | 0 | 0 | n/a | 0 | 0 | 1308 | 79 | 341 | 6825 | 3288 | 9901 | 0 | 995 | 8919 | 219 | 1217 | 1000 | 292 | 1200 | 768 | 465 | 0 | 0 | 0 | 0 | 0 | 0 | 0 | 0 | 0
2040-03-07 | 10 | 27.11 | -15648 | -15319 | -3731 | -556 | -501 | -1859 | n/a | 0 | 0 | 914 | 79 | 341 | 3874 | 3288 | 8967 | 0 | 1132 | 13963 | 219 | 1217 | 1000 | 303 | 1200 | 653 | 465 | 0 | 0 | 0 | 0 | 0 | 0 | 0 | 0 | 0
2040-03-07 | 11 | 27.11 | -15645 | -14017 | -4369 | -1085 | -490 | -1859 | n/a | 0 | 0 | 689 | 79 | 341 | 854 | 3288 | 8624 | 0 | 1237 | 17364 | 217 | 1233 | 1000 | 291 | 1200 | 583 | 465 | 0 | 0 | 0 | 0 | 0 | 0 | 0 | 0 | 0
2040-03-07 | 12 | 27.11 | -15968 | -12785 | -5859 | -1906 | -600 | -1859 | n/a | 0 | 0 | 622 | 79 | 341 | 511 | 3288 | 9086 | 0 | 1313 | 18758 | 216 | 1232 | 1000 | 302 | 1200 | 564 | 465 | 0 | 0 | 0 | 0 | 0 | 0 | 0 | 0 | 0
2040-03-07 | 13 | 27.11 | -15653 | -11995 | -6496 | -2506 | -600 | -1859 | n/a | 0 | 0 | 622 | 79 | 341 | 492 | 3288 | 9273 | 0 | 1319 | 18744 | 216 | 1232 | 1000 | 315 | 1200 | 524 | 465 | 0 | 0 | 0 | 0 | 0 | 0 | 0 | 0 | 0
2040-03-07 | 14 | 27.11 | -15684 | -11600 | -6846 | -485 | -600 | -1859 | n/a | 0 | 0 | 719 | 79 | 341 | 488 | 3288 | 10339 | 0 | 1315 | 15520 | 216 | 1233 | 1000 | 331 | 1200 | 539 | 465 | 0 | 0 | 0 | 0 | 0 | 0 | 0 | 0 | 0
2040-03-07 | 15 | 30.53 | -15504 | -11228 | -7863 | 0 | 0 | -206 | n/a | 0 | 0 | 893 | 79 | 341 | 634 | 3288 | 11365 | 0 | 1402 | 11768 | 216 | 1227 | 1000 | 340 | 1200 | 584 | 465 | 0 | 0 | 0 | 0 | 0 | 0 | 0 | 0 | 0
2040-03-07 | 16 | 41.26 | -15367 | -10856 | -8480 | 517 | 375 | 1047 | n/a | 0 | 0 | 1194 | 79 | 341 | 1871 | 3288 | 11422 | 0 | 1476 | 8024 | 218 | 1223 | 1000 | 322 | 1200 | 640 | 465 | 0 | 0 | 0 | 0 | 0 | 0 | 0 | 0 | 0
2040-03-07 | 17 | 41.26 | -15443 | -10856 | -8357 | 0 | 463 | 1304 | n/a | 0 | 0 | 1308 | 79 | 341 | 5796 | 3288 | 11696 | 0 | 1426 | 3792 | 219 | 1221 | 1000 | 359 | 1200 | 699 | 465 | 0 | 0 | 0 | 0 | 0 | 0 | 0 | 0 | 0
2040-03-07 | 18 | 41.26 | -16343 | -11228 | -6938 | 1974 | 487 | 1063 | n/a | 0 | 0 | 1432 | 79 | 341 | 7310 | 3288 | 11530 | 0 | 1327 | 391 | 219 | 1221 | 1000 | 386 | 1200 | 797 | 465 | 0 | 0 | 0 | 0 | 0 | 0 | 0 | 0 | 0
2040-03-07 | 19 | 41.26 | -17719 | -11600 | -4687 | 662 | 450 | 1549 | n/a | 0 | 0 | 1432 | 79 | 341 | 8289 | 3288 | 11304 | 0 | 1282 | 0 | 218 | 1236 | 1000 | 377 | 1200 | 834 | 465 | 0 | 0 | 0 | 0 | 0 | 0 | 0 | 0 | 0
2040-03-07 | 20 | 41.26 | -17122 | -11995 | -2673 | 166 | 0 | 0 | n/a | 0 | 0 | 1395 | 79 | 341 | 8844 | 3288 | 11004 | 0 | 1297 | 0 | 218 | 1236 | 1000 | 385 | 1200 | 872 | 465 | 0 | 0 | 0 | 0 | 0 | 0 | 0 | 0 | 0
2040-03-07 | 21 | 41.26 | -16214 | -12390 | -3063 | 50 | 133 | 619 | n/a | 0 | 0 | 1395 | 79 | 341 | 8840 | 3288 | 10272 | 0 | 1304 | 0 | 219 | 1235 | 1000 | 399 | 1200 | 829 | 465 | 0 | 0 | 0 | 0 | 0 | 0 | 0 | 0 | 0
2040-03-07 | 22 | 41.26 | -15011 | -12785 | -4245 | 1115 | 0 | 487 | n/a | 0 | 0 | 1395 | 79 | 341 | 8821 | 3288 | 9871 | 0 | 1296 | 0 | 219 | 1239 | 1000 | 410 | 1200 | 817 | 465 | 0 | 0 | 0 | 0 | 0 | 0 | 0 | 0 | 0
2040-03-07 | 23 | 41.26 | -13534 | -13599 | -4399 | 843 | 393 | 510 | n/a | 0 | 0 | 1432 | 79 | 341 | 8821 | 3288 | 9211 | 0 | 1285 | 0 | 219 | 1233 | 1000 | 448 | 1200 | 765 | 465 | 0 | 0 | 0 | 0 | 0 | 0 | 0 | 0 | 0
2040-03-07 | 24 | 41.26 | -12108 | -13599 | -5057 | 296 | 100 | 453 | n/a | 0 | 0 | 1395 | 79 | 341 | 9097 | 3288 | 9254 | 0 | 1242 | 0 | 219 | 1221 | 1000 | 438 | 1200 | 677 | 465 | 0 | 0 | 0 | 0 | 0 | 0 | 0 | 0 | 0
2040-03-08 | 1 | 41.27 | -11020 | -14436 | -4831 | -242 | -150 | -568 | n/a | 0 | 0 | 1395 | 79 | 341 | 9493 | 3288 | 10005 | 0 | 1179 | 0 | 216 | 1205 | 1000 | 750 | 1200 | 632 | 465 | 0 | 0 | 0 | 0 | 0 | 0 | 0 | 0 | 0
2040-03-08 | 2 | 41.27 | -10300 | -14877 | -4811 | 0 | -446 | -944 | n/a | 0 | 0 | 1395 | 79 | 341 | 9493 | 3288 | 10213 | 0 | 1126 | 0 | 214 | 1196 | 1000 | 726 | 1200 | 642 | 465 | 0 | 0 | 0 | 0 | 0 | 0 | 0 | 0 | 0
2040-03-08 | 3 | 41.27 | -9784 | -15319 | -3608 | 0 | -293 | -1825 | n/a | 0 | 0 | 1308 | 79 | 341 | 9460 | 3288 | 9773 | 0 | 1151 | 0 | 211 | 1184 | 1000 | 700 | 1200 | 669 | 465 | 0 | 0 | 0 | 0 | 0 | 0 | 0 | 0 | 0
2040-03-08 | 4 | 41.27 | -9658 | -15761 | -2241 | -135 | -342 | -1075 | n/a | 0 | 0 | 1390 | 79 | 341 | 9419 | 3288 | 8375 | 0 | 1194 | 0 | 206 | 1197 | 1000 | 363 | 1200 | 695 | 465 | 0 | 0 | 0 | 0 | 0 | 0 | 0 | 0 | 0
2040-03-08 | 5 | 41.27 | -9984 | -15761 | -1604 | 0 | -164 | 0 | n/a | 0 | 0 | 1395 | 79 | 341 | 9419 | 3288 | 6755 | 0 | 1161 | 0 | 211 | 1205 | 1000 | 323 | 1200 | 672 | 465 | 0 | 0 | 0 | 0 | 0 | 0 | 0 | 0 | 0
2040-03-08 | 6 | 50 | -11282 | -16202 | -1717 | 0 | 0 | 0 | n/a | 80 | 0 | 1450 | 79 | 388 | 13087 | 3288 | 4678 | 0 | 1101 | 0 | 216 | 1208 | 1000 | 260 | 1200 | 702 | 465 | 0 | 0 | 0 | 0 | 0 | 0 | 0 | 0 | 0
2040-03-08 | 7 | 57.72 | -13622 | -16667 | -1861 | 230 | 600 | 1549 | n/a | 100 | 0 | 1450 | 79 | 388 | 14155 | 3288 | 3866 | 0 | 1057 | 287 | 219 | 1211 | 1000 | 255 | 1200 | 751 | 465 | 0 | 0 | 0 | 0 | 0 | 0 | 0 | 0 | 0
2040-03-08 | 8 | 55.77 | -15836 | -16202 | -2734 | 94 | 600 | 1715 | n/a | 90 | 0 | 1450 | 79 | 368 | 13634 | 3288 | 3381 | 0 | 1072 | 3842 | 219 | 1221 | 1000 | 261 | 1200 | 795 | 465 | 0 | 0 | 0 | 0 | 0 | 0 | 0 | 0 | 0
2040-03-08 | 9 | 43.39 | -15953 | -14877 | -3443 | 0 | 0 | 0 | n/a | 0 | 0 | 1432 | 79 | 341 | 10723 | 3288 | 2625 | 0 | 1047 | 9579 | 219 | 1217 | 1000 | 292 | 1200 | 768 | 465 | 0 | 0 | 0 | 0 | 0 | 0 | 0 | 0 | 0
2040-03-08 | 10 | 33.42 | -15321 | -12785 | -3628 | 0 | 0 | -1601 | n/a | 0 | 0 | 1082 | 79 | 341 | 4633 | 3288 | 2703 | 0 | 1008 | 15145 | 219 | 1217 | 1000 | 303 | 1200 | 653 | 465 | 0 | 0 | 0 | 0 | 0 | 0 | 0 | 0 | 0
2040-03-08 | 11 | 30.48 | -15221 | -11600 | -4225 | -1422 | -600 | -1859 | n/a | 0 | 0 | 841 | 79 | 341 | 3374 | 3288 | 2643 | 0 | 960 | 18412 | 217 | 1233 | 1000 | 291 | 1200 | 583 | 465 | 0 | 0 | 0 | 0 | 0 | 0 | 0 | 0 | 0
2040-03-08 | 12 | 30.48 | -15517 | -10484 | -5695 | -1116 | -600 | -1859 | n/a | 0 | 0 | 841 | 79 | 341 | 3204 | 3288 | 2451 | 0 | 944 | 19145 | 216 | 1232 | 1000 | 302 | 1200 | 564 | 465 | 0 | 0 | 0 | 0 | 0 | 0 | 0 | 0 | 0
2040-03-08 | 13 | 30.48 | -15131 | -9763 | -6291 | -1396 | -600 | -1859 | n/a | 0 | 0 | 841 | 79 | 341 | 3204 | 3288 | 3054 | 0 | 908 | 18374 | 216 | 1232 | 1000 | 315 | 1200 | 524 | 465 | 0 | 0 | 0 | 0 | 0 | 0 | 0 | 0 | 0
2040-03-08 | 14 | 30.48 | -15083 | -8740 | -6609 | -1117 | -600 | -1859 | n/a | 0 | 0 | 792 | 79 | 341 | 2061 | 3288 | 3564 | 0 | 952 | 17949 | 216 | 1233 | 1000 | 331 | 1200 | 539 | 465 | 0 | 0 | 0 | 0 | 0 | 0 | 0 | 0 | 0
2040-03-08 | 15 | 45.17 | -14787 | -8415 | -7555 | 423 | 0 | 0 | n/a | 0 | 0 | 1205 | 79 | 341 | 3424 | 3288 | 4112 | 0 | 988 | 11866 | 216 | 1227 | 1000 | 340 | 1200 | 584 | 465 | 0 | 0 | 0 | 0 | 0 | 0 | 0 | 0 | 0
2040-03-08 | 16 | 45.17 | -14689 | -8090 | -8110 | 0 | 339 | 1231 | n/a | 0 | 0 | 1309 | 79 | 341 | 6207 | 3288 | 4707 | 0 | 939 | 7381 | 218 | 1223 | 1000 | 322 | 1200 | 640 | 465 | 0 | 0 | 0 | 0 | 0 | 0 | 0 | 0 | 0
2040-03-08 | 17 | 45.17 | -14833 | -8090 | -7925 | 1185 | 600 | 1859 | n/a | 0 | 0 | 1432 | 79 | 341 | 7317 | 3288 | 5219 | 0 | 880 | 3485 | 219 | 1221 | 1000 | 359 | 1200 | 699 | 465 | 0 | 0 | 0 | 0 | 0 | 0 | 0 | 0 | 0
2040-03-08 | 18 | 45.17 | -15395 | -8090 | -6209 | 2685 | 525 | 1738 | n/a | 0 | 0 | 1450 | 79 | 341 | 7615 | 3288 | 5388 | 0 | 873 | 423 | 219 | 1221 | 1000 | 386 | 1200 | 797 | 465 | 0 | 0 | 0 | 0 | 0 | 0 | 0 | 0 | 0
2040-03-08 | 19 | 45.17 | -16853 | -8415 | -4194 | 51 | 600 | 1859 | n/a | 0 | 0 | 1450 | 79 | 341 | 9475 | 3288 | 6005 | 0 | 985 | 0 | 218 | 1236 | 1000 | 377 | 1200 | 834 | 465 | 0 | 0 | 0 | 0 | 0 | 0 | 0 | 0 | 0
2040-03-08 | 20 | 42.66 | -16181 | -9066 | -2364 | 0 | 0 | 0 | n/a | 0 | 0 | 1395 | 79 | 341 | 9970 | 3288 | 5949 | 0 | 1214 | 0 | 218 | 1236 | 1000 | 385 | 1200 | 872 | 465 | 0 | 0 | 0 | 0 | 0 | 0 | 0 | 0 | 0
2040-03-08 | 21 | 42.25 | -15300 | -9763 | -2796 | 0 | 0 | 0 | n/a | 0 | 0 | 1395 | 79 | 341 | 9766 | 3288 | 6351 | 0 | 1293 | 0 | 219 | 1235 | 1000 | 399 | 1200 | 829 | 465 | 0 | 0 | 0 | 0 | 0 | 0 | 0 | 0 | 0
2040-03-08 | 22 | 42.85 | -14419 | -10112 | -4070 | 0 | 0 | 0 | n/a | 0 | 0 | 1395 | 79 | 341 | 10372 | 3288 | 6504 | 0 | 1274 | 0 | 219 | 1239 | 1000 | 410 | 1200 | 817 | 465 | 0 | 0 | 0 | 0 | 0 | 0 | 0 | 0 | 0
2040-03-08 | 23 | 41.31 | -13277 | -10112 | -4297 | 0 | 0 | 0 | n/a | 0 | 0 | 1395 | 79 | 341 | 9554 | 3288 | 6415 | 0 | 1284 | 0 | 219 | 1233 | 1000 | 448 | 1200 | 765 | 465 | 0 | 0 | 0 | 0 | 0 | 0 | 0 | 0 | 0
2040-03-08 | 24 | 41.49 | -11904 | -10856 | -4975 | 0 | 0 | 0 | n/a | 0 | 0 | 1395 | 79 | 341 | 9756 | 3288 | 6273 | 0 | 1383 | 0 | 219 | 1221 | 1000 | 438 | 1200 | 677 | 465 | 0 | 0 | 0 | 0 | 0 | 0 | 0 | 0 | 0
2040-03-09 | 1 | 39.73 | -9900 | -11600 | -5582 | 0 | 0 | 0 | n/a | 0 | 0 | 1395 | 79 | 341 | 8335 | 3288 | 6754 | 0 | 1422 | 0 | 216 | 1205 | 1000 | 750 | 1200 | 632 | 465 | 0 | 0 | 0 | 0 | 0 | 0 | 0 | 0 | 0
2040-03-09 | 2 | 39.2 | -9211 | -11228 | -4924 | 0 | 0 | 0 | n/a | 0 | 0 | 1308 | 79 | 341 | 7136 | 3288 | 6241 | 0 | 1527 | 0 | 214 | 1196 | 1000 | 726 | 1200 | 642 | 465 | 0 | 0 | 0 | 0 | 0 | 0 | 0 | 0 | 0
2040-03-09 | 3 | 40.36 | -8618 | -12390 | -3855 | 0 | 0 | 0 | n/a | 0 | 0 | 1390 | 79 | 341 | 7884 | 3288 | 4937 | 0 | 1515 | 0 | 211 | 1184 | 1000 | 700 | 1200 | 669 | 465 | 0 | 0 | 0 | 0 | 0 | 0 | 0 | 0 | 0
2040-03-09 | 4 | 40.27 | -8442 | -12390 | -2303 | 0 | 0 | 0 | n/a | 0 | 0 | 1345 | 79 | 341 | 7742 | 3288 | 3686 | 0 | 1528 | 0 | 206 | 1197 | 1000 | 363 | 1200 | 695 | 465 | 0 | 0 | 0 | 0 | 0 | 0 | 0 | 0 | 0
2040-03-09 | 5 | 40.36 | -8500 | -12390 | -1511 | 0 | 0 | 0 | n/a | 0 | 0 | 1390 | 79 | 341 | 7869 | 3288 | 2840 | 0 | 1518 | 0 | 211 | 1205 | 1000 | 323 | 1200 | 672 | 465 | 0 | 0 | 0 | 0 | 0 | 0 | 0 | 0 | 0
2040-03-09 | 6 | 41.27 | -8849 | -12785 | -1264 | 0 | 0 | 0 | n/a | 0 | 0 | 1395 | 79 | 341 | 8529 | 3288 | 2733 | 0 | 1483 | 0 | 216 | 1208 | 1000 | 260 | 1200 | 702 | 465 | 0 | 0 | 0 | 0 | 0 | 0 | 0 | 0 | 0
2040-03-09 | 7 | 41.13 | -9591 | -13180 | -555 | 0 | 0 | 0 | n/a | 0 | 0 | 1395 | 79 | 341 | 8415 | 3288 | 2947 | 0 | 1417 | 344 | 219 | 1211 | 1000 | 255 | 1200 | 751 | 465 | 0 | 0 | 0 | 0 | 0 | 0 | 0 | 0 | 0
2040-03-09 | 8 | 37.84 | -11845 | -12785 | -175 | 0 | 0 | 0 | n/a | 0 | 0 | 1308 | 79 | 341 | 6527 | 3288 | 2871 | 0 | 1304 | 3927 | 219 | 1221 | 1000 | 261 | 1200 | 795 | 465 | 0 | 0 | 0 | 0 | 0 | 0 | 0 | 0 | 0
2040-03-09 | 9 | 27.12 | -13305 | -10856 | -1367 | 0 | 0 | -1244 | n/a | 0 | 0 | 981 | 79 | 341 | 3331 | 3288 | 2711 | 0 | 1150 | 9730 | 219 | 1217 | 1000 | 292 | 1200 | 768 | 465 | 0 | 0 | 0 | 0 | 0 | 0 | 0 | 0 | 0
2040-03-09 | 10 | 25.63 | -14075 | -9066 | -3053 | -1376 | -199 | -1853 | n/a | 0 | 0 | 637 | 79 | 341 | 500 | 3288 | 2808 | 0 | 1133 | 15779 | 219 | 1217 | 1000 | 303 | 1200 | 653 | 465 | 0 | 0 | 0 | 0 | 0 | 0 | 0 | 0 | 0
2040-03-09 | 11 | 25.63 | -13965 | -7462 | -4214 | -4704 | -461 | -1859 | n/a | 0 | 0 | 622 | 79 | 341 | 500 | 3288 | 2737 | 0 | 1120 | 18989 | 217 | 1233 | 1000 | 291 | 1200 | 583 | 465 | 0 | 0 | 0 | 0 | 0 | 0 | 0 | 0 | 0
2040-03-09 | 12 | 25.63 | -13886 | -7160 | -6085 | -4995 | -576 | -1859 | n/a | 0 | 0 | 622 | 79 | 341 | 448 | 3288 | 2472 | 0 | 1122 | 21209 | 216 | 1232 | 1000 | 302 | 1200 | 564 | 465 | 0 | 0 | 0 | 0 | 0 | 0 | 0 | 0 | 0
2040-03-09 | 13 | 25.63 | -13624 | -6300 | -7247 | -4645 | -600 | -1859 | n/a | 0 | 0 | 622 | 79 | 341 | 448 | 3288 | 2145 | 0 | 1158 | 21241 | 216 | 1232 | 1000 | 315 | 1200 | 524 | 465 | 0 | 0 | 0 | 0 | 0 | 0 | 0 | 0 | 0
2040-03-09 | 14 | 25.63 | -13131 | -5765 | -7668 | -4144 | -531 | -1859 | n/a | 0 | 0 | 622 | 79 | 341 | 448 | 3288 | 1814 | 0 | 1141 | 20381 | 216 | 1233 | 1000 | 331 | 1200 | 539 | 465 | 0 | 0 | 0 | 0 | 0 | 0 | 0 | 0 | 0
2040-03-09 | 15 | 25.63 | -12841 | -5765 | -8162 | -385 | -425 | -1859 | n/a | 0 | 0 | 733 | 79 | 341 | 448 | 3288 | 1711 | 0 | 1103 | 16701 | 216 | 1227 | 1000 | 340 | 1200 | 584 | 465 | 0 | 0 | 0 | 0 | 0 | 0 | 0 | 0 | 0
2040-03-09 | 16 | 29.26 | -12809 | -5509 | -7226 | 0 | 0 | -1016 | n/a | 0 | 0 | 971 | 79 | 341 | 2784 | 3288 | 1956 | 0 | 953 | 11121 | 218 | 1223 | 1000 | 322 | 1200 | 640 | 465 | 0 | 0 | 0 | 0 | 0 | 0 | 0 | 0 | 0
2040-03-09 | 17 | 39.54 | -13089 | -5765 | -5612 | 45 | 0 | 152 | n/a | 0 | 0 | 1308 | 79 | 341 | 6616 | 3288 | 2145 | 0 | 753 | 4577 | 219 | 1221 | 1000 | 359 | 1200 | 699 | 465 | 0 | 0 | 0 | 0 | 0 | 0 | 0 | 0 | 0
2040-03-09 | 18 | 39.54 | -13807 | -6021 | -1305 | 0 | 0 | 449 | n/a | 0 | 0 | 1308 | 79 | 341 | 6837 | 3288 | 2498 | 0 | 565 | 480 | 219 | 1221 | 1000 | 386 | 1200 | 797 | 465 | 0 | 0 | 0 | 0 | 0 | 0 | 0 | 0 | 0
2040-03-09 | 19 | 39.54 | -15222 | -6579 | -3587 | 2036 | 500 | 1598 | n/a | 0 | 0 | 1432 | 79 | 341 | 7398 | 3288 | 2938 | 0 | 448 | 0 | 218 | 1236 | 1000 | 377 | 1200 | 834 | 465 | 0 | 0 | 0 | 0 | 0 | 0 | 0 | 0 | 0
2040-03-09 | 20 | 39.54 | -14867 | -7787 | -5417 | 3769 | 500 | 1590 | n/a | 0 | 0 | 1450 | 79 | 341 | 7398 | 3288 | 3742 | 0 | 538 | 0 | 218 | 1236 | 1000 | 385 | 1200 | 872 | 465 | 0 | 0 | 0 | 0 | 0 | 0 | 0 | 0 | 0
2040-03-09 | 21 | 39.54 | -14354 | -8740 | -5705 | 3942 | 500 | 1598 | n/a | 0 | 0 | 1450 | 79 | 341 | 7398 | 3288 | 4252 | 0 | 604 | 0 | 219 | 1235 | 1000 | 399 | 1200 | 829 | 465 | 0 | 0 | 0 | 0 | 0 | 0 | 0 | 0 | 0
2040-03-09 | 22 | 39.54 | -13395 | -9066 | -6609 | 3973 | 500 | 1576 | n/a | 0 | 0 | 1450 | 79 | 341 | 7398 | 3288 | 4458 | 0 | 657 | 0 | 219 | 1239 | 1000 | 410 | 1200 | 817 | 465 | 0 | 0 | 0 | 0 | 0 | 0 | 0 | 0 | 0
2040-03-09 | 23 | 39.54 | -12094 | -9415 | -6661 | 2803 | 113 | 1432 | n/a | 0 | 0 | 1450 | 79 | 341 | 7398 | 3288 | 5182 | 0 | 754 | 0 | 219 | 1233 | 1000 | 448 | 1200 | 765 | 465 | 0 | 0 | 0 | 0 | 0 | 0 | 0 | 0 | 0
2040-03-09 | 24 | 39.54 | -10945 | -9066 | -6548 | 844 | 288 | 1526 | n/a | 0 | 0 | 1395 | 79 | 341 | 7495 | 3288 | 5249 | 0 | 834 | 0 | 219 | 1221 | 1000 | 438 | 1200 | 677 | 465 | 0 | 0 | 0 | 0 | 0 | 0 | 0 | 0 | 0
2040-03-10 | 1 | 37.9 | -9994 | -9066 | -5592 | 0 | 0 | 0 | n/a | 0 | 0 | 1308 | 79 | 341 | 6801 | 3288 | 6481 | 0 | 886 | 0 | 216 | 1205 | 1000 | 750 | 1200 | 632 | 465 | 0 | 0 | 0 | 0 | 0 | 0 | 0 | 0 | 0
2040-03-10 | 2 | 35.59 | -9689 | -9066 | -5376 | 0 | 0 | 0 | n/a | 0 | 0 | 1238 | 79 | 335 | 5590 | 3288 | 7241 | 0 | 917 | 0 | 214 | 1196 | 1000 | 726 | 1200 | 642 | 465 | 0 | 0 | 0 | 0 | 0 | 0 | 0 | 0 | 0
2040-03-10 | 3 | 19.46 | -9382 | -9415 | -3968 | 0 | 0 | 0 | n/a | 0 | 0 | 1225 | 79 | 175 | 3621 | 3288 | 8000 | 0 | 948 | 0 | 211 | 1184 | 1000 | 700 | 1200 | 669 | 465 | 0 | 0 | 0 | 0 | 0 | 0 | 0 | 0 | 0
2040-03-10 | 4 | 13 | -8807 | -9415 | -2457 | 0 | 0 | 0 | n/a | 0 | 0 | 958 | 79 | 160 | 1972 | 3288 | 8709 | 0 | 1018 | 0 | 206 | 1197 | 1000 | 363 | 1200 | 63 | 465 | 0 | 0 | 0 | 0 | 0 | 0 | 0 | 0 | 632
2040-03-10 | 5 | 11 | -8671 | -9066 | -1799 | -196 | -116 | 0 | n/a | 0 | 0 | 841 | 79 | 160 | 805 | 3288 | 10024 | 0 | 1051 | 0 | 211 | 1205 | 196 | 323 | 1200 | 0 | 465 | 0 | 0 | 0 | 0 | 0 | 804 | 0 | 0 | 672
2040-03-10 | 6 | 5 | -8813 | -8740 | -1110 | -246 | -123 | -1257 | n/a | 0 | 0 | 622 | 79 | 160 | 620 | 3288 | 11295 | 0 | 1138 | 0 | 216 | 1208 | 0 | 0 | 1200 | 0 | 465 | 0 | 0 | 0 | 0 | 0 | 1000 | 260 | 0 | 702
2040-03-10 | 7 | 5 | -9141 | -8740 | -339 | -90 | -522 | -1859 | n/a | 0 | 0 | 622 | 79 | 160 | 0 | 3288 | 12612 | 0 | 1287 | 0 | 0 | 979 | 0 | 0 | 1200 | 0 | 465 | 0 | 0 | 0 | 219 | 232 | 1000 | 255 | 0 | 751
2040-03-10 | 8 | 5 | -9745 | -9066 | 185 | -1148 | -555 | -1859 | n/a | 0 | 0 | 622 | 79 | 160 | 0 | 3288 | 13449 | 0 | 1441 | 113 | 149 | 1221 | 0 | 0 | 1200 | 0 | 465 | 0 | 0 | 0 | 70 | 0 | 1000 | 261 | 0 | 795
2040-03-10 | 9 | 5 | -11932 | -9066 | -606 | -504 | -150 | -938 | n/a | 0 | 0 | 622 | 79 | 160 | 0 | 3288 | 13742 | 0 | 1486 | 718 | 219 | 1217 | 0 | 0 | 1200 | 0 | 465 | 0 | 0 | 0 | 0 | 0 | 1000 | 292 | 0 | 768
2040-03-10 | 10 | 5 | -13193 | -8740 | -1819 | 0 | -45 | -876 | n/a | 0 | 0 | 622 | 79 | 160 | 0 | 3288 | 13905 | 0 | 1514 | 2214 | 11 | 1217 | 0 | 0 | 1200 | 0 | 465 | 0 | 0 | 0 | 208 | 0 | 1000 | 303 | 0 | 653
2040-03-10 | 11 | 6.76 | -13869 | -9066 | -3372 | 0 | 0 | 43 | n/a | 0 | 0 | 737 | 79 | 160 | 0 | 3288 | 14191 | 0 | 1522 | 3172 | 217 | 1233 | 0 | 0 | 1200 | 0 | 465 | 0 | 0 | 0 | 0 | 0 | 1000 | 291 | 0 | 583
2040-03-10 | 12 | 5 | -13687 | -8740 | -5016 | -353 | -420 | -660 | n/a | 0 | 0 | 622 | 79 | 160 | 0 | 3288 | 14514 | 0 | 1619 | 5482 | 216 | 1232 | 0 | 0 | 1200 | 0 | 465 | 0 | 0 | 0 | 0 | 0 | 1000 | 302 | 0 | 564
2040-03-10 | 13 | 5 | -13657 | -8415 | -6178 | -319 | -486 | -1859 | n/a | 0 | 0 | 622 | 79 | 160 | 0 | 3288 | 14781 | 0 | 1717 | 7369 | 0 | 1232 | 0 | 0 | 1200 | 0 | 465 | 0 | 0 | 0 | 216 | 0 | 1000 | 315 | 0 | 524
2040-03-10 | 14 | 5 | -13423 | -8415 | -7545 | -504 | -41 | -777 | n/a | 0 | 0 | 622 | 79 | 160 | 0 | 3288 | 15076 | 0 | 1732 | 6633 | 216 | 1233 | 0 | 0 | 1200 | 0 | 465 | 0 | 0 | 0 | 0 | 0 | 1000 | 331 | 0 | 539
2040-03-10 | 15 | 5 | -12933 | -8090 | -8079 | 0 | 0 | -468 | n/a | 0 | 0 | 689 | 79 | 160 | 0 | 3288 | 15151 | 0 | 1861 | 5234 | 216 | 1227 | 0 | 0 | 1200 | 0 | 465 | 0 | 0 | 0 | 0 | 0 | 1000 | 340 | 0 | 584
2040-03-10 | 16 | 5 | -12744 | -8090 | -7093 | 0 | -154 | -663 | n/a | 0 | 0 | 622 | 79 | 160 | 0 | 3288 | 15182 | 0 | 1920 | 4488 | 115 | 1223 | 0 | 0 | 1200 | 0 | 465 | 0 | 0 | 0 | 103 | 0 | 1000 | 322 | 0 | 640
2040-03-10 | 17 | 5 | -12869 | -7787 | -4985 | 0 | -66 | -74 | n/a | 0 | 0 | 733 | 79 | 160 | 0 | 3288 | 13956 | 0 | 1966 | 2714 | 0 | 1221 | 0 | 0 | 1200 | 0 | 465 | 0 | 0 | 0 | 219 | 0 | 1000 | 359 | 0 | 699
2040-03-10 | 18 | 5 | -13302 | -7787 | -2200 | 0 | -90 | -876 | n/a | 0 | 0 | 622 | 79 | 160 | 0 | 3288 | 14424 | 0 | 1927 | 2063 | 0 | 28 | 0 | 0 | 1200 | 0 | 465 | 0 | 0 | 0 | 219 | 1193 | 1000 | 386 | 0 | 797
2040-03-10 | 19 | 5 | -14023 | -7462 | -2189 | 0 | -23 | 0 | n/a | 0 | 0 | 622 | 79 | 160 | 0 | 3288 | 15212 | 0 | 1870 | 290 | 0 | 511 | 0 | 0 | 1200 | 0 | 465 | 0 | 0 | 0 | 218 | 725 | 1000 | 377 | 0 | 834
2040-03-10 | 20 | 15.55 | -15447 | -7462 | -6209 | 13 | 455 | 1743 | n/a | 0 | 0 | 995 | 79 | 160 | 0 | 3288 | 15211 | 0 | 1799 | 0 | 218 | 1236 | 1000 | 385 | 1200 | 872 | 465 | 0 | 0 | 0 | 0 | 0 | 0 | 0 | 0 | 0
2040-03-10 | 21 | 15.55 | -15110 | -7462 | -7319 | 788 | 500 | 1788 | n/a | 0 | 0 | 1082 | 79 | 160 | 0 | 3288 | 15151 | 0 | 1708 | 0 | 219 | 1235 | 1000 | 399 | 1200 | 829 | 465 | 0 | 0 | 0 | 0 | 0 | 0 | 0 | 0 | 0
2040-03-10 | 22 | 15.55 | -14176 | -7462 | -7894 | 1001 | 500 | 1785 | n/a | 0 | 0 | 1082 | 79 | 160 | 0 | 3288 | 14642 | 0 | 1646 | 0 | 219 | 1239 | 1000 | 410 | 1200 | 817 | 465 | 0 | 0 | 0 | 0 | 0 | 0 | 0 | 0 | 0
2040-03-10 | 23 | 15.55 | -12736 | -7462 | -7750 | 209 | 500 | 1785 | n/a | 0 | 0 | 995 | 79 | 160 | 0 | 3288 | 14117 | 0 | 1485 | 0 | 219 | 1233 | 1000 | 448 | 1200 | 765 | 465 | 0 | 0 | 0 | 0 | 0 | 0 | 0 | 0 | 0
2040-03-10 | 24 | 15.55 | -11236 | -7787 | -7750 | 390 | 445 | 1859 | n/a | 0 | 0 | 1016 | 79 | 160 | 0 | 3288 | 13041 | 0 | 1277 | 0 | 219 | 1221 | 1000 | 438 | 1200 | 677 | 465 | 0 | 0 | 0 | 0 | 0 | 0 | 0 | 0 | 0
2040-03-11 | 1 | 23.37 | -10309 | -7787 | -6887 | 21 | 0 | 0 | n/a | 0 | 0 | 893 | 79 | 188 | 21 | 3288 | 13884 | 0 | 1142 | 0 | 216 | 1205 | 1000 | 750 | 1200 | 632 | 465 | 0 | 0 | 0 | 0 | 0 | 0 | 0 | 0 | 0
2040-03-11 | 2 | 10 | -10246 | -7787 | -4985 | 0 | 0 | 0 | n/a | 0 | 0 | 738 | 79 | 160 | 0 | 3288 | 14187 | 0 | 1068 | 0 | 214 | 1196 | 0 | 424 | 1200 | 0 | 465 | 0 | 0 | 0 | 0 | 0 | 1000 | 302 | 0 | 642
2040-03-11 | 3 | 2.98 | -9766 | -7787 | -3793 | 0 | 0 | -597 | n/a | 0 | 0 | 622 | 79 | 160 | 0 | 3288 | 15058 | 0 | 1070 | 0 | 0 | 0 | 0 | 0 | 1200 | 0 | 465 | 0 | 0 | 0 | 211 | 1184 | 1000 | 700 | 0 | 669
2040-03-11 | 4 | 2 | -9548 | -7787 | -2169 | -189 | -600 | -1859 | n/a | 0 | 0 | 622 | 79 | 160 | 0 | 3288 | 14989 | 0 | 1349 | 0 | 0 | 0 | 0 | 0 | 1200 | 0 | 465 | 0 | 0 | 0 | 206 | 1197 | 1000 | 363 | 0 | 695
2040-03-11 | 5 | 2 | -9829 | -7462 | -1717 | -294 | -600 | -1859 | n/a | 0 | 0 | 622 | 79 | 160 | 0 | 3288 | 14913 | 0 | 1552 | 0 | 0 | 0 | 0 | 0 | 683 | 0 | 465 | 0 | 0 | 0 | 211 | 1205 | 1000 | 323 | 517 | 672
2040-03-11 | 6 | 2 | -10966 | -7160 | -1223 | 0 | -195 | -1459 | n/a | 0 | 0 | 622 | 79 | 160 | 0 | 3288 | 14364 | 0 | 1519 | 0 | 0 | 0 | 0 | 0 | 507 | 0 | 465 | 0 | 0 | 0 | 216 | 1208 | 1000 | 260 | 693 | 702
2040-03-11 | 7 | 5 | -13285 | -7462 | -884 | 0 | 0 | 400 | n/a | 0 | 0 | 704 | 79 | 160 | 0 | 3288 | 13264 | 0 | 1470 | 0 | 0 | 602 | 0 | 0 | 1200 | 0 | 465 | 0 | 0 | 0 | 219 | 609 | 1000 | 255 | 0 | 751
2040-03-11 | 8 | 10 | -15121 | -7160 | -1275 | 0 | 600 | 1859 | n/a | 0 | 0 | 910 | 79 | 160 | 0 | 3288 | 11604 | 0 | 1459 | 331 | 219 | 1221 | 0 | 161 | 1200 | 0 | 465 | 0 | 0 | 0 | 0 | 0 | 1000 | 100 | 0 | 795
2040-03-11 | 9 | 12.06 | -16409 | -7160 | -3248 | 715 | 525 | 1621 | n/a | 0 | 0 | 971 | 79 | 160 | 0 | 3288 | 10842 | 0 | 1531 | 2701 | 219 | 1217 | 1000 | 292 | 1200 | 0 | 456 | 0 | 0 | 0 | 0 | 0 | 0 | 0 | 0 | 768
2040-03-11 | 10 | 4.02 | -16298 | -6881 | -3968 | 0 | 75 | 198 | n/a | 0 | 0 | 622 | 65 | 160 | 0 | 3288 | 11652 | 0 | 1517 | 7993 | 0 | 0 | 0 | 0 | 1200 | 0 | 377 | 0 | 0 | 0 | 219 | 1217 | 1000 | 303 | 0 | 653
2040-03-11 | 11 | -25 | -15705 | -6021 | -4029 | -3332 | -467 | -1661 | n/a | 0 | 0 | 417 | 49 | 160 | 0 | 3288 | 12910 | 0 | 1687 | 12424 | 0 | 0 | 0 | 0 | 0 | 0 | 280 | 0 | 0 | 0 | 217 | 1233 | 1000 | 291 | 1200 | 583
2040-03-11 | 12 | -25 | -15663 | -5509 | -5150 | -7133 | -600 | -1859 | n/a | 0 | 0 | 417 | 49 | 160 | 0 | 3288 | 13588 | 0 | 1762 | 16370 | 0 | 0 | 0 | 0 | 0 | 0 | 280 | 0 | 0 | 0 | 216 | 1232 | 1000 | 302 | 1200 | 564
2040-03-11 | 13 | -25 | -15890 | -5254 | -5890 | -5994 | -127 | -1859 | n/a | 0 | 0 | 417 | 49 | 160 | 0 | 3288 | 13719 | 0 | 1825 | 17475 | 0 | -1200 | -1000 | 0 | 0 | 0 | 280 | 0 | 0 | 0 | 216 | 1232 | 1000 | 315 | 1200 | 524
2040-03-11 | 14 | -25 | -15660 | -4765 | -6722 | -5734 | -600 | -1859 | n/a | 0 | 0 | 417 | 49 | 160 | 0 | 3288 | 14642 | 0 | 1912 | 17971 | -100 | -1200 | -1000 | -550 | -529 | 0 | 280 | 0 | 0 | 0 | 216 | 1233 | 1000 | 331 | 1200 | 539
2040-03-11 | 15 | -25 | -15495 | -4510 | -7134 | -4410 | -487 | -1859 | n/a | 0 | 0 | 417 | 49 | 160 | 0 | 3288 | 14709 | 0 | 1957 | 16533 | -100 | -1200 | -1000 | 0 | -1200 | 0 | 280 | 0 | 0 | 0 | 216 | 1227 | 1000 | 340 | 1200 | 584
2040-03-11 | 16 | -25 | -15276 | -4510 | -6609 | -1983 | -510 | -1859 | n/a | 0 | 0 | 417 | 49 | 160 | 0 | 3288 | 14949 | 0 | 1944 | 13710 | -100 | -1200 | -1000 | -550 | -1200 | 0 | 280 | 0 | 0 | 0 | 218 | 1223 | 1000 | 322 | 1200 | 640
2040-03-11 | 17 | -25 | -15221 | -4301 | -6013 | -750 | 0 | -1436 | n/a | 0 | 0 | 417 | 49 | 160 | 0 | 3288 | 14940 | 0 | 1985 | 8824 | -23 | -1200 | -1000 | 0 | 0 | 0 | 280 | 0 | 0 | 0 | 219 | 1221 | 1000 | 359 | 1200 | 699
2040-03-11 | 18 | 2 | -15316 | -4510 | -4626 | 0 | 0 | -439 | n/a | 0 | 0 | 622 | 70 | 160 | 0 | 3288 | 14663 | 0 | 1943 | 3402 | 0 | 0 | 0 | 0 | 329 | 0 | 414 | 0 | 0 | 0 | 219 | 1221 | 1000 | 386 | 871 | 797
2040-03-11 | 19 | 4.5 | -15887 | -4765 | -7360 | 3148 | 143 | 1282 | n/a | 0 | 0 | 914 | 79 | 160 | 0 | 3288 | 14836 | 0 | 1977 | 530 | 0 | 0 | 0 | 0 | 1200 | 0 | 456 | 0 | 0 | 0 | 218 | 1236 | 1000 | 377 | 0 | 834
2040-03-11 | 20 | 4.5 | -17178 | -5509 | -6846 | 4051 | 500 | 1691 | n/a | 0 | 0 | 995 | 79 | 160 | 0 | 3288 | 15137 | 0 | 1967 | 0 | 0 | 0 | 0 | 0 | 1200 | 0 | 465 | 0 | 0 | 0 | 218 | 1236 | 1000 | 385 | 0 | 872
2040-03-11 | 21 | 4.5 | -16443 | -6021 | -4173 | 1260 | 500 | 1744 | n/a | 0 | 0 | 868 | 79 | 160 | 0 | 3288 | 15080 | 0 | 1993 | 0 | 0 | 0 | 0 | 0 | 1200 | 0 | 465 | 0 | 0 | 0 | 219 | 1235 | 1000 | 399 | 0 | 829
2040-03-11 | 22 | 4.5 | -15108 | -6579 | -4954 | 1261 | 500 | 1744 | n/a | 0 | 0 | 868 | 79 | 160 | 0 | 3288 | 15103 | 0 | 1974 | 0 | 0 | 0 | 0 | 0 | 1200 | 0 | 465 | 0 | 0 | 0 | 219 | 1239 | 1000 | 410 | 0 | 817
2040-03-11 | 23 | 4.5 | -13539 | -6881 | -5201 | 428 | 425 | 1702 | n/a | 0 | 0 | 841 | 79 | 160 | 0 | 3288 | 15068 | 0 | 1965 | 0 | 0 | 0 | 0 | 0 | 1200 | 0 | 465 | 0 | 0 | 0 | 219 | 1233 | 1000 | 448 | 0 | 765
2040-03-11 | 24 | 4.5 | -12228 | -7160 | -5438 | 82 | 333 | 1526 | n/a | 0 | 0 | 738 | 79 | 160 | 0 | 3288 | 14999 | 0 | 1955 | 0 | 0 | 0 | 0 | 0 | 1200 | 0 | 465 | 0 | 0 | 0 | 219 | 1221 | 1000 | 438 | 0 | 677
2040-03-12 | 1 | 10 | -11197 | -7462 | -5335 | 0 | 0 | -333 | n/a | 0 | 0 | 733 | 79 | 160 | 0 | 3288 | 14888 | 0 | 1961 | 0 | 216 | 1205 | 0 | 132 | 1200 | 0 | 465 | 0 | 0 | 0 | 0 | 0 | 1000 | 618 | 0 | 632
2040-03-12 | 2 | 10.86 | -10568 | -7787 | -5037 | 0 | 0 | -1196 | n/a | 0 | 0 | 689 | 79 | 160 | 0 | 3288 | 14646 | 0 | 1925 | 0 | 214 | 1196 | 0 | 726 | 1200 | 0 | 465 | 0 | 0 | 0 | 0 | 0 | 1000 | 0 | 0 | 642
2040-03-12 | 3 | 7.05 | -10051 | -7787 | -3844 | 0 | -128 | -1859 | n/a | 0 | 0 | 622 | 79 | 160 | 0 | 3288 | 14516 | 0 | 1945 | 0 | 211 | 1184 | 0 | 0 | 1200 | 0 | 465 | 0 | 0 | 0 | 0 | 0 | 1000 | 700 | 0 | 669
2040-03-12 | 4 | 5 | -9741 | -8415 | -2200 | -626 | -600 | -1859 | n/a | 0 | 0 | 622 | 79 | 160 | 0 | 3288 | 14252 | 0 | 1972 | 0 | 206 | 1197 | 0 | 0 | 1200 | 0 | 465 | 0 | 0 | 0 | 0 | 0 | 1000 | 363 | 0 | 695
2040-03-12 | 5 | 7.05 | -9940 | -8415 | -1747 | 0 | -79 | -1859 | n/a | 0 | 0 | 622 | 79 | 160 | 0 | 3288 | 12843 | 0 | 1968 | 0 | 211 | 1205 | 0 | 0 | 1200 | 0 | 465 | 0 | 0 | 0 | 0 | 0 | 1000 | 323 | 0 | 672
2040-03-12 | 6 | 10.86 | -10938 | -8415 | -1244 | 0 | 0 | -310 | n/a | 0 | 0 | 733 | 79 | 160 | 0 | 3288 | 11311 | 0 | 1987 | 0 | 216 | 1208 | 0 | 260 | 1200 | 0 | 465 | 0 | 0 | 0 | 0 | 0 | 1000 | 0 | 0 | 702
2040-03-12 | 7 | 14.68 | -13162 | -8740 | -915 | 0 | 0 | 754 | n/a | 0 | 0 | 914 | 79 | 160 | 0 | 3288 | 10547 | 0 | 1974 | 0 | 219 | 1211 | 1000 | 255 | 1200 | 751 | 465 | 0 | 0 | 0 | 0 | 0 | 0 | 0 | 0 | 0
2040-03-12 | 8 | 14.68 | -15086 | -8415 | -1305 | 0 | 94 | 1698 | n/a | 0 | 0 | 971 | 79 | 160 | 0 | 3288 | 11061 | 0 | 1942 | 354 | 219 | 1221 | 1000 | 261 | 1200 | 795 | 465 | 0 | 0 | 0 | 0 | 0 | 0 | 0 | 0 | 0
2040-03-12 | 9 | 15.55 | -16570 | -8415 | -3330 | 250 | 600 | 885 | n/a | 0 | 0 | 967 | 79 | 160 | 0 | 3288 | 12221 | 0 | 1893 | 2810 | 219 | 1217 | 1000 | 292 | 1200 | 768 | 465 | 0 | 0 | 0 | 0 | 0 | 0 | 0 | 0 | 0
2040-03-12 | 10 | 10 | -16542 | -8090 | -4050 | 0 | 0 | -974 | n/a | 0 | 0 | 628 | 79 | 160 | 0 | 3288 | 12401 | 0 | 1873 | 8060 | 219 | 1217 | 0 | 66 | 1200 | 0 | 465 | 0 | 0 | 0 | 0 | 0 | 1000 | 237 | 0 | 653
2040-03-12 | 11 | 5 | -15937 | -7787 | -4101 | -2589 | -553 | -1859 | n/a | 0 | 0 | 622 | 79 | 160 | 0 | 3288 | 10623 | 0 | 1770 | 13170 | 217 | 1233 | 0 | 0 | 1200 | 0 | 465 | 0 | 0 | 0 | 0 | 0 | 1000 | 291 | 0 | 583
2040-03-12 | 12 | 5 | -15825 | -7462 | -5211 | -3444 | -600 | -1859 | n/a | 0 | 0 | 622 | 79 | 160 | 0 | 3288 | 8782 | 0 | 1687 | 16672 | 216 | 1232 | 0 | 0 | 1200 | 0 | 465 | 0 | 0 | 0 | 0 | 0 | 1000 | 302 | 0 | 564
2040-03-12 | 13 | 5 | -16087 | -6881 | -5952 | -3419 | -600 | -1859 | n/a | 0 | 0 | 622 | 79 | 160 | 0 | 3288 | 8119 | 0 | 1621 | 18012 | 0 | 1232 | 0 | 0 | 1200 | 0 | 465 | 0 | 0 | 0 | 216 | 0 | 1000 | 315 | 0 | 524
2040-03-12 | 14 | 5 | -15882 | -6881 | -6805 | -2706 | -600 | -1859 | n/a | 0 | 0 | 622 | 79 | 160 | 0 | 3288 | 7777 | 0 | 1609 | 19474 | 0 | 58 | 0 | 0 | 1200 | 0 | 465 | 0 | 0 | 0 | 216 | 1175 | 1000 | 331 | 0 | 539
2040-03-12 | 15 | 5 | -15731 | -6579 | -7206 | -110 | -438 | -1859 | n/a | 0 | 0 | 622 | 79 | 160 | 0 | 3288 | 6495 | 0 | 1574 | 18039 | 0 | 0 | 0 | 0 | 1200 | 0 | 465 | 0 | 0 | 0 | 216 | 1227 | 1000 | 340 | 0 | 584
2040-03-12 | 16 | 5 | -15512 | -6300 | -6692 | 0 | 0 | -1853 | n/a | 0 | 0 | 622 | 79 | 160 | 0 | 3288 | 5991 | 0 | 1560 | 16959 | 0 | 33 | 0 | 0 | 1200 | 0 | 465 | 0 | 0 | 0 | 218 | 1190 | 1000 | 322 | 0 | 640
2040-03-12 | 17 | 13 | -15547 | -6021 | -6157 | 0 | 0 | 0 | n/a | 0 | 0 | 841 | 79 | 160 | 0 | 3288 | 5745 | 0 | 1525 | 11284 | 219 | 1221 | 1000 | 359 | 1200 | 339 | 465 | 0 | 0 | 0 | 0 | 0 | 0 | 0 | 0 | 360
2040-03-12 | 18 | 23.36 | -15616 | -6300 | -4790 | 750 | 0 | 992 | n/a | 0 | 0 | 1225 | 79 | 195 | 2529 | 3288 | 6009 | 0 | 1466 | 4886 | 219 | 1221 | 1000 | 386 | 1200 | 797 | 465 | 0 | 0 | 0 | 0 | 0 | 0 | 0 | 0 | 0
2040-03-12 | 19 | 35.69 | -15943 | -6300 | -7411 | 4173 | 395 | 1466 | n/a | 0 | 0 | 1432 | 79 | 335 | 5374 | 3288 | 5701 | 0 | 1422 | 659 | 218 | 1236 | 1000 | 377 | 1200 | 834 | 465 | 0 | 0 | 0 | 0 | 0 | 0 | 0 | 0 | 0
2040-03-12 | 20 | 35.69 | -17147 | -6881 | -6846 | 6184 | 440 | 1744 | n/a | 0 | 0 | 1450 | 79 | 341 | 5356 | 3288 | 5256 | 0 | 1360 | 0 | 218 | 1236 | 1000 | 385 | 1200 | 872 | 465 | 0 | 0 | 0 | 0 | 0 | 0 | 0 | 0 | 0
2040-03-12 | 21 | 35.69 | -16445 | -7462 | -4184 | 4309 | 330 | 1721 | n/a | 0 | 0 | 1450 | 79 | 341 | 5350 | 3288 | 4553 | 0 | 1323 | 0 | 219 | 1235 | 1000 | 399 | 1200 | 829 | 465 | 0 | 0 | 0 | 0 | 0 | 0 | 0 | 0 | 0
2040-03-12 | 22 | 35.69 | -15137 | -8090 | -4965 | 4397 | 500 | 1744 | n/a | 0 | 0 | 1450 | 79 | 341 | 5350 | 3288 | 4428 | 0 | 1264 | 0 | 219 | 1239 | 1000 | 410 | 1200 | 817 | 465 | 0 | 0 | 0 | 0 | 0 | 0 | 0 | 0 | 0
2040-03-12 | 23 | 35.69 | -13501 | -8415 | -5201 | 3359 | 373 | 1744 | n/a | 0 | 0 | 1432 | 79 | 341 | 5350 | 3288 | 4644 | 0 | 1178 | 0 | 219 | 1233 | 1000 | 448 | 1200 | 765 | 465 | 0 | 0 | 0 | 0 | 0 | 0 | 0 | 0 | 0
2040-03-12 | 24 | 35.69 | -12231 | -8740 | -5438 | 2836 | 363 | 1710 | n/a | 0 | 0 | 1395 | 79 | 341 | 5447 | 3288 | 4627 | 0 | 1105 | 0 | 219 | 1221 | 1000 | 438 | 1200 | 677 | 465 | 0 | 0 | 0 | 0 | 0 | 0 | 0 | 0 | 0
2040-03-13 | 1 | 41.49 | -11240 | -9415 | -5345 | 0 | 0 | 0 | n/a | 0 | 0 | 1395 | 79 | 341 | 9768 | 3288 | 4601 | 0 | 1061 | 0 | 216 | 1205 | 1000 | 750 | 1200 | 632 | 465 | 0 | 0 | 0 | 0 | 0 | 0 | 0 | 0 | 0
2040-03-13 | 2 | 40.92 | -10409 | -9763 | -5026 | 0 | 0 | 0 | n/a | 0 | 0 | 1395 | 79 | 341 | 9140 | 3288 | 4502 | 0 | 1012 | 0 | 214 | 1196 | 1000 | 726 | 1200 | 642 | 465 | 0 | 0 | 0 | 0 | 0 | 0 | 0 | 0 | 0
2040-03-13 | 3 | 38.88 | -9879 | -10112 | -3824 | 0 | -159 | 0 | n/a | 0 | 0 | 1390 | 79 | 341 | 7648 | 3288 | 4847 | 0 | 953 | 0 | 211 | 1184 | 1000 | 700 | 1200 | 669 | 465 | 0 | 0 | 0 | 0 | 0 | 0 | 0 | 0 | 0
2040-03-13 | 4 | 38.46 | -9602 | -10112 | -2189 | 0 | -600 | -620 | n/a | 0 | 0 | 1238 | 79 | 341 | 7328 | 3288 | 4867 | 0 | 856 | 0 | 206 | 1197 | 1000 | 363 | 1200 | 695 | 465 | 0 | 0 | 0 | 0 | 0 | 0 | 0 | 0 | 0
2040-03-13 | 5 | 38.46 | -9753 | -10484 | -1727 | 0 | -600 | -53 | n/a | 0 | 0 | 1308 | 79 | 341 | 7328 | 3288 | 4415 | 0 | 781 | 0 | 211 | 1205 | 1000 | 323 | 1200 | 672 | 465 | 0 | 0 | 0 | 0 | 0 | 0 | 0 | 0 | 0
2040-03-13 | 6 | 40.24 | -10767 | -10856 | -1233 | 0 | 0 | 0 | n/a | 0 | 0 | 1395 | 79 | 341 | 8512 | 3288 | 3634 | 0 | 558 | 0 | 216 | 1208 | 1000 | 260 | 1200 | 702 | 465 | 0 | 0 | 0 | 0 | 0 | 0 | 0 | 0 | 0
2040-03-13 | 7 | 47.48 | -12980 | -11600 | -894 | 0 | 0 | 0 | n/a | 0 | 0 | 1450 | 79 | 341 | 12242 | 3288 | 2512 | 0 | 461 | 0 | 219 | 1211 | 1000 | 255 | 1200 | 751 | 465 | 0 | 0 | 0 | 0 | 0 | 0 | 0 | 0 | 0
2040-03-13 | 8 | 51.98 | -14804 | -11228 | -1264 | 0 | 569 | 163 | n/a | 100 | 0 | 1450 | 79 | 388 | 13532 | 3288 | 1706 | 0 | 340 | 522 | 219 | 1221 | 1000 | 261 | 1200 | 795 | 465 | 0 | 0 | 0 | 0 | 0 | 0 | 0 | 0 | 0
2040-03-13 | 9 | 51.98 | -16204 | -10484 | -3248 | 0 | 548 | 298 | n/a | 90 | 0 | 1450 | 79 | 368 | 13281 | 3288 | 984 | 0 | 285 | 4105 | 219 | 1217 | 1000 | 292 | 1200 | 768 | 465 | 0 | 0 | 0 | 0 | 0 | 0 | 0 | 0 | 0
2040-03-13 | 10 | 38.99 | -16117 | -9415 | -3947 | 0 | 0 | 0 | n/a | 0 | 0 | 1390 | 79 | 341 | 7866 | 3288 | 373 | 0 | 161 | 10924 | 219 | 1217 | 1000 | 303 | 1200 | 653 | 465 | 0 | 0 | 0 | 0 | 0 | 0 | 0 | 0 | 0
2040-03-13 | 11 | 34.21 | -15589 | -8090 | -4019 | -901 | -600 | -1859 | n/a | 0 | 0 | 971 | 79 | 341 | 5184 | 3288 | 156 | 0 | 118 | 15932 | 217 | 1233 | 1000 | 291 | 1200 | 583 | 465 | 0 | 0 | 0 | 0 | 0 | 0 | 0 | 0 | 0
2040-03-13 | 12 | 34.21 | -15489 | -7462 | -5129 | -1920 | -600 | -1859 | n/a | 0 | 0 | 893 | 79 | 341 | 4884 | 3288 | 132 | 0 | 108 | 17755 | 216 | 1232 | 1000 | 302 | 1200 | 564 | 465 | 0 | 0 | 0 | 0 | 0 | 0 | 0 | 0 | 0
2040-03-13 | 13 | 34.21 | -15724 | -6881 | -5849 | -2924 | -600 | -1859 | n/a | 0 | 0 | 841 | 79 | 341 | 4806 | 3288 | 267 | 0 | 128 | 19135 | 216 | 1232 | 1000 | 315 | 1200 | 524 | 465 | 0 | 0 | 0 | 0 | 0 | 0 | 0 | 0 | 0
2040-03-13 | 14 | 34.21 | -15495 | -6579 | -6681 | -956 | -600 | -1859 | n/a | 0 | 0 | 958 | 79 | 341 | 4777 | 3288 | 500 | 0 | 144 | 17098 | 216 | 1233 | 1000 | 331 | 1200 | 539 | 465 | 0 | 0 | 0 | 0 | 0 | 0 | 0 | 0 | 0
2040-03-13 | 15 | 43.01 | -15363 | -6300 | -7093 | 0 | 0 | 0 | n/a | 0 | 0 | 1355 | 79 | 341 | 7884 | 3288 | 1033 | 0 | 186 | 9557 | 216 | 1227 | 1000 | 340 | 1200 | 584 | 465 | 0 | 0 | 0 | 0 | 0 | 0 | 0 | 0 | 0
2040-03-13 | 16 | 49.51 | -15170 | -6300 | -6558 | 0 | 47 | 2 | n/a | 0 | 0 | 1395 | 79 | 358 | 10364 | 3288 | 1183 | 0 | 193 | 6051 | 218 | 1223 | 1000 | 322 | 1200 | 640 | 465 | 0 | 0 | 0 | 0 | 0 | 0 | 0 | 0 | 0
2040-03-13 | 17 | 49.51 | -15291 | -6300 | -6034 | 77 | 203 | 1030 | n/a | 0 | 0 | 1450 | 79 | 358 | 11054 | 3288 | 1513 | 0 | 207 | 3201 | 219 | 1221 | 1000 | 359 | 1200 | 699 | 465 | 0 | 0 | 0 | 0 | 0 | 0 | 0 | 0 | 0
2040-03-13 | 18 | 49.51 | -15554 | -6300 | -4728 | 264 | 275 | 269 | n/a | 0 | 0 | 1450 | 79 | 358 | 11869 | 3288 | 1864 | 0 | 220 | 1360 | 219 | 1221 | 1000 | 386 | 1200 | 797 | 465 | 0 | 0 | 0 | 0 | 0 | 0 | 0 | 0 | 0
2040-03-13 | 19 | 49.51 | -15942 | -6579 | -7360 | 2346 | 500 | 1549 | n/a | 0 | 0 | 1450 | 79 | 358 | 12275 | 3288 | 2119 | 0 | 266 | 320 | 218 | 1236 | 1000 | 377 | 1200 | 834 | 465 | 0 | 0 | 0 | 0 | 0 | 0 | 0 | 0 | 0
2040-03-13 | 20 | 49.51 | -16957 | -6579 | -6733 | 2423 | 500 | 1549 | n/a | 0 | 0 | 1450 | 79 | 358 | 12767 | 3288 | 2043 | 0 | 435 | 0 | 218 | 1236 | 1000 | 385 | 1200 | 872 | 465 | 0 | 0 | 0 | 0 | 0 | 0 | 0 | 0 | 0
2040-03-13 | 21 | 49.51 | -16296 | -6579 | -4122 | 221 | 263 | 592 | n/a | 0 | 0 | 1450 | 79 | 358 | 12767 | 3288 | 2054 | 0 | 578 | 0 | 219 | 1235 | 1000 | 399 | 1200 | 829 | 465 | 0 | 0 | 0 | 0 | 0 | 0 | 0 | 0 | 0
2040-03-13 | 22 | 49.51 | -15054 | -6881 | -4924 | 327 | 228 | 239 | n/a | 0 | 0 | 1450 | 79 | 358 | 12767 | 3288 | 2148 | 0 | 624 | 0 | 219 | 1239 | 1000 | 410 | 1200 | 817 | 465 | 0 | 0 | 0 | 0 | 0 | 0 | 0 | 0 | 0
2040-03-13 | 23 | 49.51 | -13524 | -7160 | -5191 | 105 | 25 | 86 | n/a | 0 | 0 | 1450 | 79 | 358 | 12767 | 3288 | 1794 | 0 | 592 | 0 | 219 | 1233 | 1000 | 448 | 1200 | 765 | 465 | 0 | 0 | 0 | 0 | 0 | 0 | 0 | 0 | 0
2040-03-13 | 24 | 49.51 | -12293 | -7160 | -5438 | 0 | 75 | 223 | n/a | 0 | 0 | 1450 | 79 | 350 | 12327 | 3288 | 1324 | 0 | 554 | 0 | 219 | 1221 | 1000 | 438 | 1200 | 677 | 465 | 0 | 0 | 0 | 0 | 0 | 0 | 0 | 0 | 0
2040-03-14 | 1 | 46.55 | -11330 | -7462 | -5345 | 0 | 0 | 0 | n/a | 0 | 0 | 1450 | 79 | 341 | 11967 | 3288 | 1089 | 0 | 455 | 0 | 216 | 1205 | 1000 | 750 | 1200 | 632 | 465 | 0 | 0 | 0 | 0 | 0 | 0 | 0 | 0 | 0
2040-03-14 | 2 | 44.27 | -10341 | -7462 | -4996 | 0 | 0 | 0 | n/a | 0 | 0 | 1432 | 79 | 341 | 10955 | 3288 | 908 | 0 | 353 | 0 | 214 | 1196 | 1000 | 726 | 1200 | 642 | 465 | 0 | 0 | 0 | 0 | 0 | 0 | 0 | 0 | 0
2040-03-14 | 3 | 40.92 | -9788 | -7462 | -3793 | 0 | 0 | 0 | n/a | 0 | 0 | 1395 | 79 | 341 | 8978 | 3288 | 1196 | 0 | 337 | 0 | 211 | 1184 | 1000 | 700 | 1200 | 669 | 465 | 0 | 0 | 0 | 0 | 0 | 0 | 0 | 0 | 0
2040-03-14 | 4 | 39.2 | -9465 | -7462 | -2169 | 0 | 0 | 0 | n/a | 0 | 0 | 1308 | 79 | 341 | 7127 | 3288 | 1479 | 0 | 348 | 0 | 206 | 1197 | 1000 | 363 | 1200 | 695 | 465 | 0 | 0 | 0 | 0 | 0 | 0 | 0 | 0 | 0
2040-03-14 | 5 | 38.48 | -9633 | -7787 | -1696 | 0 | 0 | 0 | n/a | 0 | 0 | 1308 | 79 | 341 | 6705 | 3288 | 1969 | 0 | 350 | 0 | 211 | 1205 | 1000 | 323 | 1200 | 672 | 465 | 0 | 0 | 0 | 0 | 0 | 0 | 0 | 0 | 0
2040-03-14 | 6 | 38.75 | -10647 | -7462 | -1213 | 0 | 0 | 0 | n/a | 0 | 0 | 1308 | 79 | 341 | 6770 | 3288 | 2127 | 0 | 358 | 0 | 216 | 1208 | 1000 | 260 | 1200 | 702 | 465 | 0 | 0 | 0 | 0 | 0 | 0 | 0 | 0 | 0
2040-03-14 | 7 | 41.31 | -12869 | -7462 | -853 | 0 | 0 | 0 | n/a | 0 | 0 | 1390 | 79 | 341 | 8365 | 3288 | 2247 | 0 | 373 | 0 | 219 | 1211 | 1000 | 255 | 1200 | 751 | 465 | 0 | 0 | 0 | 0 | 0 | 0 | 0 | 0 | 0
2040-03-14 | 8 | 42.13 | -14720 | -7462 | -1213 | 0 | 0 | 0 | n/a | 0 | 0 | 1395 | 79 | 341 | 8838 | 3288 | 3425 | 0 | 391 | 478 | 219 | 1221 | 1000 | 261 | 1200 | 795 | 465 | 0 | 0 | 0 | 0 | 0 | 0 | 0 | 0 | 0
2040-03-14 | 9 | 41.16 | -16039 | -7462 | -3156 | 0 | 0 | 0 | n/a | 0 | 0 | 1395 | 79 | 335 | 8555 | 3288 | 4420 | 0 | 371 | 3054 | 219 | 1217 | 1000 | 292 | 1200 | 768 | 465 | 0 | 0 | 0 | 0 | 0 | 0 | 0 | 0 | 0
2040-03-14 | 10 | 24.22 | -15931 | -7160 | -3855 | 0 | 0 | 0 | n/a | 0 | 0 | 995 | 79 | 317 | 2638 | 3288 | 5188 | 0 | 310 | 9074 | 219 | 1217 | 1000 | 303 | 1200 | 653 | 465 | 0 | 0 | 0 | 0 | 0 | 0 | 0 | 0 | 0
2040-03-14 | 11 | 3.33 | -15339 | -6579 | -3906 | 0 | 0 | -646 | n/a | 0 | 0 | 622 | 70 | 160 | 108 | 3288 | 6037 | 0 | 286 | 14287 | 0 | 0 | 0 | 0 | 1200 | 0 | 411 | 0 | 0 | 0 | 217 | 1233 | 1000 | 291 | 0 | 583
2040-03-14 | 12 | -4.5 | -15193 | -6021 | -4996 | -479 | -285 | -1859 | n/a | 0 | 0 | 417 | 49 | 160 | 108 | 3288 | 7328 | 0 | 303 | 16889 | 0 | 0 | 0 | 0 | 0 | 0 | 289 | 0 | 0 | 0 | 216 | 1232 | 1000 | 302 | 1200 | 564
2040-03-14 | 13 | -4.5 | -15431 | -5509 | -5715 | -3065 | -584 | -1859 | n/a | 0 | 0 | 417 | 49 | 160 | 108 | 3288 | 8979 | 0 | 345 | 18537 | 0 | 0 | 0 | 0 | 0 | 0 | 280 | 0 | 0 | 0 | 216 | 1232 | 1000 | 315 | 1200 | 524
2040-03-14 | 14 | -4.5 | -15153 | -5254 | -6527 | -4920 | -600 | -1859 | n/a | 0 | 0 | 417 | 49 | 160 | 4 | 3288 | 10277 | 0 | 526 | 19312 | 0 | 0 | 0 | 0 | 0 | 0 | 280 | 0 | 0 | 0 | 216 | 1233 | 1000 | 331 | 1200 | 539
2040-03-14 | 15 | -4.5 | -14950 | -4765 | -6918 | -3643 | -600 | -1859 | n/a | 0 | 0 | 417 | 49 | 160 | 4 | 3288 | 10657 | 0 | 675 | 17205 | 0 | 0 | 0 | 0 | 0 | 0 | 280 | 0 | 0 | 0 | 216 | 1227 | 1000 | 340 | 1200 | 584
2040-03-14 | 16 | -4.5 | -14784 | -4301 | -6373 | -3542 | -584 | -1853 | n/a | 0 | 0 | 417 | 49 | 160 | 4 | 3288 | 11435 | 0 | 781 | 15023 | 0 | 0 | 0 | 0 | 0 | 0 | 280 | 0 | 0 | 0 | 218 | 1223 | 1000 | 322 | 1200 | 640
2040-03-14 | 17 | -4.5 | -14934 | -3859 | -5808 | -282 | -137 | -1859 | n/a | 0 | 0 | 417 | 49 | 160 | 0 | 3288 | 12205 | 0 | 907 | 9563 | 0 | 0 | 0 | 0 | 0 | 0 | 289 | 0 | 0 | 0 | 219 | 1221 | 1000 | 359 | 1200 | 699
2040-03-14 | 18 | 4.5 | -15286 | -3859 | -4492 | 0 | 299 | 0 | n/a | 0 | 0 | 622 | 70 | 160 | 0 | 3288 | 13202 | 0 | 994 | 3379 | 0 | 0 | 0 | 0 | 1200 | 0 | 422 | 0 | 0 | 0 | 219 | 1221 | 1000 | 386 | 0 | 797
2040-03-14 | 19 | 4.5 | -15745 | -4068 | -7093 | 3208 | 500 | 1611 | n/a | 0 | 0 | 971 | 79 | 160 | 0 | 3288 | 13751 | 0 | 1177 | 497 | 0 | 0 | 0 | 0 | 1200 | 0 | 465 | 0 | 0 | 0 | 218 | 1236 | 1000 | 377 | 0 | 834
2040-03-14 | 20 | 4.5 | -16917 | -4765 | -6620 | 4324 | 500 | 1598 | n/a | 0 | 0 | 1037 | 79 | 160 | 0 | 3288 | 14374 | 0 | 1278 | 0 | 0 | 0 | 0 | 0 | 1200 | 0 | 465 | 0 | 0 | 0 | 218 | 1236 | 1000 | 385 | 0 | 872
2040-03-14 | 21 | 4.5 | -16216 | -4998 | -4050 | 1076 | 500 | 1598 | n/a | 0 | 0 | 854 | 79 | 160 | 0 | 3288 | 14741 | 0 | 1304 | 0 | 0 | 0 | 0 | 0 | 1200 | 0 | 465 | 0 | 0 | 0 | 219 | 1235 | 1000 | 399 | 0 | 829
2040-03-14 | 22 | 4.5 | -15006 | -5254 | -4872 | 873 | 444 | 1625 | n/a | 0 | 0 | 841 | 79 | 160 | 0 | 3288 | 14803 | 0 | 1354 | 0 | 0 | 0 | 0 | 0 | 1200 | 0 | 465 | 0 | 0 | 0 | 219 | 1239 | 1000 | 410 | 0 | 817
2040-03-14 | 23 | 4.5 | -13537 | -5254 | -5160 | 0 | 82 | 1601 | n/a | 0 | 0 | 738 | 79 | 160 | 0 | 3288 | 14947 | 0 | 1391 | 0 | 0 | 0 | 0 | 0 | 1200 | 0 | 465 | 0 | 0 | 0 | 219 | 1233 | 1000 | 448 | 0 | 765
2040-03-14 | 24 | 4.5 | -12166 | -5509 | -5386 | 0 | 75 | 695 | n/a | 0 | 0 | 647 | 79 | 160 | 0 | 3288 | 15047 | 0 | 1407 | 0 | 0 | 0 | 0 | 0 | 1200 | 0 | 465 | 0 | 0 | 0 | 219 | 1221 | 1000 | 438 | 0 | 677
2040-03-15 | 1 | -19.34 | -11030 | -5509 | -5273 | 982 | 0 | 0 | n/a | 0 | 0 | 418 | 58 | 160 | 0 | 3288 | 15098 | 0 | 1477 | 0 | 0 | 0 | 0 | 0 | 0 | 0 | 332 | 0 | 0 | 0 | 216 | 1205 | 1000 | 750 | 1200 | 632
2040-03-15 | 2 | -25 | -9974 | -5509 | -4934 | 0 | -87 | -344 | n/a | 0 | 0 | 417 | 49 | 160 | 0 | 3288 | 15115 | 0 | 1530 | 0 | 0 | 0 | 0 | 0 | 0 | 0 | 289 | 0 | 0 | 0 | 214 | 1196 | 1000 | 726 | 1200 | 642
2040-03-15 | 3 | -25 | -9436 | -5509 | -3752 | -1433 | -29 | -738 | n/a | 0 | 0 | 417 | 49 | 160 | 0 | 3288 | 15133 | 0 | 1570 | 0 | 0 | 0 | 0 | 0 | 0 | 0 | 280 | 0 | 0 | 0 | 211 | 1184 | 1000 | 700 | 1200 | 669
2040-03-15 | 4 | -25 | -9117 | -5254 | -2128 | -2624 | -373 | -1415 | n/a | 0 | 0 | 417 | 49 | 160 | 0 | 3288 | 15135 | 0 | 1581 | 0 | 0 | 0 | 0 | 0 | 0 | 0 | 280 | 0 | 0 | 0 | 206 | 1197 | 1000 | 363 | 1200 | 695
2040-03-15 | 5 | -25 | -9285 | -4998 | -1665 | -2601 | -555 | -1859 | n/a | 0 | 0 | 417 | 49 | 160 | 0 | 3288 | 15153 | 0 | 1616 | 0 | 0 | 0 | 0 | 0 | 0 | 0 | 280 | 0 | 0 | 0 | 211 | 1205 | 1000 | 323 | 1200 | 672
2040-03-15 | 6 | -25 | -10260 | -4765 | -1172 | -3477 | -135 | -1168 | n/a | 0 | 0 | 417 | 49 | 160 | 0 | 3288 | 15160 | 0 | 1624 | 0 | 0 | 0 | 0 | 0 | 0 | 0 | 280 | 0 | 0 | 0 | 216 | 1208 | 1000 | 260 | 1200 | 702
2040-03-15 | 7 | -25 | -12354 | -4510 | -791 | -1439 | -368 | -1528 | n/a | 0 | 0 | 417 | 49 | 160 | 0 | 3288 | 15174 | 0 | 1622 | 0 | 0 | 0 | 0 | 0 | 0 | 0 | 280 | 0 | 0 | 0 | 219 | 1211 | 1000 | 255 | 1200 | 751
2040-03-15 | 8 | -25 | -14124 | -4301 | -1100 | -1820 | -55 | 0 | n/a | 0 | 0 | 417 | 49 | 160 | 0 | 3288 | 15174 | 0 | 1627 | 403 | 0 | 0 | 0 | 0 | 0 | 0 | 280 | 0 | 0 | 0 | 219 | 1221 | 1000 | 261 | 1200 | 795
2040-03-15 | 9 | -22.58 | -15617 | -4068 | -3032 | 0 | 371 | 0 | n/a | 0 | 0 | 417 | 49 | 160 | 0 | 3288 | 15179 | 0 | 1613 | 1360 | 0 | 0 | 0 | 0 | 0 | 0 | 280 | 0 | 0 | 0 | 219 | 1217 | 1000 | 292 | 1200 | 768
2040-03-15 | 10 | -25 | -15714 | -3859 | -3772 | -114 | -7 | 0 | n/a | 0 | 0 | 417 | 49 | 160 | 0 | 3288 | 15125 | 0 | 1526 | 2621 | 0 | 0 | 0 | 0 | 0 | 0 | 280 | 0 | 0 | 0 | 219 | 1217 | 1000 | 303 | 1200 | 653
2040-03-15 | 11 | -25 | -15290 | -3650 | -3865 | -932 | -109 | -1500 | n/a | 0 | 0 | 417 | 49 | 160 | 0 | 3288 | 15127 | 0 | 1522 | 4501 | 0 | 0 | 0 | 0 | 0 | 0 | 280 | 0 | 0 | 0 | 217 | 1233 | 1000 | 291 | 1200 | 583
2040-03-15 | 12 | -25 | -15266 | -3440 | -4975 | -1812 | -550 | -1847 | n/a | 0 | 0 | 417 | 49 | 160 | 0 | 3288 | 15135 | 0 | 1442 | 7118 | 0 | 0 | 0 | 0 | 0 | 0 | 280 | 0 | 0 | 0 | 216 | 1232 | 1000 | 302 | 1200 | 564
2040-03-15 | 13 | -25 | -15704 | -3045 | -5746 | -2625 | -520 | -1030 | n/a | 0 | 0 | 417 | 49 | 160 | 0 | 3288 | 15085 | 0 | 1418 | 7973 | 0 | 0 | 0 | 0 | 0 | 0 | 280 | 0 | 0 | 0 | 216 | 1232 | 1000 | 315 | 1200 | 524
2040-03-15 | 14 | -25 | -15566 | -2697 | -6609 | -3512 | -199 | -1528 | n/a | 0 | 0 | 417 | 49 | 160 | 0 | 3288 | 15054 | 0 | 1395 | 10719 | 0 | -252 | -1000 | 0 | 0 | 0 | 280 | 0 | 0 | 0 | 216 | 1233 | 1000 | 331 | 1200 | 539
2040-03-15 | 15 | -25 | -15507 | -2511 | -7041 | -4386 | -79 | -1196 | n/a | 0 | 0 | 417 | 49 | 160 | 0 | 3288 | 15073 | 0 | 1381 | 12958 | -100 | -1200 | -1000 | -550 | -37 | 0 | 280 | 0 | 0 | 0 | 216 | 1227 | 1000 | 340 | 1200 | 584
2040-03-15 | 16 | -25 | -15396 | -2046 | -6527 | -2063 | -154 | -876 | n/a | 0 | 0 | 417 | 49 | 160 | 0 | 3288 | 14890 | 0 | 1375 | 10601 | -100 | -1200 | -1000 | -550 | -1148 | 0 | 280 | 0 | 0 | 0 | 218 | 1223 | 1000 | 322 | 1200 | 640
2040-03-15 | 17 | -25 | -15423 | -2046 | -5962 | -755 | 0 | 0 | n/a | 0 | 0 | 417 | 49 | 160 | 0 | 3288 | 15076 | 0 | 1397 | 6501 | -100 | -1200 | -1000 | -550 | -133 | 0 | 280 | 0 | 0 | 0 | 219 | 1221 | 1000 | 359 | 1200 | 699
2040-03-15 | 18 | -25 | -15368 | -2208 | -4502 | -863 | 0 | 0 | n/a | 0 | 0 | 417 | 49 | 160 | 0 | 3288 | 15091 | 0 | 1308 | 2634 | 0 | 0 | -285 | 0 | 0 | 0 | 280 | 0 | 0 | 0 | 219 | 1221 | 1000 | 386 | 1200 | 797
2040-03-15 | 19 | 4.5 | -15469 | -2511 | -6938 | 922 | 600 | 1859 | n/a | 0 | 0 | 868 | 70 | 160 | 0 | 3288 | 13800 | 0 | 1250 | 487 | 0 | 0 | 0 | 0 | 1200 | 0 | 414 | 0 | 0 | 0 | 218 | 1236 | 1000 | 377 | 0 | 834
2040-03-15 | 20 | 4.5 | -16389 | -2859 | -6414 | 2316 | 600 | 1859 | n/a | 0 | 0 | 935 | 79 | 160 | 0 | 3288 | 13439 | 0 | 1330 | 0 | 0 | 0 | 0 | 0 | 1200 | 0 | 456 | 0 | 0 | 0 | 218 | 1236 | 1000 | 385 | 0 | 872
2040-03-15 | 21 | 3 | -15711 | -3045 | -3937 | 0 | 126 | 1859 | n/a | 0 | 0 | 811 | 79 | 160 | 0 | 3288 | 13462 | 0 | 1244 | 0 | 0 | 0 | 0 | 0 | 1200 | 0 | 465 | 0 | 0 | 0 | 219 | 1235 | 1000 | 399 | 0 | 829
2040-03-15 | 22 | 2 | -14706 | -3440 | -4811 | 0 | 0 | 1592 | n/a | 0 | 0 | 738 | 79 | 160 | 0 | 3288 | 14233 | 0 | 1202 | 0 | 0 | 0 | 0 | 0 | 1200 | 0 | 465 | 0 | 0 | 0 | 219 | 1239 | 1000 | 410 | 0 | 817
2040-03-15 | 23 | 2 | -13550 | -3440 | -5160 | 0 | 0 | 1559 | n/a | 0 | 0 | 689 | 79 | 160 | 0 | 3288 | 14352 | 0 | 1143 | 0 | 0 | 0 | 0 | 0 | 416 | 0 | 465 | 0 | 0 | 0 | 219 | 1233 | 1000 | 448 | 784 | 765
2040-03-15 | 24 | 2 | -12298 | -3650 | -5407 | 0 | 0 | 1400 | n/a | 0 | 0 | 622 | 79 | 160 | 0 | 3288 | 14175 | 0 | 1165 | 0 | 0 | 0 | 0 | 0 | 0 | 0 | 465 | 0 | 0 | 0 | 219 | 1221 | 1000 | 438 | 1200 | 677
2040-03-16 | 1 | -25 | -11082 | -3859 | -5283 | 2211 | 269 | -280 | n/a | 0 | 0 | 418 | 58 | 160 | 0 | 3288 | 13870 | 0 | 1389 | 0 | -100 | 0 | -1000 | -390 | 0 | 0 | 332 | 0 | 0 | 0 | 216 | 1205 | 1000 | 750 | 1200 | 632
2040-03-16 | 2 | -25 | -9886 | -3859 | -5880 | 2949 | 97 | -168 | n/a | 0 | 0 | 417 | 49 | 160 | 0 | 3288 | 13581 | 0 | 1261 | 0 | -100 | -1200 | -1000 | 0 | 0 | 0 | 289 | 0 | 0 | 0 | 214 | 1196 | 1000 | 726 | 1200 | 642
2040-03-16 | 3 | -25 | -9383 | -4068 | -4009 | 1737 | 0 | 0 | n/a | 0 | 0 | 417 | 49 | 160 | 0 | 3288 | 12570 | 0 | 1259 | 0 | -100 | -1200 | -1000 | 0 | 0 | 0 | 280 | 0 | 0 | 0 | 211 | 1184 | 1000 | 700 | 1200 | 669
2040-03-16 | 4 | -25 | -8845 | -4510 | -2498 | 1715 | 282 | 332 | n/a | 0 | 0 | 417 | 49 | 160 | 0 | 3288 | 12015 | 0 | 1364 | 0 | -100 | -1200 | -1000 | -550 | -1200 | 0 | 280 | 0 | 0 | 0 | 206 | 1197 | 1000 | 363 | 1200 | 695
2040-03-16 | 5 | -25 | -8794 | -4998 | -1840 | 1429 | 325 | 0 | n/a | 0 | 0 | 417 | 49 | 160 | 0 | 3288 | 12365 | 0 | 1369 | 0 | -100 | -1200 | -1000 | -550 | -1200 | 0 | 280 | 0 | 0 | 0 | 211 | 1205 | 1000 | 323 | 1200 | 672
2040-03-16 | 6 | -25 | -9125 | -4998 | -1151 | 104 | 18 | 0 | n/a | 0 | 0 | 417 | 49 | 160 | 0 | 3288 | 13575 | 0 | 1432 | 0 | -100 | -1200 | -1000 | -550 | -1200 | 0 | 280 | 0 | 0 | 0 | 216 | 1208 | 1000 | 260 | 1200 | 702
2040-03-16 | 7 | -25 | -9776 | -5509 | -411 | 0 | 82 | 0 | n/a | 0 | 0 | 417 | 49 | 160 | 0 | 3288 | 14029 | 0 | 1441 | 0 | -100 | -1200 | -1000 | -550 | -1200 | 0 | 280 | 0 | 0 | 0 | 219 | 1211 | 1000 | 255 | 1200 | 751
2040-03-16 | 8 | -28 | -10674 | -5765 | 82 | 0 | 0 | -126 | n/a | 0 | 0 | 417 | 49 | 160 | 0 | 3288 | 14206 | 0 | 1539 | 659 | -100 | -1200 | -1000 | -550 | -1200 | -66 | 280 | 0 | 0 | 0 | 219 | 1221 | 1000 | 261 | 1200 | 795
2040-03-16 | 9 | -28 | -13123 | -5509 | -740 | 0 | 0 | 0 | n/a | 0 | 0 | 417 | 49 | 160 | 0 | 3288 | 14511 | 0 | 1660 | 4176 | -100 | -1200 | -1000 | -550 | -1200 | -1119 | 280 | 0 | 0 | 0 | 219 | 1217 | 1000 | 292 | 1200 | 768
2040-03-16 | 10 | -29.87 | -14452 | -4998 | -2004 | -736 | -443 | -1522 | n/a | 0 | 0 | 417 | 49 | 160 | 0 | 3288 | 14589 | 0 | 1750 | 9322 | -100 | -1200 | -1000 | -550 | -1200 | -1650 | 280 | 0 | 0 | 0 | 219 | 1217 | 1000 | 303 | 1200 | 653
2040-03-16 | 11 | -29.87 | -15081 | -4765 | -3639 | -3311 | -293 | -1528 | n/a | 0 | 0 | 417 | 49 | 160 | 0 | 3288 | 14804 | 0 | 1866 | 13453 | -100 | -1200 | -1000 | -550 | -1200 | -1650 | 280 | 0 | 0 | 0 | 217 | 1233 | 1000 | 291 | 1200 | 583
2040-03-16 | 12 | -29.87 | -14888 | -4765 | -5366 | -2885 | -360 | -1831 | n/a | 0 | 0 | 417 | 49 | 160 | 0 | 3288 | 15095 | 0 | 2027 | 14477 | -100 | -1200 | -1000 | -550 | -1200 | -1650 | 280 | 0 | 0 | 0 | 216 | 1232 | 1000 | 302 | 1200 | 564
2040-03-16 | 13 | -29.87 | -14629 | -4510 | -6537 | -2636 | -499 | -1831 | n/a | 0 | 0 | 417 | 49 | 160 | 0 | 3288 | 15116 | 0 | 2087 | 14945 | -100 | -1200 | -1000 | -550 | -1200 | -1650 | 280 | 0 | 0 | 0 | 216 | 1232 | 1000 | 315 | 1200 | 524
2040-03-16 | 14 | -29.87 | -14241 | -4765 | -7925 | -3034 | -180 | -1859 | n/a | 0 | 0 | 417 | 49 | 160 | 0 | 3288 | 15203 | 0 | 2114 | 16192 | -100 | -1200 | -1000 | -550 | -1200 | -1650 | 280 | 0 | 0 | 0 | 216 | 1233 | 1000 | 331 | 1200 | 539
2040-03-16 | 15 | -29.87 | -13694 | -4765 | -8460 | -1590 | -600 | -1859 | n/a | 0 | 0 | 417 | 49 | 160 | 0 | 3288 | 15150 | 0 | 2131 | 15193 | -100 | -1200 | -1000 | -550 | -1200 | -1650 | 280 | 0 | 0 | 0 | 216 | 1227 | 1000 | 340 | 1200 | 584
2040-03-16 | 16 | -29.87 | -13319 | -5254 | -7401 | -1370 | -386 | -1727 | n/a | 0 | 0 | 417 | 49 | 160 | 0 | 3288 | 15085 | 0 | 2156 | 13721 | -100 | -1200 | -1000 | -550 | -1200 | -1650 | 280 | 0 | 0 | 0 | 218 | 1223 | 1000 | 322 | 1200 | 640
2040-03-16 | 17 | -29.87 | -13270 | -5254 | -5232 | 0 | -29 | -1404 | n/a | 0 | 0 | 417 | 49 | 160 | 0 | 3288 | 15081 | 0 | 2190 | 9423 | -100 | -1200 | -1000 | -550 | -1200 | -1650 | 280 | 0 | 0 | 0 | 219 | 1221 | 1000 | 359 | 1200 | 699
2040-03-16 | 18 | -28 | -13362 | -5509 | -2323 | 0 | 0 | 0 | n/a | 0 | 0 | 417 | 49 | 160 | 0 | 3288 | 14938 | 0 | 2179 | 4357 | -100 | -1200 | -1000 | -550 | -1200 | -425 | 280 | 0 | 0 | 0 | 219 | 1221 | 1000 | 386 | 1200 | 797
2040-03-16 | 19 | -25 | -13751 | -5765 | -2189 | 0 | 0 | 0 | n/a | 0 | 0 | 417 | 49 | 160 | 0 | 3288 | 15180 | 0 | 2175 | 723 | 0 | 0 | -566 | 0 | 0 | 0 | 280 | 0 | 0 | 0 | 218 | 1236 | 1000 | 377 | 1200 | 834
2040-03-16 | 20 | 4.5 | -14734 | -6579 | -6023 | 1796 | 300 | 1799 | n/a | 0 | 0 | 893 | 70 | 160 | 0 | 3288 | 15258 | 0 | 2158 | 0 | 0 | 0 | 0 | 0 | 1200 | 0 | 414 | 0 | 0 | 0 | 218 | 1236 | 1000 | 385 | 0 | 872
2040-03-16 | 21 | 4.5 | -14546 | -7160 | -7195 | 3155 | 500 | 1750 | n/a | 0 | 0 | 971 | 79 | 160 | 0 | 3288 | 15261 | 0 | 2081 | 0 | 0 | 0 | 0 | 0 | 1200 | 0 | 456 | 0 | 0 | 0 | 219 | 1235 | 1000 | 399 | 0 | 829
2040-03-16 | 22 | 4.5 | -13957 | -7462 | -7905 | 3633 | 500 | 1752 | n/a | 0 | 0 | 995 | 79 | 160 | 0 | 3288 | 15238 | 0 | 2013 | 0 | 0 | 0 | 0 | 0 | 1200 | 0 | 465 | 0 | 0 | 0 | 219 | 1239 | 1000 | 410 | 0 | 817
2040-03-16 | 23 | 4.5 | -12882 | -7787 | -7884 | 2879 | 500 | 1799 | n/a | 0 | 0 | 967 | 79 | 160 | 0 | 3288 | 15240 | 0 | 1976 | 0 | 0 | 0 | 0 | 0 | 1200 | 0 | 465 | 0 | 0 | 0 | 219 | 1233 | 1000 | 448 | 0 | 765
2040-03-16 | 24 | 4.5 | -11764 | -8090 | -7987 | 2307 | 600 | 1859 | n/a | 0 | 0 | 919 | 79 | 160 | 0 | 3288 | 15009 | 0 | 1954 | 0 | 0 | 0 | 0 | 0 | 1200 | 0 | 465 | 0 | 0 | 0 | 219 | 1221 | 1000 | 438 | 0 | 677
2040-03-17 | 1 | 2 | -10882 | -8415 | -7093 | 3572 | 0 | 0 | n/a | 0 | 0 | 868 | 79 | 160 | 0 | 3288 | 14817 | 0 | 1941 | 0 | 0 | 0 | 0 | 0 | 1200 | 0 | 465 | 0 | 0 | 0 | 216 | 1205 | 1000 | 750 | 0 | 632
2040-03-17 | 2 | 2 | -10118 | -8415 | -5962 | 2102 | 0 | 0 | n/a | 0 | 0 | 829 | 79 | 160 | 0 | 3288 | 14475 | 0 | 1898 | 0 | 0 | 0 | 0 | 0 | 1200 | 0 | 465 | 0 | 0 | 0 | 214 | 1196 | 1000 | 726 | 0 | 642
2040-03-17 | 3 | 2 | -9657 | -8740 | -4060 | 634 | 0 | 0 | n/a | 0 | 0 | 637 | 79 | 160 | 0 | 3288 | 14131 | 0 | 1864 | 0 | 0 | 0 | 0 | 0 | 1200 | 0 | 465 | 0 | 0 | 0 | 211 | 1184 | 1000 | 700 | 0 | 669
2040-03-17 | 4 | 1.48 | -9106 | -8740 | -2559 | 0 | 0 | -282 | n/a | 0 | 0 | 622 | 79 | 160 | 0 | 3288 | 14277 | 0 | 1797 | 0 | 0 | 0 | 0 | 0 | 0 | 0 | 465 | 0 | 0 | 0 | 206 | 1197 | 1000 | 363 | 1200 | 695
2040-03-17 | 5 | 2 | -9020 | -9066 | -1881 | 1 | 0 | 0 | n/a | 0 | 0 | 622 | 79 | 160 | 0 | 3288 | 13164 | 0 | 1738 | 0 | 0 | 0 | 0 | 0 | 449 | 0 | 465 | 0 | 0 | 0 | 211 | 1205 | 1000 | 323 | 751 | 672
2040-03-17 | 6 | 2 | -9260 | -9415 | -1182 | 141 | 0 | 0 | n/a | 0 | 0 | 622 | 79 | 160 | 0 | 3288 | 12205 | 0 | 1728 | 0 | 0 | 0 | 0 | 0 | 1169 | 0 | 465 | 0 | 0 | 0 | 216 | 1208 | 1000 | 260 | 31 | 702
2040-03-17 | 7 | 2 | -9705 | -9415 | -432 | 400 | 0 | 0 | n/a | 0 | 0 | 622 | 79 | 160 | 0 | 3288 | 11627 | 0 | 1710 | 0 | 0 | 0 | 0 | 0 | 1200 | 0 | 465 | 0 | 0 | 0 | 219 | 1211 | 1000 | 255 | 0 | 751
2040-03-17 | 8 | 2 | -10480 | -9763 | 62 | 194 | 0 | 419 | n/a | 0 | 0 | 637 | 79 | 160 | 0 | 3288 | 11344 | 0 | 1679 | 727 | 0 | 0 | 0 | 0 | 1200 | 0 | 456 | 0 | 0 | 0 | 219 | 1221 | 1000 | 261 | 0 | 795
2040-03-17 | 9 | 2 | -12819 | -9415 | -750 | 393 | 0 | 0 | n/a | 0 | 0 | 622 | 70 | 160 | 0 | 3288 | 11896 | 0 | 1728 | 4414 | 0 | 0 | 0 | 0 | 0 | 0 | 414 | 0 | 0 | 0 | 219 | 1217 | 1000 | 292 | 1200 | 768
2040-03-17 | 10 | -6.65 | -14065 | -9066 | -2004 | -316 | -470 | -1859 | n/a | 0 | 0 | 417 | 49 | 160 | 0 | 3288 | 13005 | 0 | 1839 | 8742 | 0 | 0 | 0 | 0 | 0 | 0 | 280 | 0 | 0 | 0 | 219 | 1217 | 1000 | 303 | 1200 | 653
2040-03-17 | 11 | -6.65 | -14515 | -8090 | -3587 | -2506 | -90 | -1533 | n/a | 0 | 0 | 417 | 49 | 160 | 0 | 3288 | 11648 | 0 | 1854 | 12626 | 0 | 0 | 0 | 0 | 0 | 0 | 280 | 0 | 0 | 0 | 217 | 1233 | 1000 | 291 | 1200 | 583
2040-03-17 | 12 | -6.65 | -14330 | -8090 | -5283 | -4330 | -494 | -1859 | n/a | 0 | 0 | 417 | 49 | 160 | 0 | 3288 | 11673 | 0 | 1843 | 16676 | 0 | 0 | 0 | 0 | 0 | 0 | 280 | 0 | 0 | 0 | 216 | 1232 | 1000 | 302 | 1200 | 564
2040-03-17 | 13 | -6.65 | -14065 | -8090 | -6424 | -5462 | -318 | -1859 | n/a | 0 | 0 | 417 | 49 | 160 | 0 | 3288 | 10661 | 0 | 1848 | 19514 | 0 | 0 | 0 | 0 | 0 | 0 | 280 | 0 | 0 | 0 | 216 | 1232 | 1000 | 315 | 1200 | 524
2040-03-17 | 14 | -6.65 | -13719 | -7462 | -7791 | -4284 | -524 | -1853 | n/a | 0 | 0 | 417 | 49 | 160 | 0 | 3288 | 9369 | 0 | 1839 | 20231 | 0 | 0 | 0 | 0 | 0 | 0 | 280 | 0 | 0 | 0 | 216 | 1233 | 1000 | 331 | 1200 | 539
2040-03-17 | 15 | -6.65 | -13224 | -6881 | -8326 | -5031 | -311 | -1831 | n/a | 0 | 0 | 417 | 49 | 160 | 0 | 3288 | 8320 | 0 | 1841 | 21248 | 0 | 0 | 0 | 0 | 0 | 0 | 280 | 0 | 0 | 0 | 216 | 1227 | 1000 | 340 | 1200 | 584
2040-03-17 | 16 | -6.65 | -12985 | -6881 | -7308 | -2731 | -584 | -1598 | n/a | 0 | 0 | 417 | 49 | 160 | 0 | 3288 | 7812 | 0 | 1852 | 18220 | 0 | 0 | 0 | 0 | 0 | 0 | 289 | 0 | 0 | 0 | 218 | 1223 | 1000 | 322 | 1200 | 640
2040-03-17 | 17 | 2 | -13160 | -6579 | -5222 | 0 | 0 | 0 | n/a | 0 | 0 | 622 | 70 | 160 | 0 | 3288 | 6523 | 0 | 1849 | 11924 | 0 | 0 | 0 | 0 | 103 | 0 | 422 | 0 | 0 | 0 | 219 | 1221 | 1000 | 359 | 1097 | 699
2040-03-17 | 18 | 10 | -13475 | -6881 | -2395 | 750 | 0 | 992 | n/a | 0 | 0 | 868 | 79 | 160 | 0 | 3288 | 6165 | 0 | 1819 | 5315 | 219 | 1221 | 0 | 210 | 1200 | 0 | 465 | 0 | 0 | 0 | 0 | 0 | 1000 | 176 | 0 | 797
2040-03-17 | 19 | 24.21 | -14080 | -6881 | -2344 | 894 | 0 | 1196 | n/a | 0 | 0 | 1225 | 79 | 255 | 2149 | 3288 | 6242 | 0 | 1753 | 894 | 218 | 1236 | 1000 | 377 | 1200 | 834 | 465 | 0 | 0 | 0 | 0 | 0 | 0 | 0 | 0 | 0
2040-03-17 | 20 | 24.21 | -15221 | -7787 | -6239 | 5342 | 500 | 1799 | n/a | 0 | 0 | 1395 | 79 | 257 | 2529 | 3288 | 7052 | 0 | 1632 | 0 | 218 | 1236 | 1000 | 385 | 1200 | 872 | 465 | 0 | 0 | 0 | 0 | 0 | 0 | 0 | 0 | 0
2040-03-17 | 21 | 24.21 | -14921 | -8090 | -7360 | 5796 | 500 | 1768 | n/a | 0 | 0 | 1423 | 79 | 255 | 2529 | 3288 | 7842 | 0 | 1545 | 0 | 219 | 1235 | 1000 | 399 | 1200 | 829 | 465 | 0 | 0 | 0 | 0 | 0 | 0 | 0 | 0 | 0
2040-03-17 | 22 | 24.21 | -13919 | -8740 | -7894 | 5697 | 500 | 1749 | n/a | 0 | 0 | 1395 | 79 | 255 | 2529 | 3288 | 8194 | 0 | 1519 | 0 | 219 | 1239 | 1000 | 410 | 1200 | 817 | 465 | 0 | 0 | 0 | 0 | 0 | 0 | 0 | 0 | 0
2040-03-17 | 23 | 24.21 | -12498 | -9066 | -7771 | 4384 | 500 | 1758 | n/a | 0 | 0 | 1395 | 79 | 255 | 2529 | 3288 | 8362 | 0 | 1455 | 0 | 219 | 1233 | 1000 | 448 | 1200 | 765 | 465 | 0 | 0 | 0 | 0 | 0 | 0 | 0 | 0 | 0
2040-03-17 | 24 | 24.21 | -11256 | -9763 | -7863 | 3145 | 400 | 1858 | n/a | 0 | 0 | 1395 | 79 | 255 | 3200 | 3288 | 8673 | 0 | 1371 | 0 | 219 | 1221 | 1000 | 438 | 1200 | 677 | 465 | 0 | 0 | 0 | 0 | 0 | 0 | 0 | 0 | 0
2040-03-18 | 1 | 38.75 | -10403 | -9763 | -7010 | 0 | 0 | 0 | n/a | 0 | 0 | 1308 | 79 | 332 | 6942 | 3288 | 8457 | 0 | 1303 | 0 | 216 | 1205 | 1000 | 750 | 1200 | 632 | 465 | 0 | 0 | 0 | 0 | 0 | 0 | 0 | 0 | 0
2040-03-18 | 2 | 37 | -10207 | -10112 | -5016 | 0 | 0 | 0 | n/a | 0 | 0 | 1308 | 79 | 341 | 6197 | 3288 | 7459 | 0 | 1221 | 0 | 214 | 1196 | 1000 | 726 | 1200 | 642 | 465 | 0 | 0 | 0 | 0 | 0 | 0 | 0 | 0 | 0
2040-03-18 | 3 | 37.1 | -9749 | -10856 | -3824 | 0 | 0 | 0 | n/a | 0 | 0 | 1308 | 79 | 341 | 6230 | 3288 | 6544 | 0 | 1210 | 0 | 211 | 1184 | 1000 | 700 | 1200 | 669 | 465 | 0 | 0 | 0 | 0 | 0 | 0 | 0 | 0 | 0
2040-03-18 | 4 | 34.21 | -9496 | -11228 | -2189 | 0 | 0 | 0 | n/a | 0 | 0 | 1238 | 79 | 341 | 5398 | 3288 | 6189 | 0 | 1254 | 0 | 206 | 1197 | 1000 | 363 | 1200 | 695 | 465 | 0 | 0 | 0 | 0 | 0 | 0 | 0 | 0 | 0
2040-03-18 | 5 | 37.71 | -9760 | -11600 | -1737 | 0 | 0 | 0 | n/a | 0 | 0 | 1295 | 79 | 341 | 6301 | 3288 | 5414 | 0 | 1304 | 0 | 211 | 1205 | 1000 | 323 | 1200 | 672 | 465 | 0 | 0 | 0 | 0 | 0 | 0 | 0 | 0 | 0
2040-03-18 | 6 | 39.54 | -10845 | -11600 | -1244 | 0 | 0 | 0 | n/a | 0 | 0 | 1344 | 79 | 341 | 7794 | 3288 | 4512 | 0 | 1281 | 0 | 216 | 1208 | 1000 | 260 | 1200 | 702 | 465 | 0 | 0 | 0 | 0 | 0 | 0 | 0 | 0 | 0
2040-03-18 | 7 | 41.24 | -13086 | -11600 | -915 | 710 | 0 | 0 | n/a | 0 | 0 | 1395 | 79 | 341 | 9379 | 3288 | 4002 | 0 | 1306 | 0 | 219 | 1211 | 1000 | 255 | 1200 | 751 | 465 | 0 | 0 | 0 | 0 | 0 | 0 | 0 | 0 | 0
2040-03-18 | 8 | 45.17 | -14810 | -11600 | -1275 | 750 | 0 | 0 | n/a | 0 | 0 | 1450 | 79 | 341 | 11399 | 3288 | 3093 | 0 | 1289 | 834 | 219 | 1221 | 1000 | 261 | 1200 | 795 | 465 | 0 | 0 | 0 | 0 | 0 | 0 | 0 | 0 | 0
2040-03-18 | 9 | 42.13 | -16272 | -10484 | -3279 | 750 | 0 | 0 | n/a | 0 | 0 | 1395 | 79 | 341 | 9927 | 3288 | 2550 | 0 | 1221 | 5323 | 219 | 1217 | 1000 | 292 | 1200 | 768 | 465 | 0 | 0 | 0 | 0 | 0 | 0 | 0 | 0 | 0
2040-03-18 | 10 | 29.77 | -16305 | -9415 | -4009 | 0 | 0 | -986 | n/a | 0 | 0 | 1082 | 79 | 341 | 4402 | 3288 | 2846 | 0 | 1181 | 12439 | 219 | 1217 | 1000 | 303 | 1200 | 653 | 465 | 0 | 0 | 0 | 0 | 0 | 0 | 0 | 0 | 0
2040-03-18 | 11 | 26.23 | -15798 | -8415 | -4081 | -2558 | -600 | -1859 | n/a | 0 | 0 | 622 | 79 | 341 | 1112 | 3288 | 3148 | 0 | 1263 | 18468 | 217 | 1233 | 1000 | 291 | 1200 | 583 | 465 | 0 | 0 | 0 | 0 | 0 | 0 | 0 | 0 | 0
2040-03-18 | 12 | 26.23 | -15774 | -8090 | -5211 | -4664 | -479 | -1859 | n/a | 0 | 0 | 622 | 79 | 341 | 1112 | 3288 | 2847 | 0 | 1350 | 21460 | 216 | 1232 | 1000 | 302 | 1200 | 564 | 465 | 0 | 0 | 0 | 0 | 0 | 0 | 0 | 0 | 0
2040-03-18 | 13 | 26.23 | -16118 | -7462 | -5962 | -5982 | -600 | -1859 | n/a | 0 | 0 | 622 | 79 | 341 | 664 | 3288 | 2651 | 0 | 1360 | 24025 | 216 | 1232 | 1000 | 315 | 1200 | 524 | 465 | 0 | 0 | 0 | 0 | 0 | 0 | 0 | 0 | 0
2040-03-18 | 14 | 26.23 | -15965 | -6881 | -6825 | -4715 | -600 | -1859 | n/a | 0 | 0 | 622 | 79 | 341 | 628 | 3288 | 2496 | 0 | 1396 | 23011 | 216 | 1233 | 1000 | 331 | 1200 | 539 | 465 | 0 | 0 | 0 | 0 | 0 | 0 | 0 | 0 | 0
2040-03-18 | 15 | 26.23 | -15846 | -6579 | -7226 | -2476 | -398 | -1853 | n/a | 0 | 0 | 622 | 79 | 341 | 448 | 3288 | 2363 | 0 | 1491 | 20714 | 216 | 1227 | 1000 | 340 | 1200 | 584 | 465 | 0 | 0 | 0 | 0 | 0 | 0 | 0 | 0 | 0
2040-03-18 | 16 | 26.23 | -15591 | -6300 | -6702 | -590 | -113 | -1859 | n/a | 0 | 0 | 737 | 79 | 341 | 448 | 3288 | 2548 | 0 | 1483 | 17163 | 218 | 1223 | 1000 | 322 | 1200 | 640 | 465 | 0 | 0 | 0 | 0 | 0 | 0 | 0 | 0 | 0
2040-03-18 | 17 | 29.77 | -15503 | -6021 | -6126 | 0 | 0 | -713 | n/a | 0 | 0 | 995 | 79 | 341 | 2835 | 3288 | 2788 | 0 | 1467 | 11406 | 219 | 1221 | 1000 | 359 | 1200 | 699 | 465 | 0 | 0 | 0 | 0 | 0 | 0 | 0 | 0 | 0
2040-03-18 | 18 | 40.24 | -15479 | -6021 | -4718 | 24 | 0 | 353 | n/a | 0 | 0 | 1238 | 79 | 341 | 5562 | 3288 | 3389 | 0 | 1461 | 5195 | 219 | 1221 | 1000 | 386 | 1200 | 797 | 465 | 0 | 0 | 0 | 0 | 0 | 0 | 0 | 0 | 0
2040-03-18 | 19 | 40.24 | -15698 | -6300 | -7267 | 4856 | 470 | 1549 | n/a | 0 | 0 | 1450 | 79 | 341 | 6083 | 3288 | 3582 | 0 | 1314 | 923 | 218 | 1236 | 1000 | 377 | 1200 | 834 | 465 | 0 | 0 | 0 | 0 | 0 | 0 | 0 | 0 | 0
2040-03-18 | 20 | 40.24 | -16998 | -6881 | -6784 | 6108 | 500 | 1549 | n/a | 0 | 0 | 1450 | 79 | 341 | 6581 | 3288 | 4258 | 0 | 1134 | 0 | 218 | 1236 | 1000 | 385 | 1200 | 872 | 465 | 0 | 0 | 0 | 0 | 0 | 0 | 0 | 0 | 0
2040-03-18 | 21 | 40.24 | -16394 | -7462 | -4173 | 2383 | 420 | 1526 | n/a | 0 | 0 | 1450 | 79 | 341 | 7503 | 3288 | 4687 | 0 | 1006 | 0 | 219 | 1235 | 1000 | 399 | 1200 | 829 | 465 | 0 | 0 | 0 | 0 | 0 | 0 | 0 | 0 | 0
2040-03-18 | 22 | 40.24 | -15045 | -8090 | -4954 | 2335 | 380 | 1548 | n/a | 0 | 0 | 1450 | 79 | 341 | 7503 | 3288 | 4857 | 0 | 959 | 0 | 219 | 1239 | 1000 | 410 | 1200 | 817 | 465 | 0 | 0 | 0 | 0 | 0 | 0 | 0 | 0 | 0
2040-03-18 | 23 | 40.24 | -13397 | -8740 | -5191 | 1928 | 388 | 1549 | n/a | 0 | 0 | 1450 | 79 | 341 | 7672 | 3288 | 4519 | 0 | 785 | 0 | 219 | 1233 | 1000 | 448 | 1200 | 765 | 465 | 0 | 0 | 0 | 0 | 0 | 0 | 0 | 0 | 0
2040-03-18 | 24 | 40.24 | -12172 | -8740 | -5438 | 1622 | 243 | 1433 | n/a | 0 | 0 | 1432 | 79 | 341 | 7750 | 3288 | 4234 | 0 | 709 | 0 | 219 | 1221 | 1000 | 438 | 1200 | 677 | 465 | 0 | 0 | 0 | 0 | 0 | 0 | 0 | 0 | 0
2040-03-19 | 1 | 43.6 | -11241 | -9415 | -5355 | 0 | 0 | 0 | n/a | 0 | 0 | 1432 | 79 | 341 | 10694 | 3288 | 4089 | 0 | 621 | 0 | 216 | 1205 | 1000 | 750 | 1200 | 632 | 465 | 0 | 0 | 0 | 0 | 0 | 0 | 0 | 0 | 0
2040-03-19 | 2 | 41.45 | -10621 | -9415 | -5057 | 0 | 0 | 0 | n/a | 0 | 0 | 1395 | 79 | 341 | 9694 | 3288 | 4250 | 0 | 605 | 0 | 214 | 1196 | 1000 | 726 | 1200 | 642 | 465 | 0 | 0 | 0 | 0 | 0 | 0 | 0 | 0 | 0
2040-03-19 | 3 | 41.38 | -10215 | -9763 | -3865 | 0 | -153 | -491 | n/a | 0 | 0 | 1395 | 79 | 341 | 9611 | 3288 | 3756 | 0 | 589 | 0 | 211 | 1184 | 1000 | 700 | 1200 | 669 | 465 | 0 | 0 | 0 | 0 | 0 | 0 | 0 | 0 | 0
2040-03-19 | 4 | 41.38 | -9965 | -9763 | -2220 | 0 | -545 | -483 | n/a | 0 | 0 | 1395 | 79 | 341 | 9611 | 3288 | 2626 | 0 | 513 | 0 | 206 | 1197 | 1000 | 363 | 1200 | 695 | 465 | 0 | 0 | 0 | 0 | 0 | 0 | 0 | 0 | 0
2040-03-19 | 5 | 42.13 | -10240 | -10112 | -1778 | 0 | 0 | 0 | n/a | 0 | 0 | 1395 | 79 | 341 | 9870 | 3288 | 1575 | 0 | 507 | 0 | 211 | 1205 | 1000 | 323 | 1200 | 672 | 465 | 0 | 0 | 0 | 0 | 0 | 0 | 0 | 0 | 0
2040-03-19 | 6 | 44.52 | -11340 | -10484 | -1285 | 0 | 0 | 0 | n/a | 0 | 0 | 1432 | 79 | 341 | 11251 | 3288 | 1170 | 0 | 498 | 0 | 216 | 1208 | 1000 | 260 | 1200 | 702 | 465 | 0 | 0 | 0 | 0 | 0 | 0 | 0 | 0 | 0
2040-03-19 | 7 | 50.44 | -13565 | -10484 | -956 | 0 | 0 | 0 | n/a | 100 | 0 | 1450 | 79 | 388 | 13316 | 3288 | 825 | 0 | 459 | 0 | 219 | 1211 | 1000 | 255 | 1200 | 751 | 465 | 0 | 0 | 0 | 0 | 0 | 0 | 0 | 0 | 0
2040-03-19 | 8 | 55.92 | -15311 | -10484 | -1357 | 0 | 590 | 721 | n/a | 90 | 0 | 1450 | 79 | 368 | 13627 | 3288 | 479 | 0 | 411 | 889 | 219 | 1221 | 1000 | 261 | 1200 | 795 | 465 | 0 | 0 | 0 | 0 | 0 | 0 | 0 | 0 | 0
2040-03-19 | 9 | 49.19 | -16465 | -9763 | -3330 | 0 | 10 | 0 | n/a | 0 | 0 | 1450 | 79 | 358 | 12930 | 3288 | 522 | 0 | 372 | 5389 | 219 | 1217 | 1000 | 292 | 1200 | 768 | 465 | 0 | 0 | 0 | 0 | 0 | 0 | 0 | 0 | 0
2040-03-19 | 10 | 35.37 | -16383 | -8415 | -4040 | 0 | 0 | 0 | n/a | 0 | 0 | 1238 | 79 | 341 | 5083 | 3288 | 622 | 0 | 382 | 12747 | 219 | 1217 | 1000 | 303 | 1200 | 653 | 465 | 0 | 0 | 0 | 0 | 0 | 0 | 0 | 0 | 0
2040-03-19 | 11 | 28.31 | -15862 | -7462 | -4112 | -1888 | -600 | -1859 | n/a | 0 | 0 | 841 | 79 | 341 | 3272 | 3288 | 842 | 0 | 430 | 17701 | 217 | 1233 | 1000 | 291 | 1200 | 583 | 465 | 0 | 0 | 0 | 0 | 0 | 0 | 0 | 0 | 0
2040-03-19 | 12 | 28.31 | -15894 | -7160 | -5253 | -1896 | -600 | -1859 | n/a | 0 | 0 | 733 | 79 | 341 | 2103 | 3288 | 1143 | 0 | 682 | 19314 | 216 | 1232 | 1000 | 302 | 1200 | 564 | 465 | 0 | 0 | 0 | 0 | 0 | 0 | 0 | 0 | 0
2040-03-19 | 13 | 28.31 | -16173 | -6579 | -5982 | -3375 | -600 | -1859 | n/a | 0 | 0 | 622 | 79 | 341 | 1788 | 3288 | 1848 | 0 | 792 | 20858 | 216 | 1232 | 1000 | 315 | 1200 | 524 | 465 | 0 | 0 | 0 | 0 | 0 | 0 | 0 | 0 | 0
2040-03-19 | 14 | 28.31 | -16051 | -6021 | -6856 | -1749 | -600 | -1859 | n/a | 0 | 0 | 637 | 79 | 341 | 1348 | 3288 | 2400 | 0 | 896 | 19163 | 216 | 1233 | 1000 | 331 | 1200 | 539 | 465 | 0 | 0 | 0 | 0 | 0 | 0 | 0 | 0 | 0
2040-03-19 | 15 | 31.56 | -15999 | -5765 | -7288 | 0 | 0 | -1000 | n/a | 0 | 0 | 893 | 79 | 341 | 1432 | 3288 | 2832 | 0 | 1002 | 15153 | 216 | 1227 | 1000 | 340 | 1200 | 584 | 465 | 0 | 0 | 0 | 0 | 0 | 0 | 0 | 0 | 0
2040-03-19 | 16 | 31.56 | -15838 | -5509 | -6784 | 0 | 0 | -1360 | n/a | 0 | 0 | 868 | 79 | 341 | 1392 | 3288 | 3511 | 0 | 1047 | 13897 | 218 | 1223 | 1000 | 322 | 1200 | 640 | 465 | 0 | 0 | 0 | 0 | 0 | 0 | 0 | 0 | 0
2040-03-19 | 17 | 42.13 | -15841 | -5765 | -6270 | 0 | 0 | 0 | n/a | 0 | 0 | 1154 | 79 | 341 | 3693 | 3288 | 3680 | 0 | 1046 | 9432 | 219 | 1221 | 1000 | 359 | 1200 | 699 | 465 | 0 | 0 | 0 | 0 | 0 | 0 | 0 | 0 | 0
2040-03-19 | 18 | 40.66 | -15785 | -5509 | -4883 | 0 | 0 | 0 | n/a | 0 | 0 | 1258 | 79 | 341 | 6089 | 3288 | 4318 | 0 | 925 | 4591 | 219 | 1221 | 1000 | 386 | 1200 | 797 | 465 | 0 | 0 | 0 | 0 | 0 | 0 | 0 | 0 | 0
2040-03-19 | 19 | 42.66 | -15937 | -5765 | -7421 | 2037 | 500 | 858 | n/a | 0 | 0 | 1450 | 79 | 341 | 8928 | 3288 | 4681 | 0 | 668 | 964 | 218 | 1236 | 1000 | 377 | 1200 | 834 | 465 | 0 | 0 | 0 | 0 | 0 | 0 | 0 | 0 | 0
2040-03-19 | 20 | 42.66 | -17164 | -6579 | -6856 | 3224 | 500 | 1549 | n/a | 0 | 0 | 1450 | 79 | 341 | 9230 | 3288 | 4913 | 0 | 649 | 0 | 218 | 1236 | 1000 | 385 | 1200 | 872 | 465 | 0 | 0 | 0 | 0 | 0 | 0 | 0 | 0 | 0
2040-03-19 | 21 | 42.66 | -16667 | -7462 | -4245 | 504 | 493 | 1549 | n/a | 0 | 0 | 1450 | 79 | 341 | 9659 | 3288 | 4910 | 0 | 753 | 0 | 219 | 1235 | 1000 | 399 | 1200 | 829 | 465 | 0 | 0 | 0 | 0 | 0 | 0 | 0 | 0 | 0
2040-03-19 | 22 | 42.66 | -15297 | -7462 | -5006 | 260 | 436 | 1415 | n/a | 0 | 0 | 1450 | 79 | 341 | 9654 | 3288 | 4730 | 0 | 762 | 0 | 219 | 1239 | 1000 | 410 | 1200 | 817 | 465 | 0 | 0 | 0 | 0 | 0 | 0 | 0 | 0 | 0
2040-03-19 | 23 | 42.66 | -13616 | -8415 | -5232 | 495 | 35 | 1250 | n/a | 0 | 0 | 1450 | 79 | 341 | 10196 | 3288 | 3923 | 0 | 876 | 0 | 219 | 1233 | 1000 | 448 | 1200 | 765 | 465 | 0 | 0 | 0 | 0 | 0 | 0 | 0 | 0 | 0
2040-03-19 | 24 | 42.66 | -12381 | -8740 | -5468 | 1140 | 100 | 628 | n/a | 0 | 0 | 1450 | 79 | 341 | 10178 | 3288 | 3365 | 0 | 801 | 0 | 219 | 1221 | 1000 | 438 | 1200 | 677 | 465 | 0 | 0 | 0 | 0 | 0 | 0 | 0 | 0 | 0
2040-03-20 | 1 | 45.15 | -11438 | -8740 | -5376 | 0 | 0 | 0 | n/a | 0 | 0 | 1432 | 79 | 341 | 11386 | 3288 | 2834 | 0 | 726 | 0 | 216 | 1205 | 1000 | 750 | 1200 | 632 | 465 | 0 | 0 | 0 | 0 | 0 | 0 | 0 | 0 | 0
2040-03-20 | 2 | 46.39 | -10788 | -9415 | -5068 | 0 | 0 | 0 | n/a | 0 | 0 | 1450 | 79 | 341 | 11765 | 3288 | 2201 | 0 | 703 | 0 | 214 | 1196 | 1000 | 726 | 1200 | 642 | 465 | 0 | 0 | 0 | 0 | 0 | 0 | 0 | 0 | 0
2040-03-20 | 3 | 42.69 | -10342 | -9415 | -3875 | 0 | 0 | 0 | n/a | 0 | 0 | 1395 | 79 | 341 | 10325 | 3288 | 2073 | 0 | 702 | 0 | 211 | 1184 | 1000 | 700 | 1200 | 669 | 465 | 0 | 0 | 0 | 0 | 0 | 0 | 0 | 0 | 0
2040-03-20 | 4 | 42.68 | -10086 | -9763 | -2231 | 0 | -246 | -433 | n/a | 0 | 0 | 1395 | 79 | 341 | 10285 | 3288 | 1648 | 0 | 598 | 0 | 206 | 1197 | 1000 | 363 | 1200 | 695 | 465 | 0 | 0 | 0 | 0 | 0 | 0 | 0 | 0 | 0
2040-03-20 | 5 | 42.68 | -10328 | -9763 | -1778 | 0 | -452 | 0 | n/a | 0 | 0 | 1395 | 79 | 341 | 10254 | 3288 | 1263 | 0 | 626 | 0 | 211 | 1205 | 1000 | 323 | 1200 | 672 | 465 | 0 | 0 | 0 | 0 | 0 | 0 | 0 | 0 | 0
2040-03-20 | 6 | 44.28 | -11375 | -10112 | -1275 | 0 | 0 | 0 | n/a | 0 | 0 | 1432 | 79 | 341 | 11024 | 3288 | 904 | 0 | 643 | 0 | 216 | 1208 | 1000 | 260 | 1200 | 702 | 465 | 0 | 0 | 0 | 0 | 0 | 0 | 0 | 0 | 0
2040-03-20 | 7 | 49.87 | -13540 | -10112 | -956 | 0 | 0 | 0 | n/a | 0 | 0 | 1450 | 79 | 388 | 13076 | 3288 | 599 | 0 | 628 | 0 | 219 | 1211 | 1000 | 255 | 1200 | 751 | 465 | 0 | 0 | 0 | 0 | 0 | 0 | 0 | 0 | 0
2040-03-20 | 8 | 57.68 | -15288 | -10484 | -1357 | 0 | 600 | 321 | n/a | 90 | 0 | 1450 | 79 | 368 | 13686 | 3288 | 449 | 0 | 664 | 973 | 219 | 1221 | 1000 | 261 | 1200 | 795 | 465 | 0 | 0 | 0 | 0 | 0 | 0 | 0 | 0 | 0
2040-03-20 | 9 | 48.4 | -16622 | -9415 | -3351 | 0 | 0 | 0 | n/a | 0 | 0 | 1450 | 79 | 342 | 12734 | 3288 | 367 | 0 | 574 | 5392 | 219 | 1217 | 1000 | 292 | 1200 | 768 | 465 | 0 | 0 | 0 | 0 | 0 | 0 | 0 | 0 | 0
2040-03-20 | 10 | 33.72 | -16660 | -7787 | -4091 | 0 | 0 | 0 | n/a | 0 | 0 | 1238 | 79 | 341 | 5236 | 3288 | 316 | 0 | 485 | 12499 | 219 | 1217 | 1000 | 303 | 1200 | 653 | 465 | 0 | 0 | 0 | 0 | 0 | 0 | 0 | 0 | 0
2040-03-20 | 11 | 25.21 | -16207 | -6881 | -4173 | -1083 | -553 | -1859 | n/a | 0 | 0 | 737 | 79 | 341 | 1502 | 3288 | 283 | 0 | 488 | 19049 | 217 | 1233 | 1000 | 291 | 1200 | 583 | 465 | 0 | 0 | 0 | 0 | 0 | 0 | 0 | 0 | 0
2040-03-20 | 12 | 25.21 | -16262 | -5765 | -5314 | -3015 | -563 | -1859 | n/a | 0 | 0 | 622 | 79 | 341 | 470 | 3288 | 378 | 0 | 475 | 22146 | 216 | 1232 | 1000 | 302 | 1200 | 564 | 465 | 0 | 0 | 0 | 0 | 0 | 0 | 0 | 0 | 0
2040-03-20 | 13 | 25.21 | -16512 | -5254 | -6054 | -4085 | -600 | -1859 | n/a | 0 | 0 | 622 | 79 | 341 | 468 | 3288 | 517 | 0 | 512 | 23584 | 216 | 1232 | 1000 | 315 | 1200 | 524 | 465 | 0 | 0 | 0 | 0 | 0 | 0 | 0 | 0 | 0
2040-03-20 | 14 | 25.21 | -16364 | -4510 | -6928 | -2482 | -600 | -1859 | n/a | 0 | 0 | 622 | 79 | 341 | 467 | 3288 | 760 | 0 | 518 | 21683 | 216 | 1233 | 1000 | 331 | 1200 | 539 | 465 | 0 | 0 | 0 | 0 | 0 | 0 | 0 | 0 | 0
2040-03-20 | 15 | 25.21 | -16291 | -4301 | -7349 | -543 | -474 | -1859 | n/a | 0 | 0 | 689 | 79 | 341 | 113 | 3288 | 1022 | 0 | 481 | 19773 | 216 | 1227 | 1000 | 340 | 1200 | 584 | 465 | 0 | 0 | 0 | 0 | 0 | 0 | 0 | 0 | 0
2040-03-20 | 16 | 28.89 | -16126 | -4301 | -6856 | 0 | 0 | -813 | n/a | 0 | 0 | 841 | 79 | 341 | 113 | 3288 | 1407 | 0 | 469 | 16489 | 218 | 1223 | 1000 | 322 | 1200 | 640 | 465 | 0 | 0 | 0 | 0 | 0 | 0 | 0 | 0 | 0
2040-03-20 | 17 | 39.04 | -16094 | -4301 | -6352 | 0 | 17 | 0 | n/a | 0 | 0 | 995 | 79 | 341 | 2511 | 3288 | 2248 | 0 | 426 | 11679 | 219 | 1221 | 1000 | 359 | 1200 | 699 | 465 | 0 | 0 | 0 | 0 | 0 | 0 | 0 | 0 | 0
2040-03-20 | 18 | 39.04 | -16035 | -4068 | -4985 | 0 | 194 | 786 | n/a | 0 | 0 | 1238 | 79 | 341 | 4886 | 3288 | 2834 | 0 | 439 | 5715 | 219 | 1221 | 1000 | 386 | 1200 | 797 | 465 | 0 | 0 | 0 | 0 | 0 | 0 | 0 | 0 | 0
2040-03-20 | 19 | 39.04 | -16087 | -4510 | -7493 | 3902 | 600 | 1859 | n/a | 0 | 0 | 1450 | 79 | 341 | 6344 | 3288 | 3363 | 0 | 483 | 1051 | 218 | 1236 | 1000 | 377 | 1200 | 834 | 465 | 0 | 0 | 0 | 0 | 0 | 0 | 0 | 0 | 0
2040-03-20 | 20 | 39.04 | -17295 | -5254 | -6907 | 5142 | 600 | 1859 | n/a | 0 | 0 | 1450 | 79 | 341 | 6657 | 3288 | 3918 | 0 | 747 | 0 | 218 | 1236 | 1000 | 385 | 1200 | 872 | 465 | 0 | 0 | 0 | 0 | 0 | 0 | 0 | 0 | 0
2040-03-20 | 21 | 39.04 | -16781 | -5765 | -4266 | 595 | 568 | 1859 | n/a | 0 | 0 | 1395 | 79 | 341 | 7155 | 3288 | 5078 | 0 | 1108 | 0 | 219 | 1235 | 1000 | 399 | 1200 | 829 | 465 | 0 | 0 | 0 | 0 | 0 | 0 | 0 | 0 | 0
2040-03-20 | 22 | 39.04 | -15476 | -6021 | -5037 | 0 | 421 | 1117 | n/a | 0 | 0 | 1395 | 79 | 341 | 7506 | 3288 | 5824 | 0 | 1214 | 0 | 219 | 1239 | 1000 | 410 | 1200 | 817 | 465 | 0 | 0 | 0 | 0 | 0 | 0 | 0 | 0 | 0
2040-03-20 | 23 | 38.83 | -13836 | -6300 | -5263 | 0 | 0 | 0 | n/a | 0 | 0 | 1308 | 79 | 341 | 7343 | 3288 | 6502 | 0 | 1207 | 0 | 219 | 1233 | 1000 | 448 | 1200 | 765 | 465 | 0 | 0 | 0 | 0 | 0 | 0 | 0 | 0 | 0
2040-03-20 | 24 | 38.01 | -12559 | -6881 | -5489 | 0 | 0 | 0 | n/a | 0 | 0 | 1308 | 79 | 341 | 6959 | 3288 | 6576 | 0 | 1158 | 0 | 219 | 1221 | 1000 | 438 | 1200 | 677 | 465 | 0 | 0 | 0 | 0 | 0 | 0 | 0 | 0 | 0
2040-03-21 | 1 | 37.74 | -11644 | -7462 | -5407 | 0 | 0 | 0 | n/a | 0 | 0 | 1308 | 79 | 341 | 6492 | 3288 | 6368 | 0 | 1168 | 0 | 216 | 1205 | 1000 | 750 | 1200 | 632 | 465 | 0 | 0 | 0 | 0 | 0 | 0 | 0 | 0 | 0
2040-03-21 | 2 | 35.98 | -11014 | -7160 | -5088 | 0 | 0 | 0 | n/a | 0 | 0 | 1238 | 79 | 341 | 5604 | 3288 | 6181 | 0 | 1088 | 0 | 214 | 1196 | 1000 | 726 | 1200 | 642 | 465 | 0 | 0 | 0 | 0 | 0 | 0 | 0 | 0 | 0
2040-03-21 | 3 | 31.75 | -10599 | -7462 | -3896 | 0 | 0 | 0 | n/a | 0 | 0 | 1238 | 79 | 335 | 4461 | 3288 | 6086 | 0 | 1040 | 0 | 211 | 1184 | 1000 | 700 | 1200 | 669 | 465 | 0 | 0 | 0 | 0 | 0 | 0 | 0 | 0 | 0
2040-03-21 | 4 | 19.46 | -10360 | -7787 | -2251 | 0 | 0 | 0 | n/a | 0 | 0 | 1082 | 79 | 175 | 3372 | 3288 | 6191 | 0 | 1086 | 0 | 206 | 1197 | 1000 | 363 | 1200 | 695 | 465 | 0 | 0 | 0 | 0 | 0 | 0 | 0 | 0 | 0
2040-03-21 | 5 | 16.48 | -10626 | -7787 | -1809 | 0 | -52 | 0 | n/a | 0 | 0 | 1082 | 79 | 160 | 3246 | 3288 | 6306 | 0 | 1038 | 0 | 211 | 1205 | 1000 | 323 | 1200 | 672 | 465 | 0 | 0 | 0 | 0 | 0 | 0 | 0 | 0 | 0
2040-03-21 | 6 | 16.48 | -11723 | -7787 | -1305 | -46 | -64 | -250 | n/a | 0 | 0 | 967 | 79 | 160 | 2248 | 3288 | 8356 | 0 | 1026 | 0 | 216 | 1208 | 1000 | 260 | 1200 | 702 | 465 | 0 | 0 | 0 | 0 | 0 | 0 | 0 | 0 | 0
2040-03-21 | 7 | 16.48 | -13912 | -7787 | -997 | 0 | 0 | -225 | n/a | 0 | 0 | 967 | 79 | 160 | 1904 | 3288 | 10478 | 0 | 945 | 0 | 219 | 1211 | 1000 | 255 | 1200 | 751 | 465 | 0 | 0 | 0 | 0 | 0 | 0 | 0 | 0 | 0
2040-03-21 | 8 | 22.28 | -15717 | -8090 | -1429 | 0 | 0 | 35 | n/a | 0 | 0 | 971 | 79 | 169 | 1970 | 3288 | 11936 | 0 | 872 | 755 | 219 | 1221 | 1000 | 261 | 1200 | 795 | 465 | 0 | 0 | 0 | 0 | 0 | 0 | 0 | 0 | 0
2040-03-21 | 9 | 22.28 | -16874 | -7160 | -3413 | 0 | 0 | 76 | n/a | 0 | 0 | 967 | 79 | 169 | 1422 | 3288 | 12379 | 0 | 731 | 3175 | 219 | 1217 | 1000 | 292 | 1200 | 768 | 465 | 0 | 0 | 0 | 0 | 0 | 0 | 0 | 0 | 0
2040-03-21 | 10 | 16.48 | -16890 | -6579 | -4153 | 0 | 0 | -1407 | n/a | 0 | 0 | 759 | 79 | 160 | 0 | 3288 | 13079 | 0 | 593 | 6014 | 219 | 1217 | 1000 | 303 | 1200 | 653 | 465 | 0 | 0 | 0 | 0 | 0 | 0 | 0 | 0 | 0
2040-03-21 | 11 | 13 | -16439 | -6021 | -4225 | -704 | -600 | -1859 | n/a | 0 | 0 | 622 | 79 | 160 | 0 | 3288 | 13172 | 0 | 481 | 7056 | 217 | 1233 | 1000 | 291 | 1200 | 583 | 465 | 0 | 0 | 0 | 0 | 0 | 0 | 0 | 0 | 0
2040-03-21 | 12 | 13 | -16547 | -5254 | -5386 | -2462 | -600 | -1859 | n/a | 0 | 0 | 622 | 79 | 160 | 0 | 3288 | 13710 | 0 | 592 | 8678 | 216 | 1232 | 1000 | 302 | 1200 | 564 | 465 | 0 | 0 | 0 | 0 | 0 | 0 | 0 | 0 | 0
2040-03-21 | 13 | 13 | -16738 | -4998 | -6116 | -1133 | -600 | -1859 | n/a | 0 | 0 | 622 | 79 | 160 | 0 | 3288 | 13711 | 0 | 710 | 8002 | 216 | 1232 | 1000 | 315 | 1200 | 444 | 465 | 0 | 0 | 0 | 0 | 0 | 0 | 0 | 0 | 80
2040-03-21 | 14 | 13 | -16645 | -4510 | -7000 | -158 | -600 | -1859 | n/a | 0 | 0 | 622 | 79 | 160 | 0 | 3288 | 13634 | 0 | 962 | 7581 | 216 | 1233 | 1000 | 331 | 1200 | 0 | 465 | 0 | 0 | 0 | 0 | 0 | 0 | 0 | 0 | 539
2040-03-21 | 15 | 16.48 | -16627 | -4510 | -7432 | 0 | 0 | -1198 | n/a | 0 | 0 | 829 | 79 | 160 | 0 | 3288 | 12948 | 0 | 1033 | 6397 | 216 | 1227 | 1000 | 340 | 1200 | 584 | 465 | 0 | 0 | 0 | 0 | 0 | 0 | 0 | 0 | 0
2040-03-21 | 16 | 22.28 | -16500 | -4301 | -6969 | 0 | 0 | 146 | n/a | 0 | 0 | 893 | 79 | 169 | 239 | 3288 | 12475 | 0 | 1044 | 4369 | 218 | 1223 | 1000 | 322 | 1200 | 640 | 465 | 0 | 0 | 0 | 0 | 0 | 0 | 0 | 0 | 0
2040-03-21 | 17 | 22.28 | -16482 | -4510 | -6486 | 0 | 132 | 650 | n/a | 0 | 0 | 967 | 79 | 169 | 732 | 3288 | 12228 | 0 | 1096 | 2973 | 219 | 1221 | 1000 | 359 | 1200 | 699 | 465 | 0 | 0 | 0 | 0 | 0 | 0 | 0 | 0 | 0
2040-03-21 | 18 | 22.28 | -16341 | -4765 | -5119 | 0 | 36 | 1190 | n/a | 0 | 0 | 971 | 79 | 169 | 732 | 3288 | 11972 | 0 | 1089 | 1411 | 219 | 1221 | 1000 | 386 | 1200 | 797 | 465 | 0 | 0 | 0 | 0 | 0 | 0 | 0 | 0 | 0
2040-03-21 | 19 | 24.85 | -16327 | -5254 | -7627 | 1629 | 600 | 1859 | n/a | 0 | 0 | 1238 | 79 | 319 | 798 | 3288 | 12480 | 0 | 1110 | 478 | 218 | 1236 | 1000 | 377 | 1200 | 834 | 465 | 0 | 0 | 0 | 0 | 0 | 0 | 0 | 0 | 0
2040-03-21 | 20 | 24.85 | -17434 | -5254 | -6959 | 2015 | 600 | 1859 | n/a | 0 | 0 | 1238 | 79 | 246 | 778 | 3288 | 13025 | 0 | 1142 | 0 | 218 | 1236 | 1000 | 385 | 1200 | 872 | 465 | 0 | 0 | 0 | 0 | 0 | 0 | 0 | 0 | 0
2040-03-21 | 21 | 22.28 | -17001 | -5765 | -4317 | 0 | 440 | 1358 | n/a | 0 | 0 | 995 | 79 | 169 | 732 | 3288 | 13471 | 0 | 1205 | 0 | 219 | 1235 | 1000 | 399 | 1200 | 829 | 465 | 0 | 0 | 0 | 0 | 0 | 0 | 0 | 0 | 0
2040-03-21 | 22 | 22.28 | -15692 | -5765 | -5078 | 38 | 356 | 608 | n/a | 0 | 0 | 971 | 79 | 160 | 732 | 3288 | 13805 | 0 | 1150 | 0 | 219 | 1239 | 1000 | 410 | 1200 | 817 | 465 | 0 | 0 | 0 | 0 | 0 | 0 | 0 | 0 | 0
2040-03-21 | 23 | 13 | -13996 | -6021 | -5294 | 0 | 0 | 0 | n/a | 0 | 0 | 893 | 79 | 160 | 533 | 3288 | 14131 | 0 | 1125 | 0 | 219 | 1233 | 1000 | 448 | 1200 | 537 | 465 | 0 | 0 | 0 | 0 | 0 | 0 | 0 | 0 | 228
2040-03-21 | 24 | 11 | -12729 | -6021 | -5510 | 0 | 0 | 0 | n/a | 0 | 0 | 841 | 79 | 160 | 295 | 3288 | 14096 | 0 | 1108 | 0 | 219 | 1221 | 883 | 438 | 1200 | 0 | 431 | 0 | 0 | 0 | 0 | 0 | 117 | 0 | 0 | 677
2040-03-22 | 1 | 11.29 | -11814 | -6300 | -5427 | 0 | 0 | -603 | n/a | 0 | 0 | 841 | 79 | 160 | 0 | 3288 | 13911 | 0 | 1029 | 0 | 216 | 1205 | 1000 | 750 | 1200 | 0 | 465 | 0 | 0 | 0 | 0 | 0 | 0 | 0 | 0 | 632
2040-03-22 | 2 | 11.29 | -11175 | -6579 | -5109 | 0 | 0 | -1192 | n/a | 0 | 0 | 738 | 79 | 160 | 0 | 3288 | 14093 | 0 | 896 | 0 | 214 | 1196 | 1000 | 726 | 1200 | 0 | 465 | 0 | 0 | 0 | 0 | 0 | 0 | 0 | 0 | 642
2040-03-22 | 3 | 10 | -10750 | -6579 | -3906 | 0 | 0 | -1859 | n/a | 0 | 0 | 622 | 79 | 160 | 0 | 3288 | 14369 | 0 | 822 | 0 | 211 | 1184 | 0 | 694 | 1200 | 0 | 465 | 0 | 0 | 0 | 0 | 0 | 1000 | 6 | 0 | 669
2040-03-22 | 4 | 5 | -10519 | -6579 | -2261 | -642 | -600 | -1859 | n/a | 0 | 0 | 622 | 79 | 160 | 0 | 3288 | 14654 | 0 | 760 | 0 | 35 | 1197 | 0 | 0 | 1200 | 0 | 465 | 0 | 0 | 0 | 171 | 0 | 1000 | 363 | 0 | 695
2040-03-22 | 5 | 5 | -10777 | -6579 | -1819 | -829 | -600 | -1859 | n/a | 0 | 0 | 622 | 79 | 160 | 0 | 3288 | 14777 | 0 | 667 | 0 | 0 | 1205 | 0 | 0 | 1200 | 0 | 465 | 0 | 0 | 0 | 211 | 0 | 1000 | 323 | 0 | 672
2040-03-22 | 6 | 5 | -11854 | -6579 | -1316 | -382 | -600 | -1859 | n/a | 0 | 0 | 622 | 79 | 160 | 0 | 3288 | 14932 | 0 | 636 | 0 | 0 | 1208 | 0 | 0 | 1200 | 0 | 465 | 0 | 0 | 0 | 216 | 0 | 1000 | 260 | 0 | 702
2040-03-22 | 7 | 11 | -13968 | -6881 | -997 | 0 | 0 | -1859 | n/a | 0 | 0 | 622 | 79 | 160 | 0 | 3288 | 15049 | 0 | 655 | 0 | 219 | 1211 | 502 | 255 | 1200 | 0 | 465 | 0 | 0 | 0 | 0 | 0 | 498 | 0 | 0 | 751
2040-03-22 | 8 | 11 | -15821 | -6881 | -1449 | 0 | 0 | -253 | n/a | 0 | 0 | 841 | 79 | 160 | 0 | 3288 | 14826 | 0 | 597 | 304 | 219 | 1221 | 944 | 261 | 1200 | 0 | 465 | 0 | 0 | 0 | 0 | 0 | 56 | 0 | 0 | 795
2040-03-22 | 9 | 15.55 | -16890 | -7160 | -3423 | 964 | 501 | 1606 | n/a | 0 | 0 | 1037 | 79 | 160 | 0 | 3288 | 12607 | 0 | 757 | 1312 | 219 | 1217 | 1000 | 292 | 1200 | 768 | 465 | 0 | 0 | 0 | 0 | 0 | 0 | 0 | 0 | 0
2040-03-22 | 10 | 15.55 | -16835 | -7160 | -4142 | 172 | 500 | 1859 | n/a | 0 | 0 | 995 | 79 | 160 | 0 | 3288 | 12962 | 0 | 956 | 2109 | 219 | 1217 | 1000 | 303 | 1200 | 653 | 465 | 0 | 0 | 0 | 0 | 0 | 0 | 0 | 0 | 0
2040-03-22 | 11 | 13 | -16280 | -7160 | -4194 | 0 | 0 | 0 | n/a | 0 | 0 | 868 | 79 | 160 | 0 | 3288 | 13502 | 0 | 1298 | 3556 | 217 | 1233 | 1000 | 291 | 1200 | 476 | 465 | 0 | 0 | 0 | 0 | 0 | 0 | 0 | 0 | 107
2040-03-22 | 12 | 15.26 | -16259 | -6881 | -5335 | 0 | 0 | 366 | n/a | 0 | 0 | 868 | 79 | 160 | 0 | 3288 | 13566 | 0 | 1401 | 3768 | 216 | 1232 | 1000 | 302 | 1200 | 564 | 465 | 0 | 0 | 0 | 0 | 0 | 0 | 0 | 0 | 0
2040-03-22 | 13 | 15.26 | -16249 | -6881 | -6003 | 0 | 0 | 883 | n/a | 0 | 0 | 914 | 79 | 160 | 0 | 3288 | 12168 | 0 | 1461 | 5229 | 216 | 1232 | 1000 | 315 | 1200 | 524 | 465 | 0 | 0 | 0 | 0 | 0 | 0 | 0 | 0 | 0
2040-03-22 | 14 | 15.55 | -15985 | -6579 | -6836 | 0 | 72 | 1859 | n/a | 0 | 0 | 967 | 79 | 160 | 0 | 3288 | 10967 | 0 | 1599 | 5425 | 216 | 1233 | 1000 | 331 | 1200 | 539 | 465 | 0 | 0 | 0 | 0 | 0 | 0 | 0 | 0 | 0
2040-03-22 | 15 | 15.55 | -15816 | -6579 | -7226 | 100 | 272 | 1604 | n/a | 0 | 0 | 971 | 79 | 160 | 0 | 3288 | 10249 | 0 | 1814 | 6052 | 216 | 1227 | 1000 | 340 | 1200 | 584 | 465 | 0 | 0 | 0 | 0 | 0 | 0 | 0 | 0 | 0
2040-03-22 | 16 | 11 | -15539 | -6300 | -6692 | 0 | 0 | -255 | n/a | 0 | 0 | 737 | 79 | 160 | 0 | 3288 | 13532 | 0 | 1934 | 5628 | 218 | 1223 | 0 | 322 | 1200 | 0 | 465 | 0 | 0 | 0 | 0 | 0 | 1000 | 0 | 0 | 640
2040-03-22 | 17 | 11 | -15464 | -6021 | -6116 | 0 | 0 | -1859 | n/a | 0 | 0 | 689 | 79 | 160 | 0 | 3288 | 14919 | 0 | 1980 | 3989 | 219 | 1221 | 892 | 359 | 1200 | 0 | 465 | 0 | 0 | 0 | 0 | 0 | 108 | 0 | 0 | 699
2040-03-22 | 18 | 11 | -15231 | -6021 | -4605 | 0 | 0 | -1113 | n/a | 0 | 0 | 640 | 79 | 160 | 0 | 3288 | 15067 | 0 | 1984 | 2260 | 219 | 1221 | 0 | 386 | 1200 | 0 | 465 | 0 | 0 | 0 | 0 | 0 | 1000 | 0 | 0 | 797
2040-03-22 | 19 | 15.55 | -15108 | -6021 | -6949 | 5 | 0 | 746 | n/a | 0 | 0 | 914 | 79 | 160 | 0 | 3288 | 15070 | 0 | 1936 | 549 | 218 | 1236 | 1000 | 377 | 1200 | 834 | 465 | 0 | 0 | 0 | 0 | 0 | 0 | 0 | 0 | 0
2040-03-22 | 20 | 15.55 | -16128 | -6300 | -6435 | 81 | 176 | 1859 | n/a | 0 | 0 | 995 | 79 | 160 | 0 | 3288 | 14915 | 0 | 1934 | 0 | 218 | 1236 | 1000 | 385 | 1200 | 872 | 465 | 0 | 0 | 0 | 0 | 0 | 0 | 0 | 0 | 0
2040-03-22 | 21 | 13 | -15643 | -6579 | -3999 | 0 | 0 | 0 | n/a | 0 | 0 | 868 | 79 | 160 | 0 | 3288 | 14913 | 0 | 1824 | 0 | 219 | 1235 | 1000 | 399 | 1200 | 570 | 465 | 0 | 0 | 0 | 0 | 0 | 0 | 0 | 0 | 259
2040-03-22 | 22 | 13 | -14609 | -6579 | -4872 | 0 | 0 | 0 | n/a | 0 | 0 | 868 | 79 | 160 | 0 | 3288 | 14692 | 0 | 1824 | 0 | 219 | 1239 | 1000 | 410 | 1200 | 615 | 465 | 0 | 0 | 0 | 0 | 0 | 0 | 0 | 0 | 202
2040-03-22 | 23 | 13 | -13348 | -6579 | -5181 | 0 | 27 | 0 | n/a | 0 | 0 | 841 | 79 | 160 | 0 | 3288 | 14222 | 0 | 1853 | 0 | 219 | 1233 | 1000 | 448 | 1200 | 72 | 465 | 0 | 0 | 0 | 0 | 0 | 0 | 0 | 0 | 693
2040-03-22 | 24 | 11 | -12271 | -6881 | -5448 | 0 | 0 | 0 | n/a | 0 | 0 | 841 | 79 | 160 | 0 | 3288 | 14222 | 0 | 1832 | 0 | 219 | 1221 | 635 | 438 | 1200 | 0 | 465 | 0 | 0 | 0 | 0 | 0 | 365 | 0 | 0 | 677
2040-03-23 | 1 | 5 | -11380 | -6881 | -5427 | 0 | 0 | 0 | n/a | 0 | 0 | 733 | 79 | 160 | 0 | 3288 | 14560 | 0 | 1846 | 0 | 152 | 1205 | 0 | 0 | 1200 | 0 | 465 | 0 | 0 | 0 | 64 | 0 | 1000 | 750 | 0 | 632
2040-03-23 | 2 | 5 | -10223 | -7160 | -5109 | 44 | 0 | 0 | n/a | 0 | 0 | 622 | 79 | 160 | 0 | 3288 | 14490 | 0 | 1838 | 0 | 0 | 306 | 0 | 0 | 1200 | 0 | 465 | 0 | 0 | 0 | 214 | 890 | 1000 | 726 | 0 | 642
2040-03-23 | 3 | 4.73 | -9826 | -8090 | -3906 | 54 | 0 | 0 | n/a | 0 | 0 | 622 | 71 | 160 | 0 | 3288 | 14190 | 0 | 1837 | 0 | 0 | 0 | 0 | 0 | 1200 | 0 | 398 | 0 | 0 | 0 | 211 | 1184 | 1000 | 700 | 0 | 669
2040-03-23 | 4 | -4.5 | -9344 | -8415 | -2261 | 0 | 0 | -196 | n/a | 0 | 0 | 417 | 55 | 160 | 0 | 3288 | 14152 | 0 | 1841 | 0 | 0 | 0 | 0 | 0 | 0 | 0 | 302 | 0 | 0 | 0 | 206 | 1197 | 1000 | 363 | 1200 | 695
2040-03-23 | 5 | -4.5 | -9259 | -8740 | -1819 | -232 | 0 | -326 | n/a | 0 | 0 | 417 | 49 | 160 | 0 | 3288 | 14283 | 0 | 1899 | 0 | 0 | 0 | 0 | 0 | 0 | 0 | 280 | 0 | 0 | 0 | 211 | 1205 | 1000 | 323 | 1200 | 672
2040-03-23 | 6 | -4.5 | -9625 | -8740 | -1316 | -289 | 0 | -660 | n/a | 0 | 0 | 417 | 49 | 160 | 0 | 3288 | 14470 | 0 | 1966 | 0 | 0 | 0 | 0 | 0 | 0 | 0 | 280 | 0 | 0 | 0 | 216 | 1208 | 1000 | 260 | 1200 | 702
2040-03-23 | 7 | -4.5 | -10182 | -8740 | -997 | -564 | 0 | -448 | n/a | 0 | 0 | 417 | 49 | 160 | 0 | 3288 | 14692 | 0 | 2045 | 0 | 0 | 0 | 0 | 0 | 0 | 0 | 280 | 0 | 0 | 0 | 219 | 1211 | 1000 | 255 | 1200 | 751
2040-03-23 | 8 | -4.5 | -11036 | -8740 | -1449 | -750 | 0 | 88 | n/a | 0 | 0 | 417 | 49 | 160 | 0 | 3288 | 15015 | 0 | 2079 | 598 | 0 | 0 | 0 | 0 | 0 | 0 | 280 | 0 | 0 | 0 | 219 | 1221 | 1000 | 261 | 1200 | 795
2040-03-23 | 9 | -4.5 | -13227 | -8740 | -3423 | -104 | 0 | 691 | n/a | 0 | 0 | 417 | 49 | 160 | 0 | 3288 | 15088 | 0 | 2092 | 3429 | 0 | 0 | 0 | 0 | 0 | 0 | 280 | 0 | 0 | 0 | 219 | 1217 | 1000 | 292 | 1200 | 768
2040-03-23 | 10 | -25 | -14416 | -8090 | -4142 | -750 | 0 | -1168 | n/a | 0 | 0 | 417 | 49 | 160 | 0 | 3288 | 15027 | 0 | 2072 | 7685 | 0 | 0 | -412 | 0 | 0 | 0 | 280 | 0 | 0 | 0 | 219 | 1217 | 1000 | 303 | 1200 | 653
2040-03-23 | 11 | -30 | -14844 | -8090 | -4194 | -1683 | -116 | -1324 | n/a | 0 | 0 | 417 | 49 | 160 | 0 | 3288 | 15146 | 0 | 2098 | 14512 | -100 | -1200 | -1000 | -550 | -1200 | -1650 | 280 | 0 | 0 | 0 | 217 | 1233 | 1000 | 291 | 1200 | 583
2040-03-23 | 12 | -30 | -14668 | -7462 | -5335 | -3884 | -543 | -1859 | n/a | 0 | 0 | 417 | 49 | 160 | 0 | 3288 | 15195 | 0 | 2139 | 17923 | -100 | -1200 | -1000 | -550 | -1200 | -1650 | 280 | 0 | 0 | 0 | 216 | 1232 | 1000 | 302 | 1200 | 564
2040-03-23 | 13 | -30 | -14261 | -6881 | -6003 | -5362 | -429 | -1859 | n/a | 0 | 0 | 417 | 49 | 160 | 0 | 3288 | 15191 | 0 | 2157 | 18952 | -100 | -1200 | -1000 | -550 | -1200 | -1650 | 280 | 0 | 0 | 0 | 216 | 1232 | 1000 | 315 | 1200 | 524
2040-03-23 | 14 | -30 | -13845 | -6579 | -6836 | -6710 | -600 | -1859 | n/a | 0 | 0 | 417 | 49 | 160 | 0 | 3288 | 15195 | 0 | 2137 | 20601 | -100 | -1200 | -1000 | -550 | -1200 | -1650 | 280 | 0 | 0 | 0 | 216 | 1233 | 1000 | 331 | 1200 | 539
2040-03-23 | 15 | -30 | -13344 | -6021 | -7226 | -6712 | -600 | -1859 | n/a | 0 | 0 | 417 | 49 | 160 | 0 | 3288 | 15195 | 0 | 2110 | 19962 | -100 | -1200 | -1000 | -550 | -1200 | -1650 | 280 | 0 | 0 | 0 | 216 | 1227 | 1000 | 340 | 1200 | 584
2040-03-23 | 16 | -30 | -13096 | -5765 | -6692 | -4098 | -502 | -1859 | n/a | 0 | 0 | 405 | 49 | 160 | 0 | 3288 | 15215 | 0 | 827 | 17488 | -100 | -1200 | -1000 | -550 | -1200 | -1650 | 280 | 0 | 1276 | 0 | 218 | 1223 | 1000 | 322 | 1200 | 640
2040-03-23 | 17 | -30 | -13212 | -5509 | -6116 | -888 | 0 | -1774 | n/a | 0 | 0 | 417 | 49 | 160 | 0 | 3288 | 15229 | 0 | 2133 | 11642 | -100 | -1200 | -1000 | -550 | -1200 | -1650 | 280 | 0 | 0 | 0 | 219 | 1221 | 1000 | 359 | 1200 | 699
2040-03-23 | 18 | -25 | -13522 | -5509 | -4605 | -750 | 0 | -1168 | n/a | 0 | 0 | 417 | 49 | 160 | 0 | 3288 | 15234 | 0 | 2114 | 6037 | 0 | -1026 | -1000 | 0 | 0 | 0 | 280 | 0 | 0 | 0 | 219 | 1221 | 1000 | 386 | 1200 | 797
2040-03-23 | 19 | 4.5 | -14000 | -5765 | -6949 | 1138 | 500 | 576 | n/a | 0 | 0 | 829 | 70 | 160 | 0 | 3288 | 15230 | 0 | 2108 | 1202 | 0 | 0 | 0 | 0 | 1200 | 0 | 414 | 0 | 0 | 0 | 218 | 1236 | 1000 | 377 | 0 | 834
2040-03-23 | 20 | 4.5 | -14602 | -6579 | -6435 | 1940 | 500 | 1744 | n/a | 0 | 0 | 914 | 79 | 160 | 0 | 3288 | 15274 | 0 | 2060 | 0 | 0 | 0 | 0 | 0 | 1200 | 0 | 456 | 0 | 0 | 0 | 218 | 1236 | 1000 | 385 | 0 | 872
2040-03-23 | 21 | 4.5 | -14237 | -7160 | -3999 | 0 | 252 | 1733 | n/a | 0 | 0 | 812 | 79 | 160 | 0 | 3288 | 15312 | 0 | 2094 | 0 | 0 | 0 | 0 | 0 | 1200 | 0 | 465 | 0 | 0 | 0 | 219 | 1235 | 1000 | 399 | 0 | 829
2040-03-23 | 22 | 4.5 | -13538 | -7787 | -4872 | 665 | 500 | 1604 | n/a | 0 | 0 | 841 | 79 | 160 | 0 | 3288 | 15322 | 0 | 2074 | 0 | 0 | 0 | 0 | 0 | 1200 | 0 | 465 | 0 | 0 | 0 | 219 | 1239 | 1000 | 410 | 0 | 817
2040-03-23 | 23 | 4.5 | -12432 | -8090 | -5181 | 345 | 500 | 1468 | n/a | 0 | 0 | 829 | 79 | 160 | 0 | 3288 | 15309 | 0 | 2060 | 0 | 0 | 0 | 0 | 0 | 1200 | 0 | 465 | 0 | 0 | 0 | 219 | 1233 | 1000 | 448 | 0 | 765
2040-03-23 | 24 | 4.5 | -11382 | -8415 | -5448 | 0 | 148 | 1836 | n/a | 0 | 0 | 740 | 79 | 160 | 0 | 3288 | 15298 | 0 | 2032 | 0 | 0 | 0 | 0 | 0 | 1200 | 0 | 465 | 0 | 0 | 0 | 219 | 1221 | 1000 | 438 | 0 | 677
2040-03-24 | 1 | -25 | -10530 | -8415 | -7041 | 4370 | 0 | 0 | n/a | 0 | 0 | 590 | 58 | 160 | 0 | 3288 | 15227 | 0 | 1961 | 0 | 0 | 0 | 0 | 0 | 0 | 0 | 332 | 0 | 0 | 0 | 216 | 1205 | 1000 | 750 | 1200 | 632
2040-03-24 | 2 | -25 | -9658 | -8740 | -5900 | 3100 | 0 | -76 | n/a | 0 | 0 | 484 | 49 | 160 | 0 | 3288 | 15057 | 0 | 1948 | 0 | 0 | 0 | 0 | 0 | 0 | 0 | 289 | 0 | 0 | 0 | 214 | 1196 | 1000 | 726 | 1200 | 642
2040-03-24 | 3 | -25 | -9210 | -8740 | -4029 | 1146 | 0 | 0 | n/a | 0 | 0 | 418 | 49 | 160 | 0 | 3288 | 14814 | 0 | 1897 | 0 | 0 | 0 | -71 | 0 | 0 | 0 | 280 | 0 | 0 | 0 | 211 | 1184 | 1000 | 700 | 1200 | 669
2040-03-24 | 4 | -25 | -8677 | -9066 | -2518 | 305 | 0 | -238 | n/a | 0 | 0 | 417 | 49 | 160 | 0 | 3288 | 14316 | 0 | 1876 | 0 | 0 | 0 | -192 | 0 | 0 | 0 | 280 | 0 | 0 | 0 | 206 | 1197 | 1000 | 363 | 1200 | 695
2040-03-24 | 5 | -25 | -8522 | -9066 | -1840 | 1176 | 0 | -584 | n/a | 0 | 0 | 417 | 49 | 160 | 0 | 3288 | 12748 | 0 | 1900 | 0 | 0 | 0 | -7 | 0 | 0 | 0 | 280 | 0 | 0 | 0 | 211 | 1205 | 1000 | 323 | 1200 | 672
2040-03-24 | 6 | -25 | -8656 | -9415 | -1151 | 2161 | 0 | 0 | n/a | 0 | 0 | 418 | 49 | 160 | 0 | 3288 | 10955 | 0 | 1911 | 0 | 0 | 0 | 0 | 0 | 0 | 0 | 280 | 0 | 0 | 0 | 216 | 1208 | 1000 | 260 | 1200 | 702
2040-03-24 | 7 | -25 | -9056 | -9415 | -380 | 2011 | 0 | 0 | n/a | 0 | 0 | 418 | 49 | 160 | 0 | 3288 | 10729 | 0 | 1914 | 1 | 0 | 0 | 0 | 0 | 0 | 0 | 280 | 0 | 0 | 0 | 219 | 1211 | 1000 | 255 | 1200 | 751
2040-03-24 | 8 | -25 | -9805 | -8740 | 123 | 381 | 0 | 0 | n/a | 0 | 0 | 417 | 49 | 160 | 0 | 3288 | 10639 | 0 | 1893 | 1314 | 0 | 0 | 0 | 0 | 0 | 0 | 280 | 0 | 0 | 0 | 219 | 1221 | 1000 | 261 | 1200 | 795
2040-03-24 | 9 | -25 | -12137 | -8090 | -678 | 678 | 0 | 0 | n/a | 0 | 0 | 417 | 49 | 160 | 0 | 3288 | 10084 | 0 | 1764 | 6232 | 0 | -1048 | -1000 | 0 | 0 | 0 | 280 | 0 | 0 | 0 | 219 | 1217 | 1000 | 292 | 1200 | 768
2040-03-24 | 10 | -29.87 | -13487 | -6881 | -1912 | -6 | -137 | -1859 | n/a | 0 | 0 | 417 | 49 | 160 | 0 | 3288 | 10936 | 0 | 1671 | 13181 | -100 | -1200 | -1000 | -550 | -1200 | -1650 | 280 | 0 | 0 | 0 | 219 | 1217 | 1000 | 303 | 1200 | 653
2040-03-24 | 11 | -29.87 | -14162 | -5765 | -3485 | -3587 | -600 | -1859 | n/a | 0 | 0 | 417 | 49 | 160 | 0 | 3288 | 10424 | 0 | 1582 | 18957 | -100 | -1200 | -1000 | -550 | -1200 | -1650 | 280 | 0 | 0 | 0 | 217 | 1233 | 1000 | 291 | 1200 | 583
2040-03-24 | 12 | -29.87 | -14216 | -4765 | -5211 | -5977 | -600 | -1859 | n/a | 0 | 0 | 417 | 49 | 160 | 0 | 3288 | 11491 | 0 | 1572 | 21071 | -100 | -1200 | -1000 | -550 | -1200 | -1650 | 280 | 0 | 0 | 0 | 216 | 1232 | 1000 | 302 | 1200 | 564
2040-03-24 | 13 | -29.87 | -14215 | -4068 | -6394 | -5420 | -600 | -1853 | n/a | 0 | 0 | 417 | 49 | 160 | 0 | 3288 | 12626 | 0 | 1636 | 19793 | -100 | -1200 | -1000 | -550 | -1200 | -1650 | 280 | 0 | 0 | 0 | 216 | 1232 | 1000 | 315 | 1200 | 524
2040-03-24 | 14 | -29.87 | -13980 | -3440 | -7791 | -6752 | -600 | -1859 | n/a | 0 | 0 | 417 | 49 | 160 | 0 | 3288 | 13670 | 0 | 1640 | 20618 | -100 | -1200 | -1000 | -550 | -1200 | -1650 | 280 | 0 | 0 | 0 | 216 | 1233 | 1000 | 331 | 1200 | 539
2040-03-24 | 15 | -29.87 | -13584 | -3045 | -8367 | -1889 | -254 | -1859 | n/a | 0 | 0 | 417 | 49 | 160 | 0 | 3288 | 14087 | 0 | 1643 | 14775 | -100 | -1200 | -1000 | -550 | -1200 | -1650 | 280 | 0 | 0 | 0 | 216 | 1227 | 1000 | 340 | 1200 | 584
2040-03-24 | 16 | -25 | -13360 | -2859 | -7360 | 0 | 0 | 0 | n/a | 0 | 0 | 417 | 49 | 160 | 0 | 3288 | 14221 | 0 | 1624 | 7440 | -100 | -1200 | -1000 | -550 | -1050 | 0 | 280 | 0 | 0 | 0 | 218 | 1223 | 1000 | 322 | 1200 | 640
2040-03-24 | 17 | -25 | -13589 | -2859 | -5294 | 0 | 0 | 0 | n/a | 0 | 0 | 417 | 49 | 160 | 0 | 3288 | 14720 | 0 | 1567 | 4649 | -100 | -1200 | -1000 | -550 | -538 | 0 | 280 | 0 | 0 | 0 | 219 | 1221 | 1000 | 359 | 1200 | 699
2040-03-24 | 18 | -25 | -14077 | -3045 | -2559 | 0 | 0 | -62 | n/a | 0 | 0 | 417 | 49 | 160 | 0 | 3288 | 15232 | 0 | 1331 | 3037 | -100 | -1200 | -1000 | -550 | -1200 | 0 | 280 | 0 | 0 | 0 | 219 | 1221 | 1000 | 386 | 1200 | 797
2040-03-24 | 19 | -25 | -14477 | -3231 | -2405 | 0 | 0 | 0 | n/a | 0 | 0 | 417 | 49 | 160 | 0 | 3288 | 14994 | 0 | 1130 | 621 | 0 | 0 | -825 | 0 | 0 | 0 | 280 | 0 | 0 | 0 | 218 | 1236 | 1000 | 377 | 1200 | 834
2040-03-24 | 20 | 4.5 | -15207 | -3650 | -6157 | 935 | 500 | 1799 | n/a | 0 | 0 | 845 | 70 | 160 | 0 | 3288 | 14767 | 0 | 1037 | 0 | 0 | 0 | 0 | 0 | 1200 | 0 | 414 | 0 | 0 | 0 | 218 | 1236 | 1000 | 385 | 0 | 872
2040-03-24 | 21 | 4.5 | -14788 | -4068 | -7226 | 2793 | 500 | 1763 | n/a | 0 | 0 | 967 | 79 | 160 | 0 | 3288 | 13897 | 0 | 980 | 0 | 0 | 0 | 0 | 0 | 1200 | 0 | 456 | 0 | 0 | 0 | 219 | 1235 | 1000 | 399 | 0 | 829
2040-03-24 | 22 | 4.5 | -13721 | -4510 | -7761 | 3174 | 425 | 1747 | n/a | 0 | 0 | 971 | 79 | 160 | 0 | 3288 | 13376 | 0 | 1107 | 0 | 0 | 0 | 0 | 0 | 1200 | 0 | 465 | 0 | 0 | 0 | 219 | 1239 | 1000 | 410 | 0 | 817
2040-03-24 | 23 | 4.5 | -12314 | -4765 | -7648 | 2170 | 500 | 1792 | n/a | 0 | 0 | 914 | 79 | 160 | 0 | 3288 | 13140 | 0 | 1020 | 0 | 0 | 0 | 0 | 0 | 1200 | 0 | 465 | 0 | 0 | 0 | 219 | 1233 | 1000 | 448 | 0 | 765
2040-03-24 | 24 | 4.5 | -10967 | -4765 | -7709 | 1188 | 475 | 1859 | n/a | 0 | 0 | 868 | 79 | 160 | 0 | 3288 | 12953 | 0 | 907 | 0 | 0 | 0 | 0 | 0 | 1200 | 0 | 465 | 0 | 0 | 0 | 219 | 1221 | 1000 | 438 | 0 | 677
2040-03-25 | 1 | 8.62 | -10026 | -4765 | -6846 | 504 | 0 | 118 | n/a | 0 | 0 | 829 | 79 | 160 | 0 | 3288 | 12723 | 0 | 850 | 0 | 216 | 1205 | 0 | 0 | 1200 | 0 | 465 | 0 | 0 | 0 | 0 | 0 | 1000 | 750 | 0 | 632
2040-03-25 | 2 | 6.38 | -9713 | -5254 | -4934 | 168 | 0 | -806 | n/a | 0 | 0 | 654 | 79 | 160 | 0 | 3288 | 12345 | 0 | 940 | 0 | 214 | 1196 | 0 | 0 | 1200 | 0 | 465 | 0 | 0 | 0 | 0 | 0 | 1000 | 726 | 0 | 642
2040-03-25 | 3 | 5 | -9209 | -5254 | -3752 | 0 | 0 | -1859 | n/a | 0 | 0 | 622 | 79 | 160 | 0 | 3288 | 12716 | 0 | 1011 | 0 | 0 | 533 | 0 | 0 | 1200 | 0 | 465 | 0 | 0 | 0 | 211 | 651 | 1000 | 700 | 0 | 669
2040-03-25 | 4 | 2 | -8968 | -5509 | -2128 | -1013 | -600 | -1859 | n/a | 0 | 0 | 622 | 79 | 160 | 0 | 3288 | 13169 | 0 | 1093 | 0 | 0 | 0 | 0 | 0 | 1200 | 0 | 465 | 0 | 0 | 0 | 206 | 1197 | 1000 | 363 | 0 | 695
2040-03-25 | 5 | 2 | -9240 | -5254 | -1675 | -1593 | -600 | -1859 | n/a | 0 | 0 | 622 | 79 | 160 | 0 | 3288 | 13312 | 0 | 1096 | 0 | 0 | 0 | 0 | 0 | 1200 | 0 | 465 | 0 | 0 | 0 | 211 | 1205 | 1000 | 323 | 0 | 672
2040-03-25 | 6 | 2 | -10336 | -5254 | -1192 | -849 | -600 | -1859 | n/a | 0 | 0 | 622 | 79 | 160 | 0 | 3288 | 13171 | 0 | 1105 | 0 | 0 | 0 | 0 | 0 | 1200 | 0 | 465 | 0 | 0 | 0 | 216 | 1208 | 1000 | 260 | 0 | 702
2040-03-25 | 7 | 6.38 | -12614 | -6021 | -833 | 34 | 0 | 0 | n/a | 0 | 0 | 737 | 79 | 160 | 0 | 3288 | 10955 | 0 | 1117 | 2 | 219 | 1211 | 0 | 0 | 1200 | 0 | 465 | 0 | 0 | 0 | 0 | 0 | 1000 | 255 | 0 | 751
2040-03-25 | 8 | 12.06 | -14330 | -6300 | -1162 | 990 | 600 | 1859 | n/a | 0 | 0 | 995 | 79 | 160 | 0 | 3288 | 7704 | 0 | 1117 | 633 | 219 | 1221 | 1000 | 261 | 1200 | 0 | 465 | 0 | 0 | 0 | 0 | 0 | 0 | 0 | 0 | 795
2040-03-25 | 9 | 12.06 | -15807 | -6300 | -3115 | 3119 | 600 | 1859 | n/a | 0 | 0 | 1238 | 79 | 160 | 0 | 3288 | 6181 | 0 | 1216 | 3088 | 219 | 1217 | 1000 | 292 | 1200 | 0 | 465 | 0 | 0 | 0 | 0 | 0 | 0 | 0 | 0 | 768
2040-03-25 | 10 | 10 | -15749 | -6300 | -3814 | 504 | 348 | 895 | n/a | 0 | 0 | 868 | 79 | 160 | 0 | 3288 | 5755 | 0 | 1197 | 9420 | 219 | 1217 | 0 | 247 | 1200 | 0 | 465 | 0 | 0 | 0 | 0 | 0 | 1000 | 56 | 0 | 653
2040-03-25 | 11 | 5 | -15146 | -6300 | -3875 | 0 | 0 | -964 | n/a | 0 | 0 | 622 | 79 | 160 | 0 | 3288 | 5046 | 0 | 1309 | 13958 | 0 | 157 | 0 | 0 | 1200 | 0 | 465 | 0 | 0 | 0 | 217 | 1076 | 1000 | 291 | 0 | 583
2040-03-25 | 12 | 2 | -15021 | -6021 | -4975 | -1014 | -600 | -1859 | n/a | 0 | 0 | 622 | 79 | 160 | 0 | 3288 | 4478 | 0 | 1411 | 17787 | 0 | 0 | 0 | 0 | 1200 | 0 | 465 | 0 | 0 | 0 | 216 | 1232 | 1000 | 302 | 0 | 564
2040-03-25 | 13 | 2 | -15340 | -5254 | -5705 | -2790 | -569 | -1859 | n/a | 0 | 0 | 622 | 79 | 160 | 0 | 3288 | 4373 | 0 | 1508 | 19821 | 0 | 0 | 0 | 0 | 1200 | 0 | 465 | 0 | 0 | 0 | 216 | 1232 | 1000 | 315 | 0 | 524
2040-03-25 | 14 | 2 | -15110 | -4998 | -6517 | -4516 | -600 | -1859 | n/a | 0 | 0 | 622 | 79 | 160 | 0 | 3288 | 4260 | 0 | 1541 | 21985 | 0 | 0 | 0 | 0 | 1200 | 0 | 465 | 0 | 0 | 0 | 216 | 1233 | 1000 | 331 | 0 | 539
2040-03-25 | 15 | 2 | -14949 | -4765 | -6928 | -2950 | -584 | -1859 | n/a | 0 | 0 | 622 | 79 | 160 | 0 | 3288 | 4366 | 0 | 1617 | 21237 | 0 | 0 | 0 | 0 | 202 | 0 | 465 | 0 | 0 | 0 | 216 | 1227 | 1000 | 340 | 998 | 584
2040-03-25 | 16 | 2 | -14793 | -4510 | -6394 | 0 | -438 | -1859 | n/a | 0 | 0 | 622 | 79 | 160 | 0 | 3288 | 4708 | 0 | 1611 | 17051 | 0 | 0 | 0 | 0 | 10 | 0 | 465 | 0 | 0 | 0 | 218 | 1223 | 1000 | 322 | 1190 | 640
2040-03-25 | 17 | 10 | -14874 | -4301 | -5787 | 504 | 0 | 0 | n/a | 0 | 0 | 795 | 79 | 160 | 0 | 3288 | 4404 | 0 | 1635 | 10952 | 219 | 1221 | 0 | 41 | 1200 | 0 | 465 | 0 | 0 | 0 | 0 | 0 | 1000 | 318 | 0 | 699
2040-03-25 | 18 | 25.21 | -15151 | -4998 | -4420 | 750 | 0 | 992 | n/a | 0 | 0 | 1225 | 79 | 319 | 2363 | 3288 | 4481 | 0 | 1609 | 4175 | 219 | 1221 | 1000 | 386 | 1200 | 797 | 465 | 0 | 0 | 0 | 0 | 0 | 0 | 0 | 0 | 0
2040-03-25 | 19 | 35.98 | -15506 | -5509 | -6959 | 3152 | 225 | 1743 | n/a | 0 | 0 | 1432 | 79 | 335 | 5598 | 3288 | 4507 | 0 | 1462 | 824 | 218 | 1236 | 1000 | 377 | 1200 | 834 | 465 | 0 | 0 | 0 | 0 | 0 | 0 | 0 | 0 | 0
2040-03-25 | 20 | 35.98 | -17011 | -6021 | -6640 | 5960 | 448 | 1744 | n/a | 0 | 0 | 1450 | 79 | 341 | 5598 | 3288 | 4139 | 0 | 1250 | 0 | 218 | 1236 | 1000 | 385 | 1200 | 872 | 465 | 0 | 0 | 0 | 0 | 0 | 0 | 0 | 0 | 0
2040-03-25 | 21 | 35.98 | -16563 | -6579 | -4122 | 3566 | 410 | 1721 | n/a | 0 | 0 | 1432 | 79 | 341 | 5598 | 3288 | 4324 | 0 | 1159 | 0 | 219 | 1235 | 1000 | 399 | 1200 | 829 | 465 | 0 | 0 | 0 | 0 | 0 | 0 | 0 | 0 | 0
2040-03-25 | 22 | 35.98 | -15304 | -7160 | -4913 | 4120 | 405 | 1595 | n/a | 0 | 0 | 1450 | 79 | 341 | 5598 | 3288 | 4046 | 0 | 1106 | 0 | 219 | 1239 | 1000 | 410 | 1200 | 817 | 465 | 0 | 0 | 0 | 0 | 0 | 0 | 0 | 0 | 0
2040-03-25 | 23 | 35.98 | -13786 | -7787 | -5191 | 4407 | 500 | 1468 | n/a | 0 | 0 | 1450 | 79 | 341 | 5598 | 3288 | 3250 | 0 | 1055 | 0 | 219 | 1233 | 1000 | 448 | 1200 | 765 | 465 | 0 | 0 | 0 | 0 | 0 | 0 | 0 | 0 | 0
2040-03-25 | 24 | 35.98 | -12503 | -8090 | -5417 | 4054 | 413 | 1859 | n/a | 0 | 0 | 1450 | 79 | 341 | 5665 | 3288 | 2544 | 0 | 1097 | 0 | 219 | 1221 | 1000 | 438 | 1200 | 677 | 465 | 0 | 0 | 0 | 0 | 0 | 0 | 0 | 0 | 0
2040-03-26 | 1 | 45.17 | -11413 | -8415 | -5314 | 0 | 0 | 0 | n/a | 0 | 0 | 1432 | 79 | 341 | 11398 | 3288 | 1954 | 0 | 1183 | 0 | 216 | 1205 | 1000 | 750 | 1200 | 632 | 465 | 0 | 0 | 0 | 0 | 0 | 0 | 0 | 0 | 0
2040-03-26 | 2 | 42.3 | -10217 | -8740 | -4944 | 0 | 0 | 0 | n/a | 0 | 0 | 1395 | 79 | 341 | 10009 | 3288 | 2074 | 0 | 1273 | 0 | 214 | 1196 | 1000 | 726 | 1200 | 642 | 465 | 0 | 0 | 0 | 0 | 0 | 0 | 0 | 0 | 0
2040-03-26 | 3 | 39.5 | -9725 | -9066 | -3762 | 0 | 0 | 0 | n/a | 0 | 0 | 1390 | 79 | 341 | 7965 | 3288 | 2745 | 0 | 1317 | 0 | 211 | 1184 | 1000 | 700 | 1200 | 669 | 465 | 0 | 0 | 0 | 0 | 0 | 0 | 0 | 0 | 0
2040-03-26 | 4 | 34.21 | -9461 | -9415 | -2138 | 0 | 0 | 0 | n/a | 0 | 0 | 1238 | 79 | 335 | 5206 | 3288 | 4401 | 0 | 1341 | 0 | 206 | 1197 | 1000 | 363 | 1200 | 695 | 465 | 0 | 0 | 0 | 0 | 0 | 0 | 0 | 0 | 0
2040-03-26 | 5 | 23.29 | -9668 | -9763 | -1675 | 0 | 0 | 0 | n/a | 0 | 0 | 1225 | 79 | 186 | 4341 | 3288 | 5501 | 0 | 1411 | 0 | 211 | 1205 | 1000 | 323 | 1200 | 672 | 465 | 0 | 0 | 0 | 0 | 0 | 0 | 0 | 0 | 0
2040-03-26 | 6 | 13 | -10678 | -10112 | -1192 | -25 | 0 | -18 | n/a | 0 | 0 | 1082 | 79 | 160 | 3505 | 3288 | 7730 | 0 | 1324 | 0 | 216 | 1208 | 1000 | 260 | 1200 | 508 | 465 | 0 | 0 | 0 | 0 | 0 | 0 | 0 | 0 | 194
2040-03-26 | 7 | 17.57 | -12755 | -10112 | -802 | 0 | 0 | 13 | n/a | 0 | 0 | 995 | 79 | 160 | 2615 | 3288 | 10175 | 0 | 1231 | 12 | 219 | 1211 | 1000 | 255 | 1200 | 751 | 465 | 0 | 0 | 0 | 0 | 0 | 0 | 0 | 0 | 0
2040-03-26 | 8 | 13 | -14477 | -10112 | -1120 | 0 | 0 | 0 | n/a | 0 | 0 | 868 | 79 | 160 | 235 | 3288 | 13443 | 0 | 1082 | 1479 | 219 | 1221 | 1000 | 261 | 1200 | 718 | 456 | 0 | 0 | 0 | 0 | 0 | 0 | 0 | 0 | 77
2040-03-26 | 9 | 10 | -15720 | -9066 | -3022 | -68 | 0 | -263 | n/a | 0 | 0 | 733 | 65 | 160 | 15 | 3288 | 13374 | 0 | 956 | 6406 | 219 | 1217 | 0 | 128 | 1200 | 0 | 377 | 0 | 0 | 0 | 0 | 0 | 1000 | 164 | 0 | 768
2040-03-26 | 10 | -25 | -15589 | -8090 | -3711 | -750 | 0 | -1244 | n/a | 0 | 0 | 417 | 49 | 160 | 15 | 3288 | 13264 | 0 | 838 | 12164 | 0 | -93 | -1000 | 0 | 0 | 0 | 280 | 0 | 0 | 0 | 219 | 1217 | 1000 | 303 | 1200 | 653
2040-03-26 | 11 | -28 | -14901 | -7462 | -3752 | -4571 | -402 | -1859 | n/a | 0 | 0 | 417 | 49 | 160 | 15 | 3288 | 12458 | 0 | 790 | 19539 | -100 | -1200 | -1000 | -550 | -1200 | 0 | 280 | 0 | 0 | 0 | 217 | 1233 | 1000 | 291 | 1200 | 583
2040-03-26 | 12 | -28 | -14727 | -7160 | -4821 | -4480 | -600 | -1859 | n/a | 0 | 0 | 417 | 49 | 160 | 15 | 3288 | 12080 | 0 | 853 | 20847 | -100 | -1200 | -1000 | -550 | -1200 | -293 | 280 | 0 | 0 | 0 | 216 | 1232 | 1000 | 302 | 1200 | 564
2040-03-26 | 13 | -28 | -15044 | -6579 | -5540 | -6866 | -600 | -1859 | n/a | 0 | 0 | 417 | 49 | 160 | 0 | 3288 | 11801 | 0 | 888 | 25304 | -100 | -1200 | -1000 | -550 | -1200 | -1650 | 280 | 0 | 0 | 0 | 216 | 1232 | 1000 | 315 | 1200 | 524
2040-03-26 | 14 | -28 | -14753 | -6300 | -6332 | -6226 | -600 | -1859 | n/a | 0 | 0 | 417 | 49 | 160 | 0 | 3288 | 11365 | 0 | 1004 | 25206 | -100 | -1200 | -1000 | -550 | -1200 | -1650 | 280 | 0 | 0 | 0 | 216 | 1233 | 1000 | 331 | 1200 | 539
2040-03-26 | 15 | -28 | -14555 | -5765 | -6722 | -4792 | -524 | -1859 | n/a | 0 | 0 | 417 | 49 | 160 | 0 | 3288 | 10865 | 0 | 1151 | 23707 | -100 | -1200 | -1000 | -550 | -1200 | -1650 | 280 | 0 | 0 | 0 | 216 | 1227 | 1000 | 340 | 1200 | 584
2040-03-26 | 16 | -28 | -14356 | -5765 | -6157 | -1703 | -65 | -1853 | n/a | 0 | 0 | 417 | 49 | 160 | 0 | 3288 | 10351 | 0 | 1297 | 19757 | -100 | -1200 | -1000 | -550 | -1200 | -1650 | 280 | 0 | 0 | 0 | 218 | 1223 | 1000 | 322 | 1200 | 640
2040-03-26 | 17 | -25 | -14378 | -5765 | -5479 | -750 | 0 | -1168 | n/a | 0 | 0 | 417 | 49 | 160 | 0 | 3288 | 9933 | 0 | 1435 | 13529 | 0 | -561 | -1000 | 0 | 0 | 0 | 289 | 0 | 0 | 0 | 219 | 1221 | 1000 | 359 | 1200 | 699
2040-03-26 | 18 | 5 | -14552 | -5765 | -3988 | 0 | 0 | 0 | n/a | 0 | 0 | 689 | 70 | 160 | 0 | 3288 | 9605 | 0 | 1533 | 6488 | 0 | 851 | 0 | 0 | 1200 | 0 | 422 | 0 | 0 | 0 | 219 | 370 | 1000 | 386 | 0 | 797
2040-03-26 | 19 | 23.36 | -14752 | -6300 | -6373 | 3467 | 113 | 1317 | n/a | 0 | 0 | 1238 | 79 | 183 | 508 | 3288 | 9001 | 0 | 1526 | 1375 | 218 | 1236 | 1000 | 377 | 1200 | 834 | 465 | 0 | 0 | 0 | 0 | 0 | 0 | 0 | 0 | 0
2040-03-26 | 20 | 23.36 | -16267 | -6881 | -6260 | 6287 | 500 | 1744 | n/a | 0 | 0 | 1395 | 79 | 178 | 508 | 3288 | 8522 | 0 | 1532 | 0 | 218 | 1236 | 1000 | 385 | 1200 | 872 | 465 | 0 | 0 | 0 | 0 | 0 | 0 | 0 | 0 | 0
2040-03-26 | 21 | 23.36 | -15914 | -7160 | -3916 | 4128 | 500 | 1744 | n/a | 0 | 0 | 1308 | 79 | 178 | 508 | 3288 | 8441 | 0 | 1470 | 0 | 219 | 1235 | 1000 | 399 | 1200 | 829 | 465 | 0 | 0 | 0 | 0 | 0 | 0 | 0 | 0 | 0
2040-03-26 | 22 | 23.36 | -14708 | -7787 | -4769 | 4482 | 500 | 1744 | n/a | 0 | 0 | 1308 | 79 | 178 | 508 | 3288 | 8402 | 0 | 1427 | 0 | 219 | 1239 | 1000 | 410 | 1200 | 817 | 465 | 0 | 0 | 0 | 0 | 0 | 0 | 0 | 0 | 0
2040-03-26 | 23 | 23.36 | -13238 | -8090 | -5068 | 3697 | 500 | 1744 | n/a | 0 | 0 | 1308 | 79 | 178 | 508 | 3288 | 8377 | 0 | 1388 | 0 | 219 | 1233 | 1000 | 448 | 1200 | 765 | 465 | 0 | 0 | 0 | 0 | 0 | 0 | 0 | 0 | 0
2040-03-26 | 24 | 23.36 | -11880 | -8415 | -5325 | 3033 | 288 | 1836 | n/a | 0 | 0 | 1238 | 79 | 166 | 914 | 3288 | 8244 | 0 | 1313 | 0 | 219 | 1221 | 1000 | 438 | 1200 | 677 | 465 | 0 | 0 | 0 | 0 | 0 | 0 | 0 | 0 | 0
2040-03-27 | 1 | 24.85 | -10803 | -8740 | -5222 | 212 | 0 | 101 | n/a | 0 | 0 | 1238 | 79 | 319 | 4012 | 3288 | 8809 | 0 | 1238 | 0 | 216 | 1205 | 1000 | 750 | 1200 | 632 | 465 | 0 | 0 | 0 | 0 | 0 | 0 | 0 | 0 | 0
2040-03-27 | 2 | 13 | -10010 | -9415 | -4934 | -121 | -116 | -543 | n/a | 0 | 0 | 1082 | 79 | 160 | 3646 | 3288 | 10313 | 0 | 1129 | 0 | 214 | 1196 | 1000 | 726 | 1200 | 642 | 465 | 0 | 0 | 0 | 0 | 0 | 0 | 0 | 0 | 0
2040-03-27 | 3 | 13 | -9481 | -9763 | -3742 | -974 | 0 | -1859 | n/a | 0 | 0 | 914 | 79 | 160 | 3646 | 3288 | 11348 | 0 | 955 | 0 | 211 | 1184 | 1000 | 700 | 1200 | 669 | 465 | 0 | 0 | 0 | 0 | 0 | 0 | 0 | 0 | 0
2040-03-27 | 4 | 13 | -9170 | -9763 | -2117 | -1535 | -373 | -1859 | n/a | 0 | 0 | 841 | 79 | 160 | 3646 | 3288 | 11407 | 0 | 835 | 0 | 206 | 1197 | 1000 | 363 | 1200 | 130 | 465 | 0 | 0 | 0 | 0 | 0 | 0 | 0 | 0 | 565
2040-03-27 | 5 | 13 | -9381 | -10484 | -1665 | -1259 | -366 | -1859 | n/a | 0 | 0 | 841 | 79 | 160 | 3316 | 3288 | 12169 | 0 | 757 | 0 | 211 | 1205 | 1000 | 323 | 1200 | 0 | 465 | 0 | 0 | 0 | 0 | 0 | 0 | 0 | 0 | 672
2040-03-27 | 6 | 13 | -10414 | -10856 | -1182 | -327 | 0 | -1608 | n/a | 0 | 0 | 922 | 79 | 160 | 3316 | 3288 | 10925 | 0 | 647 | 0 | 216 | 1208 | 1000 | 260 | 1200 | 702 | 465 | 0 | 0 | 0 | 0 | 0 | 0 | 0 | 0 | 0
2040-03-27 | 7 | 17.57 | -12537 | -10856 | -791 | 0 | 0 | 251 | n/a | 0 | 0 | 1154 | 79 | 160 | 3562 | 3288 | 10026 | 0 | 541 | 22 | 219 | 1211 | 1000 | 255 | 1200 | 751 | 465 | 0 | 0 | 0 | 0 | 0 | 0 | 0 | 0 | 0
2040-03-27 | 8 | 21.6 | -14226 | -11228 | -1100 | 0 | 486 | 1859 | n/a | 0 | 0 | 1238 | 79 | 160 | 3771 | 3288 | 8624 | 0 | 362 | 1526 | 219 | 1221 | 1000 | 261 | 1200 | 795 | 465 | 0 | 0 | 0 | 0 | 0 | 0 | 0 | 0 | 0
2040-03-27 | 9 | 17.57 | -15598 | -9763 | -3022 | 0 | 0 | 689 | n/a | 0 | 0 | 1225 | 79 | 160 | 3562 | 3288 | 7359 | 0 | 228 | 6632 | 219 | 1217 | 1000 | 292 | 1200 | 768 | 465 | 0 | 0 | 0 | 0 | 0 | 0 | 0 | 0 | 0
2040-03-27 | 10 | 13 | -15607 | -8415 | -3742 | -1226 | -204 | -1170 | n/a | 0 | 0 | 828 | 79 | 160 | 1848 | 3288 | 6446 | 0 | 125 | 13185 | 219 | 1217 | 1000 | 303 | 1200 | 0 | 465 | 0 | 0 | 0 | 0 | 0 | 0 | 0 | 0 | 653
2040-03-27 | 11 | 13 | -15167 | -7787 | -3844 | -5089 | -555 | -1859 | n/a | 0 | 0 | 622 | 79 | 160 | 1528 | 3288 | 4489 | 0 | 68 | 19663 | 217 | 1233 | 1000 | 291 | 1200 | 0 | 465 | 0 | 0 | 0 | 0 | 0 | 0 | 0 | 0 | 583
2040-03-27 | 12 | 13 | -15185 | -7160 | -4975 | -7355 | -600 | -1859 | n/a | 0 | 0 | 622 | 79 | 160 | 1528 | 3288 | 3644 | 0 | 74 | 23324 | 216 | 1232 | 1000 | 302 | 1200 | 0 | 465 | 0 | 0 | 0 | 0 | 0 | 0 | 0 | 0 | 564
2040-03-27 | 13 | 13 | -15680 | -6881 | -5756 | -5570 | -600 | -1859 | n/a | 0 | 0 | 622 | 79 | 160 | 246 | 3288 | 2318 | 0 | 80 | 25125 | 216 | 1232 | 1000 | 315 | 1200 | 0 | 465 | 0 | 0 | 0 | 0 | 0 | 0 | 0 | 0 | 524
2040-03-27 | 14 | 13 | -15610 | -6300 | -6620 | -5207 | -488 | -1859 | n/a | 0 | 0 | 622 | 79 | 160 | 246 | 3288 | 1746 | 0 | 105 | 25393 | 216 | 1233 | 1000 | 331 | 1200 | 0 | 465 | 0 | 0 | 0 | 0 | 0 | 0 | 0 | 0 | 539
2040-03-27 | 15 | 13 | -15448 | -6021 | -7031 | -1646 | -54 | -1859 | n/a | 0 | 0 | 622 | 79 | 160 | 246 | 3288 | 1192 | 0 | 140 | 21884 | 216 | 1227 | 1000 | 340 | 1200 | 0 | 465 | 0 | 0 | 0 | 0 | 0 | 0 | 0 | 0 | 584
2040-03-27 | 16 | 13 | -15237 | -5765 | -6517 | 0 | 0 | -617 | n/a | 0 | 0 | 841 | 79 | 175 | 246 | 3288 | 981 | 0 | 177 | 17556 | 218 | 1223 | 1000 | 322 | 1200 | 364 | 465 | 0 | 0 | 0 | 0 | 0 | 0 | 0 | 0 | 276
2040-03-27 | 17 | 36.7 | -15316 | -5509 | -5952 | 750 | 0 | 0 | n/a | 0 | 0 | 1225 | 79 | 335 | 3787 | 3288 | 1028 | 0 | 226 | 10897 | 219 | 1221 | 1000 | 359 | 1200 | 699 | 465 | 0 | 0 | 0 | 0 | 0 | 0 | 0 | 0 | 0
2040-03-27 | 18 | 40.3 | -15391 | -5509 | -4533 | 1360 | 0 | 992 | n/a | 0 | 0 | 1390 | 79 | 341 | 5647 | 3288 | 1079 | 0 | 298 | 5672 | 219 | 1221 | 1000 | 386 | 1200 | 797 | 465 | 0 | 0 | 0 | 0 | 0 | 0 | 0 | 0 | 0
2040-03-27 | 19 | 40.3 | -15510 | -5765 | -6969 | 5788 | 548 | 1859 | n/a | 0 | 0 | 1450 | 79 | 341 | 6598 | 3288 | 1289 | 0 | 392 | 1282 | 218 | 1236 | 1000 | 377 | 1200 | 834 | 465 | 0 | 0 | 0 | 0 | 0 | 0 | 0 | 0 | 0
2040-03-27 | 20 | 41.41 | -16673 | -6300 | -6537 | 7361 | 600 | 1859 | n/a | 0 | 0 | 1450 | 79 | 341 | 7292 | 3288 | 1343 | 0 | 522 | 0 | 218 | 1236 | 1000 | 385 | 1200 | 872 | 465 | 0 | 0 | 0 | 0 | 0 | 0 | 0 | 0 | 0
2040-03-27 | 21 | 40.3 | -16113 | -6881 | -4029 | 3937 | 563 | 1859 | n/a | 0 | 0 | 1450 | 79 | 341 | 7681 | 3288 | 1622 | 0 | 857 | 0 | 219 | 1235 | 1000 | 399 | 1200 | 829 | 465 | 0 | 0 | 0 | 0 | 0 | 0 | 0 | 0 | 0
2040-03-27 | 22 | 40.3 | -14846 | -7462 | -4841 | 3098 | 548 | 1767 | n/a | 0 | 0 | 1450 | 79 | 341 | 8207 | 3288 | 1939 | 0 | 1083 | 0 | 219 | 1239 | 1000 | 410 | 1200 | 817 | 465 | 0 | 0 | 0 | 0 | 0 | 0 | 0 | 0 | 0
2040-03-27 | 23 | 40.3 | -13290 | -7787 | -5119 | 2584 | 90 | 1605 | n/a | 0 | 0 | 1450 | 79 | 341 | 8207 | 3288 | 2055 | 0 | 1167 | 0 | 219 | 1233 | 1000 | 448 | 1200 | 765 | 465 | 0 | 0 | 0 | 0 | 0 | 0 | 0 | 0 | 0
2040-03-27 | 24 | 40.3 | -11899 | -8090 | -5355 | 1879 | 53 | 1179 | n/a | 0 | 0 | 1432 | 79 | 341 | 8478 | 3288 | 2164 | 0 | 1232 | 0 | 219 | 1221 | 1000 | 438 | 1200 | 677 | 465 | 0 | 0 | 0 | 0 | 0 | 0 | 0 | 0 | 0
2040-03-28 | 1 | 42.75 | -10785 | -8415 | -5253 | 0 | 0 | 0 | n/a | 0 | 0 | 1395 | 79 | 341 | 9992 | 3288 | 2620 | 0 | 1270 | 0 | 216 | 1205 | 1000 | 750 | 1200 | 632 | 465 | 0 | 0 | 0 | 0 | 0 | 0 | 0 | 0 | 0
2040-03-28 | 2 | 40.92 | -9923 | -8740 | -4944 | 0 | 0 | 0 | n/a | 0 | 0 | 1395 | 79 | 341 | 9051 | 3288 | 2710 | 0 | 1301 | 0 | 214 | 1196 | 1000 | 726 | 1200 | 642 | 465 | 0 | 0 | 0 | 0 | 0 | 0 | 0 | 0 | 0
2040-03-28 | 3 | 38.45 | -9376 | -8740 | -3752 | 0 | 0 | 0 | n/a | 0 | 0 | 1308 | 79 | 341 | 6937 | 3288 | 3167 | 0 | 1319 | 0 | 211 | 1184 | 1000 | 700 | 1200 | 669 | 465 | 0 | 0 | 0 | 0 | 0 | 0 | 0 | 0 | 0
2040-03-28 | 4 | 35.37 | -9103 | -9066 | -2128 | 0 | 0 | 0 | n/a | 0 | 0 | 1238 | 79 | 341 | 5617 | 3288 | 3247 | 0 | 1360 | 0 | 206 | 1197 | 1000 | 363 | 1200 | 695 | 465 | 0 | 0 | 0 | 0 | 0 | 0 | 0 | 0 | 0
2040-03-28 | 5 | 32.43 | -9346 | -9066 | -1675 | 0 | 0 | 0 | n/a | 0 | 0 | 1238 | 79 | 341 | 5066 | 3288 | 3602 | 0 | 1397 | 0 | 211 | 1205 | 1000 | 323 | 1200 | 672 | 465 | 0 | 0 | 0 | 0 | 0 | 0 | 0 | 0 | 0
2040-03-28 | 6 | 35.98 | -10387 | -9415 | -1192 | 0 | 0 | 0 | n/a | 0 | 0 | 1238 | 79 | 341 | 5764 | 3288 | 3834 | 0 | 1399 | 0 | 216 | 1208 | 1000 | 260 | 1200 | 702 | 465 | 0 | 0 | 0 | 0 | 0 | 0 | 0 | 0 | 0
2040-03-28 | 7 | 40.36 | -12590 | -9763 | -822 | 0 | 0 | 0 | n/a | 0 | 0 | 1355 | 79 | 341 | 7815 | 3288 | 3738 | 0 | 1419 | 40 | 219 | 1211 | 1000 | 255 | 1200 | 751 | 465 | 0 | 0 | 0 | 0 | 0 | 0 | 0 | 0 | 0
2040-03-28 | 8 | 40.24 | -14302 | -9415 | -1151 | 0 | 0 | 0 | n/a | 0 | 0 | 1308 | 79 | 341 | 7673 | 3288 | 4011 | 0 | 1418 | 1590 | 219 | 1221 | 1000 | 261 | 1200 | 795 | 465 | 0 | 0 | 0 | 0 | 0 | 0 | 0 | 0 | 0
2040-03-28 | 9 | 35.5 | -15714 | -8415 | -3084 | 0 | 0 | 0 | n/a | 0 | 0 | 1238 | 79 | 325 | 5171 | 3288 | 3971 | 0 | 1431 | 6548 | 219 | 1217 | 1000 | 292 | 1200 | 768 | 465 | 0 | 0 | 0 | 0 | 0 | 0 | 0 | 0 | 0
2040-03-28 | 10 | 11 | -15881 | -7160 | -3834 | 0 | -64 | -339 | n/a | 0 | 0 | 738 | 71 | 166 | 54 | 3288 | 4258 | 0 | 1432 | 13517 | 219 | 1217 | 397 | 303 | 1200 | 0 | 418 | 0 | 0 | 0 | 0 | 0 | 603 | 0 | 0 | 653
2040-03-28 | 11 | 1.09 | -15486 | -6300 | -3947 | -2745 | -306 | -1859 | n/a | 0 | 0 | 622 | 79 | 160 | 54 | 3288 | 4864 | 0 | 1470 | 19641 | 0 | 0 | 0 | 0 | 0 | 0 | 465 | 0 | 0 | 0 | 217 | 1233 | 1000 | 291 | 1200 | 583
2040-03-28 | 12 | 0.09 | -15536 | -5509 | -5088 | -4761 | -600 | -1859 | n/a | 0 | 0 | 622 | 66 | 160 | 54 | 3288 | 5471 | 0 | 1493 | 21868 | 0 | 0 | 0 | 0 | 0 | 0 | 332 | 0 | 0 | 0 | 216 | 1232 | 1000 | 302 | 1200 | 564
2040-03-28 | 13 | 0.09 | -15958 | -4765 | -5869 | -6715 | -600 | -1859 | n/a | 0 | 0 | 622 | 65 | 160 | 54 | 3288 | 6766 | 0 | 1605 | 22917 | 0 | 0 | 0 | 0 | 0 | 0 | 289 | 0 | 0 | 0 | 216 | 1232 | 1000 | 315 | 1200 | 524
2040-03-28 | 14 | 0 | -15793 | -4301 | -6733 | -7361 | -600 | -1859 | n/a | 0 | 0 | 527 | 49 | 160 | 54 | 3288 | 6708 | 0 | 1650 | 23921 | 0 | 0 | 0 | 0 | 0 | 0 | 289 | 0 | 0 | 0 | 216 | 1233 | 1000 | 331 | 1200 | 539
2040-03-28 | 15 | 0.09 | -15664 | -3859 | -7154 | -5036 | -600 | -1859 | n/a | 0 | 0 | 622 | 63 | 160 | 54 | 3288 | 6964 | 0 | 1663 | 21026 | 0 | 0 | 0 | 0 | 0 | 0 | 332 | 0 | 0 | 0 | 216 | 1227 | 1000 | 340 | 1200 | 584
2040-03-28 | 16 | 1.09 | -15568 | -3650 | -6661 | -1025 | -21 | -1853 | n/a | 0 | 0 | 622 | 79 | 160 | 50 | 3288 | 6624 | 0 | 1662 | 15827 | 0 | 0 | 0 | 0 | 0 | 0 | 465 | 0 | 0 | 0 | 218 | 1223 | 1000 | 322 | 1200 | 640
2040-03-28 | 17 | 10 | -15694 | -3650 | -6157 | 0 | 0 | 0 | n/a | 0 | 0 | 737 | 79 | 160 | 0 | 3288 | 6119 | 0 | 1694 | 10243 | 219 | 1221 | 0 | 76 | 1200 | 0 | 465 | 0 | 0 | 0 | 0 | 0 | 1000 | 283 | 0 | 699
2040-03-28 | 18 | 11 | -15884 | -3859 | -4852 | 1640 | 80 | 1149 | n/a | 0 | 0 | 971 | 79 | 160 | 0 | 3288 | 6657 | 0 | 1681 | 4399 | 219 | 1221 | 1000 | 386 | 1200 | 0 | 465 | 0 | 0 | 0 | 0 | 0 | 0 | 0 | 0 | 797
2040-03-28 | 19 | 11 | -16154 | -4301 | -7411 | 6570 | 510 | 1552 | n/a | 0 | 0 | 1390 | 79 | 160 | 0 | 3288 | 7331 | 0 | 1619 | 872 | 218 | 1236 | 1000 | 377 | 1200 | 0 | 465 | 0 | 0 | 0 | 0 | 0 | 0 | 0 | 0 | 834
2040-03-28 | 20 | 11 | -17183 | -4765 | -6784 | 6814 | 600 | 1859 | n/a | 0 | 0 | 1395 | 79 | 160 | 0 | 3288 | 8497 | 0 | 1538 | 0 | 218 | 1236 | 1000 | 385 | 1200 | 0 | 465 | 0 | 0 | 0 | 0 | 0 | 0 | 0 | 0 | 872
2040-03-28 | 21 | 11 | -16597 | -5254 | -4173 | 3410 | 525 | 1651 | n/a | 0 | 0 | 1238 | 79 | 160 | 0 | 3288 | 9683 | 0 | 1472 | 0 | 219 | 1235 | 1000 | 399 | 1200 | 0 | 465 | 0 | 0 | 0 | 0 | 0 | 0 | 0 | 0 | 829
2040-03-28 | 22 | 11 | -15320 | -5509 | -4965 | 2360 | 458 | 1549 | n/a | 0 | 0 | 1133 | 79 | 160 | 0 | 3288 | 10778 | 0 | 1457 | 0 | 219 | 1239 | 1000 | 410 | 1200 | 0 | 465 | 0 | 0 | 0 | 0 | 0 | 0 | 0 | 0 | 817
2040-03-28 | 23 | 11 | -13788 | -5509 | -5222 | 1677 | 113 | 243 | n/a | 0 | 0 | 958 | 79 | 160 | 0 | 3288 | 12084 | 0 | 1353 | 0 | 219 | 1233 | 1000 | 448 | 1200 | 0 | 465 | 0 | 0 | 0 | 0 | 0 | 0 | 0 | 0 | 765
2040-03-28 | 24 | 11 | -12484 | -5765 | -5448 | 838 | 115 | 498 | n/a | 0 | 0 | 868 | 79 | 160 | 0 | 3288 | 12630 | 0 | 1323 | 0 | 219 | 1221 | 355 | 438 | 1200 | 0 | 465 | 0 | 0 | 0 | 0 | 0 | 645 | 0 | 0 | 677
2040-03-29 | 1 | 13 | -11398 | -5765 | -5335 | 0 | 0 | 0 | n/a | 0 | 0 | 868 | 79 | 160 | 0 | 3288 | 11861 | 0 | 1281 | 0 | 216 | 1205 | 1000 | 750 | 1200 | 124 | 465 | 0 | 0 | 0 | 0 | 0 | 0 | 0 | 0 | 508
2040-03-29 | 2 | 5 | -10450 | -5765 | -4996 | 0 | 0 | 0 | n/a | 0 | 0 | 733 | 79 | 160 | 0 | 3288 | 12830 | 0 | 1316 | 0 | 0 | 1140 | 0 | 0 | 1200 | 0 | 465 | 0 | 0 | 0 | 214 | 56 | 1000 | 726 | 0 | 642
2040-03-29 | 3 | 2 | -9890 | -5765 | -3793 | 0 | -116 | -548 | n/a | 0 | 0 | 622 | 79 | 160 | 0 | 3288 | 12996 | 0 | 1303 | 0 | 0 | 0 | 0 | 0 | 1200 | 0 | 465 | 0 | 0 | 0 | 211 | 1184 | 1000 | 700 | 0 | 669
2040-03-29 | 4 | 1.09 | -9594 | -5509 | -2159 | -85 | -600 | -1859 | n/a | 0 | 0 | 622 | 79 | 160 | 0 | 3288 | 13976 | 0 | 1216 | 0 | 0 | 0 | 0 | 0 | 0 | 0 | 465 | 0 | 0 | 0 | 206 | 1197 | 1000 | 363 | 1200 | 695
2040-03-29 | 5 | 1.09 | -9846 | -5509 | -1706 | -978 | -600 | -1859 | n/a | 0 | 0 | 622 | 79 | 160 | 0 | 3288 | 14763 | 0 | 1122 | 0 | 0 | 0 | 0 | 0 | 0 | 0 | 465 | 0 | 0 | 0 | 211 | 1205 | 1000 | 323 | 1200 | 672
2040-03-29 | 6 | 1.09 | -10883 | -5509 | -1213 | -508 | -600 | -1859 | n/a | 0 | 0 | 622 | 79 | 160 | 0 | 3288 | 14948 | 0 | 1010 | 0 | 0 | 0 | 0 | 0 | 0 | 0 | 465 | 0 | 0 | 0 | 216 | 1208 | 1000 | 260 | 1200 | 702
2040-03-29 | 7 | 2 | -12944 | -5509 | -853 | 0 | -600 | -1859 | n/a | 0 | 0 | 622 | 79 | 160 | 0 | 3288 | 15059 | 0 | 941 | 9 | 0 | 0 | 0 | 0 | 1143 | 0 | 465 | 0 | 0 | 0 | 219 | 1211 | 1000 | 255 | 57 | 751
2040-03-29 | 8 | 2 | -14560 | -5509 | -1182 | 0 | -58 | -1087 | n/a | 0 | 0 | 622 | 79 | 160 | 0 | 3288 | 15159 | 0 | 871 | 552 | 0 | 0 | 0 | 0 | 1200 | 0 | 465 | 0 | 0 | 0 | 219 | 1221 | 1000 | 261 | 0 | 795
2040-03-29 | 9 | 2.71 | -15823 | -4998 | -3104 | 0 | 0 | 772 | n/a | 0 | 0 | 685 | 79 | 160 | 0 | 3288 | 15126 | 0 | 752 | 1398 | 0 | 0 | 0 | 0 | 1200 | 0 | 465 | 0 | 0 | 0 | 219 | 1217 | 1000 | 292 | 0 | 768
2040-03-29 | 10 | 2.71 | -15697 | -4765 | -3803 | 0 | 0 | 772 | n/a | 0 | 0 | 656 | 79 | 160 | 0 | 3288 | 15143 | 0 | 616 | 1887 | 0 | 0 | 0 | 0 | 1200 | 0 | 465 | 0 | 0 | 0 | 219 | 1217 | 1000 | 303 | 0 | 653
2040-03-29 | 11 | 2 | -15094 | -4510 | -3865 | 0 | 0 | -748 | n/a | 0 | 0 | 622 | 79 | 160 | 0 | 3288 | 15145 | 0 | 471 | 2787 | 0 | 0 | 0 | 0 | 1200 | 0 | 465 | 0 | 0 | 0 | 217 | 1233 | 1000 | 291 | 0 | 583
2040-03-29 | 12 | 2 | -14901 | -4301 | -4944 | 0 | 0 | -1615 | n/a | 0 | 0 | 622 | 79 | 160 | 0 | 3288 | 15080 | 0 | 357 | 4509 | 0 | 0 | 0 | 0 | 1200 | 0 | 465 | 0 | 0 | 0 | 216 | 1232 | 1000 | 302 | 0 | 564
2040-03-29 | 13 | 2 | -15130 | -4068 | -5653 | 0 | -217 | -1859 | n/a | 0 | 0 | 622 | 79 | 160 | 0 | 3288 | 15056 | 0 | 306 | 6161 | 0 | 0 | 0 | 0 | 791 | 0 | 465 | 0 | 0 | 0 | 216 | 1232 | 1000 | 315 | 409 | 524
2040-03-29 | 14 | 2 | -14862 | -3650 | -6455 | 0 | 0 | -1393 | n/a | 0 | 0 | 622 | 79 | 160 | 0 | 3288 | 14959 | 0 | 305 | 5282 | 0 | 0 | 0 | 0 | 1200 | 0 | 465 | 0 | 0 | 0 | 216 | 1233 | 1000 | 331 | 0 | 539
2040-03-29 | 15 | 2 | -14663 | -3859 | -6846 | 0 | 0 | -520 | n/a | 0 | 0 | 622 | 79 | 160 | 0 | 3288 | 14737 | 0 | 317 | 5019 | 0 | 0 | 0 | 0 | 1200 | 0 | 465 | 0 | 0 | 0 | 216 | 1227 | 1000 | 340 | 0 | 584
2040-03-29 | 16 | 2 | -14366 | -3859 | -6260 | 0 | 0 | -338 | n/a | 0 | 0 | 622 | 79 | 160 | 0 | 3288 | 14724 | 0 | 308 | 4318 | 0 | 0 | 0 | 0 | 858 | 0 | 465 | 0 | 0 | 0 | 218 | 1223 | 1000 | 322 | 342 | 640
2040-03-29 | 17 | 2 | -14274 | -3859 | -5561 | 0 | 0 | -28 | n/a | 0 | 0 | 622 | 79 | 160 | 0 | 3288 | 14525 | 0 | 392 | 4009 | 0 | 0 | 0 | 0 | 182 | 0 | 465 | 0 | 0 | 0 | 219 | 1221 | 1000 | 359 | 1018 | 699
2040-03-29 | 18 | 2 | -14228 | -3859 | -3999 | 0 | 0 | -202 | n/a | 0 | 0 | 622 | 79 | 160 | 0 | 3288 | 14320 | 0 | 458 | 2896 | 0 | 0 | 0 | 0 | 0 | 0 | 465 | 0 | 0 | 0 | 219 | 1221 | 1000 | 386 | 1200 | 797
2040-03-29 | 19 | 11 | -14272 | -3650 | -6301 | 0 | 0 | 1295 | n/a | 0 | 0 | 863 | 79 | 160 | 0 | 3288 | 13540 | 0 | 522 | 931 | 218 | 1236 | 48 | 377 | 1200 | 0 | 465 | 0 | 0 | 0 | 0 | 0 | 952 | 0 | 0 | 834
2040-03-29 | 20 | 11 | -15575 | -3859 | -6106 | 450 | 500 | 1744 | n/a | 0 | 0 | 971 | 79 | 160 | 0 | 3288 | 13282 | 0 | 562 | 0 | 218 | 1236 | 1000 | 385 | 1200 | 0 | 465 | 0 | 0 | 0 | 0 | 0 | 0 | 0 | 0 | 872
2040-03-29 | 21 | 11 | -15303 | -4068 | -3855 | 0 | 300 | 1743 | n/a | 0 | 0 | 914 | 79 | 160 | 0 | 3288 | 12127 | 0 | 718 | 0 | 219 | 1235 | 379 | 399 | 1200 | 0 | 465 | 0 | 0 | 0 | 0 | 0 | 621 | 0 | 0 | 829
2040-03-29 | 22 | 11 | -14383 | -4301 | -4759 | 0 | 500 | 1744 | n/a | 0 | 0 | 951 | 79 | 160 | 0 | 3288 | 11748 | 0 | 780 | 0 | 219 | 1239 | 660 | 410 | 1200 | 0 | 465 | 0 | 0 | 0 | 0 | 0 | 340 | 0 | 0 | 817
2040-03-29 | 23 | 11 | -13224 | -4510 | -5119 | 507 | 500 | 1744 | n/a | 0 | 0 | 958 | 79 | 160 | 0 | 3288 | 11270 | 0 | 641 | 0 | 219 | 1233 | 141 | 448 | 1200 | 0 | 465 | 0 | 0 | 0 | 0 | 0 | 859 | 0 | 0 | 765
2040-03-29 | 24 | 11 | -12008 | -4510 | -5366 | 387 | 600 | 1859 | n/a | 0 | 0 | 914 | 79 | 160 | 0 | 3288 | 10517 | 0 | 537 | 0 | 219 | 1221 | 0 | 438 | 1200 | 0 | 465 | 0 | 0 | 0 | 0 | 0 | 1000 | 0 | 0 | 677
2040-03-30 | 1 | 17.55 | -10836 | -4765 | -5263 | 0 | 0 | 0 | n/a | 0 | 0 | 967 | 79 | 160 | 1382 | 3288 | 9108 | 0 | 412 | 0 | 216 | 1205 | 1000 | 750 | 1200 | 632 | 465 | 0 | 0 | 0 | 0 | 0 | 0 | 0 | 0 | 0
2040-03-30 | 2 | 23.29 | -9461 | -4998 | -5808 | 0 | 0 | 0 | n/a | 0 | 0 | 1082 | 79 | 171 | 2785 | 3288 | 7060 | 0 | 358 | 0 | 214 | 1196 | 1000 | 726 | 1200 | 642 | 465 | 0 | 0 | 0 | 0 | 0 | 0 | 0 | 0 | 0
2040-03-30 | 3 | 23.36 | -8983 | -4998 | -3968 | 104 | 0 | 0 | n/a | 0 | 0 | 1082 | 79 | 195 | 2819 | 3288 | 4612 | 0 | 341 | 0 | 211 | 1184 | 1000 | 700 | 1200 | 669 | 465 | 0 | 0 | 0 | 0 | 0 | 0 | 0 | 0 | 0
2040-03-30 | 4 | 23.36 | -8504 | -5254 | -2457 | 18 | 0 | 0 | n/a | 0 | 0 | 1082 | 79 | 191 | 3167 | 3288 | 2905 | 0 | 359 | 0 | 206 | 1197 | 1000 | 363 | 1200 | 695 | 465 | 0 | 0 | 0 | 0 | 0 | 0 | 0 | 0 | 0
2040-03-30 | 5 | 23.36 | -8448 | -5509 | -1809 | 114 | 0 | 0 | n/a | 0 | 0 | 1082 | 79 | 191 | 3497 | 3288 | 2113 | 0 | 327 | 0 | 211 | 1205 | 1000 | 323 | 1200 | 672 | 465 | 0 | 0 | 0 | 0 | 0 | 0 | 0 | 0 | 0
2040-03-30 | 6 | 23.36 | -8760 | -5509 | -1131 | 237 | 0 | 0 | n/a | 0 | 0 | 1082 | 79 | 191 | 3497 | 3288 | 1619 | 0 | 356 | 0 | 216 | 1208 | 1000 | 260 | 1200 | 702 | 465 | 0 | 0 | 0 | 0 | 0 | 0 | 0 | 0 | 0
2040-03-30 | 7 | 14.4 | -9344 | -5509 | -370 | 0 | 0 | -22 | n/a | 0 | 0 | 1082 | 79 | 160 | 3232 | 3288 | 1798 | 0 | 489 | 16 | 219 | 1211 | 1000 | 255 | 1200 | 751 | 465 | 0 | 0 | 0 | 0 | 0 | 0 | 0 | 0 | 0
2040-03-30 | 8 | 14.4 | -10366 | -5509 | 113 | 0 | 0 | -479 | n/a | 0 | 0 | 1023 | 79 | 160 | 3232 | 3288 | 1982 | 0 | 623 | 694 | 219 | 1221 | 1000 | 261 | 1200 | 795 | 465 | 0 | 0 | 0 | 0 | 0 | 0 | 0 | 0 | 0
2040-03-30 | 9 | 19.46 | -12783 | -5254 | -689 | 0 | 0 | 371 | n/a | 0 | 0 | 1082 | 79 | 160 | 2973 | 3288 | 2459 | 0 | 639 | 2514 | 219 | 1217 | 1000 | 292 | 1200 | 768 | 465 | 0 | 0 | 0 | 0 | 0 | 0 | 0 | 0 | 0
2040-03-30 | 10 | 13 | -14028 | -4998 | -1922 | 0 | 0 | 0 | n/a | 0 | 0 | 971 | 79 | 160 | 2444 | 3288 | 3103 | 0 | 667 | 5400 | 219 | 1217 | 1000 | 303 | 1200 | 433 | 465 | 0 | 0 | 0 | 0 | 0 | 0 | 0 | 0 | 220
2040-03-30 | 11 | 11 | -14570 | -4765 | -3485 | 0 | 0 | -221 | n/a | 0 | 0 | 841 | 71 | 160 | 1133 | 3288 | 4330 | 0 | 706 | 9067 | 217 | 1233 | 90 | 291 | 1200 | 0 | 413 | 0 | 0 | 0 | 0 | 0 | 910 | 0 | 0 | 583
2040-03-30 | 12 | -4.5 | -14372 | -4301 | -5160 | -596 | 0 | -1168 | n/a | 0 | 0 | 417 | 55 | 160 | 1133 | 3288 | 6212 | 0 | 763 | 13252 | 0 | 0 | 0 | 0 | 0 | 0 | 316 | 0 | 0 | 0 | 216 | 1232 | 1000 | 302 | 1200 | 564
2040-03-30 | 13 | -25 | -14236 | -3440 | -6311 | -5107 | -469 | -1859 | n/a | 0 | 0 | 417 | 49 | 160 | 913 | 3288 | 10587 | 0 | 826 | 14903 | 0 | 0 | 0 | 0 | 0 | 0 | 280 | 0 | 0 | 0 | 216 | 1232 | 1000 | 315 | 1200 | 524
2040-03-30 | 14 | -25 | -13844 | -2697 | -7648 | -5681 | -240 | -1859 | n/a | 0 | 0 | 417 | 49 | 160 | 180 | 3288 | 12233 | 0 | 884 | 14477 | 0 | 0 | 0 | 0 | 0 | 0 | 280 | 0 | 0 | 0 | 216 | 1233 | 1000 | 331 | 1200 | 539
2040-03-30 | 15 | -25 | -13275 | -2348 | -8141 | -5871 | -494 | -1859 | n/a | 0 | 0 | 417 | 49 | 160 | 180 | 3288 | 13343 | 0 | 1081 | 13189 | 0 | 0 | 0 | 0 | 0 | 0 | 280 | 0 | 0 | 0 | 216 | 1227 | 1000 | 340 | 1200 | 584
2040-03-30 | 16 | -25 | -13014 | -2046 | -7103 | -4831 | -600 | -1859 | n/a | 0 | 0 | 417 | 49 | 160 | 180 | 3288 | 13739 | 0 | 1239 | 12353 | -54 | -1200 | -1000 | 0 | 0 | 0 | 280 | 0 | 0 | 0 | 218 | 1223 | 1000 | 322 | 1200 | 640
2040-03-30 | 17 | -25 | -13124 | -1627 | -4965 | -4181 | -600 | -1859 | n/a | 0 | 0 | 417 | 49 | 160 | 180 | 3288 | 14150 | 0 | 1341 | 9388 | -100 | -1200 | -1000 | 0 | -599 | 0 | 280 | 0 | 0 | 0 | 219 | 1221 | 1000 | 359 | 1200 | 699
2040-03-30 | 18 | -25 | -13402 | -1767 | -2128 | -2805 | -387 | -1853 | n/a | 0 | 0 | 417 | 49 | 160 | 0 | 3288 | 14926 | 0 | 1467 | 4683 | -100 | -1200 | -1000 | -550 | -79 | 0 | 280 | 0 | 0 | 0 | 219 | 1221 | 1000 | 386 | 1200 | 797
2040-03-30 | 19 | -25 | -13617 | -2046 | -1943 | -911 | 0 | -1244 | n/a | 0 | 0 | 417 | 49 | 160 | 0 | 3288 | 15171 | 0 | 1465 | 1230 | -100 | -1200 | -1000 | 0 | 0 | 0 | 280 | 0 | 0 | 0 | 218 | 1236 | 1000 | 377 | 1200 | 834
2040-03-30 | 20 | 2 | -14394 | -2511 | -5725 | 0 | 0 | 615 | n/a | 0 | 0 | 622 | 70 | 160 | 0 | 3288 | 15295 | 0 | 1486 | 0 | 0 | 0 | 0 | 0 | 680 | 0 | 414 | 0 | 0 | 0 | 218 | 1236 | 1000 | 385 | 520 | 872
2040-03-30 | 21 | 2 | -14302 | -2859 | -6938 | 0 | 0 | 1859 | n/a | 0 | 0 | 737 | 79 | 160 | 0 | 3288 | 15267 | 0 | 1477 | 0 | 0 | 0 | 0 | 0 | 777 | 0 | 456 | 0 | 0 | 0 | 219 | 1235 | 1000 | 399 | 423 | 829
2040-03-30 | 22 | 2 | -13666 | -3045 | -7668 | 0 | 0 | 1859 | n/a | 0 | 0 | 738 | 79 | 160 | 0 | 3288 | 15257 | 0 | 1450 | 0 | 0 | 0 | 0 | 0 | 1084 | 0 | 465 | 0 | 0 | 0 | 219 | 1239 | 1000 | 410 | 116 | 817
2040-03-30 | 23 | 2 | -12529 | -3231 | -7637 | 0 | 0 | 1859 | n/a | 0 | 0 | 689 | 79 | 160 | 0 | 3288 | 15249 | 0 | 1419 | 0 | 0 | 0 | 0 | 0 | 190 | 0 | 465 | 0 | 0 | 0 | 219 | 1233 | 1000 | 448 | 1010 | 765
2040-03-30 | 24 | 0 | -11219 | -3231 | -7699 | 0 | 0 | 999 | n/a | 0 | 0 | 622 | 58 | 160 | 0 | 3288 | 15204 | 0 | 1486 | 0 | 0 | 0 | 0 | 0 | 0 | 0 | 332 | 0 | 0 | 0 | 219 | 1221 | 1000 | 438 | 1200 | 677
2040-03-31 | 1 | -25.15 | -10182 | -3440 | -6815 | 2971 | 600 | 0 | n/a | 0 | 0 | 417 | 49 | 160 | 0 | 3288 | 15207 | 0 | 1507 | 0 | -100 | -1200 | -1000 | -550 | -1200 | 0 | 289 | 0 | 0 | 0 | 216 | 1205 | 1000 | 750 | 1200 | 632
2040-03-31 | 2 | -25.15 | -9476 | -3440 | -5746 | 1106 | 600 | 0 | n/a | 0 | 0 | 417 | 49 | 160 | 0 | 3288 | 15199 | 0 | 1613 | 0 | -100 | -1200 | -1000 | -550 | -1200 | 0 | 280 | 0 | 0 | 0 | 214 | 1196 | 1000 | 726 | 1200 | 642
2040-03-31 | 3 | -28 | -8967 | -3231 | -3927 | 0 | 600 | 0 | n/a | 0 | 0 | 417 | 49 | 160 | 0 | 3288 | 15199 | 0 | 1643 | 0 | -100 | -1200 | -1000 | -550 | -1200 | -1462 | 280 | 0 | 0 | 0 | 211 | 1184 | 1000 | 700 | 1200 | 669
2040-03-31 | 4 | -30 | -8585 | -3045 | -2426 | 0 | 0 | -1303 | n/a | 0 | 0 | 417 | 49 | 160 | 0 | 3288 | 15166 | 0 | 1698 | 0 | -100 | -1200 | -1000 | -550 | -1200 | -1650 | 280 | 0 | 0 | 0 | 206 | 1197 | 1000 | 363 | 1200 | 695
2040-03-31 | 5 | -30 | -8578 | -3045 | -1778 | -655 | -127 | -1208 | n/a | 0 | 0 | 417 | 49 | 160 | 0 | 3288 | 15169 | 0 | 1728 | 0 | -100 | -1200 | -1000 | -550 | -1200 | -1650 | 280 | 0 | 0 | 0 | 211 | 1205 | 1000 | 323 | 1200 | 672
2040-03-31 | 6 | -30 | -8673 | -3045 | -1100 | -750 | -380 | -1430 | n/a | 0 | 0 | 417 | 49 | 160 | 0 | 3288 | 15169 | 0 | 1715 | 0 | -100 | -1200 | -1000 | -550 | -1200 | -1650 | 280 | 0 | 0 | 0 | 216 | 1208 | 1000 | 260 | 1200 | 702
2040-03-31 | 7 | -30 | -9125 | -3045 | -319 | -1477 | -321 | -1145 | n/a | 0 | 0 | 417 | 49 | 160 | 0 | 3288 | 15190 | 0 | 1708 | 39 | -100 | -1200 | -1000 | -550 | -1200 | -1650 | 280 | 0 | 0 | 0 | 219 | 1211 | 1000 | 255 | 1200 | 751
2040-03-31 | 8 | -30 | -9851 | -3045 | 175 | -2433 | -419 | -1284 | n/a | 0 | 0 | 417 | 49 | 160 | 0 | 3288 | 15197 | 0 | 1756 | 1410 | -100 | -1200 | -1000 | -550 | -1200 | -1650 | 280 | 0 | 0 | 0 | 219 | 1221 | 1000 | 261 | 1200 | 795
2040-03-31 | 9 | -30 | -12308 | -2859 | -586 | -1512 | -360 | -1567 | n/a | 0 | 0 | 405 | 49 | 160 | 0 | 3288 | 15138 | 0 | 1028 | 4544 | -100 | -1200 | -1000 | -550 | -1200 | -1650 | 280 | 0 | 743 | 0 | 219 | 1217 | 1000 | 292 | 1200 | 768
2040-03-31 | 10 | -30 | -13237 | -2348 | -1768 | -1578 | -464 | -1566 | n/a | 0 | 0 | 230 | 49 | 160 | 0 | 3288 | 15089 | 0 | 0 | 7564 | -100 | -1200 | -1000 | -550 | -1200 | -1650 | 280 | 0 | 1841 | 0 | 219 | 1217 | 1000 | 303 | 1200 | 653
2040-03-31 | 11 | -30 | -13380 | -2208 | -3300 | -570 | -22 | -1460 | n/a | 0 | 0 | 0 | 49 | 160 | 0 | 3288 | 15093 | 0 | 0 | 7770 | -100 | -1200 | -1000 | -550 | -1200 | -1650 | 280 | 0 | 1851 | 0 | 217 | 1233 | 1000 | 291 | 1200 | 583
2040-03-31 | 12 | -30 | -13008 | -2046 | -5016 | 0 | 0 | 0 | n/a | 0 | 0 | 405 | 49 | 160 | 0 | 3288 | 15106 | 0 | 1484 | 4997 | -100 | -1200 | -1000 | -550 | -1200 | -1650 | 280 | 0 | 355 | 0 | 216 | 1232 | 1000 | 302 | 1200 | 564
2040-03-31 | 13 | -25 | -13136 | -2208 | -6095 | 0 | 0 | 0 | n/a | 0 | 0 | 417 | 49 | 160 | 0 | 3288 | 15116 | 0 | 1787 | 3208 | -100 | -1200 | -1000 | -550 | -15 | 0 | 280 | 0 | 0 | 0 | 216 | 1232 | 1000 | 315 | 1200 | 524
2040-03-31 | 14 | -25 | -13001 | -2697 | -7586 | 0 | 0 | -103 | n/a | 0 | 0 | 417 | 49 | 160 | 0 | 3288 | 14974 | 0 | 1784 | 2735 | 0 | 0 | -301 | 0 | 0 | 0 | 280 | 0 | 0 | 0 | 216 | 1233 | 1000 | 331 | 1200 | 539
2040-03-31 | 15 | 0 | -13039 | -2859 | -8141 | 0 | 0 | 262 | n/a | 0 | 0 | 622 | 49 | 160 | 0 | 3288 | 15078 | 0 | 1661 | 2638 | 0 | 0 | 0 | 0 | 0 | 0 | 280 | 0 | 0 | 0 | 216 | 1227 | 1000 | 340 | 1200 | 584
2040-03-31 | 16 | 0 | -13043 | -3650 | -7329 | 0 | 0 | 779 | n/a | 0 | 0 | 622 | 49 | 160 | 0 | 3288 | 15034 | 0 | 1557 | 2252 | 0 | 0 | 0 | 0 | 0 | 0 | 280 | 0 | 0 | 0 | 218 | 1223 | 1000 | 322 | 1200 | 640
2040-03-31 | 17 | 0 | -13470 | -4301 | -5335 | 0 | 0 | 409 | n/a | 0 | 0 | 622 | 49 | 160 | 0 | 3288 | 15187 | 0 | 1597 | 1512 | 0 | 0 | 0 | 0 | 0 | 0 | 280 | 0 | 0 | 0 | 219 | 1221 | 1000 | 359 | 1200 | 699
2040-03-31 | 18 | 0 | -14090 | -4765 | -2693 | 0 | 0 | -677 | n/a | 0 | 0 | 417 | 49 | 160 | 0 | 3288 | 15154 | 0 | 1609 | 1259 | 0 | 0 | 0 | 0 | 0 | 0 | 289 | 0 | 0 | 0 | 219 | 1221 | 1000 | 386 | 1200 | 797
2040-03-31 | 19 | 0 | -14566 | -5254 | -2724 | 0 | 0 | 475 | n/a | 0 | 0 | 622 | 58 | 160 | 0 | 3288 | 15098 | 0 | 1750 | 761 | 0 | 0 | 0 | 0 | 0 | 0 | 332 | 0 | 0 | 0 | 218 | 1236 | 1000 | 377 | 1200 | 834
2040-03-31 | 20 | 4.5 | -15670 | -5509 | -6332 | 2314 | 500 | 1799 | n/a | 0 | 0 | 914 | 79 | 160 | 0 | 3288 | 15081 | 0 | 1687 | 25 | 0 | 0 | 0 | 0 | 1200 | 0 | 465 | 0 | 0 | 0 | 218 | 1236 | 1000 | 385 | 0 | 872
2040-03-31 | 21 | 4.5 | -14949 | -6021 | -7514 | 3535 | 500 | 1799 | n/a | 0 | 0 | 995 | 79 | 160 | 0 | 3288 | 14714 | 0 | 1749 | 0 | 0 | 0 | 0 | 0 | 1200 | 0 | 465 | 0 | 0 | 0 | 219 | 1235 | 1000 | 399 | 0 | 829
2040-03-31 | 22 | 4.5 | -13610 | -6300 | -7884 | 2836 | 500 | 1757 | n/a | 0 | 0 | 967 | 79 | 160 | 0 | 3288 | 14753 | 0 | 1789 | 0 | 0 | 0 | 0 | 0 | 1200 | 0 | 465 | 0 | 0 | 0 | 219 | 1239 | 1000 | 410 | 0 | 817
2040-03-31 | 23 | 4.5 | -12534 | -6579 | -7514 | 1813 | 500 | 1747 | n/a | 0 | 0 | 906 | 79 | 160 | 0 | 3288 | 14663 | 0 | 1806 | 0 | 0 | 0 | 0 | 0 | 1200 | 0 | 465 | 0 | 0 | 0 | 219 | 1233 | 1000 | 448 | 0 | 765
2040-03-31 | 24 | 4.5 | -11183 | -6881 | -7555 | 1032 | 400 | 1858 | n/a | 0 | 0 | 868 | 79 | 160 | 0 | 3288 | 14491 | 0 | 1779 | 0 | 0 | 0 | 0 | 0 | 1200 | 0 | 465 | 0 | 0 | 0 | 219 | 1221 | 1000 | 438 | 0 | 677
2040-04-01 | 1 | -25 | -10184 | -7160 | -5181 | 1720 | 0 | 0 | n/a | 0 | 0 | 719 | 58 | 160 | 0 | 3288 | 14578 | 0 | 1816 | 0 | 0 | 0 | -145 | 0 | 0 | 0 | 332 | 0 | 0 | 0 | 213 | 1106 | 1000 | 631 | 1200 | 822
2040-04-01 | 2 | -25 | -9710 | -7160 | -3834 | 1594 | 0 | -1168 | n/a | 0 | 0 | 711 | 49 | 160 | 0 | 3288 | 14194 | 0 | 1797 | 0 | 0 | 0 | -210 | 0 | 0 | 0 | 289 | 0 | 0 | 0 | 203 | 1100 | 1000 | 620 | 1200 | 820
2040-04-01 | 3 | -25 | -9246 | -7462 | -3032 | 1486 | 0 | -473 | n/a | 0 | 0 | 643 | 49 | 160 | 0 | 3288 | 13791 | 0 | 1818 | 0 | 0 | -302 | -1000 | 0 | 0 | 0 | 280 | 0 | 0 | 0 | 200 | 1098 | 1000 | 548 | 1200 | 854
2040-04-01 | 4 | -25 | -9120 | -7787 | -1747 | 856 | 0 | 0 | n/a | 0 | 0 | 535 | 49 | 160 | 0 | 3288 | 14202 | 0 | 1874 | 0 | -100 | -1200 | -1000 | -290 | 0 | 0 | 280 | 0 | 0 | 0 | 200 | 1103 | 1000 | 294 | 1200 | 894
2040-04-01 | 5 | -25 | -9396 | -7787 | -1367 | 727 | 0 | 0 | n/a | 0 | 0 | 535 | 49 | 160 | 0 | 3288 | 14024 | 0 | 1921 | 0 | -100 | -1200 | -1000 | -135 | 0 | 0 | 280 | 0 | 0 | 0 | 209 | 1098 | 1000 | 284 | 1200 | 893
2040-04-01 | 6 | -25 | -10532 | -8090 | -966 | 520 | 0 | 0 | n/a | 0 | 0 | 711 | 49 | 160 | 0 | 3288 | 13413 | 0 | 1932 | 0 | 0 | 0 | -764 | 0 | 0 | 0 | 280 | 0 | 0 | 0 | 217 | 1106 | 1000 | 276 | 1200 | 861
2040-04-01 | 7 | -25 | -12619 | -8415 | -1048 | 1570 | 0 | 0 | n/a | 0 | 0 | 719 | 49 | 160 | 0 | 3288 | 13975 | 0 | 1951 | 90 | 0 | 0 | 0 | 0 | 0 | 0 | 280 | 0 | 0 | 0 | 217 | 1112 | 1000 | 256 | 1200 | 887
2040-04-01 | 8 | -25 | -14487 | -8415 | -1768 | 1795 | 0 | 0 | n/a | 0 | 0 | 753 | 49 | 160 | 0 | 3288 | 14165 | 0 | 2015 | 2200 | 0 | 0 | -35 | 0 | 0 | 0 | 280 | 0 | 0 | 0 | 219 | 1100 | 1000 | 265 | 1200 | 908
2040-04-01 | 9 | -25 | -15831 | -8090 | -3361 | 2688 | 0 | 0 | n/a | 0 | 0 | 717 | 49 | 160 | 0 | 3288 | 13056 | 0 | 2040 | 7303 | -100 | -1200 | -1000 | 0 | 0 | 0 | 280 | 0 | 0 | 0 | 219 | 1104 | 1000 | 287 | 1200 | 867
2040-04-01 | 10 | -28 | -15868 | -7462 | -4369 | 0 | 0 | -1244 | n/a | 0 | 0 | 495 | 49 | 160 | 0 | 3288 | 13085 | 0 | 2045 | 14006 | -100 | -1200 | -1000 | -550 | -1200 | -416 | 280 | 0 | 0 | 0 | 219 | 1107 | 1000 | 295 | 1200 | 813
2040-04-01 | 11 | -29.87 | -15569 | -6881 | -4132 | -4132 | -537 | -1859 | n/a | 0 | 0 | 486 | 49 | 160 | 0 | 3288 | 12841 | 0 | 2073 | 19632 | -100 | -1200 | -1000 | -550 | -1200 | -1650 | 280 | 0 | 0 | 0 | 219 | 1107 | 1000 | 290 | 1200 | 780
2040-04-01 | 12 | -29.87 | -15677 | -6579 | -4934 | -4915 | -299 | -1859 | n/a | 0 | 0 | 486 | 49 | 160 | 0 | 3288 | 11986 | 0 | 2099 | 21615 | -100 | -1200 | -1000 | -550 | -1200 | -1650 | 280 | 0 | 0 | 0 | 219 | 1106 | 1000 | 297 | 1200 | 739
2040-04-01 | 13 | -29.87 | -15718 | -6300 | -5653 | -5640 | -563 | -1859 | n/a | 0 | 0 | 486 | 49 | 160 | 0 | 3288 | 11708 | 0 | 2100 | 23364 | -100 | -1200 | -1000 | -550 | -1200 | -1650 | 280 | 0 | 0 | 0 | 218 | 1106 | 1000 | 297 | 1200 | 704
2040-04-01 | 14 | -29.87 | -15503 | -6021 | -6291 | -7065 | -600 | -1859 | n/a | 0 | 0 | 486 | 49 | 160 | 0 | 3288 | 12244 | 0 | 2115 | 24418 | -100 | -1200 | -1000 | -550 | -1200 | -1650 | 280 | 0 | 0 | 0 | 217 | 1109 | 1000 | 294 | 1200 | 717
2040-04-01 | 15 | -29.87 | -15392 | -5765 | -6322 | -5085 | -600 | -1859 | n/a | 0 | 0 | 486 | 49 | 160 | 0 | 3288 | 11457 | 0 | 2094 | 22908 | -100 | -1200 | -1000 | -550 | -1200 | -1650 | 280 | 0 | 0 | 0 | 218 | 1112 | 1000 | 280 | 1200 | 733
2040-04-01 | 16 | -29.87 | -15054 | -5765 | -6733 | -1634 | -191 | -1853 | n/a | 0 | 0 | 486 | 49 | 160 | 0 | 3288 | 11324 | 0 | 2087 | 19257 | -100 | -1200 | -1000 | -550 | -1200 | -1650 | 280 | 0 | 0 | 0 | 218 | 1110 | 1000 | 285 | 1200 | 781
2040-04-01 | 17 | -25 | -14932 | -5765 | -6013 | 0 | 0 | 0 | n/a | 0 | 0 | 495 | 49 | 160 | 0 | 3288 | 11269 | 0 | 2074 | 12973 | -100 | -1200 | -1000 | -550 | -1028 | 0 | 280 | 0 | 0 | 0 | 218 | 1112 | 1000 | 316 | 1200 | 844
2040-04-01 | 18 | 2 | -15138 | -5765 | -5684 | 0 | 0 | 992 | n/a | 0 | 0 | 1105 | 70 | 160 | 0 | 3288 | 11544 | 0 | 2020 | 6660 | 0 | 0 | 0 | 0 | 334 | 0 | 414 | 0 | 0 | 0 | 219 | 1110 | 1000 | 356 | 866 | 881
2040-04-01 | 19 | 23.29 | -15488 | -6021 | -7463 | 1685 | 0 | 1168 | n/a | 0 | 0 | 1577 | 79 | 171 | 1022 | 3288 | 11326 | 0 | 1905 | 1446 | 219 | 1107 | 1000 | 374 | 1200 | 948 | 456 | 0 | 0 | 0 | 0 | 0 | 0 | 0 | 0 | 0
2040-04-01 | 20 | 23.29 | -16635 | -6579 | -7236 | 4569 | 500 | 1744 | n/a | 0 | 0 | 1598 | 79 | 171 | 1267 | 3288 | 10149 | 0 | 1723 | 25 | 219 | 1107 | 1000 | 369 | 1200 | 978 | 465 | 0 | 0 | 0 | 0 | 0 | 0 | 0 | 0 | 0
2040-04-01 | 21 | 23.29 | -16565 | -7160 | -4811 | 4129 | 485 | 1760 | n/a | 0 | 0 | 1597 | 79 | 171 | 1462 | 3288 | 8767 | 0 | 1524 | 0 | 218 | 1106 | 1000 | 384 | 1200 | 901 | 465 | 0 | 0 | 0 | 0 | 0 | 0 | 0 | 0 | 0
2040-04-01 | 22 | 23.29 | -15414 | -7462 | -5386 | 4703 | 500 | 1799 | n/a | 0 | 0 | 1598 | 79 | 171 | 1462 | 3288 | 7834 | 0 | 1490 | 0 | 219 | 1104 | 1000 | 398 | 1200 | 953 | 465 | 0 | 0 | 0 | 0 | 0 | 0 | 0 | 0 | 0
2040-04-01 | 23 | 23.29 | -13903 | -8090 | -5962 | 5168 | 500 | 1799 | n/a | 0 | 0 | 1598 | 79 | 171 | 1462 | 3288 | 7147 | 0 | 1385 | 0 | 219 | 1106 | 1000 | 403 | 1200 | 965 | 465 | 0 | 0 | 0 | 0 | 0 | 0 | 0 | 0 | 0
2040-04-01 | 24 | 23.29 | -12577 | -8415 | -6167 | 5005 | 415 | 1858 | n/a | 0 | 0 | 1598 | 79 | 171 | 2828 | 3288 | 5352 | 0 | 1314 | 0 | 218 | 1106 | 1000 | 364 | 1200 | 899 | 465 | 0 | 0 | 0 | 0 | 0 | 0 | 0 | 0 | 0
2040-04-02 | 1 | 38.88 | -11357 | -8740 | -3772 | 459 | 0 | 0 | n/a | 0 | 0 | 1598 | 79 | 319 | 7387 | 3288 | 4101 | 0 | 1202 | 0 | 213 | 1106 | 1000 | 631 | 1200 | 822 | 465 | 0 | 0 | 0 | 0 | 0 | 0 | 0 | 0 | 0
2040-04-02 | 2 | 38.88 | -10310 | -9066 | -3885 | 483 | 0 | 0 | n/a | 0 | 0 | 1598 | 79 | 335 | 7341 | 3288 | 3572 | 0 | 1157 | 0 | 203 | 1100 | 1000 | 620 | 1200 | 820 | 465 | 0 | 0 | 0 | 0 | 0 | 0 | 0 | 0 | 0
2040-04-02 | 3 | 38.88 | -9804 | -9763 | -3073 | 479 | 0 | 0 | n/a | 0 | 0 | 1598 | 79 | 341 | 7283 | 3288 | 3101 | 0 | 1107 | 0 | 200 | 1098 | 1000 | 548 | 1200 | 854 | 465 | 0 | 0 | 0 | 0 | 0 | 0 | 0 | 0 | 0
2040-04-02 | 4 | 38.01 | -9648 | -9763 | -1768 | 0 | 0 | 0 | n/a | 0 | 0 | 1597 | 79 | 341 | 6765 | 3288 | 2861 | 0 | 1093 | 0 | 200 | 1103 | 1000 | 294 | 1200 | 894 | 465 | 0 | 0 | 0 | 0 | 0 | 0 | 0 | 0 | 0
2040-04-02 | 5 | 38.87 | -9945 | -10112 | -1408 | 0 | 0 | 0 | n/a | 0 | 0 | 1597 | 79 | 341 | 7242 | 3288 | 2753 | 0 | 1016 | 0 | 209 | 1098 | 1000 | 284 | 1200 | 893 | 465 | 0 | 0 | 0 | 0 | 0 | 0 | 0 | 0 | 0
2040-04-02 | 6 | 39.54 | -11062 | -10484 | -997 | 750 | 0 | 0 | n/a | 0 | 0 | 1598 | 79 | 341 | 7874 | 3288 | 2448 | 0 | 1040 | 0 | 217 | 1106 | 1000 | 276 | 1200 | 861 | 465 | 0 | 0 | 0 | 0 | 0 | 0 | 0 | 0 | 0
2040-04-02 | 7 | 42.85 | -13068 | -10856 | -1079 | 750 | 0 | 0 | n/a | 0 | 0 | 1598 | 79 | 341 | 10384 | 3288 | 2359 | 0 | 979 | 88 | 217 | 1112 | 1000 | 256 | 1200 | 887 | 465 | 0 | 0 | 0 | 0 | 0 | 0 | 0 | 0 | 0
2040-04-02 | 8 | 43.34 | -14804 | -10484 | -1809 | 750 | 0 | 0 | n/a | 0 | 0 | 1598 | 79 | 341 | 10493 | 3288 | 2326 | 0 | 840 | 2225 | 219 | 1100 | 1000 | 265 | 1200 | 908 | 465 | 0 | 0 | 0 | 0 | 0 | 0 | 0 | 0 | 0
2040-04-02 | 9 | 38.88 | -15903 | -9066 | -3382 | 499 | 0 | 0 | n/a | 0 | 0 | 1598 | 79 | 335 | 7566 | 3288 | 2205 | 0 | 629 | 7010 | 219 | 1104 | 1000 | 287 | 1200 | 867 | 465 | 0 | 0 | 0 | 0 | 0 | 0 | 0 | 0 | 0
2040-04-02 | 10 | 13 | -15718 | -7462 | -4348 | 0 | 0 | 0 | n/a | 0 | 0 | 1453 | 79 | 175 | 1454 | 3288 | 2806 | 0 | 543 | 13369 | 219 | 1107 | 1000 | 295 | 1200 | 75 | 465 | 0 | 0 | 0 | 0 | 0 | 0 | 0 | 0 | 738
2040-04-02 | 11 | 0.15 | -15324 | -6579 | -4101 | -323 | -278 | -1853 | n/a | 0 | 0 | 922 | 79 | 160 | 1149 | 3288 | 3735 | 0 | 644 | 18028 | 0 | 0 | 0 | 0 | 0 | 0 | 454 | 0 | 0 | 0 | 219 | 1107 | 1000 | 290 | 1200 | 780
2040-04-02 | 12 | 0.15 | -15324 | -5509 | -4862 | -2429 | -569 | -1859 | n/a | 0 | 0 | 750 | 79 | 160 | 865 | 3288 | 4360 | 0 | 761 | 19837 | 0 | 0 | 0 | 0 | 0 | 0 | 454 | 0 | 0 | 0 | 219 | 1106 | 1000 | 297 | 1200 | 739
2040-04-02 | 13 | 0.15 | -15385 | -4765 | -5571 | -1074 | -522 | -1859 | n/a | 0 | 0 | 750 | 79 | 160 | 188 | 3288 | 5361 | 0 | 823 | 18074 | 0 | 0 | 0 | 0 | 0 | 0 | 454 | 0 | 0 | 0 | 218 | 1106 | 1000 | 297 | 1200 | 704
2040-04-02 | 14 | 0.15 | -15165 | -4510 | -6198 | -1290 | -600 | -1859 | n/a | 0 | 0 | 750 | 79 | 160 | 180 | 3288 | 5433 | 0 | 870 | 18408 | 0 | 0 | 0 | 0 | 0 | 0 | 454 | 0 | 0 | 0 | 217 | 1109 | 1000 | 294 | 1200 | 717
2040-04-02 | 15 | 0.15 | -15071 | -4068 | -6229 | -1522 | -584 | -1859 | n/a | 0 | 0 | 750 | 79 | 160 | 0 | 3288 | 6186 | 0 | 1026 | 17392 | 0 | 0 | 0 | 0 | 0 | 0 | 453 | 0 | 0 | 0 | 218 | 1112 | 1000 | 280 | 1200 | 733
2040-04-02 | 16 | 0.15 | -14802 | -4068 | -6651 | -399 | -237 | -1859 | n/a | 0 | 0 | 750 | 79 | 160 | 0 | 3288 | 6966 | 0 | 1087 | 15233 | 0 | 0 | 0 | 0 | 0 | 0 | 453 | 0 | 0 | 0 | 218 | 1110 | 1000 | 285 | 1200 | 781
2040-04-02 | 17 | 2 | -14711 | -4068 | -5921 | 0 | 0 | -1244 | n/a | 0 | 0 | 1051 | 79 | 160 | 0 | 3288 | 8981 | 0 | 1148 | 9604 | 0 | 0 | 0 | 0 | 1167 | 0 | 465 | 0 | 0 | 0 | 218 | 1112 | 1000 | 316 | 33 | 844
2040-04-02 | 18 | 5 | -14864 | -4301 | -5530 | 0 | 0 | -484 | n/a | 0 | 0 | 1130 | 79 | 160 | 0 | 3288 | 11755 | 0 | 1204 | 4798 | 0 | 1100 | 0 | 0 | 1200 | 0 | 465 | 0 | 0 | 0 | 219 | 10 | 1000 | 356 | 0 | 881
2040-04-02 | 19 | 9.91 | -15197 | -4765 | -7288 | 1883 | 525 | 1375 | n/a | 0 | 0 | 1516 | 79 | 160 | 0 | 3288 | 13405 | 0 | 1157 | 871 | 219 | 1107 | 0 | 0 | 1200 | 0 | 465 | 0 | 0 | 0 | 0 | 0 | 1000 | 374 | 0 | 948
2040-04-02 | 20 | 9.91 | -16372 | -5254 | -7123 | 2598 | 525 | 1753 | n/a | 0 | 0 | 1539 | 79 | 160 | 0 | 3288 | 14597 | 0 | 1195 | 25 | 219 | 1107 | 0 | 0 | 1200 | 0 | 465 | 0 | 0 | 0 | 0 | 0 | 1000 | 369 | 0 | 978
2040-04-02 | 21 | 9.91 | -16332 | -5509 | -4759 | 669 | 525 | 1760 | n/a | 0 | 0 | 1492 | 79 | 160 | 0 | 3288 | 14508 | 0 | 1130 | 0 | 218 | 1106 | 0 | 0 | 1200 | 0 | 465 | 0 | 0 | 0 | 0 | 0 | 1000 | 384 | 0 | 901
2040-04-02 | 22 | 9.91 | -15118 | -5765 | -5335 | 366 | 502 | 1744 | n/a | 0 | 0 | 1453 | 79 | 160 | 0 | 3288 | 14515 | 0 | 1122 | 0 | 219 | 1104 | 0 | 0 | 1200 | 0 | 465 | 0 | 0 | 0 | 0 | 0 | 1000 | 398 | 0 | 953
2040-04-02 | 23 | 9.91 | -13581 | -6021 | -5910 | 0 | 316 | 1844 | n/a | 0 | 0 | 1411 | 79 | 160 | 0 | 3288 | 14336 | 0 | 1088 | 0 | 219 | 1106 | 0 | 0 | 1200 | 0 | 465 | 0 | 0 | 0 | 0 | 0 | 1000 | 403 | 0 | 965
2040-04-02 | 24 | 8.57 | -12264 | -6021 | -6126 | 0 | 7 | 1053 | n/a | 0 | 0 | 1319 | 79 | 160 | 0 | 3288 | 14540 | 0 | 978 | 0 | 218 | 1106 | 0 | 0 | 1200 | 0 | 465 | 0 | 0 | 0 | 0 | 0 | 1000 | 364 | 0 | 899
2040-04-03 | 1 | 2 | -11048 | -6300 | -3742 | 0 | 0 | 0 | n/a | 0 | 0 | 1062 | 79 | 160 | 0 | 3288 | 14469 | 0 | 949 | 0 | 0 | 0 | 0 | 0 | 617 | 0 | 465 | 0 | 0 | 0 | 213 | 1106 | 1000 | 631 | 583 | 822
2040-04-03 | 2 | 2 | -10410 | -6300 | -3916 | 0 | 0 | 0 | n/a | 0 | 0 | 1051 | 79 | 160 | 0 | 3288 | 14595 | 0 | 966 | 0 | 0 | 0 | 0 | 0 | 22 | 0 | 465 | 0 | 0 | 0 | 203 | 1100 | 1000 | 620 | 1178 | 820
2040-04-03 | 3 | 1.48 | -9903 | -6579 | -3094 | 0 | 0 | -919 | n/a | 0 | 0 | 976 | 79 | 160 | 0 | 3288 | 14752 | 0 | 775 | 0 | 0 | 0 | 0 | 0 | 0 | 0 | 465 | 0 | 0 | 0 | 200 | 1098 | 1000 | 548 | 1200 | 854
2040-04-03 | 4 | 1.48 | -9713 | -6579 | -1799 | 0 | 0 | -341 | n/a | 0 | 0 | 1044 | 79 | 160 | 0 | 3288 | 12777 | 0 | 619 | 0 | 0 | 0 | 0 | 0 | 0 | 0 | 465 | 0 | 0 | 0 | 200 | 1103 | 1000 | 294 | 1200 | 894
2040-04-03 | 5 | 1.48 | -9951 | -6881 | -1419 | 0 | 0 | -793 | n/a | 0 | 0 | 1044 | 79 | 160 | 0 | 3288 | 13418 | 0 | 590 | 0 | 0 | 0 | 0 | 0 | 0 | 0 | 465 | 0 | 0 | 0 | 209 | 1098 | 1000 | 284 | 1200 | 893
2040-04-03 | 6 | 1.48 | -11061 | -6881 | -1018 | 0 | 0 | -1040 | n/a | 0 | 0 | 973 | 79 | 160 | 0 | 3288 | 14387 | 0 | 648 | 0 | 0 | 0 | 0 | 0 | 0 | 0 | 465 | 0 | 0 | 0 | 217 | 1106 | 1000 | 276 | 1200 | 861
2040-04-03 | 7 | 2 | -13052 | -7160 | -1100 | 82 | 0 | 0 | n/a | 0 | 0 | 1105 | 79 | 160 | 0 | 3288 | 14300 | 0 | 585 | 48 | 0 | 0 | 0 | 0 | 1200 | 0 | 465 | 0 | 0 | 0 | 217 | 1112 | 1000 | 256 | 0 | 887
2040-04-03 | 8 | 2 | -14795 | -7160 | -1850 | 0 | 0 | 1403 | n/a | 0 | 0 | 1158 | 79 | 160 | 0 | 3288 | 14914 | 0 | 543 | 1004 | 0 | 0 | 0 | 0 | 800 | 0 | 456 | 0 | 0 | 0 | 219 | 1100 | 1000 | 265 | 400 | 908
2040-04-03 | 9 | 2 | -15912 | -6881 | -3433 | 197 | 0 | 691 | n/a | 0 | 0 | 1063 | 65 | 160 | 0 | 3288 | 15136 | 0 | 419 | 4831 | 0 | 0 | 0 | 0 | 0 | 0 | 377 | 0 | 0 | 0 | 219 | 1104 | 1000 | 287 | 1200 | 867
2040-04-03 | 10 | -4.5 | -15782 | -6579 | -4410 | -257 | 0 | -1168 | n/a | 0 | 0 | 574 | 49 | 160 | 0 | 3288 | 15122 | 0 | 381 | 8340 | 0 | 0 | 0 | 0 | 0 | 0 | 280 | 0 | 0 | 0 | 219 | 1107 | 1000 | 295 | 1200 | 813
2040-04-03 | 11 | -25 | -15430 | -5509 | -4153 | -6554 | -600 | -1859 | n/a | 0 | 0 | 486 | 49 | 160 | 0 | 3288 | 15108 | 0 | 396 | 14412 | 0 | 0 | -75 | 0 | 0 | 0 | 280 | 0 | 0 | 0 | 219 | 1107 | 1000 | 290 | 1200 | 780
2040-04-03 | 12 | -25 | -15520 | -4510 | -4944 | -7361 | -600 | -1859 | n/a | 0 | 0 | 486 | 49 | 160 | 0 | 3288 | 15067 | 0 | 382 | 18238 | -100 | -1200 | -1000 | 0 | -856 | 0 | 280 | 0 | 0 | 0 | 219 | 1106 | 1000 | 297 | 1200 | 739
2040-04-03 | 13 | -25 | -15553 | -3650 | -5643 | -5990 | -600 | -1859 | n/a | 0 | 0 | 486 | 49 | 160 | 0 | 3288 | 14236 | 0 | 479 | 18366 | -100 | -1200 | -1000 | -550 | -1200 | 0 | 280 | 0 | 0 | 0 | 218 | 1106 | 1000 | 297 | 1200 | 704
2040-04-03 | 14 | -25 | -15367 | -2859 | -6280 | -3876 | -600 | -1859 | n/a | 0 | 0 | 486 | 49 | 160 | 0 | 3288 | 11122 | 0 | 666 | 18233 | -100 | -1200 | -1000 | 0 | -1143 | 0 | 280 | 0 | 0 | 0 | 217 | 1109 | 1000 | 294 | 1200 | 717
2040-04-03 | 15 | -25 | -15379 | -2348 | -6332 | -2473 | 0 | -1859 | n/a | 0 | 0 | 486 | 49 | 160 | 0 | 3288 | 11202 | 0 | 874 | 14252 | 0 | -1200 | -1000 | 0 | 0 | 0 | 280 | 0 | 0 | 0 | 218 | 1112 | 1000 | 280 | 1200 | 733
2040-04-03 | 16 | -25 | -15094 | -1906 | -6764 | -2273 | -391 | -1853 | n/a | 0 | 0 | 486 | 49 | 160 | 0 | 3288 | 13515 | 0 | 1090 | 12413 | -100 | -1200 | -1000 | -550 | -150 | 0 | 280 | 0 | 0 | 0 | 218 | 1110 | 1000 | 285 | 1200 | 781
2040-04-03 | 17 | -25 | -14992 | -1767 | -6065 | -750 | 0 | -1244 | n/a | 0 | 0 | 495 | 49 | 160 | 0 | 3288 | 14420 | 0 | 1232 | 8544 | -100 | -1200 | -1000 | -550 | -801 | 0 | 280 | 0 | 0 | 0 | 218 | 1112 | 1000 | 316 | 1200 | 844
2040-04-03 | 18 | -25 | -15145 | -1906 | -5725 | -750 | 0 | -1168 | n/a | 0 | 0 | 495 | 49 | 160 | 0 | 3288 | 14815 | 0 | 1531 | 4133 | 0 | 0 | -56 | 0 | 0 | 0 | 280 | 0 | 0 | 0 | 219 | 1110 | 1000 | 356 | 1200 | 881
2040-04-03 | 19 | 4.5 | -15470 | -2208 | -7514 | 1 | 600 | 691 | n/a | 0 | 0 | 1158 | 70 | 160 | 0 | 3288 | 14861 | 0 | 1695 | 1056 | 0 | 0 | 0 | 0 | 1200 | 0 | 414 | 0 | 0 | 0 | 219 | 1107 | 1000 | 374 | 0 | 948
2040-04-03 | 20 | 4.5 | -16527 | -3045 | -7236 | 1057 | 600 | 1859 | n/a | 0 | 0 | 1411 | 79 | 160 | 0 | 3288 | 14914 | 0 | 1760 | 25 | 0 | 0 | 0 | 0 | 1200 | 0 | 456 | 0 | 0 | 0 | 219 | 1107 | 1000 | 369 | 0 | 978
2040-04-03 | 21 | 2 | -16339 | -3859 | -4790 | 0 | 0 | 1632 | n/a | 0 | 0 | 1229 | 79 | 160 | 0 | 3288 | 14961 | 0 | 1974 | 0 | 0 | 0 | 0 | 0 | 1200 | 0 | 465 | 0 | 0 | 0 | 218 | 1106 | 1000 | 384 | 0 | 901
2040-04-03 | 22 | 2 | -15129 | -4301 | -5355 | 0 | 0 | 1558 | n/a | 0 | 0 | 1158 | 79 | 160 | 0 | 3288 | 15123 | 0 | 2162 | 0 | 0 | 0 | 0 | 0 | 792 | 0 | 465 | 0 | 0 | 0 | 219 | 1104 | 1000 | 398 | 408 | 953
2040-04-03 | 23 | 2 | -13605 | -4765 | -5931 | 0 | 0 | 1744 | n/a | 0 | 0 | 1130 | 79 | 160 | 0 | 3288 | 15138 | 0 | 2199 | 0 | 0 | 0 | 0 | 0 | 99 | 0 | 465 | 0 | 0 | 0 | 219 | 1106 | 1000 | 403 | 1101 | 965
2040-04-03 | 24 | 2 | -12395 | -5254 | -6157 | 0 | 0 | 1476 | n/a | 0 | 0 | 1128 | 79 | 160 | 0 | 3288 | 15026 | 0 | 2184 | 0 | 0 | 0 | 0 | 0 | 0 | 0 | 465 | 0 | 0 | 0 | 218 | 1106 | 1000 | 364 | 1200 | 899
2040-04-04 | 1 | -22.21 | -11322 | -5765 | -3793 | 0 | -209 | 0 | n/a | 0 | 0 | 711 | 58 | 160 | 0 | 3288 | 14354 | 0 | 2187 | 0 | 0 | 0 | 0 | 0 | 0 | 0 | 332 | 0 | 0 | 0 | 213 | 1106 | 1000 | 631 | 1200 | 822
2040-04-04 | 2 | -19.34 | -10322 | -6021 | -3906 | 539 | 0 | 0 | n/a | 0 | 0 | 717 | 49 | 160 | 0 | 3288 | 13022 | 0 | 2184 | 0 | 0 | 0 | 0 | 0 | 0 | 0 | 289 | 0 | 0 | 0 | 203 | 1100 | 1000 | 620 | 1200 | 820
2040-04-04 | 3 | -19.34 | -9793 | -6300 | -3084 | 1107 | 0 | 0 | n/a | 0 | 0 | 718 | 49 | 160 | 0 | 3288 | 11415 | 0 | 2159 | 0 | 0 | 0 | 0 | 0 | 0 | 0 | 280 | 0 | 0 | 0 | 200 | 1098 | 1000 | 548 | 1200 | 854
2040-04-04 | 4 | -19.34 | -9587 | -6579 | -1789 | 376 | 0 | 0 | n/a | 0 | 0 | 717 | 49 | 160 | 0 | 3288 | 10924 | 0 | 2160 | 0 | 0 | 0 | 0 | 0 | 0 | 0 | 280 | 0 | 0 | 0 | 200 | 1103 | 1000 | 294 | 1200 | 894
2040-04-04 | 5 | -19.34 | -9823 | -6881 | -1408 | 767 | 0 | 0 | n/a | 0 | 0 | 717 | 49 | 160 | 0 | 3288 | 10697 | 0 | 2154 | 0 | 0 | 0 | 0 | 0 | 0 | 0 | 280 | 0 | 0 | 0 | 209 | 1098 | 1000 | 284 | 1200 | 893
2040-04-04 | 6 | -19.34 | -10910 | -7160 | -997 | 997 | 447 | 0 | n/a | 0 | 0 | 719 | 49 | 160 | 0 | 3288 | 10956 | 0 | 2171 | 0 | 0 | 0 | 0 | 0 | 0 | 0 | 280 | 0 | 0 | 0 | 217 | 1106 | 1000 | 276 | 1200 | 861
2040-04-04 | 7 | -19.34 | -12882 | -7160 | -1079 | 1970 | 393 | 0 | n/a | 0 | 0 | 786 | 49 | 160 | 0 | 3288 | 11932 | 0 | 2142 | 122 | 0 | 0 | 0 | 0 | 0 | 0 | 280 | 0 | 0 | 0 | 217 | 1112 | 1000 | 256 | 1200 | 887
2040-04-04 | 8 | -19.34 | -14658 | -7462 | -1809 | 2117 | 540 | 0 | n/a | 0 | 0 | 813 | 49 | 160 | 0 | 3288 | 12784 | 0 | 2153 | 1744 | 0 | 0 | 0 | 0 | 0 | 0 | 280 | 0 | 0 | 0 | 219 | 1100 | 1000 | 265 | 1200 | 908
2040-04-04 | 9 | -19.34 | -15838 | -6881 | -3392 | 811 | 0 | 0 | n/a | 0 | 0 | 717 | 49 | 160 | 0 | 3288 | 13008 | 0 | 2165 | 5632 | 0 | 0 | 0 | 0 | 0 | 0 | 280 | 0 | 0 | 0 | 219 | 1104 | 1000 | 287 | 1200 | 867
2040-04-04 | 10 | -25 | -15652 | -6300 | -4348 | -404 | -460 | -1339 | n/a | 0 | 0 | 495 | 49 | 160 | 0 | 3288 | 12656 | 0 | 2136 | 10350 | 0 | -910 | 0 | 0 | 0 | 0 | 280 | 0 | 0 | 0 | 219 | 1107 | 1000 | 295 | 1200 | 813
2040-04-04 | 11 | -25 | -15188 | -5765 | -4070 | -2747 | -600 | -1859 | n/a | 0 | 0 | 486 | 49 | 160 | 0 | 3288 | 12795 | 0 | 2106 | 14752 | -100 | -1200 | -1000 | -550 | -836 | 0 | 280 | 0 | 0 | 0 | 219 | 1107 | 1000 | 290 | 1200 | 780
2040-04-04 | 12 | -25 | -15188 | -5254 | -4831 | -4001 | -499 | -1859 | n/a | 0 | 0 | 486 | 49 | 160 | 0 | 3288 | 11684 | 0 | 2075 | 17660 | -100 | -1200 | -1000 | -550 | -1200 | 0 | 280 | 0 | 0 | 0 | 219 | 1106 | 1000 | 297 | 1200 | 739
2040-04-04 | 13 | -25 | -15216 | -4765 | -5520 | -3076 | -553 | -1859 | n/a | 0 | 0 | 486 | 49 | 160 | 0 | 3288 | 12211 | 0 | 2127 | 16439 | -100 | -1200 | -1000 | -550 | -1200 | 0 | 280 | 0 | 0 | 0 | 218 | 1106 | 1000 | 297 | 1200 | 704
2040-04-04 | 14 | -25 | -14984 | -4301 | -6116 | -2087 | -428 | -1859 | n/a | 0 | 0 | 486 | 49 | 160 | 0 | 3288 | 12223 | 0 | 2103 | 15236 | -100 | -1200 | -1000 | -550 | -1200 | 0 | 280 | 0 | 0 | 0 | 217 | 1109 | 1000 | 294 | 1200 | 717
2040-04-04 | 15 | -25 | -14839 | -4068 | -6137 | -2328 | -131 | -1611 | n/a | 0 | 0 | 486 | 49 | 160 | 0 | 3288 | 12140 | 0 | 2084 | 14677 | -100 | -1200 | -1000 | -550 | -1200 | 0 | 280 | 0 | 0 | 0 | 218 | 1112 | 1000 | 280 | 1200 | 733
2040-04-04 | 16 | -25 | -14514 | -4068 | -6527 | -229 | 0 | -1758 | n/a | 0 | 0 | 495 | 49 | 160 | 0 | 3288 | 11994 | 0 | 2047 | 12832 | -100 | -1200 | -1000 | -550 | -1200 | 0 | 280 | 0 | 0 | 0 | 218 | 1110 | 1000 | 285 | 1200 | 781
2040-04-04 | 17 | -25 | -14425 | -4068 | -5767 | -99 | -119 | 0 | n/a | 0 | 0 | 495 | 49 | 160 | 0 | 3288 | 12721 | 0 | 2087 | 9448 | -100 | -1200 | -1000 | -550 | -1200 | 0 | 280 | 0 | 0 | 0 | 218 | 1112 | 1000 | 316 | 1200 | 844
2040-04-04 | 18 | -25 | -14562 | -4301 | -5345 | 0 | 0 | 0 | n/a | 0 | 0 | 711 | 49 | 160 | 0 | 3288 | 13241 | 0 | 2071 | 4527 | 0 | 0 | -118 | 0 | 0 | 0 | 280 | 0 | 0 | 0 | 219 | 1110 | 1000 | 356 | 1200 | 881
2040-04-04 | 19 | 4.5 | -14799 | -4510 | -7000 | 2622 | 23 | 1444 | n/a | 0 | 0 | 1453 | 70 | 160 | 0 | 3288 | 12519 | 0 | 2107 | 1009 | 0 | 0 | 0 | 0 | 1200 | 0 | 414 | 0 | 0 | 0 | 219 | 1107 | 1000 | 374 | 0 | 948
2040-04-04 | 20 | 4.5 | -15833 | -5254 | -6856 | 5089 | 500 | 1744 | n/a | 0 | 0 | 1577 | 79 | 160 | 0 | 3288 | 11761 | 0 | 2067 | 22 | 0 | 0 | 0 | 0 | 1200 | 0 | 456 | 0 | 0 | 0 | 219 | 1107 | 1000 | 369 | 0 | 978
2040-04-04 | 21 | 4.5 | -15840 | -5765 | -4615 | 4316 | 500 | 1744 | n/a | 0 | 0 | 1566 | 79 | 160 | 0 | 3288 | 10895 | 0 | 2008 | 0 | 0 | 0 | 0 | 0 | 1200 | 0 | 465 | 0 | 0 | 0 | 218 | 1106 | 1000 | 384 | 0 | 901
2040-04-04 | 22 | 4.5 | -14800 | -6300 | -5242 | 4490 | 500 | 1744 | n/a | 0 | 0 | 1572 | 79 | 160 | 0 | 3288 | 10856 | 0 | 1988 | 0 | 0 | 0 | 0 | 0 | 1200 | 0 | 465 | 0 | 0 | 0 | 219 | 1104 | 1000 | 398 | 0 | 953
2040-04-04 | 23 | 4.5 | -13412 | -6579 | -5859 | 4456 | 500 | 1744 | n/a | 0 | 0 | 1572 | 79 | 160 | 0 | 3288 | 10416 | 0 | 1970 | 0 | 0 | 0 | 0 | 0 | 1200 | 0 | 465 | 0 | 0 | 0 | 219 | 1106 | 1000 | 403 | 0 | 965
2040-04-04 | 24 | 4.5 | -12161 | -7160 | -6095 | 3178 | 378 | 1708 | n/a | 0 | 0 | 1539 | 79 | 160 | 0 | 3288 | 11490 | 0 | 1932 | 0 | 0 | 0 | 0 | 0 | 1200 | 0 | 465 | 0 | 0 | 0 | 218 | 1106 | 1000 | 364 | 0 | 899
2040-04-05 | 1 | 22 | -10928 | -7462 | -3711 | -739 | -222 | -151 | n/a | 0 | 0 | 1367 | 79 | 160 | 113 | 3288 | 10914 | 0 | 1855 | 0 | 213 | 1106 | 1000 | 631 | 1200 | 822 | 465 | 0 | 0 | 0 | 0 | 0 | 0 | 0 | 0 | 0
2040-04-05 | 2 | 22.53 | -9965 | -8090 | -3855 | 0 | 0 | -1765 | n/a | 0 | 0 | 1367 | 79 | 171 | 555 | 3288 | 11037 | 0 | 1771 | 0 | 203 | 1100 | 1000 | 620 | 1200 | 820 | 465 | 0 | 0 | 0 | 0 | 0 | 0 | 0 | 0 | 0
2040-04-05 | 3 | 22.53 | -9419 | -8740 | -3043 | 0 | 0 | -1843 | n/a | 0 | 0 | 1338 | 79 | 171 | 555 | 3288 | 10505 | 0 | 1744 | 0 | 200 | 1098 | 1000 | 548 | 1200 | 854 | 465 | 0 | 0 | 0 | 0 | 0 | 0 | 0 | 0 | 0
2040-04-05 | 4 | 22 | -9230 | -8740 | -1747 | -451 | -600 | -1859 | n/a | 0 | 0 | 1158 | 79 | 160 | 555 | 3288 | 10560 | 0 | 1673 | 0 | 200 | 1103 | 1000 | 294 | 1200 | 894 | 465 | 0 | 0 | 0 | 0 | 0 | 0 | 0 | 0 | 0
2040-04-05 | 5 | 22.53 | -9406 | -9066 | -1367 | 0 | 0 | -1468 | n/a | 0 | 0 | 1367 | 79 | 177 | 555 | 3288 | 9129 | 0 | 1565 | 0 | 209 | 1098 | 1000 | 284 | 1200 | 893 | 465 | 0 | 0 | 0 | 0 | 0 | 0 | 0 | 0 | 0
2040-04-05 | 6 | 22.53 | -10289 | -9066 | -956 | 0 | 0 | -1666 | n/a | 0 | 0 | 1539 | 79 | 192 | 3669 | 3288 | 6693 | 0 | 1392 | 0 | 217 | 1106 | 1000 | 276 | 1200 | 861 | 465 | 0 | 0 | 0 | 0 | 0 | 0 | 0 | 0 | 0
2040-04-05 | 7 | 30.45 | -11763 | -9415 | -987 | 0 | 0 | 71 | n/a | 0 | 0 | 1577 | 79 | 341 | 4929 | 3288 | 5395 | 0 | 1247 | 102 | 217 | 1112 | 1000 | 256 | 1200 | 887 | 465 | 0 | 0 | 0 | 0 | 0 | 0 | 0 | 0 | 0
2040-04-05 | 8 | 32.43 | -13480 | -9066 | -1655 | 0 | 103 | 1859 | n/a | 0 | 0 | 1597 | 79 | 341 | 5061 | 3288 | 3704 | 0 | 1117 | 1895 | 219 | 1100 | 1000 | 265 | 1200 | 908 | 465 | 0 | 0 | 0 | 0 | 0 | 0 | 0 | 0 | 0
2040-04-05 | 9 | 32.43 | -14928 | -8415 | -3197 | 0 | 331 | 1419 | n/a | 0 | 0 | 1597 | 79 | 341 | 5054 | 3288 | 2378 | 0 | 840 | 6071 | 219 | 1104 | 1000 | 287 | 1200 | 867 | 465 | 0 | 0 | 0 | 0 | 0 | 0 | 0 | 0 | 0
2040-04-05 | 10 | 22.31 | -14998 | -7787 | -4194 | 0 | -226 | -440 | n/a | 0 | 0 | 1577 | 79 | 192 | 4432 | 3288 | 1675 | 0 | 663 | 10640 | 219 | 1107 | 1000 | 295 | 1200 | 813 | 465 | 0 | 0 | 0 | 0 | 0 | 0 | 0 | 0 | 0
2040-04-05 | 11 | 22 | -14639 | -6881 | -3947 | -2932 | -600 | -1859 | n/a | 0 | 0 | 1274 | 79 | 166 | 4102 | 3288 | 1227 | 0 | 501 | 15159 | 219 | 1107 | 1000 | 290 | 1200 | 780 | 465 | 0 | 0 | 0 | 0 | 0 | 0 | 0 | 0 | 0
2040-04-05 | 12 | 22 | -14565 | -6579 | -4687 | -4061 | -600 | -1859 | n/a | 0 | 0 | 1130 | 79 | 160 | 3516 | 3288 | 1091 | 0 | 396 | 17664 | 219 | 1106 | 1000 | 297 | 1200 | 739 | 465 | 0 | 0 | 0 | 0 | 0 | 0 | 0 | 0 | 0
2040-04-05 | 13 | 22 | -14597 | -6021 | -5355 | -1532 | -600 | -1859 | n/a | 0 | 0 | 1411 | 79 | 160 | 3516 | 3288 | 909 | 0 | 300 | 15311 | 218 | 1106 | 1000 | 297 | 1200 | 704 | 465 | 0 | 0 | 0 | 0 | 0 | 0 | 0 | 0 | 0
2040-04-05 | 14 | 22.31 | -14293 | -5765 | -5910 | 0 | -447 | -1859 | n/a | 0 | 0 | 1492 | 79 | 177 | 3226 | 3288 | 875 | 0 | 230 | 13906 | 217 | 1109 | 1000 | 294 | 1200 | 717 | 465 | 0 | 0 | 0 | 0 | 0 | 0 | 0 | 0 | 0
2040-04-05 | 15 | 22.53 | -14111 | -5509 | -5921 | 0 | 0 | -1583 | n/a | 0 | 0 | 1506 | 79 | 192 | 2992 | 3288 | 1229 | 0 | 221 | 12609 | 218 | 1112 | 1000 | 280 | 1200 | 733 | 465 | 0 | 0 | 0 | 0 | 0 | 0 | 0 | 0 | 0
2040-04-05 | 16 | 35.32 | -13763 | -5509 | -6280 | 1275 | 525 | 276 | n/a | 0 | 0 | 1577 | 79 | 341 | 3821 | 3288 | 1548 | 0 | 218 | 7548 | 218 | 1110 | 1000 | 285 | 1200 | 781 | 465 | 0 | 0 | 0 | 0 | 0 | 0 | 0 | 0 | 0
2040-04-05 | 17 | 34.56 | -13658 | -5509 | -5438 | 321 | 0 | 973 | n/a | 0 | 0 | 1577 | 79 | 341 | 3945 | 3288 | 2171 | 0 | 251 | 6505 | 218 | 1112 | 1000 | 316 | 1200 | 844 | 465 | 0 | 0 | 0 | 0 | 0 | 0 | 0 | 0 | 0
2040-04-05 | 18 | 35.32 | -13782 | -5765 | -4913 | 668 | 97 | 1689 | n/a | 0 | 0 | 1597 | 79 | 341 | 4555 | 3288 | 3004 | 0 | 319 | 3592 | 219 | 1110 | 1000 | 356 | 1200 | 881 | 465 | 0 | 0 | 0 | 0 | 0 | 0 | 0 | 0 | 0
2040-04-05 | 19 | 35.32 | -13972 | -6300 | -6486 | 3697 | 510 | 1744 | n/a | 0 | 0 | 1598 | 79 | 341 | 4789 | 3288 | 3848 | 0 | 452 | 1099 | 219 | 1107 | 1000 | 374 | 1200 | 948 | 465 | 0 | 0 | 0 | 0 | 0 | 0 | 0 | 0 | 0
2040-04-05 | 20 | 35.32 | -14952 | -6300 | -6455 | 4437 | 503 | 1744 | n/a | 0 | 0 | 1598 | 79 | 341 | 5105 | 3288 | 4529 | 0 | 713 | 32 | 219 | 1107 | 1000 | 369 | 1200 | 978 | 465 | 0 | 0 | 0 | 0 | 0 | 0 | 0 | 0 | 0
2040-04-05 | 21 | 35.32 | -14962 | -7160 | -4389 | 1875 | 500 | 1744 | n/a | 0 | 0 | 1598 | 79 | 341 | 5350 | 3288 | 5643 | 0 | 819 | 0 | 218 | 1106 | 1000 | 384 | 1200 | 901 | 465 | 0 | 0 | 0 | 0 | 0 | 0 | 0 | 0 | 0
2040-04-05 | 22 | 35.32 | -14115 | -7462 | -5109 | 1045 | 265 | 1852 | n/a | 0 | 0 | 1598 | 79 | 341 | 5407 | 3288 | 6507 | 0 | 965 | 0 | 219 | 1104 | 1000 | 398 | 1200 | 953 | 465 | 0 | 0 | 0 | 0 | 0 | 0 | 0 | 0 | 0
2040-04-05 | 23 | 34.56 | -13016 | -7787 | -5787 | 313 | 0 | 1060 | n/a | 0 | 0 | 1597 | 79 | 341 | 5492 | 3288 | 8099 | 0 | 964 | 0 | 219 | 1106 | 1000 | 403 | 1200 | 965 | 465 | 0 | 0 | 0 | 0 | 0 | 0 | 0 | 0 | 0
2040-04-05 | 24 | 34.56 | -11893 | -7787 | -6054 | 0 | 0 | 38 | n/a | 0 | 0 | 1577 | 79 | 341 | 5420 | 3288 | 8751 | 0 | 989 | 0 | 218 | 1106 | 1000 | 364 | 1200 | 899 | 465 | 0 | 0 | 0 | 0 | 0 | 0 | 0 | 0 | 0
2040-04-06 | 1 | 11 | -10698 | -7787 | -3680 | 0 | -33 | 0 | n/a | 0 | 0 | 1539 | 79 | 181 | 2834 | 3288 | 8729 | 0 | 1001 | 0 | 213 | 1106 | 933 | 631 | 1200 | 0 | 465 | 0 | 0 | 0 | 0 | 0 | 67 | 0 | 0 | 822
2040-04-06 | 2 | 13 | -9575 | -7787 | -4708 | 0 | 0 | 0 | n/a | 0 | 0 | 1539 | 79 | 166 | 2135 | 3288 | 8511 | 0 | 1040 | 0 | 203 | 1100 | 1000 | 620 | 1200 | 725 | 465 | 0 | 0 | 0 | 0 | 0 | 0 | 0 | 0 | 95
2040-04-06 | 3 | 11 | -9092 | -7787 | -3248 | 0 | 0 | 0 | n/a | 0 | 0 | 1411 | 79 | 160 | 540 | 3288 | 9225 | 0 | 989 | 0 | 200 | 1098 | 925 | 548 | 1200 | 0 | 465 | 0 | 0 | 0 | 0 | 0 | 75 | 0 | 0 | 854
2040-04-06 | 4 | 5 | -8737 | -7787 | -2076 | 0 | -77 | 0 | n/a | 0 | 0 | 1130 | 79 | 160 | 250 | 3288 | 10623 | 0 | 923 | 0 | 0 | 561 | 0 | 0 | 1200 | 0 | 465 | 0 | 0 | 0 | 200 | 542 | 1000 | 294 | 0 | 894
2040-04-06 | 5 | 5 | -8806 | -7462 | -1521 | -100 | -6 | 0 | n/a | 0 | 0 | 1105 | 79 | 160 | 155 | 3288 | 10577 | 0 | 867 | 0 | 0 | 0 | 0 | 0 | 1200 | 0 | 465 | 0 | 0 | 0 | 209 | 1098 | 1000 | 284 | 0 | 893
2040-04-06 | 6 | 5 | -9008 | -7462 | -915 | -144 | 0 | -283 | n/a | 0 | 0 | 1063 | 79 | 160 | 150 | 3288 | 10552 | 0 | 855 | 0 | 0 | 0 | 0 | 0 | 1200 | 0 | 465 | 0 | 0 | 0 | 217 | 1106 | 1000 | 276 | 0 | 861
2040-04-06 | 7 | 5 | -9615 | -7160 | -576 | 0 | 0 | -196 | n/a | 0 | 0 | 1063 | 79 | 160 | 0 | 3288 | 10370 | 0 | 817 | 104 | 0 | 0 | 0 | 0 | 1200 | 0 | 465 | 0 | 0 | 0 | 217 | 1112 | 1000 | 256 | 0 | 887
2040-04-06 | 8 | 5 | -10508 | -7462 | -473 | 0 | 0 | -988 | n/a | 0 | 0 | 1062 | 79 | 160 | 0 | 3288 | 10387 | 0 | 827 | 1964 | 0 | 0 | 0 | 0 | 1200 | 0 | 465 | 0 | 0 | 0 | 219 | 1100 | 1000 | 265 | 0 | 908
2040-04-06 | 9 | 2 | -13113 | -6881 | -863 | -1127 | -107 | -1604 | n/a | 0 | 0 | 877 | 79 | 160 | 0 | 3288 | 10664 | 0 | 739 | 6223 | 0 | 0 | 0 | 0 | 1200 | 0 | 465 | 0 | 0 | 0 | 219 | 1104 | 1000 | 287 | 0 | 867
2040-04-06 | 10 | 2 | -13978 | -6579 | -2313 | -2562 | -252 | -1859 | n/a | 0 | 0 | 750 | 79 | 160 | 0 | 3288 | 11255 | 0 | 659 | 10397 | 0 | 0 | 0 | 0 | 499 | 0 | 456 | 0 | 0 | 0 | 219 | 1107 | 1000 | 295 | 701 | 813
2040-04-06 | 11 | 0 | -14069 | -5509 | -3649 | -6855 | -600 | -1859 | n/a | 0 | 0 | 553 | 58 | 160 | 0 | 3288 | 11795 | 0 | 596 | 15768 | 0 | 0 | 0 | 0 | 0 | 0 | 323 | 0 | 0 | 0 | 219 | 1107 | 1000 | 290 | 1200 | 780
2040-04-06 | 12 | -25 | -13591 | -4510 | -5088 | -7361 | -600 | -1859 | n/a | 0 | 0 | 486 | 49 | 160 | 0 | 3288 | 10754 | 0 | 647 | 18788 | 0 | -443 | -1000 | 0 | 0 | 0 | 280 | 0 | 0 | 0 | 219 | 1106 | 1000 | 297 | 1200 | 739
2040-04-06 | 13 | 0 | -13470 | -3650 | -6003 | -5725 | -600 | -1859 | n/a | 0 | 0 | 527 | 58 | 160 | 0 | 3288 | 7103 | 0 | 843 | 19004 | 0 | 0 | 0 | 0 | 0 | 0 | 323 | 0 | 0 | 0 | 218 | 1106 | 1000 | 297 | 1200 | 704
2040-04-06 | 14 | 2 | -13162 | -2859 | -7247 | -3465 | -187 | -1853 | n/a | 0 | 0 | 750 | 79 | 160 | 0 | 3288 | 4299 | 0 | 888 | 18854 | 0 | 0 | 0 | 0 | 0 | 0 | 456 | 0 | 0 | 0 | 217 | 1109 | 1000 | 294 | 1200 | 717
2040-04-06 | 15 | 2 | -13114 | -2348 | -7401 | -2155 | -328 | -1500 | n/a | 0 | 0 | 750 | 79 | 160 | 0 | 3288 | 3197 | 0 | 1051 | 17856 | 0 | 0 | 0 | 0 | 0 | 0 | 465 | 0 | 0 | 0 | 218 | 1112 | 1000 | 280 | 1200 | 733
2040-04-06 | 16 | 2 | -12984 | -2208 | -7463 | -425 | 0 | -1168 | n/a | 0 | 0 | 1044 | 79 | 160 | 0 | 3288 | 2604 | 0 | 1147 | 14261 | 0 | 0 | 0 | 0 | 1200 | 0 | 465 | 0 | 0 | 0 | 218 | 1110 | 1000 | 285 | 0 | 781
2040-04-06 | 17 | 5 | -13254 | -1906 | -5160 | 0 | 0 | 0 | n/a | 0 | 0 | 1158 | 79 | 160 | 0 | 3288 | 2085 | 0 | 1194 | 9862 | 0 | 830 | 0 | 0 | 1200 | 0 | 465 | 0 | 0 | 0 | 218 | 282 | 1000 | 316 | 0 | 844
2040-04-06 | 18 | 12.06 | -13598 | -2046 | -3433 | 472 | 0 | 992 | n/a | 0 | 0 | 1453 | 79 | 160 | 0 | 3288 | 1963 | 0 | 1229 | 5090 | 219 | 1110 | 1000 | 356 | 1200 | 0 | 465 | 0 | 0 | 0 | 0 | 0 | 0 | 0 | 0 | 881
2040-04-06 | 19 | 23.29 | -13862 | -2046 | -2868 | 820 | 0 | 1168 | n/a | 0 | 0 | 1577 | 79 | 171 | 1630 | 3288 | 2046 | 0 | 1264 | 1420 | 219 | 1107 | 1000 | 374 | 1200 | 948 | 465 | 0 | 0 | 0 | 0 | 0 | 0 | 0 | 0 | 0
2040-04-06 | 20 | 23.29 | -14927 | -2511 | -6373 | 4667 | 500 | 1814 | n/a | 0 | 0 | 1598 | 79 | 171 | 2819 | 3288 | 2218 | 0 | 1297 | 22 | 219 | 1107 | 1000 | 369 | 1200 | 978 | 465 | 0 | 0 | 0 | 0 | 0 | 0 | 0 | 0 | 0
2040-04-06 | 21 | 23.29 | -14600 | -3045 | -7935 | 6241 | 500 | 1758 | n/a | 0 | 0 | 1598 | 79 | 171 | 2819 | 3288 | 2520 | 0 | 1333 | 0 | 218 | 1106 | 1000 | 384 | 1200 | 901 | 465 | 0 | 0 | 0 | 0 | 0 | 0 | 0 | 0 | 0
2040-04-06 | 22 | 23.29 | -13564 | -3440 | -8316 | 5475 | 500 | 1758 | n/a | 0 | 0 | 1598 | 79 | 171 | 2782 | 3288 | 2954 | 0 | 1377 | 0 | 219 | 1104 | 1000 | 398 | 1200 | 953 | 465 | 0 | 0 | 0 | 0 | 0 | 0 | 0 | 0 | 0
2040-04-06 | 23 | 23.29 | -12740 | -3859 | -8336 | 4554 | 500 | 1773 | n/a | 0 | 0 | 1598 | 79 | 171 | 2753 | 3288 | 3469 | 0 | 1392 | 0 | 219 | 1106 | 1000 | 403 | 1200 | 965 | 465 | 0 | 0 | 0 | 0 | 0 | 0 | 0 | 0 | 0
2040-04-06 | 24 | 23.29 | -11427 | -4301 | -8377 | 3500 | 400 | 1858 | n/a | 0 | 0 | 1598 | 79 | 171 | 3109 | 3288 | 3558 | 0 | 1293 | 0 | 218 | 1106 | 1000 | 364 | 1200 | 899 | 465 | 0 | 0 | 0 | 0 | 0 | 0 | 0 | 0 | 0
2040-04-07 | 1 | 36.36 | -10317 | -4765 | -5232 | 0 | 0 | 0 | n/a | 0 | 0 | 1577 | 79 | 319 | 4176 | 3288 | 4204 | 0 | 1235 | 0 | 213 | 1106 | 1000 | 631 | 1200 | 822 | 465 | 0 | 0 | 0 | 0 | 0 | 0 | 0 | 0 | 0
2040-04-07 | 2 | 17.55 | -9147 | -4998 | -4636 | 0 | 0 | 0 | n/a | 0 | 0 | 1572 | 79 | 160 | 3172 | 3288 | 3856 | 0 | 1246 | 0 | 203 | 1100 | 1000 | 620 | 1200 | 820 | 465 | 0 | 0 | 0 | 0 | 0 | 0 | 0 | 0 | 0
2040-04-07 | 3 | 13 | -8608 | -5254 | -3197 | -639 | -258 | -473 | n/a | 0 | 0 | 1539 | 79 | 160 | 2851 | 3288 | 3997 | 0 | 1220 | 0 | 200 | 1098 | 1000 | 548 | 1200 | 784 | 465 | 0 | 0 | 0 | 0 | 0 | 0 | 0 | 0 | 70
2040-04-07 | 4 | 13 | -8205 | -5509 | -2025 | 0 | 0 | -616 | n/a | 0 | 0 | 1453 | 79 | 160 | 2126 | 3288 | 3800 | 0 | 1188 | 0 | 200 | 1103 | 1000 | 294 | 1200 | 0 | 465 | 0 | 0 | 0 | 0 | 0 | 0 | 0 | 0 | 894
2040-04-07 | 5 | 13 | -8190 | -5765 | -1470 | -748 | 0 | -292 | n/a | 0 | 0 | 1453 | 79 | 160 | 1796 | 3288 | 3792 | 0 | 1154 | 0 | 209 | 1098 | 1000 | 284 | 1200 | 486 | 465 | 0 | 0 | 0 | 0 | 0 | 0 | 0 | 0 | 407
2040-04-07 | 6 | 13 | -8288 | -6579 | -874 | 0 | 0 | 0 | n/a | 0 | 0 | 1453 | 79 | 160 | 1308 | 3288 | 3913 | 0 | 1104 | 0 | 217 | 1106 | 1000 | 276 | 1200 | 172 | 465 | 0 | 0 | 0 | 0 | 0 | 0 | 0 | 0 | 689
2040-04-07 | 7 | 17.57 | -8779 | -6579 | -524 | 0 | 0 | 68 | n/a | 0 | 0 | 1506 | 79 | 160 | 1154 | 3288 | 3429 | 0 | 894 | 166 | 217 | 1112 | 1000 | 256 | 1200 | 887 | 465 | 0 | 0 | 0 | 0 | 0 | 0 | 0 | 0 | 0
2040-04-07 | 8 | 17.57 | -9679 | -6300 | -411 | 0 | 0 | 341 | n/a | 0 | 0 | 1453 | 79 | 160 | 309 | 3288 | 2686 | 0 | 779 | 2138 | 219 | 1100 | 1000 | 265 | 1200 | 908 | 465 | 0 | 0 | 0 | 0 | 0 | 0 | 0 | 0 | 0
2040-04-07 | 9 | 13 | -12330 | -5254 | -802 | 0 | -12 | 0 | n/a | 0 | 0 | 1367 | 79 | 160 | 0 | 3288 | 2131 | 0 | 721 | 6376 | 219 | 1104 | 1000 | 287 | 1200 | 0 | 465 | 0 | 0 | 0 | 0 | 0 | 0 | 0 | 0 | 867
2040-04-07 | 10 | 13 | -13350 | -4068 | -2241 | -1188 | -21 | -1566 | n/a | 0 | 0 | 1063 | 79 | 160 | 0 | 3288 | 1570 | 0 | 695 | 11293 | 219 | 1107 | 1000 | 295 | 1200 | 0 | 465 | 0 | 0 | 0 | 0 | 0 | 0 | 0 | 0 | 813
2040-04-07 | 11 | 13 | -13524 | -3231 | -3546 | -2448 | -71 | -1859 | n/a | 0 | 0 | 1044 | 79 | 160 | 0 | 3288 | 1116 | 0 | 874 | 13837 | 219 | 1107 | 1000 | 290 | 1200 | 0 | 465 | 0 | 0 | 0 | 0 | 0 | 0 | 0 | 0 | 780
2040-04-07 | 12 | 13 | -13235 | -2859 | -4985 | -5201 | -490 | -1859 | n/a | 0 | 0 | 750 | 79 | 160 | 0 | 3288 | 1016 | 0 | 1025 | 18025 | 219 | 1106 | 1000 | 297 | 1200 | 0 | 465 | 0 | 0 | 0 | 0 | 0 | 0 | 0 | 0 | 739
2040-04-07 | 13 | 13 | -13274 | -2208 | -5921 | -4440 | -600 | -1859 | n/a | 0 | 0 | 750 | 79 | 160 | 0 | 3288 | 1430 | 0 | 1048 | 17262 | 218 | 1106 | 1000 | 297 | 1200 | 0 | 465 | 0 | 0 | 0 | 0 | 0 | 0 | 0 | 0 | 704
2040-04-07 | 14 | 13 | -12735 | -1906 | -7062 | -5686 | -584 | -1859 | n/a | 0 | 0 | 750 | 79 | 160 | 0 | 3288 | 1735 | 0 | 1079 | 18457 | 217 | 1109 | 1000 | 294 | 1200 | 0 | 465 | 0 | 0 | 0 | 0 | 0 | 0 | 0 | 0 | 717
2040-04-07 | 15 | 13 | -12401 | -1627 | -7123 | -5317 | -600 | -1859 | n/a | 0 | 0 | 750 | 79 | 160 | 0 | 3288 | 1616 | 0 | 1080 | 17680 | 218 | 1112 | 1000 | 280 | 1200 | 0 | 465 | 0 | 0 | 0 | 0 | 0 | 0 | 0 | 0 | 733
2040-04-07 | 16 | 13 | -12079 | -1627 | -7113 | -2236 | -156 | -1376 | n/a | 0 | 0 | 1051 | 79 | 160 | 0 | 3288 | 1544 | 0 | 1042 | 13144 | 218 | 1110 | 1000 | 285 | 1200 | 0 | 465 | 0 | 0 | 0 | 0 | 0 | 0 | 0 | 0 | 781
2040-04-07 | 17 | 13 | -11975 | -1627 | -4687 | -142 | 0 | -622 | n/a | 0 | 0 | 1274 | 79 | 160 | 0 | 3288 | 1670 | 0 | 1051 | 7222 | 218 | 1112 | 1000 | 316 | 1200 | 0 | 465 | 0 | 0 | 0 | 0 | 0 | 0 | 0 | 0 | 844
2040-04-07 | 18 | 13 | -12102 | -1767 | -2816 | 0 | 0 | 0 | n/a | 0 | 0 | 1411 | 79 | 160 | 0 | 3288 | 2036 | 0 | 961 | 3762 | 219 | 1110 | 1000 | 356 | 1200 | 638 | 465 | 0 | 0 | 0 | 0 | 0 | 0 | 0 | 0 | 243
2040-04-07 | 19 | 24.85 | -12506 | -2046 | -2344 | 457 | 23 | 1554 | n/a | 0 | 0 | 1539 | 79 | 319 | 0 | 3288 | 2467 | 0 | 749 | 1107 | 219 | 1107 | 1000 | 374 | 1200 | 948 | 465 | 0 | 0 | 0 | 0 | 0 | 0 | 0 | 0 | 0
2040-04-07 | 20 | 24.85 | -14010 | -2511 | -5982 | 4409 | 600 | 1859 | n/a | 0 | 0 | 1598 | 79 | 335 | 1308 | 3288 | 2917 | 0 | 733 | 40 | 219 | 1107 | 1000 | 369 | 1200 | 978 | 465 | 0 | 0 | 0 | 0 | 0 | 0 | 0 | 0 | 0
2040-04-07 | 21 | 24.85 | -14162 | -2859 | -7740 | 6700 | 600 | 1859 | n/a | 0 | 0 | 1598 | 79 | 341 | 1528 | 3288 | 2802 | 0 | 693 | 0 | 218 | 1106 | 1000 | 384 | 1200 | 901 | 465 | 0 | 0 | 0 | 0 | 0 | 0 | 0 | 0 | 0
2040-04-07 | 22 | 24.85 | -13073 | -3045 | -8131 | 5706 | 548 | 1829 | n/a | 0 | 0 | 1598 | 79 | 341 | 1528 | 3288 | 3238 | 0 | 756 | 0 | 219 | 1104 | 1000 | 398 | 1200 | 953 | 465 | 0 | 0 | 0 | 0 | 0 | 0 | 0 | 0 | 0
2040-04-07 | 23 | 24.85 | -12121 | -3231 | -8141 | 4511 | 500 | 1744 | n/a | 0 | 0 | 1598 | 79 | 341 | 1528 | 3288 | 3898 | 0 | 649 | 0 | 219 | 1106 | 1000 | 403 | 1200 | 965 | 465 | 0 | 0 | 0 | 0 | 0 | 0 | 0 | 0 | 0
2040-04-07 | 24 | 24.85 | -10866 | -3440 | -8213 | 2335 | 130 | 1283 | n/a | 0 | 0 | 1597 | 79 | 341 | 2729 | 3288 | 4897 | 0 | 590 | 0 | 218 | 1106 | 1000 | 364 | 1200 | 899 | 465 | 0 | 0 | 0 | 0 | 0 | 0 | 0 | 0 | 0
2040-04-08 | 1 | 13 | -9966 | -3440 | -5160 | 0 | 0 | 0 | n/a | 0 | 0 | 1539 | 79 | 181 | 2363 | 3288 | 5278 | 0 | 568 | 0 | 213 | 1106 | 1000 | 631 | 1200 | 655 | 465 | 0 | 0 | 0 | 0 | 0 | 0 | 0 | 0 | 167
2040-04-08 | 2 | 11 | -9709 | -3859 | -3844 | 0 | 0 | 0 | n/a | 0 | 0 | 1506 | 79 | 166 | 2311 | 3288 | 5757 | 0 | 516 | 0 | 203 | 1100 | 201 | 620 | 1200 | 0 | 465 | 0 | 0 | 0 | 0 | 0 | 799 | 0 | 0 | 820
2040-04-08 | 3 | 5 | -9287 | -3859 | -3043 | 0 | 0 | 0 | n/a | 0 | 0 | 1367 | 79 | 160 | 2311 | 3288 | 6375 | 0 | 541 | 0 | 0 | 402 | 0 | 0 | 1200 | 0 | 465 | 0 | 0 | 0 | 200 | 696 | 1000 | 548 | 0 | 854
2040-04-08 | 4 | 2 | -9144 | -4068 | -1758 | -214 | -116 | -281 | n/a | 0 | 0 | 1158 | 79 | 160 | 1488 | 3288 | 7136 | 0 | 607 | 0 | 0 | 0 | 0 | 0 | 1200 | 0 | 465 | 0 | 0 | 0 | 200 | 1103 | 1000 | 294 | 0 | 894
2040-04-08 | 5 | 2 | -9432 | -4510 | -1388 | -269 | -66 | -653 | n/a | 0 | 0 | 1130 | 79 | 160 | 1488 | 3288 | 7858 | 0 | 650 | 0 | 0 | 0 | 0 | 0 | 1200 | 0 | 465 | 0 | 0 | 0 | 209 | 1098 | 1000 | 284 | 0 | 893
2040-04-08 | 6 | 2 | -10576 | -4510 | -987 | 0 | -105 | -1201 | n/a | 0 | 0 | 1063 | 79 | 160 | 1152 | 3288 | 9209 | 0 | 762 | 0 | 0 | 0 | 0 | 0 | 1200 | 0 | 465 | 0 | 0 | 0 | 217 | 1106 | 1000 | 276 | 0 | 861
2040-04-08 | 7 | 2 | -12535 | -4765 | -1059 | 0 | -21 | -821 | n/a | 0 | 0 | 1063 | 79 | 160 | 1152 | 3288 | 11542 | 0 | 827 | 74 | 0 | 0 | 0 | 0 | 551 | 0 | 465 | 0 | 0 | 0 | 217 | 1112 | 1000 | 256 | 649 | 887
2040-04-08 | 8 | 2 | -14482 | -4998 | -1799 | 0 | -21 | -393 | n/a | 0 | 0 | 1062 | 79 | 160 | 872 | 3288 | 13778 | 0 | 925 | 1063 | 0 | 0 | 0 | 0 | 0 | 0 | 465 | 0 | 0 | 0 | 219 | 1100 | 1000 | 265 | 1200 | 908
2040-04-08 | 9 | 2 | -15855 | -5254 | -3413 | 0 | 0 | -363 | n/a | 0 | 0 | 1062 | 79 | 160 | 652 | 3288 | 14633 | 0 | 1021 | 3525 | 0 | 0 | 0 | 0 | 0 | 0 | 465 | 0 | 0 | 0 | 219 | 1104 | 1000 | 287 | 1200 | 867
2040-04-08 | 10 | 2 | -15938 | -5509 | -4420 | 0 | 0 | -978 | n/a | 0 | 0 | 1044 | 79 | 160 | 332 | 3288 | 14729 | 0 | 1072 | 5677 | 0 | 0 | 0 | 0 | 0 | 0 | 465 | 0 | 0 | 0 | 219 | 1107 | 1000 | 295 | 1200 | 813
2040-04-08 | 11 | 2 | -15684 | -5509 | -4194 | -1022 | -326 | -1831 | n/a | 0 | 0 | 750 | 79 | 160 | 332 | 3288 | 14788 | 0 | 1094 | 7611 | 0 | 0 | 0 | 0 | 0 | 0 | 465 | 0 | 0 | 0 | 219 | 1107 | 1000 | 290 | 1200 | 780
2040-04-08 | 12 | 2 | -15799 | -5509 | -4996 | -1053 | -529 | -1859 | n/a | 0 | 0 | 750 | 79 | 160 | 0 | 3288 | 14867 | 0 | 1126 | 9011 | 0 | 0 | 0 | 0 | 0 | 0 | 465 | 0 | 0 | 0 | 219 | 1106 | 1000 | 297 | 1200 | 739
2040-04-08 | 13 | 2 | -15859 | -5765 | -5715 | -3894 | -498 | -1607 | n/a | 0 | 0 | 750 | 79 | 160 | 0 | 3288 | 14761 | 0 | 1105 | 12730 | 0 | 0 | 0 | 0 | 0 | 0 | 465 | 0 | 0 | 0 | 218 | 1106 | 1000 | 297 | 1200 | 704
2040-04-08 | 14 | 2 | -15613 | -5765 | -6332 | -3845 | -510 | -1859 | n/a | 0 | 0 | 736 | 79 | 160 | 0 | 3288 | 14908 | 0 | 1078 | 13210 | 0 | 0 | 0 | 0 | 0 | 0 | 465 | 0 | 0 | 0 | 217 | 1109 | 1000 | 294 | 1200 | 717
2040-04-08 | 15 | 2 | -15478 | -5765 | -6352 | -2257 | -557 | -1831 | n/a | 0 | 0 | 750 | 79 | 160 | 0 | 3288 | 14854 | 0 | 1116 | 11530 | 0 | 0 | 0 | 0 | 0 | 0 | 465 | 0 | 0 | 0 | 218 | 1112 | 1000 | 280 | 1200 | 733
2040-04-08 | 16 | 2 | -15189 | -5765 | -6794 | 0 | -43 | -1352 | n/a | 0 | 0 | 918 | 79 | 160 | 0 | 3288 | 14789 | 0 | 1112 | 8333 | 0 | 0 | 0 | 0 | 0 | 0 | 465 | 0 | 0 | 0 | 218 | 1110 | 1000 | 285 | 1200 | 781
2040-04-08 | 17 | 5 | -15128 | -6021 | -6106 | 0 | 0 | 19 | n/a | 0 | 0 | 1112 | 79 | 160 | 0 | 3288 | 14498 | 0 | 1019 | 5272 | 0 | 143 | 0 | 0 | 1200 | 0 | 465 | 0 | 0 | 0 | 218 | 969 | 1000 | 316 | 0 | 844
2040-04-08 | 18 | 5 | -15294 | -6021 | -5787 | 0 | 0 | 973 | n/a | 0 | 0 | 1274 | 79 | 160 | 0 | 3288 | 14207 | 0 | 1006 | 3258 | 82 | 1110 | 0 | 0 | 1200 | 0 | 465 | 0 | 0 | 0 | 137 | 0 | 1000 | 356 | 0 | 881
2040-04-08 | 19 | 12.06 | -15660 | -6300 | -7606 | 2491 | 452 | 1468 | n/a | 0 | 0 | 1572 | 79 | 160 | 0 | 3288 | 13929 | 0 | 962 | 801 | 219 | 1107 | 1000 | 374 | 1200 | 0 | 465 | 0 | 0 | 0 | 0 | 0 | 0 | 0 | 0 | 948
2040-04-08 | 20 | 12.06 | -16596 | -6300 | -7267 | 3537 | 500 | 1744 | n/a | 0 | 0 | 1577 | 79 | 160 | 0 | 3288 | 13947 | 0 | 935 | 36 | 219 | 1107 | 1000 | 369 | 1200 | 0 | 465 | 0 | 0 | 0 | 0 | 0 | 0 | 0 | 0 | 978
2040-04-08 | 21 | 12.06 | -16481 | -6579 | -4831 | 1583 | 470 | 1744 | n/a | 0 | 0 | 1539 | 79 | 160 | 0 | 3288 | 13850 | 0 | 805 | 0 | 218 | 1106 | 1000 | 384 | 1200 | 0 | 465 | 0 | 0 | 0 | 0 | 0 | 0 | 0 | 0 | 901
2040-04-08 | 22 | 12.06 | -15234 | -6881 | -5376 | 1014 | 485 | 1744 | n/a | 0 | 0 | 1539 | 79 | 160 | 0 | 3288 | 14087 | 0 | 710 | 0 | 219 | 1104 | 1000 | 398 | 1200 | 0 | 465 | 0 | 0 | 0 | 0 | 0 | 0 | 0 | 0 | 953
2040-04-08 | 23 | 12.06 | -13624 | -6881 | -5931 | 608 | 330 | 1593 | n/a | 0 | 0 | 1539 | 79 | 160 | 0 | 3288 | 13779 | 0 | 667 | 0 | 219 | 1106 | 1000 | 403 | 1200 | 0 | 465 | 0 | 0 | 0 | 0 | 0 | 0 | 0 | 0 | 965
2040-04-08 | 24 | 12.06 | -12359 | -7160 | -6147 | 1007 | 163 | 1836 | n/a | 0 | 0 | 1539 | 79 | 160 | 0 | 3288 | 12616 | 0 | 625 | 0 | 218 | 1106 | 1000 | 364 | 1200 | 0 | 465 | 0 | 0 | 0 | 0 | 0 | 0 | 0 | 0 | 899
2040-04-09 | 1 | 32.68 | -11244 | -7160 | -3783 | -4355 | -437 | -23 | n/a | 0 | 0 | 1453 | 79 | 319 | 4739 | 3288 | 11107 | 0 | 579 | 0 | 213 | 1106 | 1000 | 631 | 1200 | 822 | 465 | 0 | 0 | 0 | 0 | 0 | 0 | 0 | 0 | 0
2040-04-09 | 2 | 34.57 | -10645 | -7160 | -3947 | 0 | -506 | -1859 | n/a | 0 | 0 | 1539 | 79 | 335 | 4974 | 3288 | 7923 | 0 | 571 | 0 | 203 | 1100 | 1000 | 620 | 1200 | 820 | 465 | 0 | 0 | 0 | 0 | 0 | 0 | 0 | 0 | 0
2040-04-09 | 3 | 34.57 | -10202 | -7462 | -3135 | 0 | -45 | -1539 | n/a | 0 | 0 | 1577 | 79 | 341 | 5177 | 3288 | 6083 | 0 | 474 | 0 | 200 | 1098 | 1000 | 548 | 1200 | 854 | 465 | 0 | 0 | 0 | 0 | 0 | 0 | 0 | 0 | 0
2040-04-09 | 4 | 34.57 | -10021 | -7462 | -1819 | 0 | -273 | -1500 | n/a | 0 | 0 | 1572 | 79 | 341 | 5177 | 3288 | 5014 | 0 | 449 | 0 | 200 | 1103 | 1000 | 294 | 1200 | 894 | 465 | 0 | 0 | 0 | 0 | 0 | 0 | 0 | 0 | 0
2040-04-09 | 5 | 34.57 | -10281 | -7787 | -1449 | 0 | -90 | -1718 | n/a | 0 | 0 | 1572 | 79 | 341 | 5177 | 3288 | 5305 | 0 | 415 | 0 | 209 | 1098 | 1000 | 284 | 1200 | 893 | 465 | 0 | 0 | 0 | 0 | 0 | 0 | 0 | 0 | 0
2040-04-09 | 6 | 34.57 | -11430 | -7787 | -1038 | 0 | -67 | -1539 | n/a | 0 | 0 | 1577 | 79 | 341 | 5567 | 3288 | 5502 | 0 | 384 | 0 | 217 | 1106 | 1000 | 276 | 1200 | 861 | 465 | 0 | 0 | 0 | 0 | 0 | 0 | 0 | 0 | 0
2040-04-09 | 7 | 35.5 | -13357 | -7787 | -1141 | 0 | 0 | 0 | n/a | 0 | 0 | 1577 | 79 | 341 | 5688 | 3288 | 5583 | 0 | 399 | 194 | 217 | 1112 | 1000 | 256 | 1200 | 887 | 465 | 0 | 0 | 0 | 0 | 0 | 0 | 0 | 0 | 0
2040-04-09 | 8 | 35.37 | -15136 | -7787 | -1902 | 0 | 0 | 0 | n/a | 0 | 0 | 1577 | 79 | 341 | 5618 | 3288 | 6039 | 0 | 418 | 2309 | 219 | 1100 | 1000 | 265 | 1200 | 908 | 465 | 0 | 0 | 0 | 0 | 0 | 0 | 0 | 0 | 0
2040-04-09 | 9 | 34.57 | -16262 | -7787 | -3515 | 0 | -538 | -1271 | n/a | 0 | 0 | 1577 | 79 | 341 | 5567 | 3288 | 6534 | 0 | 462 | 6385 | 219 | 1104 | 1000 | 287 | 1200 | 867 | 465 | 0 | 0 | 0 | 0 | 0 | 0 | 0 | 0 | 0
2040-04-09 | 10 | 32.68 | -16090 | -7462 | -4482 | -650 | -600 | -1859 | n/a | 0 | 0 | 1539 | 79 | 341 | 5247 | 3288 | 6253 | 0 | 504 | 8794 | 219 | 1107 | 1000 | 295 | 1200 | 813 | 465 | 0 | 0 | 0 | 0 | 0 | 0 | 0 | 0 | 0
2040-04-09 | 11 | 35.32 | -15669 | -7462 | -4214 | 0 | 0 | 0 | n/a | 0 | 0 | 1577 | 79 | 341 | 5580 | 3288 | 6310 | 0 | 553 | 4556 | 219 | 1107 | 1000 | 290 | 1200 | 780 | 465 | 0 | 0 | 0 | 0 | 0 | 0 | 0 | 0 | 0
2040-04-09 | 12 | 34.57 | -15715 | -7160 | -4996 | 0 | -142 | -540 | n/a | 0 | 0 | 1577 | 79 | 341 | 5312 | 3288 | 6259 | 0 | 667 | 6004 | 219 | 1106 | 1000 | 297 | 1200 | 739 | 465 | 0 | 0 | 0 | 0 | 0 | 0 | 0 | 0 | 0
2040-04-09 | 13 | 34.57 | -15724 | -6881 | -5695 | 0 | -93 | -584 | n/a | 0 | 0 | 1577 | 79 | 341 | 5312 | 3288 | 5372 | 0 | 719 | 7299 | 218 | 1106 | 1000 | 297 | 1200 | 704 | 465 | 0 | 0 | 0 | 0 | 0 | 0 | 0 | 0 | 0
2040-04-09 | 14 | 37.76 | -15563 | -6579 | -6342 | 0 | 0 | 0 | n/a | 0 | 0 | 1577 | 79 | 341 | 6235 | 3288 | 5070 | 0 | 614 | 6278 | 217 | 1109 | 1000 | 294 | 1200 | 717 | 465 | 0 | 0 | 0 | 0 | 0 | 0 | 0 | 0 | 0
2040-04-09 | 15 | 39.73 | -15400 | -6300 | -6352 | 0 | 0 | 0 | n/a | 0 | 0 | 1597 | 79 | 341 | 7844 | 3288 | 3775 | 0 | 615 | 5506 | 218 | 1112 | 1000 | 280 | 1200 | 733 | 465 | 0 | 0 | 0 | 0 | 0 | 0 | 0 | 0 | 0
2040-04-09 | 16 | 42.68 | -15084 | -6021 | -6764 | 0 | 0 | 0 | n/a | 0 | 0 | 1598 | 79 | 341 | 10180 | 3288 | 2574 | 0 | 651 | 4098 | 218 | 1110 | 1000 | 285 | 1200 | 781 | 465 | 0 | 0 | 0 | 0 | 0 | 0 | 0 | 0 | 0
2040-04-09 | 17 | 43.79 | -15029 | -6021 | -6085 | 0 | 0 | 0 | n/a | 0 | 0 | 1598 | 79 | 341 | 10738 | 3288 | 1961 | 0 | 623 | 3352 | 218 | 1112 | 1000 | 316 | 1200 | 844 | 465 | 0 | 0 | 0 | 0 | 0 | 0 | 0 | 0 | 0
2040-04-09 | 18 | 46.71 | -15131 | -5765 | -5725 | 0 | 0 | 582 | n/a | 0 | 0 | 1598 | 79 | 341 | 11968 | 3288 | 1333 | 0 | 605 | 1596 | 219 | 1110 | 1000 | 356 | 1200 | 881 | 465 | 0 | 0 | 0 | 0 | 0 | 0 | 0 | 0 | 0
2040-04-09 | 19 | 47.73 | -15473 | -6300 | -7514 | 1324 | 600 | 1859 | n/a | 0 | 0 | 1598 | 79 | 341 | 12533 | 3288 | 1152 | 0 | 603 | 596 | 219 | 1107 | 1000 | 374 | 1200 | 948 | 465 | 0 | 0 | 0 | 0 | 0 | 0 | 0 | 0 | 0
2040-04-09 | 20 | 47.73 | -16449 | -6579 | -7206 | 2918 | 600 | 1859 | n/a | 0 | 0 | 1598 | 79 | 341 | 12553 | 3288 | 991 | 0 | 627 | 42 | 219 | 1107 | 1000 | 369 | 1200 | 978 | 465 | 0 | 0 | 0 | 0 | 0 | 0 | 0 | 0 | 0
2040-04-09 | 21 | 47.73 | -16367 | -6579 | -4800 | 619 | 600 | 1859 | n/a | 0 | 0 | 1598 | 79 | 341 | 12520 | 3288 | 960 | 0 | 609 | 0 | 218 | 1106 | 1000 | 384 | 1200 | 901 | 465 | 0 | 0 | 0 | 0 | 0 | 0 | 0 | 0 | 0
2040-04-09 | 22 | 46.82 | -15127 | -6579 | -5355 | 0 | 600 | 1859 | n/a | 0 | 0 | 1598 | 79 | 341 | 12019 | 3288 | 1307 | 0 | 632 | 0 | 219 | 1104 | 1000 | 398 | 1200 | 953 | 465 | 0 | 0 | 0 | 0 | 0 | 0 | 0 | 0 | 0
2040-04-09 | 23 | 46.71 | -13580 | -6579 | -5931 | 0 | 0 | 1182 | n/a | 0 | 0 | 1598 | 79 | 341 | 11976 | 3288 | 1664 | 0 | 603 | 0 | 219 | 1106 | 1000 | 403 | 1200 | 965 | 465 | 0 | 0 | 0 | 0 | 0 | 0 | 0 | 0 | 0
2040-04-09 | 24 | 46.39 | -12347 | -6579 | -6157 | 0 | 0 | 0 | n/a | 0 | 0 | 1598 | 79 | 341 | 11788 | 3288 | 2152 | 0 | 585 | 0 | 218 | 1106 | 1000 | 364 | 1200 | 899 | 465 | 0 | 0 | 0 | 0 | 0 | 0 | 0 | 0 | 0
2040-04-10 | 1 | 39.69 | -11245 | -6579 | -3783 | 0 | 0 | 0 | n/a | 0 | 0 | 1598 | 79 | 341 | 8211 | 3288 | 2040 | 0 | 612 | 0 | 213 | 1106 | 1000 | 631 | 1200 | 822 | 465 | 0 | 0 | 0 | 0 | 0 | 0 | 0 | 0 | 0
2040-04-10 | 2 | 39.47 | -10420 | -6579 | -3927 | 0 | 0 | 0 | n/a | 0 | 0 | 1597 | 79 | 341 | 7365 | 3288 | 2234 | 0 | 614 | 0 | 203 | 1100 | 1000 | 620 | 1200 | 820 | 465 | 0 | 0 | 0 | 0 | 0 | 0 | 0 | 0 | 0
2040-04-10 | 3 | 35.98 | -9908 | -6881 | -3104 | 0 | 0 | 0 | n/a | 0 | 0 | 1577 | 79 | 341 | 5431 | 3288 | 3188 | 0 | 625 | 0 | 200 | 1098 | 1000 | 548 | 1200 | 854 | 465 | 0 | 0 | 0 | 0 | 0 | 0 | 0 | 0 | 0
2040-04-10 | 4 | 24.3 | -9710 | -6881 | -1799 | 0 | -112 | 0 | n/a | 0 | 0 | 1539 | 79 | 341 | 2674 | 3288 | 4823 | 0 | 602 | 0 | 200 | 1103 | 1000 | 294 | 1200 | 894 | 465 | 0 | 0 | 0 | 0 | 0 | 0 | 0 | 0 | 0
2040-04-10 | 5 | 24.3 | -9901 | -6881 | -1419 | -45 | -4 | -149 | n/a | 0 | 0 | 1492 | 79 | 262 | 943 | 3288 | 6575 | 0 | 611 | 0 | 209 | 1098 | 1000 | 284 | 1200 | 893 | 465 | 0 | 0 | 0 | 0 | 0 | 0 | 0 | 0 | 0
2040-04-10 | 6 | 23.67 | -10932 | -6881 | -1007 | 0 | 0 | -859 | n/a | 0 | 0 | 1411 | 79 | 219 | 943 | 3288 | 7988 | 0 | 626 | 0 | 217 | 1106 | 1000 | 276 | 1200 | 861 | 465 | 0 | 0 | 0 | 0 | 0 | 0 | 0 | 0 | 0
2040-04-10 | 7 | 25.21 | -12831 | -6881 | -1090 | 0 | 0 | 0 | n/a | 0 | 0 | 1506 | 79 | 327 | 948 | 3288 | 8672 | 0 | 620 | 224 | 217 | 1112 | 1000 | 256 | 1200 | 887 | 465 | 0 | 0 | 0 | 0 | 0 | 0 | 0 | 0 | 0
2040-04-10 | 8 | 23.67 | -14695 | -6881 | -1830 | 0 | 0 | -6 | n/a | 0 | 0 | 1492 | 79 | 219 | 798 | 3288 | 9496 | 0 | 606 | 2276 | 219 | 1100 | 1000 | 265 | 1200 | 908 | 465 | 0 | 0 | 0 | 0 | 0 | 0 | 0 | 0 | 0
2040-04-10 | 9 | 23.67 | -15966 | -6579 | -3443 | 0 | 0 | -41 | n/a | 0 | 0 | 1453 | 79 | 212 | 653 | 3288 | 8986 | 0 | 594 | 5623 | 219 | 1104 | 1000 | 287 | 1200 | 867 | 465 | 0 | 0 | 0 | 0 | 0 | 0 | 0 | 0 | 0
2040-04-10 | 10 | 23.56 | -15762 | -6300 | -4389 | -446 | -291 | -1628 | n/a | 0 | 0 | 1158 | 79 | 212 | 0 | 3288 | 9203 | 0 | 608 | 9169 | 219 | 1107 | 1000 | 295 | 1200 | 813 | 465 | 0 | 0 | 0 | 0 | 0 | 0 | 0 | 0 | 0
2040-04-10 | 11 | 23.56 | -15367 | -6021 | -4132 | -2530 | -600 | -1859 | n/a | 0 | 0 | 1044 | 79 | 212 | 0 | 3288 | 8784 | 0 | 616 | 11425 | 219 | 1107 | 1000 | 290 | 1200 | 780 | 465 | 0 | 0 | 0 | 0 | 0 | 0 | 0 | 0 | 0
2040-04-10 | 12 | 23.56 | -15384 | -5765 | -4903 | -3512 | -197 | -1528 | n/a | 0 | 0 | 1044 | 79 | 212 | 0 | 3288 | 8134 | 0 | 636 | 12870 | 219 | 1106 | 1000 | 297 | 1200 | 739 | 465 | 0 | 0 | 0 | 0 | 0 | 0 | 0 | 0 | 0
2040-04-10 | 13 | 23.56 | -15436 | -5765 | -5602 | -2975 | -375 | -1853 | n/a | 0 | 0 | 1044 | 79 | 212 | 0 | 3288 | 7369 | 0 | 725 | 14300 | 218 | 1106 | 1000 | 297 | 1200 | 704 | 465 | 0 | 0 | 0 | 0 | 0 | 0 | 0 | 0 | 0
2040-04-10 | 14 | 23.56 | -15232 | -5509 | -6229 | -2778 | -531 | -1859 | n/a | 0 | 0 | 1044 | 79 | 212 | 0 | 3288 | 6780 | 0 | 781 | 14953 | 217 | 1109 | 1000 | 294 | 1200 | 717 | 465 | 0 | 0 | 0 | 0 | 0 | 0 | 0 | 0 | 0
2040-04-10 | 15 | 23.56 | -15165 | -4998 | -6270 | -2442 | -371 | -1831 | n/a | 0 | 0 | 1051 | 79 | 212 | 0 | 3288 | 5135 | 0 | 827 | 15478 | 218 | 1112 | 1000 | 280 | 1200 | 733 | 465 | 0 | 0 | 0 | 0 | 0 | 0 | 0 | 0 | 0
2040-04-10 | 16 | 23.56 | -14847 | -4998 | -6661 | 0 | -310 | -1835 | n/a | 0 | 0 | 1181 | 79 | 218 | 0 | 3288 | 4279 | 0 | 855 | 13692 | 218 | 1110 | 1000 | 285 | 1200 | 781 | 465 | 0 | 0 | 0 | 0 | 0 | 0 | 0 | 0 | 0
2040-04-10 | 17 | 23.67 | -14823 | -4765 | -5972 | 0 | 0 | -100 | n/a | 0 | 0 | 1492 | 79 | 233 | 943 | 3288 | 3919 | 0 | 932 | 9620 | 218 | 1112 | 1000 | 316 | 1200 | 844 | 465 | 0 | 0 | 0 | 0 | 0 | 0 | 0 | 0 | 0
2040-04-10 | 18 | 31.98 | -15025 | -4765 | -5633 | 0 | 0 | 1065 | n/a | 0 | 0 | 1577 | 79 | 341 | 4685 | 3288 | 3472 | 0 | 933 | 4752 | 219 | 1110 | 1000 | 356 | 1200 | 881 | 465 | 0 | 0 | 0 | 0 | 0 | 0 | 0 | 0 | 0
2040-04-10 | 19 | 37.13 | -15389 | -5254 | -7421 | 3478 | 600 | 1859 | n/a | 0 | 0 | 1598 | 79 | 341 | 6063 | 3288 | 2744 | 0 | 983 | 1718 | 219 | 1107 | 1000 | 374 | 1200 | 948 | 465 | 0 | 0 | 0 | 0 | 0 | 0 | 0 | 0 | 0
2040-04-10 | 20 | 37.13 | -16350 | -5509 | -7134 | 5899 | 600 | 1859 | n/a | 0 | 0 | 1598 | 79 | 341 | 6043 | 3288 | 2835 | 0 | 992 | 121 | 219 | 1107 | 1000 | 369 | 1200 | 978 | 465 | 0 | 0 | 0 | 0 | 0 | 0 | 0 | 0 | 0
2040-04-10 | 21 | 37.13 | -16245 | -6021 | -4749 | 2526 | 600 | 1859 | n/a | 0 | 0 | 1598 | 79 | 341 | 6040 | 3288 | 4272 | 0 | 1138 | 0 | 218 | 1106 | 1000 | 384 | 1200 | 901 | 465 | 0 | 0 | 0 | 0 | 0 | 0 | 0 | 0 | 0
2040-04-10 | 22 | 37.13 | -14995 | -6579 | -5314 | 764 | 600 | 1859 | n/a | 0 | 0 | 1598 | 79 | 341 | 6040 | 3288 | 5714 | 0 | 1266 | 0 | 219 | 1104 | 1000 | 398 | 1200 | 953 | 465 | 0 | 0 | 0 | 0 | 0 | 0 | 0 | 0 | 0
2040-04-10 | 23 | 37.1 | -13473 | -7160 | -5900 | 0 | 0 | 1524 | n/a | 0 | 0 | 1597 | 79 | 341 | 6007 | 3288 | 6986 | 0 | 1353 | 0 | 219 | 1106 | 1000 | 403 | 1200 | 965 | 465 | 0 | 0 | 0 | 0 | 0 | 0 | 0 | 0 | 0
2040-04-10 | 24 | 30.45 | -12180 | -7462 | -6116 | 0 | 0 | 0 | n/a | 0 | 0 | 1577 | 79 | 341 | 4654 | 3288 | 9107 | 0 | 1461 | 0 | 218 | 1106 | 1000 | 364 | 1200 | 899 | 465 | 0 | 0 | 0 | 0 | 0 | 0 | 0 | 0 | 0
2040-04-11 | 1 | 13 | -10986 | -8090 | -3742 | -750 | -40 | -1834 | n/a | 0 | 0 | 1506 | 79 | 181 | 3409 | 3288 | 10108 | 0 | 1432 | 0 | 213 | 1106 | 1000 | 631 | 1200 | 822 | 465 | 0 | 0 | 0 | 0 | 0 | 0 | 0 | 0 | 0
2040-04-11 | 2 | 13 | -10164 | -8090 | -3885 | -750 | 0 | -1476 | n/a | 0 | 0 | 1411 | 79 | 166 | 2141 | 3288 | 10398 | 0 | 1474 | 0 | 203 | 1100 | 1000 | 620 | 1200 | 820 | 465 | 0 | 0 | 0 | 0 | 0 | 0 | 0 | 0 | 0
2040-04-11 | 3 | 13 | -9635 | -8415 | -3073 | -710 | 0 | -1037 | n/a | 0 | 0 | 1420 | 79 | 160 | 1848 | 3288 | 9231 | 0 | 1480 | 0 | 200 | 1098 | 1000 | 548 | 1200 | 854 | 465 | 0 | 0 | 0 | 0 | 0 | 0 | 0 | 0 | 0
2040-04-11 | 4 | 13 | -9452 | -8415 | -1768 | -750 | 0 | -1642 | n/a | 0 | 0 | 1367 | 79 | 160 | 1528 | 3288 | 8927 | 0 | 1523 | 0 | 200 | 1103 | 1000 | 294 | 1200 | 894 | 465 | 0 | 0 | 0 | 0 | 0 | 0 | 0 | 0 | 0
2040-04-11 | 5 | 13 | -9690 | -8415 | -1398 | -504 | 0 | -1522 | n/a | 0 | 0 | 1411 | 79 | 160 | 1528 | 3288 | 8384 | 0 | 1530 | 0 | 209 | 1098 | 1000 | 284 | 1200 | 893 | 465 | 0 | 0 | 0 | 0 | 0 | 0 | 0 | 0 | 0
2040-04-11 | 6 | 13 | -10801 | -8740 | -987 | -209 | 0 | 0 | n/a | 0 | 0 | 1506 | 79 | 160 | 1309 | 3288 | 7738 | 0 | 1532 | 0 | 217 | 1106 | 1000 | 276 | 1200 | 861 | 465 | 0 | 0 | 0 | 0 | 0 | 0 | 0 | 0 | 0
2040-04-11 | 7 | 20.74 | -12692 | -8740 | -1069 | 0 | 0 | 1859 | n/a | 0 | 0 | 1577 | 79 | 160 | 1831 | 3288 | 6767 | 0 | 1492 | 313 | 217 | 1112 | 1000 | 256 | 1200 | 887 | 465 | 0 | 0 | 0 | 0 | 0 | 0 | 0 | 0 | 0
2040-04-11 | 8 | 17.57 | -14497 | -8415 | -1799 | 0 | 0 | 1202 | n/a | 0 | 0 | 1577 | 79 | 160 | 2801 | 3288 | 5945 | 0 | 1440 | 3062 | 219 | 1100 | 1000 | 265 | 1200 | 908 | 465 | 0 | 0 | 0 | 0 | 0 | 0 | 0 | 0 | 0
2040-04-11 | 9 | 13 | -15762 | -7462 | -3382 | -281 | 0 | -504 | n/a | 0 | 0 | 1506 | 79 | 160 | 2414 | 3288 | 5303 | 0 | 1252 | 8246 | 219 | 1104 | 1000 | 287 | 1200 | 867 | 465 | 0 | 0 | 0 | 0 | 0 | 0 | 0 | 0 | 0
2040-04-11 | 10 | 13 | -15693 | -6579 | -4369 | -2460 | -309 | -1859 | n/a | 0 | 0 | 1130 | 79 | 160 | 1731 | 3288 | 4243 | 0 | 1173 | 14439 | 219 | 1107 | 1000 | 295 | 1200 | 740 | 465 | 0 | 0 | 0 | 0 | 0 | 0 | 0 | 0 | 73
2040-04-11 | 11 | 11 | -15393 | -6021 | -4142 | -5956 | -600 | -1859 | n/a | 0 | 0 | 750 | 79 | 160 | 1459 | 3288 | 3559 | 0 | 1126 | 19270 | 219 | 1107 | 1000 | 290 | 1200 | 0 | 465 | 0 | 0 | 0 | 0 | 0 | 0 | 0 | 0 | 780
2040-04-11 | 12 | 11 | -15541 | -5509 | -4944 | -7361 | -600 | -1859 | n/a | 0 | 0 | 750 | 79 | 160 | 1445 | 3288 | 2730 | 0 | 1012 | 22825 | 219 | 1106 | 239 | 297 | 1200 | 0 | 465 | 0 | 0 | 0 | 0 | 0 | 761 | 0 | 0 | 739
2040-04-11 | 13 | 11 | -15660 | -4765 | -5674 | -6250 | -600 | -1859 | n/a | 0 | 0 | 750 | 79 | 160 | 1277 | 3288 | 1917 | 0 | 867 | 22186 | 218 | 1106 | 1000 | 297 | 1200 | 0 | 465 | 0 | 0 | 0 | 0 | 0 | 0 | 0 | 0 | 704
2040-04-11 | 14 | 11 | -15522 | -4301 | -6322 | -4305 | -600 | -1859 | n/a | 0 | 0 | 750 | 79 | 160 | 1109 | 3288 | 1242 | 0 | 737 | 22191 | 217 | 1109 | 68 | 294 | 1200 | 0 | 465 | 0 | 0 | 0 | 0 | 0 | 932 | 0 | 0 | 717
2040-04-11 | 15 | 13 | -15410 | -4301 | -6352 | -1621 | -41 | -1853 | n/a | 0 | 0 | 1112 | 79 | 166 | 1109 | 3288 | 856 | 0 | 576 | 18117 | 218 | 1112 | 1000 | 280 | 1200 | 0 | 465 | 0 | 0 | 0 | 0 | 0 | 0 | 0 | 0 | 733
2040-04-11 | 16 | 24.85 | -15151 | -3859 | -6784 | 683 | 0 | 0 | n/a | 0 | 0 | 1539 | 79 | 325 | 1519 | 3288 | 767 | 0 | 518 | 12017 | 218 | 1110 | 1000 | 285 | 1200 | 781 | 465 | 0 | 0 | 0 | 0 | 0 | 0 | 0 | 0 | 0
2040-04-11 | 17 | 40.24 | -15105 | -4068 | -6106 | 750 | 0 | 916 | n/a | 0 | 0 | 1597 | 79 | 341 | 5317 | 3288 | 795 | 0 | 462 | 6580 | 218 | 1112 | 1000 | 316 | 1200 | 844 | 465 | 0 | 0 | 0 | 0 | 0 | 0 | 0 | 0 | 0
2040-04-11 | 18 | 40.24 | -15260 | -4068 | -5777 | 2521 | 308 | 995 | n/a | 0 | 0 | 1598 | 79 | 341 | 6057 | 3288 | 930 | 0 | 389 | 3367 | 219 | 1110 | 1000 | 356 | 1200 | 881 | 465 | 0 | 0 | 0 | 0 | 0 | 0 | 0 | 0 | 0
2040-04-11 | 19 | 40.24 | -15562 | -4301 | -7545 | 5214 | 463 | 1172 | n/a | 0 | 0 | 1598 | 79 | 341 | 7403 | 3288 | 1024 | 0 | 319 | 1194 | 219 | 1107 | 1000 | 374 | 1200 | 948 | 465 | 0 | 0 | 0 | 0 | 0 | 0 | 0 | 0 | 0
2040-04-11 | 20 | 40.24 | -16395 | -4510 | -7164 | 6404 | 350 | 1577 | n/a | 0 | 0 | 1598 | 79 | 341 | 7687 | 3288 | 1062 | 0 | 271 | 75 | 219 | 1107 | 1000 | 369 | 1200 | 978 | 465 | 0 | 0 | 0 | 0 | 0 | 0 | 0 | 0 | 0
2040-04-11 | 21 | 40.24 | -16367 | -4765 | -4790 | 4193 | 395 | 1549 | n/a | 0 | 0 | 1598 | 79 | 341 | 7687 | 3288 | 1173 | 0 | 346 | 0 | 218 | 1106 | 1000 | 384 | 1200 | 901 | 465 | 0 | 0 | 0 | 0 | 0 | 0 | 0 | 0 | 0
2040-04-11 | 22 | 40.24 | -15233 | -4998 | -5376 | 3390 | 485 | 1549 | n/a | 0 | 0 | 1598 | 79 | 341 | 8055 | 3288 | 1156 | 0 | 327 | 0 | 219 | 1104 | 1000 | 398 | 1200 | 953 | 465 | 0 | 0 | 0 | 0 | 0 | 0 | 0 | 0 | 0
2040-04-11 | 23 | 40.24 | -13751 | -4998 | -5952 | 2561 | 300 | 1526 | n/a | 0 | 0 | 1598 | 79 | 341 | 8055 | 3288 | 1270 | 0 | 324 | 0 | 219 | 1106 | 1000 | 403 | 1200 | 965 | 465 | 0 | 0 | 0 | 0 | 0 | 0 | 0 | 0 | 0
2040-04-11 | 24 | 40.24 | -12529 | -5509 | -6167 | 1725 | 100 | 1836 | n/a | 0 | 0 | 1598 | 79 | 341 | 8331 | 3288 | 1355 | 0 | 302 | 0 | 218 | 1106 | 1000 | 364 | 1200 | 899 | 465 | 0 | 0 | 0 | 0 | 0 | 0 | 0 | 0 | 0
2040-04-12 | 1 | 40.27 | -11373 | -5509 | -3793 | 0 | 0 | 0 | n/a | 0 | 0 | 1598 | 79 | 341 | 8429 | 3288 | 1226 | 0 | 278 | 0 | 213 | 1106 | 1000 | 631 | 1200 | 822 | 465 | 0 | 0 | 0 | 0 | 0 | 0 | 0 | 0 | 0
2040-04-12 | 2 | 39.86 | -10532 | -6021 | -3927 | 0 | 0 | 0 | n/a | 0 | 0 | 1598 | 79 | 341 | 8182 | 3288 | 1283 | 0 | 301 | 0 | 203 | 1100 | 1000 | 620 | 1200 | 820 | 465 | 0 | 0 | 0 | 0 | 0 | 0 | 0 | 0 | 0
2040-04-12 | 3 | 38.88 | -10034 | -6300 | -3104 | 0 | 0 | 0 | n/a | 0 | 0 | 1597 | 79 | 341 | 7054 | 3288 | 1427 | 0 | 288 | 0 | 200 | 1098 | 1000 | 548 | 1200 | 854 | 465 | 0 | 0 | 0 | 0 | 0 | 0 | 0 | 0 | 0
2040-04-12 | 4 | 35.32 | -9838 | -6300 | -1799 | 0 | 0 | 0 | n/a | 0 | 0 | 1577 | 79 | 341 | 5683 | 3288 | 1538 | 0 | 275 | 0 | 200 | 1103 | 1000 | 294 | 1200 | 894 | 465 | 0 | 0 | 0 | 0 | 0 | 0 | 0 | 0 | 0
2040-04-12 | 5 | 34.21 | -10075 | -6300 | -1429 | 0 | 0 | 0 | n/a | 0 | 0 | 1577 | 79 | 341 | 5500 | 3288 | 1601 | 0 | 269 | 0 | 209 | 1098 | 1000 | 284 | 1200 | 893 | 465 | 0 | 0 | 0 | 0 | 0 | 0 | 0 | 0 | 0
2040-04-12 | 6 | 37.72 | -11140 | -6300 | -1007 | 0 | 0 | 0 | n/a | 0 | 0 | 1577 | 79 | 341 | 6105 | 3288 | 1627 | 0 | 306 | 0 | 217 | 1106 | 1000 | 276 | 1200 | 861 | 465 | 0 | 0 | 0 | 0 | 0 | 0 | 0 | 0 | 0
2040-04-12 | 7 | 39.62 | -12939 | -6021 | -1090 | 0 | 0 | 0 | n/a | 0 | 0 | 1597 | 79 | 341 | 7194 | 3288 | 2011 | 0 | 304 | 98 | 217 | 1112 | 1000 | 256 | 1200 | 887 | 465 | 0 | 0 | 0 | 0 | 0 | 0 | 0 | 0 | 0
2040-04-12 | 8 | 42.14 | -14716 | -6021 | -1830 | 0 | 0 | 0 | n/a | 0 | 0 | 1598 | 79 | 341 | 8813 | 3288 | 2345 | 0 | 321 | 624 | 219 | 1100 | 1000 | 265 | 1200 | 908 | 465 | 0 | 0 | 0 | 0 | 0 | 0 | 0 | 0 | 0
2040-04-12 | 9 | 45.17 | -15872 | -5765 | -3423 | 0 | 0 | 0 | n/a | 0 | 0 | 1598 | 79 | 341 | 10728 | 3288 | 2277 | 0 | 343 | 1264 | 219 | 1104 | 1000 | 287 | 1200 | 867 | 465 | 0 | 0 | 0 | 0 | 0 | 0 | 0 | 0 | 0
2040-04-12 | 10 | 42.45 | -15795 | -5509 | -4399 | 0 | 0 | 0 | n/a | 0 | 0 | 1598 | 79 | 341 | 9815 | 3288 | 3044 | 0 | 351 | 2089 | 219 | 1107 | 1000 | 295 | 1200 | 813 | 465 | 0 | 0 | 0 | 0 | 0 | 0 | 0 | 0 | 0
2040-04-12 | 11 | 37.76 | -15475 | -4998 | -4163 | 0 | 0 | 0 | n/a | 0 | 0 | 1597 | 79 | 341 | 6877 | 3288 | 3848 | 0 | 396 | 3149 | 219 | 1107 | 1000 | 290 | 1200 | 780 | 465 | 0 | 0 | 0 | 0 | 0 | 0 | 0 | 0 | 0
2040-04-12 | 12 | 35.98 | -15488 | -4998 | -4944 | 0 | 0 | 0 | n/a | 0 | 0 | 1577 | 79 | 341 | 6133 | 3288 | 4621 | 0 | 467 | 3898 | 219 | 1106 | 1000 | 297 | 1200 | 739 | 465 | 0 | 0 | 0 | 0 | 0 | 0 | 0 | 0 | 0
2040-04-12 | 13 | 23.29 | -15457 | -4998 | -5633 | 0 | 0 | 0 | n/a | 0 | 0 | 1577 | 79 | 192 | 4076 | 3288 | 5987 | 0 | 594 | 5305 | 218 | 1106 | 1000 | 297 | 1200 | 704 | 465 | 0 | 0 | 0 | 0 | 0 | 0 | 0 | 0 | 0
2040-04-12 | 14 | 17.55 | -15222 | -4510 | -6239 | 0 | 0 | 0 | n/a | 0 | 0 | 1453 | 79 | 166 | 772 | 3288 | 7882 | 0 | 659 | 6670 | 217 | 1109 | 1000 | 294 | 1200 | 717 | 465 | 0 | 0 | 0 | 0 | 0 | 0 | 0 | 0 | 0
2040-04-12 | 15 | 11 | -15054 | -4301 | -6250 | -1 | -116 | 0 | n/a | 0 | 0 | 1274 | 79 | 160 | 155 | 3288 | 10333 | 0 | 721 | 5867 | 218 | 1112 | 570 | 280 | 1200 | 0 | 465 | 0 | 0 | 0 | 0 | 0 | 430 | 0 | 0 | 733
2040-04-12 | 16 | 9.62 | -14634 | -3859 | -6630 | -59 | 0 | -828 | n/a | 0 | 0 | 1130 | 79 | 160 | 43 | 3288 | 12286 | 0 | 812 | 5219 | 218 | 1110 | 0 | 0 | 1200 | 0 | 465 | 0 | 0 | 0 | 0 | 0 | 1000 | 285 | 0 | 781
2040-04-12 | 17 | 9.62 | -14459 | -3650 | -5859 | 0 | 0 | -936 | n/a | 0 | 0 | 1130 | 79 | 160 | 15 | 3288 | 12783 | 0 | 884 | 3571 | 218 | 1112 | 0 | 0 | 1200 | 0 | 465 | 0 | 0 | 0 | 0 | 0 | 1000 | 316 | 0 | 844
2040-04-12 | 18 | 9.62 | -14359 | -3650 | -5335 | 0 | 0 | -85 | n/a | 0 | 0 | 1158 | 79 | 160 | 15 | 3288 | 13030 | 0 | 964 | 1740 | 219 | 1110 | 0 | 0 | 1200 | 0 | 465 | 0 | 0 | 0 | 0 | 0 | 1000 | 356 | 0 | 881
2040-04-12 | 19 | 13 | -14467 | -3650 | -6938 | 0 | 0 | 20 | n/a | 0 | 0 | 1411 | 79 | 160 | 15 | 3288 | 13416 | 0 | 1057 | 715 | 219 | 1107 | 1000 | 374 | 1200 | 529 | 465 | 0 | 0 | 0 | 0 | 0 | 0 | 0 | 0 | 419
2040-04-12 | 20 | 13 | -15244 | -3440 | -6692 | 0 | 0 | 1063 | n/a | 0 | 0 | 1492 | 79 | 160 | 15 | 3288 | 13238 | 0 | 1154 | 40 | 219 | 1107 | 1000 | 369 | 1200 | 486 | 465 | 0 | 0 | 0 | 0 | 0 | 0 | 0 | 0 | 492
2040-04-12 | 21 | 11 | -15403 | -3440 | -4564 | 0 | 0 | 17 | n/a | 0 | 0 | 1274 | 79 | 160 | 15 | 3288 | 13703 | 0 | 1258 | 0 | 218 | 1106 | 240 | 384 | 1200 | 0 | 465 | 0 | 0 | 0 | 0 | 0 | 760 | 0 | 0 | 901
2040-04-12 | 22 | 5 | -14486 | -3440 | -5232 | 0 | 0 | -5 | n/a | 0 | 0 | 1181 | 79 | 160 | 15 | 3288 | 14199 | 0 | 1253 | 0 | 219 | 1104 | 0 | 0 | 1200 | 0 | 465 | 0 | 0 | 0 | 0 | 0 | 1000 | 398 | 0 | 953
2040-04-12 | 23 | 5 | -13296 | -3440 | -5880 | 0 | 0 | -51 | n/a | 0 | 0 | 1130 | 71 | 160 | 0 | 3288 | 14658 | 0 | 1239 | 0 | 0 | 502 | 0 | 0 | 1200 | 0 | 418 | 0 | 0 | 0 | 219 | 604 | 1000 | 403 | 0 | 965
2040-04-12 | 24 | 2 | -12232 | -3231 | -6137 | 0 | 0 | 11 | n/a | 0 | 0 | 1062 | 71 | 160 | 0 | 3288 | 14669 | 0 | 1283 | 0 | 0 | 0 | 0 | 0 | 638 | 0 | 418 | 0 | 0 | 0 | 218 | 1106 | 1000 | 364 | 562 | 899
2040-04-13 | 1 | -25 | -11113 | -3045 | -3772 | -72 | 0 | 33 | n/a | 0 | 0 | 495 | 55 | 160 | 0 | 3288 | 14831 | 0 | 1221 | 0 | -100 | -1200 | -1000 | -102 | 0 | 0 | 322 | 0 | 0 | 0 | 213 | 1106 | 1000 | 631 | 1200 | 822
2040-04-13 | 2 | -25 | -10189 | -2859 | -4872 | 0 | 0 | 0 | n/a | 0 | 0 | 495 | 49 | 160 | 0 | 3288 | 14973 | 0 | 1192 | 0 | -100 | -1200 | -1000 | -222 | 0 | 0 | 286 | 0 | 0 | 0 | 203 | 1100 | 1000 | 620 | 1200 | 820
2040-04-13 | 3 | -28 | -9728 | -2697 | -3351 | -504 | 0 | -119 | n/a | 0 | 0 | 495 | 49 | 160 | 0 | 3288 | 15012 | 0 | 1164 | 0 | -100 | -1200 | -1000 | -550 | -1200 | 0 | 280 | 0 | 0 | 0 | 200 | 1098 | 1000 | 548 | 1200 | 854
2040-04-13 | 4 | -28 | -9386 | -2697 | -2179 | -1407 | -263 | -432 | n/a | 0 | 0 | 495 | 49 | 160 | 0 | 3288 | 15028 | 0 | 1114 | 0 | -100 | -1200 | -1000 | -550 | -1200 | 0 | 280 | 0 | 0 | 0 | 200 | 1103 | 1000 | 294 | 1200 | 894
2040-04-13 | 5 | -28 | -9418 | -2697 | -1604 | -1038 | -320 | -1184 | n/a | 0 | 0 | 486 | 49 | 160 | 0 | 3288 | 15063 | 0 | 984 | 0 | -100 | -1200 | -1000 | -550 | -1200 | 0 | 280 | 0 | 0 | 0 | 209 | 1098 | 1000 | 284 | 1200 | 893
2040-04-13 | 6 | -28 | -9709 | -2697 | -977 | -791 | -193 | -1796 | n/a | 0 | 0 | 486 | 49 | 160 | 0 | 3288 | 15059 | 0 | 890 | 0 | -100 | -1200 | -1000 | -550 | -1200 | 0 | 280 | 0 | 0 | 0 | 217 | 1106 | 1000 | 276 | 1200 | 861
2040-04-13 | 7 | -28 | -10245 | -2697 | -658 | -735 | 0 | -876 | n/a | 0 | 0 | 486 | 49 | 160 | 0 | 3288 | 15107 | 0 | 878 | 84 | -100 | -1200 | -1000 | -550 | -1200 | -1071 | 280 | 0 | 0 | 0 | 217 | 1112 | 1000 | 256 | 1200 | 887
2040-04-13 | 8 | -28 | -11182 | -2697 | -565 | -750 | -10 | 0 | n/a | 0 | 0 | 495 | 49 | 160 | 0 | 3288 | 15120 | 0 | 808 | 704 | -100 | -1200 | -1000 | -550 | -1200 | -1650 | 280 | 0 | 0 | 0 | 219 | 1100 | 1000 | 265 | 1200 | 908
2040-04-13 | 9 | -26.07 | -13712 | -2697 | -956 | -244 | 1 | 0 | n/a | 0 | 0 | 495 | 49 | 160 | 0 | 3288 | 15083 | 0 | 695 | 1607 | -100 | -1200 | -1000 | -550 | -1200 | 0 | 280 | 0 | 0 | 0 | 219 | 1104 | 1000 | 287 | 1200 | 867
2040-04-13 | 10 | -26.07 | -14507 | -2511 | -2426 | 0 | 565 | 0 | n/a | 0 | 0 | 495 | 49 | 160 | 0 | 3288 | 15055 | 0 | 639 | 2963 | -100 | -1200 | -1000 | -550 | -1200 | 0 | 280 | 0 | 0 | 0 | 219 | 1107 | 1000 | 295 | 1200 | 813
2040-04-13 | 11 | -26.07 | -14605 | -2348 | -3814 | -400 | 39 | 0 | n/a | 0 | 0 | 495 | 49 | 160 | 0 | 3288 | 15058 | 0 | 560 | 5287 | -100 | -1200 | -1000 | -550 | -1200 | 0 | 280 | 0 | 0 | 0 | 219 | 1107 | 1000 | 290 | 1200 | 780
2040-04-13 | 12 | -28 | -14097 | -2208 | -5304 | -718 | 0 | -584 | n/a | 0 | 0 | 486 | 49 | 160 | 0 | 3288 | 15051 | 0 | 570 | 8728 | -100 | -1200 | -1000 | -550 | -1200 | -1650 | 280 | 0 | 0 | 0 | 219 | 1106 | 1000 | 297 | 1200 | 739
2040-04-13 | 13 | -30 | -13856 | -1627 | -6209 | -5321 | -600 | -1859 | n/a | 0 | 0 | 471 | 49 | 160 | 0 | 3288 | 15037 | 0 | 277 | 15610 | -100 | -1200 | -1000 | -550 | -1200 | -1650 | 280 | 0 | 420 | 0 | 218 | 1106 | 1000 | 297 | 1200 | 704
2040-04-13 | 14 | -40 | -13617 | -1279 | -7473 | -7361 | -600 | -1859 | n/a | 0 | 0 | 0 | 49 | 160 | 0 | 3288 | 13779 | 0 | 0 | 20332 | -100 | -1200 | -1000 | -550 | -1200 | -1650 | 280 | 1266 | 879 | 0 | 217 | 1109 | 1000 | 294 | 1200 | 717
2040-04-13 | 15 | -30 | -13588 | -1000 | -7586 | -7259 | -600 | -1859 | n/a | 0 | 0 | 0 | 49 | 160 | 0 | 3288 | 15038 | 0 | 0 | 18777 | -100 | -1200 | -1000 | -550 | -1200 | -1650 | 280 | 0 | 972 | 0 | 218 | 1112 | 1000 | 280 | 1200 | 733
2040-04-13 | 16 | -30 | -13574 | -837 | -7617 | -3890 | -600 | -1859 | n/a | 0 | 0 | 105 | 49 | 160 | 0 | 3288 | 15007 | 0 | 0 | 15188 | -100 | -1200 | -1000 | -550 | -1200 | -1650 | 280 | 0 | 1122 | 0 | 218 | 1110 | 1000 | 285 | 1200 | 781
2040-04-13 | 17 | -28 | -13714 | -744 | -5253 | -2920 | -192 | -1741 | n/a | 0 | 0 | 486 | 49 | 160 | 0 | 3288 | 14887 | 0 | 1221 | 9892 | -100 | -1200 | -1000 | -550 | -1200 | -1650 | 280 | 0 | 0 | 0 | 218 | 1112 | 1000 | 316 | 1200 | 844
2040-04-13 | 18 | -28 | -13697 | -744 | -3413 | -750 | 0 | -606 | n/a | 0 | 0 | 486 | 49 | 160 | 0 | 3288 | 14820 | 0 | 1169 | 4658 | -100 | -1200 | -1000 | -550 | -1200 | -1650 | 280 | 0 | 0 | 0 | 219 | 1110 | 1000 | 356 | 1200 | 881
2040-04-13 | 19 | -25 | -13742 | -1000 | -2847 | 0 | 0 | 0 | n/a | 0 | 0 | 495 | 49 | 160 | 0 | 3288 | 14290 | 0 | 1148 | 1111 | -100 | -1200 | -1000 | -550 | -382 | 0 | 280 | 0 | 0 | 0 | 219 | 1107 | 1000 | 374 | 1200 | 948
2040-04-13 | 20 | 2 | -14549 | -1186 | -6270 | 0 | 0 | 1524 | n/a | 0 | 0 | 1130 | 70 | 160 | 0 | 3288 | 13807 | 0 | 1148 | 89 | 0 | 0 | 0 | 0 | 375 | 0 | 414 | 0 | 0 | 0 | 219 | 1107 | 1000 | 369 | 825 | 978
2040-04-13 | 21 | 3 | -14423 | -1395 | -7935 | 0 | 337 | 1859 | n/a | 0 | 0 | 1274 | 79 | 160 | 0 | 3288 | 13705 | 0 | 1394 | 0 | 0 | 0 | 0 | 0 | 1200 | 0 | 456 | 0 | 0 | 0 | 218 | 1106 | 1000 | 384 | 0 | 901
2040-04-13 | 22 | 3 | -13329 | -1767 | -8326 | 0 | 558 | 1859 | n/a | 0 | 0 | 1319 | 79 | 160 | 0 | 3288 | 12840 | 0 | 1654 | 0 | 0 | 0 | 0 | 0 | 1200 | 0 | 465 | 0 | 0 | 0 | 219 | 1104 | 1000 | 398 | 0 | 953
2040-04-13 | 23 | 4.5 | -12606 | -1906 | -8377 | 588 | 600 | 1859 | n/a | 0 | 0 | 1411 | 79 | 160 | 0 | 3288 | 11529 | 0 | 1710 | 0 | 0 | 0 | 0 | 0 | 1200 | 0 | 465 | 0 | 0 | 0 | 219 | 1106 | 1000 | 403 | 0 | 965
2040-04-13 | 24 | 4.5 | -11571 | -2348 | -8521 | 1271 | 600 | 1859 | n/a | 0 | 0 | 1411 | 79 | 160 | 0 | 3288 | 10504 | 0 | 1604 | 0 | 0 | 0 | 0 | 0 | 1200 | 0 | 465 | 0 | 0 | 0 | 218 | 1106 | 1000 | 364 | 0 | 899
2040-04-14 | 1 | 5 | -10718 | -2348 | -5427 | 0 | 0 | 0 | n/a | 0 | 0 | 1181 | 79 | 160 | 0 | 3288 | 9344 | 0 | 1498 | 0 | 172 | 1106 | 0 | 0 | 1200 | 0 | 465 | 0 | 0 | 0 | 41 | 0 | 1000 | 631 | 0 | 822
2040-04-14 | 2 | 11 | -9913 | -2859 | -4841 | 602 | 0 | 0 | n/a | 0 | 0 | 1367 | 79 | 160 | 0 | 3288 | 7199 | 0 | 1332 | 0 | 203 | 1100 | 0 | 620 | 1200 | 0 | 465 | 0 | 0 | 0 | 0 | 0 | 1000 | 0 | 0 | 820
2040-04-14 | 3 | 11 | -9505 | -3045 | -3341 | 1555 | 0 | 0 | n/a | 0 | 0 | 1411 | 79 | 160 | 0 | 3288 | 4545 | 0 | 1342 | 0 | 200 | 1098 | 0 | 548 | 1200 | 0 | 465 | 0 | 0 | 0 | 0 | 0 | 1000 | 0 | 0 | 854
2040-04-14 | 4 | 11 | -9154 | -3231 | -2169 | 2034 | 0 | 0 | n/a | 0 | 0 | 1411 | 79 | 160 | 0 | 3288 | 3158 | 0 | 1163 | 0 | 200 | 1103 | 0 | 294 | 1200 | 0 | 465 | 0 | 0 | 0 | 0 | 0 | 1000 | 0 | 0 | 894
2040-04-14 | 5 | 11 | -9125 | -3231 | -1593 | 1904 | 0 | 0 | n/a | 0 | 0 | 1453 | 79 | 160 | 0 | 3288 | 2121 | 0 | 1095 | 0 | 209 | 1098 | 593 | 284 | 1200 | 0 | 465 | 0 | 0 | 0 | 0 | 0 | 407 | 0 | 0 | 893
2040-04-14 | 6 | 11 | -9142 | -3440 | -956 | 1311 | 15 | 231 | n/a | 0 | 0 | 1453 | 79 | 160 | 0 | 3288 | 1720 | 0 | 1048 | 0 | 217 | 1106 | 970 | 276 | 1200 | 0 | 465 | 0 | 0 | 0 | 0 | 0 | 30 | 0 | 0 | 861
2040-04-14 | 7 | 11 | -9472 | -3440 | -617 | 1170 | 182 | 973 | n/a | 0 | 0 | 1506 | 79 | 160 | 0 | 3288 | 1083 | 0 | 985 | 312 | 217 | 1112 | 540 | 256 | 1200 | 0 | 465 | 0 | 0 | 0 | 0 | 0 | 460 | 0 | 0 | 887
2040-04-14 | 8 | 11 | -10240 | -3231 | -514 | 899 | 7 | 785 | n/a | 0 | 0 | 1411 | 79 | 160 | 0 | 3288 | 722 | 0 | 901 | 2485 | 219 | 1100 | 0 | 265 | 1200 | 0 | 465 | 0 | 0 | 0 | 0 | 0 | 1000 | 0 | 0 | 908
2040-04-14 | 9 | 11 | -12783 | -2697 | -894 | 823 | 0 | 0 | n/a | 0 | 0 | 1367 | 79 | 160 | 0 | 3288 | 779 | 0 | 839 | 5765 | 219 | 1104 | 0 | 287 | 1200 | 0 | 465 | 0 | 0 | 0 | 0 | 0 | 1000 | 0 | 0 | 867
2040-04-14 | 10 | 8.14 | -13775 | -2348 | -2354 | 0 | 0 | -260 | n/a | 0 | 0 | 1158 | 79 | 160 | 0 | 3288 | 972 | 0 | 653 | 9436 | 219 | 1107 | 0 | 0 | 1200 | 0 | 465 | 0 | 0 | 0 | 0 | 0 | 1000 | 295 | 0 | 813
2040-04-14 | 11 | 8.14 | -14069 | -2046 | -3721 | 0 | 0 | -1628 | n/a | 0 | 0 | 1063 | 79 | 160 | 0 | 3288 | 1311 | 0 | 506 | 12066 | 219 | 1107 | 0 | 0 | 1200 | 0 | 465 | 0 | 0 | 0 | 0 | 0 | 1000 | 290 | 0 | 780
2040-04-14 | 12 | 8.14 | -13921 | -1906 | -5222 | 0 | 0 | -24 | n/a | 0 | 0 | 1181 | 79 | 160 | 0 | 3288 | 1463 | 0 | 399 | 11514 | 219 | 1106 | 0 | 0 | 1200 | 0 | 465 | 0 | 0 | 0 | 0 | 0 | 1000 | 297 | 0 | 739
2040-04-14 | 13 | 2 | -13895 | -1767 | -6157 | 0 | -600 | -1859 | n/a | 0 | 0 | 827 | 79 | 160 | 0 | 3288 | 1725 | 0 | 378 | 17273 | 0 | 0 | 0 | 0 | 83 | 0 | 465 | 0 | 0 | 0 | 218 | 1106 | 1000 | 297 | 1117 | 704
2040-04-14 | 14 | 3.88 | -13752 | -1511 | -7432 | 0 | -252 | -1859 | n/a | 0 | 0 | 976 | 79 | 160 | 0 | 3288 | 1843 | 0 | 313 | 16483 | 0 | 0 | 0 | 0 | 1200 | 0 | 465 | 0 | 0 | 0 | 217 | 1109 | 1000 | 294 | 0 | 717
2040-04-14 | 15 | 10 | -13533 | -1395 | -7586 | 0 | 0 | 0 | n/a | 0 | 0 | 1181 | 79 | 160 | 0 | 3288 | 2448 | 0 | 293 | 12066 | 218 | 1112 | 0 | 5 | 1200 | 0 | 465 | 0 | 0 | 0 | 0 | 0 | 1000 | 275 | 0 | 733
2040-04-14 | 16 | 11 | -13294 | -1279 | -7627 | 2935 | 75 | 0 | n/a | 0 | 0 | 1506 | 79 | 160 | 0 | 3288 | 3873 | 0 | 237 | 6768 | 218 | 1110 | 0 | 285 | 1200 | 0 | 465 | 0 | 0 | 0 | 0 | 0 | 1000 | 0 | 0 | 781
2040-04-14 | 17 | 11 | -13468 | -1627 | -5314 | 1131 | 79 | 1014 | n/a | 0 | 0 | 1453 | 79 | 160 | 0 | 3288 | 5785 | 0 | 270 | 3838 | 218 | 1112 | 0 | 316 | 1200 | 0 | 465 | 0 | 0 | 0 | 0 | 0 | 1000 | 0 | 0 | 844
2040-04-14 | 18 | 11 | -13660 | -1767 | -3577 | 883 | 90 | 510 | n/a | 0 | 0 | 1411 | 79 | 160 | 0 | 3288 | 7328 | 0 | 229 | 1676 | 219 | 1110 | 0 | 356 | 1200 | 0 | 465 | 0 | 0 | 0 | 0 | 0 | 1000 | 0 | 0 | 881
2040-04-14 | 19 | 11 | -13972 | -2046 | -3012 | 233 | 0 | 0 | n/a | 0 | 0 | 1274 | 79 | 160 | 0 | 3288 | 9755 | 0 | 267 | 609 | 219 | 1107 | 0 | 374 | 1200 | 0 | 465 | 0 | 0 | 0 | 0 | 0 | 1000 | 0 | 0 | 948
2040-04-14 | 20 | 11 | -14912 | -2511 | -6455 | 1379 | 203 | 1549 | n/a | 0 | 0 | 1506 | 79 | 160 | 0 | 3288 | 11975 | 0 | 337 | 41 | 219 | 1107 | 0 | 369 | 1200 | 0 | 465 | 0 | 0 | 0 | 0 | 0 | 1000 | 0 | 0 | 978
2040-04-14 | 21 | 11 | -14819 | -2697 | -8120 | 3721 | 205 | 543 | n/a | 0 | 0 | 1539 | 79 | 160 | 0 | 3288 | 12291 | 0 | 438 | 0 | 218 | 1106 | 0 | 384 | 1200 | 0 | 465 | 0 | 0 | 0 | 0 | 0 | 1000 | 0 | 0 | 901
2040-04-14 | 22 | 11 | -13660 | -2697 | -8439 | 3199 | 0 | 247 | n/a | 0 | 0 | 1539 | 79 | 160 | 0 | 3288 | 12389 | 0 | 508 | 0 | 219 | 1104 | 0 | 398 | 1200 | 0 | 465 | 0 | 0 | 0 | 0 | 0 | 1000 | 0 | 0 | 953
2040-04-14 | 23 | 11 | -12863 | -2859 | -8449 | 2622 | 80 | 7 | n/a | 0 | 0 | 1492 | 79 | 160 | 0 | 3288 | 12363 | 0 | 689 | 0 | 219 | 1106 | 0 | 403 | 1200 | 0 | 465 | 0 | 0 | 0 | 0 | 0 | 1000 | 0 | 0 | 965
2040-04-14 | 24 | 11 | -11795 | -2859 | -8573 | 625 | 100 | 467 | n/a | 0 | 0 | 1411 | 79 | 160 | 0 | 3288 | 12843 | 0 | 901 | 0 | 218 | 1106 | 0 | 364 | 1200 | 0 | 465 | 0 | 0 | 0 | 0 | 0 | 1000 | 0 | 0 | 899
2040-04-15 | 1 | 2 | -10978 | -2859 | -5479 | 96 | 0 | 0 | n/a | 0 | 0 | 1051 | 65 | 160 | 0 | 3288 | 13209 | 0 | 1029 | 0 | 0 | 0 | 0 | 0 | 32 | 0 | 385 | 0 | 0 | 0 | 213 | 1106 | 1000 | 631 | 1168 | 822
2040-04-15 | 2 | -25 | -10384 | -2859 | -3927 | -1092 | -356 | -623 | n/a | 0 | 0 | 495 | 49 | 160 | 0 | 3288 | 13673 | 0 | 1287 | 0 | 0 | 0 | 0 | 0 | 0 | 0 | 289 | 0 | 0 | 0 | 203 | 1100 | 1000 | 620 | 1200 | 820
2040-04-15 | 3 | -25 | -10255 | -2859 | -3145 | -1062 | -201 | -1164 | n/a | 0 | 0 | 495 | 49 | 160 | 0 | 3288 | 13005 | 0 | 1410 | 0 | 0 | 0 | 0 | 0 | 0 | 0 | 280 | 0 | 0 | 0 | 200 | 1098 | 1000 | 548 | 1200 | 854
2040-04-15 | 4 | -25 | -10209 | -3045 | -1850 | -3093 | -180 | -1859 | n/a | 0 | 0 | 495 | 49 | 160 | 0 | 3288 | 14430 | 0 | 1534 | 0 | 0 | 0 | 0 | 0 | 0 | 0 | 280 | 0 | 0 | 0 | 200 | 1103 | 1000 | 294 | 1200 | 894
2040-04-15 | 5 | -25 | -10554 | -2697 | -1490 | -4128 | 0 | -1576 | n/a | 0 | 0 | 495 | 49 | 160 | 0 | 3288 | 14575 | 0 | 1597 | 0 | 0 | 0 | 0 | 0 | 0 | 0 | 280 | 0 | 0 | 0 | 209 | 1098 | 1000 | 284 | 1200 | 893
2040-04-15 | 6 | -25 | -11584 | -2697 | -1069 | -3233 | -126 | -1853 | n/a | 0 | 0 | 495 | 49 | 160 | 0 | 3288 | 14681 | 0 | 1609 | 0 | 0 | 0 | 0 | 0 | 0 | 0 | 280 | 0 | 0 | 0 | 217 | 1106 | 1000 | 276 | 1200 | 861
2040-04-15 | 7 | -25 | -12976 | -2511 | -1162 | -2156 | -209 | -1831 | n/a | 0 | 0 | 495 | 49 | 160 | 0 | 3288 | 15017 | 0 | 1479 | 76 | 0 | 0 | 0 | 0 | 0 | 0 | 280 | 0 | 0 | 0 | 217 | 1112 | 1000 | 256 | 1200 | 887
2040-04-15 | 8 | -25 | -15230 | -2511 | -1994 | -845 | 0 | -684 | n/a | 0 | 0 | 574 | 49 | 160 | 0 | 3288 | 15030 | 0 | 1312 | 569 | 0 | 0 | 0 | 0 | 0 | 0 | 280 | 0 | 0 | 0 | 219 | 1100 | 1000 | 265 | 1200 | 908
2040-04-15 | 9 | -25 | -16456 | -3045 | -3608 | -2645 | -600 | -1196 | n/a | 0 | 0 | 495 | 49 | 160 | 0 | 3288 | 15078 | 0 | 1109 | 7091 | 0 | 0 | 0 | 0 | 0 | 0 | 280 | 0 | 0 | 0 | 219 | 1104 | 1000 | 287 | 1200 | 867
2040-04-15 | 10 | -25 | -16669 | -2859 | -4626 | -4848 | -254 | -1859 | n/a | 0 | 0 | 486 | 49 | 160 | 0 | 3288 | 14945 | 0 | 990 | 12167 | 0 | -249 | -1000 | 0 | 0 | 0 | 280 | 0 | 0 | 0 | 219 | 1107 | 1000 | 295 | 1200 | 813
2040-04-15 | 11 | -25 | -16403 | -2859 | -4358 | -7361 | -584 | -1859 | n/a | 0 | 0 | 486 | 49 | 160 | 0 | 3288 | 15060 | 0 | 799 | 16727 | -100 | -1200 | -1000 | -550 | -575 | 0 | 280 | 0 | 0 | 0 | 219 | 1107 | 1000 | 290 | 1200 | 780
2040-04-15 | 12 | -25 | -16703 | -2511 | -5170 | -504 | 0 | 0 | n/a | 0 | 0 | 495 | 49 | 160 | 0 | 3288 | 14828 | 0 | 828 | 7736 | -100 | -1200 | -1000 | -476 | 0 | 0 | 280 | 0 | 0 | 0 | 219 | 1106 | 1000 | 297 | 1200 | 739
2040-04-15 | 13 | -25 | -16499 | -2208 | -5777 | -1379 | -242 | -524 | n/a | 0 | 0 | 495 | 49 | 160 | 0 | 3288 | 15005 | 0 | 822 | 10579 | -100 | -1200 | -1000 | -550 | -1200 | 0 | 280 | 0 | 0 | 0 | 218 | 1106 | 1000 | 297 | 1200 | 704
2040-04-15 | 14 | -25 | -16162 | -2046 | -6311 | -735 | -39 | 0 | n/a | 0 | 0 | 495 | 49 | 160 | 0 | 3288 | 14932 | 0 | 897 | 9242 | -100 | -1200 | -1000 | -550 | -1200 | 0 | 280 | 0 | 0 | 0 | 217 | 1109 | 1000 | 294 | 1200 | 717
2040-04-15 | 15 | -25 | -15864 | -2208 | -6239 | -504 | 0 | 0 | n/a | 0 | 0 | 495 | 49 | 160 | 0 | 3288 | 14733 | 0 | 1072 | 6227 | 0 | -488 | -1000 | 0 | 0 | 0 | 280 | 0 | 0 | 0 | 218 | 1112 | 1000 | 280 | 1200 | 733
2040-04-15 | 16 | -25 | -15240 | -2511 | -6517 | -114 | 0 | 0 | n/a | 0 | 0 | 643 | 49 | 160 | 0 | 3288 | 14852 | 0 | 1027 | 4447 | 0 | 0 | -365 | 0 | 0 | 0 | 280 | 0 | 0 | 0 | 218 | 1110 | 1000 | 285 | 1200 | 781
2040-04-15 | 17 | -25 | -14882 | -3045 | -5643 | 0 | 0 | 0 | n/a | 0 | 0 | 535 | 49 | 160 | 0 | 3288 | 15086 | 0 | 1131 | 4808 | 0 | -767 | -1000 | 0 | 0 | 0 | 280 | 0 | 0 | 0 | 218 | 1112 | 1000 | 316 | 1200 | 844
2040-04-15 | 18 | -25 | -14556 | -3231 | -4934 | 0 | 0 | 0 | n/a | 0 | 0 | 574 | 49 | 160 | 0 | 3288 | 14956 | 0 | 1344 | 3447 | 0 | -377 | -1000 | 0 | 0 | 0 | 280 | 0 | 0 | 0 | 219 | 1110 | 1000 | 356 | 1200 | 881
2040-04-15 | 19 | 2 | -14497 | -3650 | -6404 | 0 | 0 | 1552 | n/a | 0 | 0 | 1130 | 70 | 160 | 0 | 3288 | 15173 | 0 | 1416 | 1343 | 0 | 0 | 0 | 0 | 5 | 0 | 414 | 0 | 0 | 0 | 219 | 1107 | 1000 | 374 | 1195 | 948
2040-04-15 | 20 | 3 | -14951 | -4301 | -6157 | 0 | 508 | 1859 | n/a | 0 | 0 | 1280 | 79 | 160 | 0 | 3288 | 14911 | 0 | 1550 | 118 | 0 | 0 | 0 | 0 | 1200 | 0 | 456 | 0 | 0 | 0 | 219 | 1107 | 1000 | 369 | 0 | 978
2040-04-15 | 21 | 2 | -15326 | -4765 | -4348 | 0 | 0 | 1744 | n/a | 0 | 0 | 1229 | 79 | 160 | 0 | 3288 | 14883 | 0 | 1698 | 0 | 0 | 0 | 0 | 0 | 895 | 0 | 465 | 0 | 0 | 0 | 218 | 1106 | 1000 | 384 | 305 | 901
2040-04-15 | 22 | 2 | -14557 | -4998 | -5129 | 0 | 0 | 1744 | n/a | 0 | 0 | 1181 | 79 | 160 | 0 | 3288 | 15189 | 0 | 1809 | 0 | 0 | 0 | 0 | 0 | 769 | 0 | 465 | 0 | 0 | 0 | 219 | 1104 | 1000 | 398 | 431 | 953
2040-04-15 | 23 | 2 | -13235 | -5254 | -5797 | 0 | 0 | 1744 | n/a | 0 | 0 | 1158 | 79 | 160 | 0 | 3288 | 15016 | 0 | 1852 | 0 | 0 | 0 | 0 | 0 | 525 | 0 | 465 | 0 | 0 | 0 | 219 | 1106 | 1000 | 403 | 675 | 965
2040-04-15 | 24 | 2 | -12275 | -5254 | -6116 | 0 | 0 | 1485 | n/a | 0 | 0 | 1130 | 79 | 160 | 0 | 3288 | 15077 | 0 | 1961 | 0 | 0 | 0 | 0 | 0 | 0 | 0 | 465 | 0 | 0 | 0 | 218 | 1106 | 1000 | 364 | 1200 | 899
2040-04-16 | 1 | -28 | -11418 | -5509 | -3793 | 3376 | 0 | -239 | n/a | 0 | 0 | 604 | 58 | 160 | 0 | 3288 | 15199 | 0 | 1993 | 0 | -100 | -1200 | -1000 | -550 | -1200 | 0 | 332 | 0 | 0 | 0 | 213 | 1106 | 1000 | 631 | 1200 | 822
2040-04-16 | 2 | -28 | -11081 | -5509 | -3999 | 3381 | 0 | -370 | n/a | 0 | 0 | 579 | 49 | 160 | 0 | 3288 | 15193 | 0 | 2070 | 0 | -100 | -1200 | -1000 | -550 | -1200 | 0 | 289 | 0 | 0 | 0 | 203 | 1100 | 1000 | 620 | 1200 | 820
2040-04-16 | 3 | -28 | -10767 | -5765 | -3197 | 3008 | 0 | -335 | n/a | 0 | 0 | 495 | 49 | 160 | 0 | 3288 | 15177 | 0 | 2158 | 0 | -100 | -1200 | -1000 | -550 | -1200 | -501 | 280 | 0 | 0 | 0 | 200 | 1098 | 1000 | 548 | 1200 | 854
2040-04-16 | 4 | -28 | -10625 | -5765 | -1871 | 1523 | 247 | 332 | n/a | 0 | 0 | 495 | 49 | 160 | 0 | 3288 | 15265 | 0 | 2149 | 0 | -100 | -1200 | -1000 | -550 | -1200 | -1478 | 280 | 0 | 0 | 0 | 200 | 1103 | 1000 | 294 | 1200 | 894
2040-04-16 | 5 | -28 | -10947 | -6021 | -1511 | 1511 | 45 | 28 | n/a | 0 | 0 | 495 | 49 | 160 | 0 | 3288 | 15256 | 0 | 2144 | 0 | -100 | -1200 | -1000 | -550 | -1200 | -727 | 280 | 0 | 0 | 0 | 209 | 1098 | 1000 | 284 | 1200 | 893
2040-04-16 | 6 | -28 | -11993 | -6021 | -1090 | 2165 | 500 | 332 | n/a | 0 | 0 | 495 | 49 | 160 | 0 | 3288 | 15298 | 0 | 2139 | 0 | -100 | -1200 | -1000 | -550 | -1200 | -1552 | 280 | 0 | 0 | 0 | 217 | 1106 | 1000 | 276 | 1200 | 861
2040-04-16 | 7 | -28 | -13496 | -6300 | -1192 | 3234 | 500 | 0 | n/a | 0 | 0 | 574 | 49 | 160 | 0 | 3288 | 15287 | 0 | 2159 | 429 | -100 | -1200 | -1000 | -550 | -1200 | -923 | 280 | 0 | 0 | 0 | 217 | 1112 | 1000 | 256 | 1200 | 887
2040-04-16 | 8 | -28 | -15841 | -6300 | -2066 | 4229 | 500 | 0 | n/a | 0 | 0 | 604 | 49 | 160 | 0 | 3288 | 15293 | 0 | 2143 | 3273 | -100 | -1200 | -1000 | -550 | -1200 | -1563 | 280 | 0 | 0 | 0 | 219 | 1100 | 1000 | 265 | 1200 | 908
2040-04-16 | 9 | -28 | -16952 | -5765 | -3700 | 2119 | 100 | -115 | n/a | 0 | 0 | 495 | 49 | 160 | 0 | 3288 | 15291 | 0 | 2159 | 8291 | -100 | -1200 | -1000 | -550 | -1200 | -1650 | 280 | 0 | 0 | 0 | 219 | 1104 | 1000 | 287 | 1200 | 867
2040-04-16 | 10 | -30 | -16962 | -5254 | -4698 | 63 | 0 | -1244 | n/a | 0 | 0 | 471 | 49 | 160 | 0 | 3288 | 15255 | 0 | 105 | 14186 | -100 | -1200 | -1000 | -550 | -1200 | -1650 | 280 | 0 | 2005 | 0 | 219 | 1107 | 1000 | 295 | 1200 | 813
2040-04-16 | 11 | -40 | -16600 | -4765 | -4410 | -4023 | -600 | -1859 | n/a | 0 | 0 | 0 | 49 | 160 | 0 | 3288 | 15284 | 0 | 0 | 18896 | -100 | -1200 | -1000 | -550 | -1200 | -1650 | 280 | 0 | 2112 | 0 | 219 | 1107 | 1000 | 290 | 1200 | 780
2040-04-16 | 12 | -40 | -16769 | -4301 | -5222 | -6939 | -391 | -1859 | n/a | 0 | 0 | 0 | 49 | 160 | 0 | 3288 | 15273 | 0 | 0 | 22129 | -100 | -1200 | -1000 | -550 | -1200 | -1650 | 280 | 0 | 2155 | 0 | 219 | 1106 | 1000 | 297 | 1200 | 739
2040-04-16 | 13 | -40 | -16459 | -3650 | -5828 | -7361 | -600 | -1859 | n/a | 0 | 0 | 0 | 49 | 160 | 0 | 3288 | 14213 | 0 | 0 | 23466 | -100 | -1200 | -1000 | -550 | -1200 | -1650 | 280 | 1035 | 2166 | 0 | 218 | 1106 | 1000 | 297 | 1200 | 704
2040-04-16 | 14 | -40 | -16158 | -3231 | -6414 | -5547 | -600 | -1859 | n/a | 0 | 0 | 0 | 49 | 160 | 0 | 3288 | 12126 | 0 | 0 | 23606 | -100 | -1200 | -1000 | -550 | -1200 | -1650 | 280 | 3014 | 2188 | 0 | 217 | 1109 | 1000 | 294 | 1200 | 717
2040-04-16 | 15 | -40 | -15939 | -2697 | -6373 | -3043 | -600 | -1859 | n/a | 0 | 0 | 0 | 49 | 160 | 0 | 3288 | 11113 | 0 | 0 | 21321 | -100 | -1200 | -1000 | -550 | -1200 | -1650 | 280 | 3038 | 2183 | 0 | 218 | 1112 | 1000 | 280 | 1200 | 733
2040-04-16 | 16 | -40 | -15448 | -2697 | -6692 | -1703 | 0 | -1853 | n/a | 0 | 0 | 0 | 49 | 160 | 0 | 3288 | 11975 | 0 | 0 | 18340 | -100 | -1200 | -1000 | -550 | -1200 | -1650 | 280 | 1643 | 2174 | 0 | 218 | 1110 | 1000 | 285 | 1200 | 781
2040-04-16 | 17 | -30 | -15188 | -2511 | -5900 | 0 | 0 | -1168 | n/a | 0 | 0 | 456 | 49 | 160 | 0 | 3288 | 13769 | 0 | 0 | 12465 | -100 | -1200 | -1000 | -550 | -1200 | -1650 | 280 | 0 | 2166 | 0 | 218 | 1112 | 1000 | 316 | 1200 | 844
2040-04-16 | 18 | -28 | -14920 | -2348 | -5283 | 0 | 0 | 0 | n/a | 0 | 0 | 495 | 49 | 160 | 0 | 3288 | 14352 | 0 | 2116 | 6469 | -100 | -1200 | -1000 | -550 | -1200 | -608 | 280 | 0 | 0 | 0 | 219 | 1110 | 1000 | 356 | 1200 | 881
2040-04-16 | 19 | 0.11 | -14806 | -2697 | -6794 | 0 | 0 | 1168 | n/a | 0 | 0 | 1063 | 65 | 160 | 0 | 3288 | 14263 | 0 | 2074 | 1882 | 0 | 0 | 0 | 0 | 0 | 0 | 334 | 0 | 0 | 0 | 219 | 1107 | 1000 | 374 | 1200 | 948
2040-04-16 | 20 | 4.5 | -15188 | -2859 | -6414 | 0 | 450 | 1744 | n/a | 0 | 0 | 1274 | 79 | 160 | 0 | 3288 | 13701 | 0 | 1976 | 133 | 0 | 0 | 0 | 0 | 1200 | 0 | 456 | 0 | 0 | 0 | 219 | 1107 | 1000 | 369 | 0 | 978
2040-04-16 | 21 | 4.5 | -15482 | -3440 | -4461 | 0 | 255 | 1684 | n/a | 0 | 0 | 1274 | 79 | 160 | 0 | 3288 | 13140 | 0 | 1838 | 0 | 0 | 0 | 0 | 0 | 1200 | 0 | 465 | 0 | 0 | 0 | 218 | 1106 | 1000 | 384 | 0 | 901
2040-04-16 | 22 | 4.5 | -14533 | -3650 | -5181 | 351 | 548 | 1814 | n/a | 0 | 0 | 1367 | 79 | 160 | 0 | 3288 | 12284 | 0 | 1808 | 0 | 0 | 0 | 0 | 0 | 1200 | 0 | 465 | 0 | 0 | 0 | 219 | 1104 | 1000 | 398 | 0 | 953
2040-04-16 | 23 | 4.5 | -13139 | -4068 | -5818 | 967 | 548 | 1859 | n/a | 0 | 0 | 1411 | 79 | 160 | 0 | 3288 | 11355 | 0 | 1693 | 0 | 0 | 0 | 0 | 0 | 1200 | 0 | 465 | 0 | 0 | 0 | 219 | 1106 | 1000 | 403 | 0 | 965
2040-04-16 | 24 | 4.5 | -12161 | -4510 | -6116 | 2659 | 600 | 1859 | n/a | 0 | 0 | 1539 | 79 | 160 | 0 | 3288 | 9275 | 0 | 1664 | 0 | 0 | 0 | 0 | 0 | 1200 | 0 | 465 | 0 | 0 | 0 | 218 | 1106 | 1000 | 364 | 0 | 899
2040-04-17 | 1 | 12.06 | -11254 | -4510 | -3793 | 784 | 0 | 0 | n/a | 0 | 0 | 1411 | 79 | 160 | 0 | 3288 | 7614 | 0 | 1606 | 0 | 213 | 1106 | 1000 | 631 | 1200 | 0 | 465 | 0 | 0 | 0 | 0 | 0 | 0 | 0 | 0 | 822
2040-04-17 | 2 | 12.06 | -10768 | -4998 | -3968 | 2467 | 0 | 0 | n/a | 0 | 0 | 1539 | 79 | 160 | 0 | 3288 | 6054 | 0 | 1560 | 0 | 203 | 1100 | 1000 | 620 | 1200 | 0 | 465 | 0 | 0 | 0 | 0 | 0 | 0 | 0 | 0 | 820
2040-04-17 | 3 | 12.06 | -10278 | -5254 | -3156 | 2341 | 0 | 0 | n/a | 0 | 0 | 1539 | 79 | 160 | 0 | 3288 | 5292 | 0 | 1478 | 0 | 200 | 1098 | 1000 | 548 | 1200 | 0 | 465 | 0 | 0 | 0 | 0 | 0 | 0 | 0 | 0 | 854
2040-04-17 | 4 | 12.06 | -10042 | -5509 | -1840 | 1845 | 0 | 0 | n/a | 0 | 0 | 1506 | 79 | 160 | 0 | 3288 | 4841 | 0 | 1410 | 0 | 200 | 1103 | 1000 | 294 | 1200 | 0 | 465 | 0 | 0 | 0 | 0 | 0 | 0 | 0 | 0 | 894
2040-04-17 | 5 | 12.06 | -10240 | -5765 | -1470 | 1632 | 0 | 0 | n/a | 0 | 0 | 1453 | 79 | 160 | 0 | 3288 | 5259 | 0 | 1348 | 0 | 209 | 1098 | 1000 | 284 | 1200 | 0 | 465 | 0 | 0 | 0 | 0 | 0 | 0 | 0 | 0 | 893
2040-04-17 | 6 | 12.06 | -11199 | -6300 | -1038 | 2537 | 0 | 0 | n/a | 0 | 0 | 1539 | 79 | 160 | 0 | 3288 | 5438 | 0 | 1232 | 0 | 217 | 1106 | 1000 | 276 | 1200 | 0 | 465 | 0 | 0 | 0 | 0 | 0 | 0 | 0 | 0 | 861
2040-04-17 | 7 | 12.06 | -12606 | -6579 | -1110 | 4116 | 0 | 0 | n/a | 0 | 0 | 1572 | 79 | 160 | 0 | 3288 | 5264 | 0 | 1065 | 501 | 217 | 1112 | 1000 | 256 | 1200 | 0 | 465 | 0 | 0 | 0 | 0 | 0 | 0 | 0 | 0 | 887
2040-04-17 | 8 | 12.06 | -14526 | -6300 | -1871 | 3995 | 0 | 0 | n/a | 0 | 0 | 1572 | 79 | 160 | 0 | 3288 | 4818 | 0 | 830 | 3705 | 219 | 1100 | 1000 | 265 | 1200 | 0 | 465 | 0 | 0 | 0 | 0 | 0 | 0 | 0 | 0 | 908
2040-04-17 | 9 | 12.06 | -15837 | -4765 | -3485 | 1351 | 0 | -1118 | n/a | 0 | 0 | 1397 | 79 | 160 | 0 | 3288 | 4402 | 0 | 780 | 9473 | 219 | 1104 | 1000 | 287 | 1200 | 0 | 465 | 0 | 0 | 0 | 0 | 0 | 0 | 0 | 0 | 867
2040-04-17 | 10 | 2 | -15912 | -4068 | -4492 | -275 | -344 | -1837 | n/a | 0 | 0 | 958 | 79 | 160 | 0 | 3288 | 3832 | 0 | 701 | 16245 | 0 | 0 | 0 | 0 | 1200 | 0 | 465 | 0 | 0 | 0 | 219 | 1107 | 1000 | 295 | 0 | 813
2040-04-17 | 11 | 2 | -15665 | -3440 | -4256 | -4417 | -600 | -1859 | n/a | 0 | 0 | 750 | 79 | 160 | 0 | 3288 | 2650 | 0 | 817 | 20828 | 0 | 0 | 0 | 0 | 1200 | 0 | 465 | 0 | 0 | 0 | 219 | 1107 | 1000 | 290 | 0 | 780
2040-04-17 | 12 | 2 | -15857 | -3045 | -5068 | -6148 | -600 | -1859 | n/a | 0 | 0 | 727 | 79 | 160 | 0 | 3288 | 1868 | 0 | 793 | 24066 | 0 | 0 | 0 | 0 | 1132 | 0 | 465 | 0 | 0 | 0 | 219 | 1106 | 1000 | 297 | 68 | 739
2040-04-17 | 13 | 2 | -15817 | -2697 | -5746 | -5569 | -470 | -1859 | n/a | 0 | 0 | 727 | 79 | 160 | 0 | 3288 | 1293 | 0 | 755 | 25391 | 0 | 0 | 0 | 0 | 0 | 0 | 465 | 0 | 0 | 0 | 218 | 1106 | 1000 | 297 | 1200 | 704
2040-04-17 | 14 | 2 | -15680 | -2348 | -6383 | -4850 | -449 | -1859 | n/a | 0 | 0 | 727 | 79 | 160 | 0 | 3288 | 963 | 0 | 714 | 25174 | 0 | 0 | 0 | 0 | 0 | 0 | 465 | 0 | 0 | 0 | 217 | 1109 | 1000 | 294 | 1200 | 717
2040-04-17 | 15 | 2 | -15606 | -2348 | -6394 | -3243 | -238 | -1847 | n/a | 0 | 0 | 750 | 79 | 160 | 0 | 3288 | 1027 | 0 | 645 | 23261 | 0 | 0 | 0 | 0 | 0 | 0 | 465 | 0 | 0 | 0 | 218 | 1112 | 1000 | 280 | 1200 | 733
2040-04-17 | 16 | 2 | -15236 | -2208 | -6794 | -645 | -90 | -1272 | n/a | 0 | 0 | 877 | 79 | 160 | 0 | 3288 | 1552 | 0 | 533 | 19292 | 0 | 0 | 0 | 0 | 0 | 0 | 465 | 0 | 0 | 0 | 218 | 1110 | 1000 | 285 | 1200 | 781
2040-04-17 | 17 | 10 | -15067 | -2208 | -6085 | 0 | 0 | -176 | n/a | 0 | 0 | 1168 | 79 | 160 | 0 | 3288 | 1947 | 0 | 468 | 13322 | 218 | 1112 | 0 | 110 | 1200 | 0 | 465 | 0 | 0 | 0 | 0 | 0 | 1000 | 206 | 0 | 844
2040-04-17 | 18 | 24.21 | -15126 | -2208 | -5695 | 776 | 0 | 992 | n/a | 0 | 0 | 1539 | 79 | 283 | 653 | 3288 | 2534 | 0 | 374 | 7280 | 219 | 1110 | 1000 | 356 | 1200 | 881 | 465 | 0 | 0 | 0 | 0 | 0 | 0 | 0 | 0 | 0
2040-04-17 | 19 | 24.21 | -15340 | -2511 | -7452 | 3817 | 349 | 1744 | n/a | 0 | 0 | 1598 | 79 | 297 | 3497 | 3288 | 2641 | 0 | 320 | 2361 | 219 | 1107 | 1000 | 374 | 1200 | 948 | 465 | 0 | 0 | 0 | 0 | 0 | 0 | 0 | 0 | 0
2040-04-17 | 20 | 24.21 | -15947 | -2697 | -7010 | 6138 | 485 | 1744 | n/a | 0 | 0 | 1598 | 79 | 297 | 3497 | 3288 | 2746 | 0 | 250 | 195 | 219 | 1107 | 1000 | 369 | 1200 | 978 | 465 | 0 | 0 | 0 | 0 | 0 | 0 | 0 | 0 | 0
2040-04-17 | 21 | 24.21 | -15893 | -3045 | -4698 | 4307 | 435 | 1743 | n/a | 0 | 0 | 1598 | 79 | 297 | 3497 | 3288 | 2892 | 0 | 226 | 0 | 218 | 1106 | 1000 | 384 | 1200 | 901 | 465 | 0 | 0 | 0 | 0 | 0 | 0 | 0 | 0 | 0
2040-04-17 | 22 | 24.21 | -14757 | -3650 | -5304 | 4003 | 500 | 1744 | n/a | 0 | 0 | 1598 | 79 | 297 | 3497 | 3288 | 3129 | 0 | 237 | 0 | 219 | 1104 | 1000 | 398 | 1200 | 953 | 465 | 0 | 0 | 0 | 0 | 0 | 0 | 0 | 0 | 0
2040-04-17 | 23 | 24.21 | -13305 | -4068 | -5890 | 3478 | 440 | 1744 | n/a | 0 | 0 | 1598 | 79 | 293 | 3167 | 3288 | 3569 | 0 | 249 | 0 | 219 | 1106 | 1000 | 403 | 1200 | 965 | 465 | 0 | 0 | 0 | 0 | 0 | 0 | 0 | 0 | 0
2040-04-17 | 24 | 24.21 | -12221 | -4765 | -6147 | 3489 | 191 | 1410 | n/a | 0 | 0 | 1598 | 79 | 293 | 3709 | 3288 | 3574 | 0 | 251 | 0 | 218 | 1106 | 1000 | 364 | 1200 | 899 | 465 | 0 | 0 | 0 | 0 | 0 | 0 | 0 | 0 | 0
2040-04-18 | 1 | 37.9 | -11204 | -5254 | -3793 | 0 | 0 | 0 | n/a | 0 | 0 | 1577 | 79 | 341 | 5642 | 3288 | 3553 | 0 | 334 | 0 | 213 | 1106 | 1000 | 631 | 1200 | 822 | 465 | 0 | 0 | 0 | 0 | 0 | 0 | 0 | 0 | 0
2040-04-18 | 2 | 37.13 | -10476 | -5509 | -3947 | 0 | 0 | 0 | n/a | 0 | 0 | 1577 | 79 | 341 | 5357 | 3288 | 3481 | 0 | 402 | 0 | 203 | 1100 | 1000 | 620 | 1200 | 820 | 465 | 0 | 0 | 0 | 0 | 0 | 0 | 0 | 0 | 0
2040-04-18 | 3 | 35.98 | -10011 | -5765 | -3125 | 0 | 0 | 0 | n/a | 0 | 0 | 1577 | 79 | 341 | 4981 | 3288 | 2846 | 0 | 425 | 0 | 200 | 1098 | 1000 | 548 | 1200 | 854 | 465 | 0 | 0 | 0 | 0 | 0 | 0 | 0 | 0 | 0
2040-04-18 | 4 | 27.12 | -9822 | -6021 | -1819 | 0 | 0 | 0 | n/a | 0 | 0 | 1577 | 79 | 325 | 4362 | 3288 | 2325 | 0 | 550 | 0 | 200 | 1103 | 1000 | 294 | 1200 | 894 | 465 | 0 | 0 | 0 | 0 | 0 | 0 | 0 | 0 | 0
2040-04-18 | 5 | 17.55 | -10052 | -6021 | -1449 | 0 | 0 | 0 | n/a | 0 | 0 | 1577 | 79 | 166 | 4128 | 3288 | 2516 | 0 | 620 | 0 | 209 | 1098 | 1000 | 284 | 1200 | 893 | 465 | 0 | 0 | 0 | 0 | 0 | 0 | 0 | 0 | 0
2040-04-18 | 6 | 13 | -10980 | -5765 | -1028 | 0 | -64 | 0 | n/a | 0 | 0 | 1572 | 79 | 160 | 4088 | 3288 | 3429 | 0 | 725 | 0 | 217 | 1106 | 1000 | 276 | 1200 | 232 | 465 | 0 | 0 | 0 | 0 | 0 | 0 | 0 | 0 | 629
2040-04-18 | 7 | 17.55 | -12477 | -5765 | -1090 | 0 | 0 | 0 | n/a | 0 | 0 | 1577 | 79 | 160 | 3956 | 3288 | 4034 | 0 | 798 | 304 | 217 | 1112 | 1000 | 256 | 1200 | 887 | 465 | 0 | 0 | 0 | 0 | 0 | 0 | 0 | 0 | 0
2040-04-18 | 8 | 13 | -14410 | -5509 | -1840 | 0 | 0 | 0 | n/a | 0 | 0 | 1572 | 79 | 160 | 3791 | 3288 | 6066 | 0 | 851 | 1153 | 219 | 1100 | 1000 | 265 | 1200 | 551 | 465 | 0 | 0 | 0 | 0 | 0 | 0 | 0 | 0 | 357
2040-04-18 | 9 | 13 | -15854 | -4998 | -3474 | 0 | 0 | 0 | n/a | 0 | 0 | 1539 | 79 | 160 | 2738 | 3288 | 8675 | 0 | 907 | 1861 | 219 | 1104 | 1000 | 287 | 1200 | 805 | 465 | 0 | 0 | 0 | 0 | 0 | 0 | 0 | 0 | 62
2040-04-18 | 10 | 13 | -15922 | -4765 | -4482 | 0 | 0 | 0 | n/a | 0 | 0 | 1453 | 79 | 160 | 572 | 3288 | 11196 | 0 | 885 | 2633 | 219 | 1107 | 1000 | 295 | 1200 | 617 | 465 | 0 | 0 | 0 | 0 | 0 | 0 | 0 | 0 | 196
2040-04-18 | 11 | 5 | -15652 | -4510 | -4235 | -154 | -52 | -282 | n/a | 0 | 0 | 1158 | 79 | 160 | 329 | 3288 | 12563 | 0 | 1017 | 3300 | 219 | 1107 | 0 | 0 | 1200 | 0 | 465 | 0 | 0 | 0 | 0 | 0 | 1000 | 290 | 0 | 780
2040-04-18 | 12 | 5 | -15805 | -4301 | -5026 | 0 | 0 | -686 | n/a | 0 | 0 | 1130 | 79 | 160 | 0 | 3288 | 13054 | 0 | 1281 | 3836 | 219 | 1106 | 0 | 0 | 1200 | 0 | 465 | 0 | 0 | 0 | 0 | 0 | 1000 | 297 | 0 | 739
2040-04-18 | 13 | 5 | -15824 | -4068 | -5736 | 0 | 0 | -1084 | n/a | 0 | 0 | 1112 | 79 | 160 | 0 | 3288 | 13654 | 0 | 1566 | 3864 | 218 | 1106 | 0 | 0 | 1200 | 0 | 465 | 0 | 0 | 0 | 0 | 0 | 1000 | 297 | 0 | 704
2040-04-18 | 14 | 5 | -15637 | -4068 | -6373 | 0 | 0 | -842 | n/a | 0 | 0 | 1112 | 79 | 160 | 0 | 3288 | 13861 | 0 | 1777 | 3870 | 0 | 1109 | 0 | 0 | 1200 | 0 | 465 | 0 | 0 | 0 | 217 | 0 | 1000 | 294 | 0 | 717
2040-04-18 | 15 | 5 | -15527 | -3859 | -6383 | 0 | 0 | -1229 | n/a | 0 | 0 | 1063 | 79 | 160 | 0 | 3288 | 14511 | 0 | 1936 | 3184 | 0 | 1112 | 0 | 0 | 1200 | 0 | 465 | 0 | 0 | 0 | 218 | 0 | 1000 | 280 | 0 | 733
2040-04-18 | 16 | 5 | -15211 | -4068 | -6805 | 0 | 0 | -236 | n/a | 0 | 0 | 1130 | 79 | 160 | 0 | 3288 | 14942 | 0 | 1970 | 2228 | 0 | 859 | 0 | 0 | 1200 | 0 | 465 | 0 | 0 | 0 | 218 | 251 | 1000 | 285 | 0 | 781
2040-04-18 | 17 | 5 | -15105 | -4301 | -6126 | 0 | 0 | 0 | n/a | 0 | 0 | 1112 | 79 | 160 | 0 | 3288 | 15021 | 0 | 1967 | 1967 | 0 | 273 | 0 | 0 | 1200 | 0 | 465 | 0 | 0 | 0 | 218 | 839 | 1000 | 316 | 0 | 844
2040-04-18 | 18 | 5 | -15062 | -4301 | -5705 | 0 | 0 | 0 | n/a | 0 | 0 | 1112 | 79 | 160 | 0 | 3288 | 15189 | 0 | 1895 | 1460 | 0 | 219 | 0 | 0 | 1200 | 0 | 465 | 0 | 0 | 0 | 219 | 891 | 1000 | 356 | 0 | 881
2040-04-18 | 19 | 6.76 | -15181 | -4301 | -7380 | 0 | 0 | 1126 | n/a | 0 | 0 | 1367 | 79 | 160 | 0 | 3288 | 15217 | 0 | 1893 | 742 | 219 | 1107 | 0 | 0 | 1200 | 0 | 465 | 0 | 0 | 0 | 0 | 0 | 1000 | 374 | 0 | 948
2040-04-18 | 20 | 11 | -15774 | -4301 | -6949 | 0 | 0 | 1549 | n/a | 0 | 0 | 1411 | 79 | 160 | 0 | 3288 | 15243 | 0 | 1839 | 81 | 219 | 1107 | 13 | 369 | 1200 | 0 | 465 | 0 | 0 | 0 | 0 | 0 | 987 | 0 | 0 | 978
2040-04-18 | 21 | 6.76 | -16000 | -4301 | -4728 | 0 | 0 | 254 | n/a | 0 | 0 | 1229 | 79 | 160 | 0 | 3288 | 15264 | 0 | 1766 | 0 | 218 | 1106 | 0 | 0 | 1200 | 0 | 465 | 0 | 0 | 0 | 0 | 0 | 1000 | 384 | 0 | 901
2040-04-18 | 22 | 5 | -14942 | -4301 | -5335 | 0 | 0 | 7 | n/a | 0 | 0 | 1168 | 79 | 160 | 0 | 3288 | 15226 | 0 | 1728 | 0 | 153 | 1104 | 0 | 0 | 1200 | 0 | 465 | 0 | 0 | 0 | 66 | 0 | 1000 | 398 | 0 | 953
2040-04-18 | 23 | 2 | -13502 | -3650 | -5921 | 0 | 0 | 0 | n/a | 0 | 0 | 1063 | 79 | 160 | 0 | 3288 | 15200 | 0 | 1676 | 0 | 0 | 0 | 0 | 0 | 1142 | 0 | 465 | 0 | 0 | 0 | 219 | 1106 | 1000 | 403 | 58 | 965
2040-04-18 | 24 | 2 | -12339 | -3440 | -6157 | 0 | 0 | 76 | n/a | 0 | 0 | 1051 | 71 | 160 | 0 | 3288 | 15186 | 0 | 1657 | 0 | 0 | 0 | 0 | 0 | 29 | 0 | 418 | 0 | 0 | 0 | 218 | 1106 | 1000 | 364 | 1171 | 899
2040-04-19 | 1 | -25 | -11273 | -3231 | -3803 | -1915 | -66 | -898 | n/a | 0 | 0 | 495 | 55 | 160 | 0 | 3288 | 15170 | 0 | 1697 | 0 | 0 | 0 | 0 | 0 | 0 | 0 | 322 | 0 | 0 | 0 | 213 | 1106 | 1000 | 631 | 1200 | 822
2040-04-19 | 2 | -25 | -10532 | -3231 | -3947 | -2494 | -66 | -944 | n/a | 0 | 0 | 495 | 49 | 160 | 0 | 3288 | 15170 | 0 | 1766 | 0 | 0 | 0 | 0 | 0 | 0 | 0 | 286 | 0 | 0 | 0 | 203 | 1100 | 1000 | 620 | 1200 | 820
2040-04-19 | 3 | -25 | -10083 | -3045 | -3135 | -2503 | -527 | -1859 | n/a | 0 | 0 | 495 | 49 | 160 | 0 | 3288 | 15144 | 0 | 1737 | 0 | 0 | 0 | 0 | 0 | 0 | 0 | 280 | 0 | 0 | 0 | 200 | 1098 | 1000 | 548 | 1200 | 854
2040-04-19 | 4 | -25 | -9853 | -2859 | -1819 | -5106 | -531 | -869 | n/a | 0 | 0 | 486 | 49 | 160 | 0 | 3288 | 14978 | 0 | 1796 | 0 | 0 | 0 | 0 | 0 | 0 | 0 | 280 | 0 | 0 | 0 | 200 | 1103 | 1000 | 294 | 1200 | 894
2040-04-19 | 5 | -25 | -10080 | -3045 | -1449 | -2835 | -555 | -699 | n/a | 0 | 0 | 495 | 49 | 160 | 0 | 3288 | 14873 | 0 | 1734 | 0 | -15 | -1200 | -1000 | 0 | 0 | 0 | 280 | 0 | 0 | 0 | 209 | 1098 | 1000 | 284 | 1200 | 893
2040-04-19 | 6 | -25 | -10938 | -2511 | -1018 | -1103 | -66 | -1196 | n/a | 0 | 0 | 495 | 49 | 160 | 0 | 3288 | 14819 | 0 | 1638 | 0 | -100 | -1200 | -1000 | -550 | -1048 | 0 | 280 | 0 | 0 | 0 | 217 | 1106 | 1000 | 276 | 1200 | 861
2040-04-19 | 7 | -25 | -12323 | -2348 | -1079 | -390 | 0 | -1168 | n/a | 0 | 0 | 495 | 49 | 160 | 0 | 3288 | 15150 | 0 | 1607 | 330 | -100 | -1200 | -1000 | -550 | -1200 | 0 | 280 | 0 | 0 | 0 | 217 | 1112 | 1000 | 256 | 1200 | 887
2040-04-19 | 8 | -25 | -14285 | -2208 | -1830 | -393 | 0 | 0 | n/a | 0 | 0 | 495 | 49 | 160 | 0 | 3288 | 15223 | 0 | 1550 | 1721 | -100 | -1200 | -1000 | -550 | -1200 | 0 | 280 | 0 | 0 | 0 | 219 | 1100 | 1000 | 265 | 1200 | 908
2040-04-19 | 9 | -25 | -15823 | -1906 | -3474 | 0 | 0 | 0 | n/a | 0 | 0 | 495 | 49 | 160 | 0 | 3288 | 15170 | 0 | 1454 | 4212 | -100 | -1200 | -1000 | -550 | -1055 | 0 | 280 | 0 | 0 | 0 | 219 | 1104 | 1000 | 287 | 1200 | 867
2040-04-19 | 10 | -25 | -16065 | -1627 | -4502 | -504 | 0 | -761 | n/a | 0 | 0 | 495 | 49 | 160 | 0 | 3288 | 15151 | 0 | 1322 | 6765 | -100 | -1200 | -1000 | -550 | -1200 | 0 | 280 | 0 | 0 | 0 | 219 | 1107 | 1000 | 295 | 1200 | 813
2040-04-19 | 11 | -25 | -15891 | -1279 | -4266 | -1045 | 0 | -1168 | n/a | 0 | 0 | 495 | 49 | 160 | 0 | 3288 | 15168 | 0 | 1175 | 7083 | -100 | -1200 | -1000 | -550 | -1200 | 0 | 280 | 0 | 0 | 0 | 219 | 1107 | 1000 | 290 | 1200 | 780
2040-04-19 | 12 | -25 | -16173 | -1186 | -5078 | -4512 | -150 | -694 | n/a | 0 | 0 | 486 | 49 | 160 | 0 | 3288 | 15194 | 0 | 1083 | 11303 | -100 | -1200 | -1000 | -550 | -1200 | 0 | 280 | 0 | 0 | 0 | 219 | 1106 | 1000 | 297 | 1200 | 739
2040-04-19 | 13 | -25 | -16332 | -1000 | -5787 | -3769 | -356 | -1724 | n/a | 0 | 0 | 486 | 49 | 160 | 0 | 3288 | 15211 | 0 | 948 | 12596 | -100 | -1200 | -1000 | -550 | -1200 | 0 | 280 | 0 | 0 | 0 | 218 | 1106 | 1000 | 297 | 1200 | 704
2040-04-19 | 14 | -25 | -16244 | -837 | -6435 | -4508 | -318 | -383 | n/a | 0 | 0 | 486 | 49 | 160 | 0 | 3288 | 15238 | 0 | 893 | 12380 | -100 | -1200 | -1000 | -550 | -1200 | 0 | 280 | 0 | 0 | 0 | 217 | 1109 | 1000 | 294 | 1200 | 717
2040-04-19 | 15 | -25 | -16125 | -744 | -6445 | -2067 | 0 | -1168 | n/a | 0 | 0 | 486 | 49 | 160 | 0 | 3288 | 15191 | 0 | 837 | 10307 | -100 | -1200 | -1000 | -550 | -1200 | 0 | 280 | 0 | 0 | 0 | 218 | 1112 | 1000 | 280 | 1200 | 733
2040-04-19 | 16 | -25 | -15877 | -744 | -6846 | -920 | -41 | -1208 | n/a | 0 | 0 | 495 | 49 | 160 | 0 | 3288 | 15239 | 0 | 724 | 9450 | -100 | -1200 | -1000 | -550 | -1200 | 0 | 280 | 0 | 0 | 0 | 218 | 1110 | 1000 | 285 | 1200 | 781
2040-04-19 | 17 | -25 | -15691 | -744 | -6126 | 0 | 0 | 0 | n/a | 0 | 0 | 495 | 49 | 160 | 0 | 3288 | 15241 | 0 | 697 | 5966 | -100 | -1200 | -1000 | -550 | -764 | 0 | 280 | 0 | 0 | 0 | 218 | 1112 | 1000 | 316 | 1200 | 844
2040-04-19 | 18 | -25 | -15422 | -907 | -5653 | 0 | 0 | 0 | n/a | 0 | 0 | 574 | 49 | 160 | 0 | 3288 | 15193 | 0 | 713 | 3343 | 0 | -619 | -1000 | 0 | 0 | 0 | 280 | 0 | 0 | 0 | 219 | 1110 | 1000 | 356 | 1200 | 881
2040-04-19 | 19 | 0 | -15353 | -1000 | -7236 | 0 | 0 | 1703 | n/a | 0 | 0 | 1130 | 58 | 160 | 0 | 3288 | 14992 | 0 | 792 | 1142 | 0 | 0 | 0 | 0 | 0 | 0 | 323 | 0 | 0 | 0 | 219 | 1107 | 1000 | 374 | 1200 | 948
2040-04-19 | 20 | 2 | -15739 | -1279 | -6794 | 0 | 0 | 1859 | n/a | 0 | 0 | 1181 | 79 | 160 | 0 | 3288 | 15201 | 0 | 788 | 104 | 0 | 0 | 0 | 0 | 696 | 0 | 456 | 0 | 0 | 0 | 219 | 1107 | 1000 | 369 | 504 | 978
2040-04-19 | 21 | 0 | -15812 | -1395 | -4626 | 0 | 0 | 1012 | n/a | 0 | 0 | 1063 | 58 | 160 | 0 | 3288 | 15256 | 0 | 672 | 0 | 0 | 0 | 0 | 0 | 0 | 0 | 323 | 0 | 0 | 0 | 218 | 1106 | 1000 | 384 | 1200 | 901
2040-04-19 | 22 | 0 | -14803 | -1511 | -5273 | 0 | 0 | 867 | n/a | 0 | 0 | 1062 | 49 | 160 | 0 | 3288 | 15203 | 0 | 677 | 0 | 0 | 0 | 0 | 0 | 0 | 0 | 280 | 0 | 0 | 0 | 219 | 1104 | 1000 | 398 | 1200 | 953
2040-04-19 | 23 | 0 | -13547 | -1511 | -5900 | 0 | 0 | 196 | n/a | 0 | 0 | 1051 | 49 | 160 | 0 | 3288 | 15213 | 0 | 721 | 0 | 0 | 0 | 0 | 0 | 0 | 0 | 280 | 0 | 0 | 0 | 219 | 1106 | 1000 | 403 | 1200 | 965
2040-04-19 | 24 | 0 | -12517 | -1511 | -6157 | 0 | 0 | -253 | n/a | 0 | 0 | 698 | 49 | 160 | 0 | 3288 | 15200 | 0 | 763 | 0 | 0 | 0 | 0 | 0 | 0 | 0 | 280 | 0 | 0 | 0 | 218 | 1106 | 1000 | 364 | 1200 | 899
2040-04-20 | 1 | -25 | -11530 | -1511 | -3803 | 0 | 600 | 0 | n/a | 0 | 0 | 495 | 49 | 160 | 0 | 3288 | 15163 | 0 | 766 | 0 | -100 | -1200 | -1000 | -550 | -1106 | 0 | 280 | 0 | 0 | 0 | 213 | 1106 | 1000 | 631 | 1200 | 822
2040-04-20 | 2 | -25 | -10660 | -1511 | -4934 | 0 | 600 | 0 | n/a | 0 | 0 | 495 | 49 | 160 | 0 | 3288 | 15183 | 0 | 798 | 0 | -100 | -1200 | -1000 | -550 | -898 | 0 | 280 | 0 | 0 | 0 | 203 | 1100 | 1000 | 620 | 1200 | 820
2040-04-20 | 3 | -28 | -10216 | -1511 | -3402 | 0 | 0 | -1135 | n/a | 0 | 0 | 495 | 49 | 160 | 0 | 3288 | 15186 | 0 | 856 | 0 | -100 | -1200 | -1000 | -550 | -1200 | 0 | 280 | 0 | 0 | 0 | 200 | 1098 | 1000 | 548 | 1200 | 854
2040-04-20 | 4 | -28 | -9914 | -1511 | -2241 | 0 | -555 | -1057 | n/a | 0 | 0 | 486 | 49 | 160 | 0 | 3288 | 15199 | 0 | 905 | 0 | -100 | -1200 | -1000 | -550 | -1200 | -1039 | 280 | 0 | 0 | 0 | 200 | 1103 | 1000 | 294 | 1200 | 894
2040-04-20 | 5 | -28 | -9994 | -1767 | -1665 | 0 | 0 | -1162 | n/a | 0 | 0 | 486 | 49 | 160 | 0 | 3288 | 15151 | 0 | 874 | 0 | -100 | -1200 | -1000 | -550 | -1200 | -1650 | 280 | 0 | 0 | 0 | 209 | 1098 | 1000 | 284 | 1200 | 893
2040-04-20 | 6 | -28 | -10160 | -1767 | -1018 | 0 | -63 | -1674 | n/a | 0 | 0 | 486 | 49 | 160 | 0 | 3288 | 15211 | 0 | 907 | 0 | -100 | -1200 | -1000 | -550 | -1200 | -1650 | 280 | 0 | 0 | 0 | 217 | 1106 | 1000 | 276 | 1200 | 861
2040-04-20 | 7 | -28 | -10674 | -1767 | -699 | 0 | -343 | -1415 | n/a | 0 | 0 | 486 | 49 | 160 | 0 | 3288 | 15247 | 0 | 896 | 190 | -100 | -1200 | -1000 | -550 | -1200 | -1650 | 280 | 0 | 0 | 0 | 217 | 1112 | 1000 | 256 | 1200 | 887
2040-04-20 | 8 | -28 | -11635 | -1767 | -627 | 0 | -434 | -922 | n/a | 0 | 0 | 486 | 49 | 160 | 0 | 3288 | 15258 | 0 | 867 | 698 | -100 | -1200 | -1000 | -550 | -1200 | -1650 | 280 | 0 | 0 | 0 | 219 | 1100 | 1000 | 265 | 1200 | 908
2040-04-20 | 9 | -28 | -13920 | -1627 | -987 | 0 | 0 | 0 | n/a | 0 | 0 | 495 | 49 | 160 | 0 | 3288 | 15269 | 0 | 795 | 1331 | -100 | -1200 | -1000 | -550 | -1200 | -1083 | 280 | 0 | 0 | 0 | 219 | 1104 | 1000 | 287 | 1200 | 867
2040-04-20 | 10 | -25 | -14892 | -1767 | -2488 | 0 | 0 | 0 | n/a | 0 | 0 | 495 | 49 | 160 | 0 | 3288 | 14634 | 0 | 796 | 2105 | -100 | -1200 | -1000 | -361 | 0 | 0 | 280 | 0 | 0 | 0 | 219 | 1107 | 1000 | 295 | 1200 | 813
2040-04-20 | 11 | -25 | -15063 | -1627 | -3916 | 0 | 0 | 0 | n/a | 0 | 0 | 525 | 49 | 160 | 0 | 3288 | 14722 | 0 | 717 | 2724 | 0 | -859 | -1000 | 0 | 0 | 0 | 280 | 0 | 0 | 0 | 219 | 1107 | 1000 | 290 | 1200 | 780
2040-04-20 | 12 | -25 | -14743 | -1511 | -5468 | 0 | 0 | 0 | n/a | 0 | 0 | 574 | 49 | 160 | 0 | 3288 | 14867 | 0 | 711 | 3019 | 0 | -225 | -1000 | 0 | 0 | 0 | 280 | 0 | 0 | 0 | 219 | 1106 | 1000 | 297 | 1200 | 739
2040-04-20 | 13 | -25 | -14521 | -1395 | -6394 | 0 | 0 | 0 | n/a | 0 | 0 | 574 | 49 | 160 | 0 | 3288 | 15085 | 0 | 756 | 3729 | 0 | -613 | -1000 | 0 | 0 | 0 | 280 | 0 | 0 | 0 | 218 | 1106 | 1000 | 297 | 1200 | 704
2040-04-20 | 14 | -25 | -14306 | -1279 | -7709 | 0 | 0 | 0 | n/a | 0 | 0 | 568 | 49 | 160 | 0 | 3288 | 15033 | 0 | 702 | 4836 | 0 | -622 | -1000 | 0 | 0 | 0 | 280 | 0 | 0 | 0 | 217 | 1109 | 1000 | 294 | 1200 | 717
2040-04-20 | 15 | -25 | -14153 | -1279 | -7884 | 0 | 0 | 0 | n/a | 0 | 0 | 495 | 49 | 160 | 0 | 3288 | 15231 | 0 | 637 | 5041 | 0 | -865 | -1000 | 0 | 0 | 0 | 280 | 0 | 0 | 0 | 218 | 1112 | 1000 | 280 | 1200 | 733
2040-04-20 | 16 | -25 | -14037 | -1395 | -7935 | 0 | 0 | 0 | n/a | 0 | 0 | 574 | 49 | 160 | 0 | 3288 | 15266 | 0 | 603 | 4641 | 0 | -495 | -1000 | 0 | 0 | 0 | 280 | 0 | 0 | 0 | 218 | 1110 | 1000 | 285 | 1200 | 781
2040-04-20 | 17 | -25 | -14182 | -1395 | -5592 | 0 | 0 | 0 | n/a | 0 | 0 | 495 | 49 | 160 | 0 | 3288 | 15266 | 0 | 624 | 3002 | 0 | -996 | -1000 | 0 | 0 | 0 | 280 | 0 | 0 | 0 | 218 | 1112 | 1000 | 316 | 1200 | 844
2040-04-20 | 18 | -25 | -14242 | -1395 | -3793 | 0 | 0 | -205 | n/a | 0 | 0 | 495 | 49 | 160 | 0 | 3288 | 15282 | 0 | 684 | 1348 | 0 | -951 | -1000 | 0 | 0 | 0 | 280 | 0 | 0 | 0 | 219 | 1110 | 1000 | 356 | 1200 | 881
2040-04-20 | 19 | -25 | -14397 | -1627 | -3135 | 0 | 0 | 0 | n/a | 0 | 0 | 518 | 49 | 160 | 0 | 3288 | 15281 | 0 | 720 | 723 | 0 | -859 | -1000 | 0 | 0 | 0 | 280 | 0 | 0 | 0 | 219 | 1107 | 1000 | 374 | 1200 | 948
2040-04-20 | 20 | 2 | -15086 | -1767 | -6445 | 0 | 0 | 1846 | n/a | 0 | 0 | 1130 | 70 | 160 | 0 | 3288 | 15310 | 0 | 825 | 114 | 0 | 0 | 0 | 0 | 142 | 0 | 414 | 0 | 0 | 0 | 219 | 1107 | 1000 | 369 | 1058 | 978
2040-04-20 | 21 | 3 | -15020 | -1906 | -8131 | 0 | 467 | 1859 | n/a | 0 | 0 | 1274 | 79 | 160 | 0 | 3288 | 15279 | 0 | 995 | 0 | 0 | 0 | 0 | 0 | 1200 | 0 | 456 | 0 | 0 | 0 | 218 | 1106 | 1000 | 384 | 0 | 901
2040-04-20 | 22 | 2 | -13882 | -1906 | -8490 | 0 | 0 | 1855 | n/a | 0 | 0 | 1229 | 79 | 160 | 0 | 3288 | 15247 | 0 | 1097 | 0 | 0 | 0 | 0 | 0 | 859 | 0 | 465 | 0 | 0 | 0 | 219 | 1104 | 1000 | 398 | 341 | 953
2040-04-20 | 23 | 2 | -13271 | -2046 | -8521 | 0 | 0 | 1858 | n/a | 0 | 0 | 1158 | 79 | 160 | 0 | 3288 | 15242 | 0 | 1111 | 0 | 0 | 0 | 0 | 0 | 477 | 0 | 465 | 0 | 0 | 0 | 219 | 1106 | 1000 | 403 | 723 | 965
2040-04-20 | 24 | 2 | -12193 | -2208 | -8634 | 0 | 0 | 1543 | n/a | 0 | 0 | 1130 | 79 | 160 | 0 | 3288 | 15246 | 0 | 1125 | 0 | 0 | 0 | 0 | 0 | 0 | 0 | 465 | 0 | 0 | 0 | 218 | 1106 | 1000 | 364 | 1200 | 899
2040-04-21 | 1 | -25 | -11301 | -2348 | -5520 | 0 | 385 | -316 | n/a | 0 | 0 | 574 | 58 | 160 | 0 | 3288 | 15214 | 0 | 1143 | 0 | 0 | -670 | -1000 | 0 | 0 | 0 | 332 | 0 | 0 | 0 | 213 | 1106 | 1000 | 631 | 1200 | 822
2040-04-21 | 2 | -25 | -10387 | -2348 | -4893 | 0 | 500 | -1613 | n/a | 0 | 0 | 495 | 49 | 160 | 0 | 3288 | 15231 | 0 | 1104 | 0 | 0 | -874 | -1000 | 0 | 0 | 0 | 289 | 0 | 0 | 0 | 203 | 1100 | 1000 | 620 | 1200 | 820
2040-04-21 | 3 | -25 | -9862 | -2348 | -3372 | 0 | 220 | -1859 | n/a | 0 | 0 | 495 | 49 | 160 | 0 | 3288 | 15225 | 0 | 1096 | 0 | -100 | -1200 | -1000 | -550 | -522 | 0 | 280 | 0 | 0 | 0 | 200 | 1098 | 1000 | 548 | 1200 | 854
2040-04-21 | 4 | -27.08 | -9442 | -2697 | -2189 | 0 | -310 | -1859 | n/a | 0 | 0 | 495 | 49 | 160 | 0 | 3288 | 15214 | 0 | 1061 | 0 | -100 | -1200 | -1000 | -550 | -1200 | 0 | 280 | 0 | 0 | 0 | 200 | 1103 | 1000 | 294 | 1200 | 894
2040-04-21 | 5 | -27.08 | -9387 | -2859 | -1614 | 0 | -574 | -1859 | n/a | 0 | 0 | 486 | 49 | 160 | 0 | 3288 | 15069 | 0 | 1011 | 0 | -100 | -1200 | -1000 | -550 | -1200 | 0 | 280 | 0 | 0 | 0 | 209 | 1098 | 1000 | 284 | 1200 | 893
2040-04-21 | 6 | -28 | -9403 | -2859 | -977 | 0 | -600 | -1859 | n/a | 0 | 0 | 486 | 49 | 160 | 0 | 3288 | 14779 | 0 | 905 | 0 | -100 | -1200 | -1000 | -550 | -1200 | -198 | 280 | 0 | 0 | 0 | 217 | 1106 | 1000 | 276 | 1200 | 861
2040-04-21 | 7 | -27.08 | -9682 | -2859 | -627 | 0 | -343 | -1859 | n/a | 0 | 0 | 495 | 49 | 160 | 0 | 3288 | 14074 | 0 | 792 | 283 | -100 | -1200 | -1000 | -550 | -1200 | 0 | 280 | 0 | 0 | 0 | 217 | 1112 | 1000 | 256 | 1200 | 887
2040-04-21 | 8 | -25 | -10339 | -2859 | -524 | 0 | 0 | -884 | n/a | 0 | 0 | 495 | 49 | 160 | 0 | 3288 | 11977 | 0 | 673 | 1313 | -100 | -1200 | -1000 | -550 | -779 | 0 | 280 | 0 | 0 | 0 | 219 | 1100 | 1000 | 265 | 1200 | 908
2040-04-21 | 9 | -25 | -12690 | -2697 | -884 | 0 | 0 | 0 | n/a | 0 | 0 | 704 | 49 | 160 | 0 | 3288 | 9132 | 0 | 595 | 2315 | 0 | 0 | -253 | 0 | 0 | 0 | 280 | 0 | 0 | 0 | 219 | 1104 | 1000 | 287 | 1200 | 867
2040-04-21 | 10 | 5 | -13840 | -2511 | -2354 | 0 | 0 | 0 | n/a | 0 | 0 | 1158 | 70 | 160 | 0 | 3288 | 6852 | 0 | 496 | 3787 | 173 | 1107 | 0 | 0 | 1200 | 0 | 414 | 0 | 0 | 0 | 46 | 0 | 1000 | 295 | 0 | 813
2040-04-21 | 11 | 10 | -14242 | -2348 | -3762 | 0 | 0 | 0 | n/a | 0 | 0 | 1229 | 79 | 160 | 0 | 3288 | 5661 | 0 | 484 | 6230 | 219 | 1107 | 0 | 239 | 1200 | 0 | 456 | 0 | 0 | 0 | 0 | 0 | 1000 | 51 | 0 | 780
2040-04-21 | 12 | 11 | -14144 | -2208 | -5314 | 363 | 0 | 0 | n/a | 0 | 0 | 1274 | 79 | 160 | 0 | 3288 | 4938 | 0 | 440 | 7694 | 219 | 1106 | 143 | 297 | 1200 | 0 | 465 | 0 | 0 | 0 | 0 | 0 | 857 | 0 | 0 | 739
2040-04-21 | 13 | 11 | -14245 | -2046 | -6322 | 357 | 0 | 0 | n/a | 0 | 0 | 1274 | 79 | 160 | 0 | 3288 | 5161 | 0 | 373 | 8635 | 218 | 1106 | 0 | 297 | 1200 | 0 | 465 | 0 | 0 | 0 | 0 | 0 | 1000 | 0 | 0 | 704
2040-04-21 | 14 | 11 | -14130 | -2046 | -7668 | 493 | 0 | 0 | n/a | 0 | 0 | 1411 | 79 | 160 | 0 | 3288 | 5313 | 0 | 368 | 8682 | 217 | 1109 | 765 | 294 | 1200 | 0 | 465 | 0 | 0 | 0 | 0 | 0 | 235 | 0 | 0 | 717
2040-04-21 | 15 | 11 | -14155 | -2046 | -7874 | 707 | 0 | 0 | n/a | 0 | 0 | 1367 | 79 | 160 | 0 | 3288 | 5265 | 0 | 339 | 9305 | 218 | 1112 | 290 | 280 | 1200 | 0 | 465 | 0 | 0 | 0 | 0 | 0 | 710 | 0 | 0 | 733
2040-04-21 | 16 | 13 | -14082 | -1906 | -7956 | 750 | 0 | 0 | n/a | 0 | 0 | 1411 | 79 | 160 | 0 | 3288 | 4660 | 0 | 275 | 8809 | 218 | 1110 | 1000 | 285 | 1200 | 235 | 465 | 0 | 0 | 0 | 0 | 0 | 0 | 0 | 0 | 546
2040-04-21 | 17 | 13 | -14435 | -1906 | -5674 | 750 | 0 | 19 | n/a | 0 | 0 | 1411 | 79 | 160 | 0 | 3288 | 4334 | 0 | 272 | 7169 | 218 | 1112 | 1000 | 316 | 1200 | 224 | 465 | 0 | 0 | 0 | 0 | 0 | 0 | 0 | 0 | 620
2040-04-21 | 18 | 13 | -14726 | -1767 | -3927 | 750 | 0 | 973 | n/a | 0 | 0 | 1506 | 79 | 160 | 0 | 3288 | 3799 | 0 | 271 | 4689 | 219 | 1110 | 1000 | 356 | 1200 | 554 | 465 | 0 | 0 | 0 | 0 | 0 | 0 | 0 | 0 | 327
2040-04-21 | 19 | 24.21 | -15209 | -1767 | -3372 | 803 | 0 | 1168 | n/a | 0 | 0 | 1577 | 79 | 299 | 2674 | 3288 | 3112 | 0 | 246 | 1788 | 219 | 1107 | 1000 | 374 | 1200 | 948 | 465 | 0 | 0 | 0 | 0 | 0 | 0 | 0 | 0 | 0
2040-04-21 | 20 | 24.21 | -15654 | -1906 | -6692 | 4800 | 500 | 1805 | n/a | 0 | 0 | 1598 | 79 | 318 | 3497 | 3288 | 2626 | 0 | 255 | 148 | 219 | 1107 | 1000 | 369 | 1200 | 978 | 465 | 0 | 0 | 0 | 0 | 0 | 0 | 0 | 0 | 0
2040-04-21 | 21 | 24.21 | -14980 | -2348 | -8162 | 6310 | 500 | 1755 | n/a | 0 | 0 | 1598 | 79 | 318 | 3497 | 3288 | 2524 | 0 | 347 | 0 | 218 | 1106 | 1000 | 384 | 1200 | 901 | 465 | 0 | 0 | 0 | 0 | 0 | 0 | 0 | 0 | 0
2040-04-21 | 22 | 24.21 | -13605 | -2511 | -8419 | 5205 | 500 | 1788 | n/a | 0 | 0 | 1598 | 79 | 314 | 3497 | 3288 | 2532 | 0 | 394 | 0 | 219 | 1104 | 1000 | 398 | 1200 | 953 | 465 | 0 | 0 | 0 | 0 | 0 | 0 | 0 | 0 | 0
2040-04-21 | 23 | 24.21 | -12734 | -2859 | -8398 | 4494 | 500 | 1755 | n/a | 0 | 0 | 1598 | 79 | 314 | 3497 | 3288 | 2668 | 0 | 441 | 0 | 219 | 1106 | 1000 | 403 | 1200 | 965 | 465 | 0 | 0 | 0 | 0 | 0 | 0 | 0 | 0 | 0
2040-04-21 | 24 | 24.21 | -11606 | -3231 | -8511 | 3646 | 400 | 1858 | n/a | 0 | 0 | 1598 | 79 | 314 | 3709 | 3288 | 2700 | 0 | 504 | 0 | 218 | 1106 | 1000 | 364 | 1200 | 899 | 465 | 0 | 0 | 0 | 0 | 0 | 0 | 0 | 0 | 0
2040-04-22 | 1 | 39.47 | -10849 | -3440 | -5438 | 0 | 0 | 0 | n/a | 0 | 0 | 1577 | 79 | 341 | 5831 | 3288 | 2501 | 0 | 674 | 0 | 213 | 1106 | 1000 | 631 | 1200 | 822 | 465 | 0 | 0 | 0 | 0 | 0 | 0 | 0 | 0 | 0
2040-04-22 | 2 | 35.69 | -10464 | -3650 | -3937 | 0 | 0 | 0 | n/a | 0 | 0 | 1577 | 79 | 341 | 4803 | 3288 | 2001 | 0 | 555 | 0 | 203 | 1100 | 1000 | 620 | 1200 | 820 | 465 | 0 | 0 | 0 | 0 | 0 | 0 | 0 | 0 | 0
2040-04-22 | 3 | 23.36 | -10063 | -3650 | -3135 | 0 | 0 | 0 | n/a | 0 | 0 | 1577 | 79 | 218 | 3837 | 3288 | 1863 | 0 | 622 | 0 | 200 | 1098 | 1000 | 548 | 1200 | 854 | 465 | 0 | 0 | 0 | 0 | 0 | 0 | 0 | 0 | 0
2040-04-22 | 4 | 17.23 | -9898 | -3650 | -1819 | 0 | 0 | -816 | n/a | 0 | 0 | 1539 | 79 | 166 | 3496 | 3288 | 1861 | 0 | 598 | 0 | 200 | 1103 | 1000 | 294 | 1200 | 894 | 465 | 0 | 0 | 0 | 0 | 0 | 0 | 0 | 0 | 0
2040-04-22 | 5 | 17.23 | -10139 | -3650 | -1449 | 0 | 0 | -1227 | n/a | 0 | 0 | 1539 | 79 | 160 | 3328 | 3288 | 2327 | 0 | 595 | 0 | 209 | 1098 | 1000 | 284 | 1200 | 893 | 465 | 0 | 0 | 0 | 0 | 0 | 0 | 0 | 0 | 0
2040-04-22 | 6 | 17.23 | -11278 | -3859 | -1038 | 0 | 0 | -1214 | n/a | 0 | 0 | 1539 | 79 | 160 | 3658 | 3288 | 2933 | 0 | 608 | 0 | 217 | 1106 | 1000 | 276 | 1200 | 861 | 465 | 0 | 0 | 0 | 0 | 0 | 0 | 0 | 0 | 0
2040-04-22 | 7 | 17.23 | -13237 | -3859 | -1151 | 0 | 0 | -106 | n/a | 0 | 0 | 1572 | 79 | 160 | 3658 | 3288 | 3498 | 0 | 574 | 389 | 217 | 1112 | 1000 | 256 | 1200 | 887 | 465 | 0 | 0 | 0 | 0 | 0 | 0 | 0 | 0 | 0
2040-04-22 | 8 | 23.29 | -15338 | -3650 | -1953 | 0 | 0 | 620 | n/a | 0 | 0 | 1577 | 79 | 171 | 3779 | 3288 | 3512 | 0 | 483 | 2276 | 219 | 1100 | 1000 | 265 | 1200 | 908 | 465 | 0 | 0 | 0 | 0 | 0 | 0 | 0 | 0 | 0
2040-04-22 | 9 | 17.23 | -16743 | -3440 | -3639 | 0 | 0 | -510 | n/a | 0 | 0 | 1539 | 79 | 160 | 3203 | 3288 | 4783 | 0 | 429 | 5709 | 219 | 1104 | 1000 | 287 | 1200 | 867 | 465 | 0 | 0 | 0 | 0 | 0 | 0 | 0 | 0 | 0
2040-04-22 | 10 | 17.23 | -16723 | -2859 | -4636 | 0 | 0 | -1013 | n/a | 0 | 0 | 1367 | 79 | 160 | 329 | 3288 | 5923 | 0 | 340 | 8646 | 219 | 1107 | 1000 | 295 | 1200 | 813 | 465 | 0 | 0 | 0 | 0 | 0 | 0 | 0 | 0 | 0
2040-04-22 | 11 | 13 | -16463 | -2208 | -4379 | -2018 | -600 | -1859 | n/a | 0 | 0 | 1062 | 79 | 160 | 329 | 3288 | 6414 | 0 | 288 | 11112 | 219 | 1107 | 1000 | 290 | 1200 | 515 | 465 | 0 | 0 | 0 | 0 | 0 | 0 | 0 | 0 | 265
2040-04-22 | 12 | 13 | -16602 | -1767 | -5181 | -2239 | -600 | -1859 | n/a | 0 | 0 | 976 | 79 | 160 | 0 | 3288 | 7776 | 0 | 241 | 11441 | 219 | 1106 | 1000 | 297 | 1200 | 0 | 465 | 0 | 0 | 0 | 0 | 0 | 0 | 0 | 0 | 739
2040-04-22 | 13 | 13 | -16584 | -1906 | -5900 | -896 | -600 | -1859 | n/a | 0 | 0 | 1062 | 79 | 160 | 0 | 3288 | 8285 | 0 | 239 | 10347 | 218 | 1106 | 1000 | 297 | 1200 | 0 | 465 | 0 | 0 | 0 | 0 | 0 | 0 | 0 | 0 | 704
2040-04-22 | 14 | 14.45 | -16406 | -1767 | -6537 | 0 | -118 | -1859 | n/a | 0 | 0 | 1206 | 79 | 160 | 0 | 3288 | 9403 | 0 | 274 | 7276 | 217 | 1109 | 1000 | 294 | 1200 | 717 | 465 | 0 | 0 | 0 | 0 | 0 | 0 | 0 | 0 | 0
2040-04-22 | 15 | 17.23 | -16218 | -2046 | -6537 | 0 | 0 | -843 | n/a | 0 | 0 | 1367 | 79 | 160 | 0 | 3288 | 9899 | 0 | 282 | 5563 | 218 | 1112 | 1000 | 280 | 1200 | 733 | 465 | 0 | 0 | 0 | 0 | 0 | 0 | 0 | 0 | 0
2040-04-22 | 16 | 23.29 | -15836 | -2511 | -6959 | 0 | 0 | 230 | n/a | 0 | 0 | 1453 | 79 | 171 | 239 | 3288 | 10823 | 0 | 297 | 3667 | 218 | 1110 | 1000 | 285 | 1200 | 781 | 465 | 0 | 0 | 0 | 0 | 0 | 0 | 0 | 0 | 0
2040-04-22 | 17 | 23.29 | -15769 | -2511 | -6342 | 0 | 0 | 0 | n/a | 0 | 0 | 1495 | 79 | 171 | 937 | 3288 | 10771 | 0 | 327 | 2399 | 218 | 1112 | 1000 | 316 | 1200 | 844 | 465 | 0 | 0 | 0 | 0 | 0 | 0 | 0 | 0 | 0
2040-04-22 | 18 | 23.29 | -15920 | -2697 | -6065 | 0 | 0 | 514 | n/a | 0 | 0 | 1539 | 79 | 171 | 1709 | 3288 | 10135 | 0 | 331 | 1685 | 219 | 1110 | 1000 | 356 | 1200 | 881 | 465 | 0 | 0 | 0 | 0 | 0 | 0 | 0 | 0 | 0
2040-04-22 | 19 | 24.85 | -16153 | -2859 | -7874 | 1869 | 600 | 1859 | n/a | 0 | 0 | 1597 | 79 | 319 | 2149 | 3288 | 8542 | 0 | 385 | 886 | 219 | 1107 | 1000 | 374 | 1200 | 948 | 465 | 0 | 0 | 0 | 0 | 0 | 0 | 0 | 0 | 0
2040-04-22 | 20 | 24.85 | -16619 | -2859 | -7247 | 2562 | 600 | 1859 | n/a | 0 | 0 | 1597 | 79 | 303 | 2149 | 3288 | 8343 | 0 | 486 | 122 | 219 | 1107 | 1000 | 369 | 1200 | 978 | 465 | 0 | 0 | 0 | 0 | 0 | 0 | 0 | 0 | 0
2040-04-22 | 21 | 23.29 | -16431 | -2859 | -4811 | 0 | 350 | 1719 | n/a | 0 | 0 | 1577 | 79 | 171 | 2149 | 3288 | 8770 | 0 | 724 | 0 | 218 | 1106 | 1000 | 384 | 1200 | 901 | 465 | 0 | 0 | 0 | 0 | 0 | 0 | 0 | 0 | 0
2040-04-22 | 22 | 23.29 | -15139 | -2859 | -5366 | 0 | 4 | 1579 | n/a | 0 | 0 | 1577 | 79 | 171 | 2149 | 3288 | 8287 | 0 | 892 | 0 | 219 | 1104 | 1000 | 398 | 1200 | 953 | 465 | 0 | 0 | 0 | 0 | 0 | 0 | 0 | 0 | 0
2040-04-22 | 23 | 23.29 | -13589 | -2859 | -5931 | 0 | 0 | 1052 | n/a | 0 | 0 | 1572 | 79 | 171 | 2135 | 3288 | 7697 | 0 | 1027 | 0 | 219 | 1106 | 1000 | 403 | 1200 | 965 | 465 | 0 | 0 | 0 | 0 | 0 | 0 | 0 | 0 | 0
2040-04-22 | 24 | 23.29 | -12389 | -2859 | -6157 | 0 | 96 | 310 | n/a | 0 | 0 | 1572 | 79 | 171 | 2638 | 3288 | 6970 | 0 | 1030 | 0 | 218 | 1106 | 1000 | 364 | 1200 | 899 | 465 | 0 | 0 | 0 | 0 | 0 | 0 | 0 | 0 | 0
2040-04-23 | 1 | 11 | -11316 | -2859 | -3803 | 0 | 0 | 0 | n/a | 0 | 0 | 1411 | 79 | 160 | 1708 | 3288 | 6644 | 0 | 1041 | 0 | 213 | 1106 | 32 | 631 | 1200 | 0 | 465 | 0 | 0 | 0 | 0 | 0 | 968 | 0 | 0 | 822
2040-04-23 | 2 | 10 | -10607 | -3045 | -3947 | 0 | 0 | 0 | n/a | 0 | 0 | 1411 | 79 | 160 | 1320 | 3288 | 6897 | 0 | 1024 | 0 | 203 | 1100 | 0 | 452 | 1200 | 0 | 465 | 0 | 0 | 0 | 0 | 0 | 1000 | 168 | 0 | 820
2040-04-23 | 3 | 9.62 | -10133 | -3231 | -3135 | -21 | 0 | 0 | n/a | 0 | 0 | 1367 | 79 | 160 | 1320 | 3288 | 6315 | 0 | 1029 | 0 | 200 | 1098 | 0 | 0 | 1200 | 0 | 465 | 0 | 0 | 0 | 0 | 0 | 1000 | 548 | 0 | 854
2040-04-23 | 4 | 9.62 | -9927 | -3231 | -1819 | -121 | 0 | -983 | n/a | 0 | 0 | 1158 | 79 | 160 | 1000 | 3288 | 6399 | 0 | 1030 | 0 | 200 | 1103 | 0 | 0 | 1200 | 0 | 465 | 0 | 0 | 0 | 0 | 0 | 1000 | 294 | 0 | 894
2040-04-23 | 5 | 9.62 | -10137 | -3440 | -1449 | 0 | 0 | -945 | n/a | 0 | 0 | 1229 | 79 | 160 | 1000 | 3288 | 6264 | 0 | 980 | 0 | 209 | 1098 | 0 | 0 | 1200 | 0 | 465 | 0 | 0 | 0 | 0 | 0 | 1000 | 284 | 0 | 893
2040-04-23 | 6 | 9.62 | -11174 | -3231 | -1028 | 0 | 0 | -524 | n/a | 0 | 0 | 1229 | 79 | 160 | 699 | 3288 | 6517 | 0 | 998 | 0 | 217 | 1106 | 0 | 0 | 1200 | 0 | 465 | 0 | 0 | 0 | 0 | 0 | 1000 | 276 | 0 | 861
2040-04-23 | 7 | 11 | -12951 | -3231 | -1120 | 0 | 0 | 0 | n/a | 0 | 0 | 1367 | 79 | 160 | 259 | 3288 | 6899 | 0 | 892 | 316 | 217 | 1112 | 793 | 256 | 1200 | 0 | 465 | 0 | 0 | 0 | 0 | 0 | 207 | 0 | 0 | 887
2040-04-23 | 8 | 13 | -14804 | -3440 | -1871 | 0 | 0 | 140 | n/a | 0 | 0 | 1411 | 79 | 160 | 199 | 3288 | 7697 | 0 | 881 | 1598 | 219 | 1100 | 1000 | 265 | 1200 | 412 | 465 | 0 | 0 | 0 | 0 | 0 | 0 | 0 | 0 | 496
2040-04-23 | 9 | 11 | -16055 | -3440 | -3485 | 0 | 0 | 3 | n/a | 0 | 0 | 1367 | 79 | 160 | 199 | 3288 | 9064 | 0 | 883 | 3675 | 219 | 1104 | 988 | 287 | 1200 | 0 | 465 | 0 | 0 | 0 | 0 | 0 | 12 | 0 | 0 | 867
2040-04-23 | 10 | 5 | -16010 | -3231 | -4471 | -750 | 0 | -1168 | n/a | 0 | 0 | 1051 | 79 | 160 | 199 | 3288 | 10582 | 0 | 826 | 7273 | 0 | 507 | 0 | 0 | 1200 | 0 | 465 | 0 | 0 | 0 | 219 | 600 | 1000 | 295 | 0 | 813
2040-04-23 | 11 | 2 | -15686 | -3045 | -4214 | -3937 | -427 | -1859 | n/a | 0 | 0 | 750 | 79 | 160 | 199 | 3288 | 11179 | 0 | 731 | 11119 | 0 | 0 | 0 | 0 | 1200 | 0 | 465 | 0 | 0 | 0 | 219 | 1107 | 1000 | 290 | 0 | 780
2040-04-23 | 12 | 2 | -15783 | -2697 | -4985 | -4142 | -579 | -1859 | n/a | 0 | 0 | 750 | 79 | 160 | 0 | 3288 | 10520 | 0 | 552 | 13032 | 0 | 0 | 0 | 0 | 1200 | 0 | 465 | 0 | 0 | 0 | 219 | 1106 | 1000 | 297 | 0 | 739
2040-04-23 | 13 | 2 | -15847 | -2348 | -5674 | -6733 | -494 | -1859 | n/a | 0 | 0 | 727 | 79 | 160 | 0 | 3288 | 10726 | 0 | 523 | 15788 | 0 | 0 | 0 | 0 | 1200 | 0 | 465 | 0 | 0 | 0 | 218 | 1106 | 1000 | 297 | 0 | 704
2040-04-23 | 14 | 2 | -15791 | -2208 | -6311 | -6942 | -600 | -1859 | n/a | 0 | 0 | 727 | 79 | 160 | 0 | 3288 | 9528 | 0 | 468 | 17797 | 0 | 0 | 0 | 0 | 1200 | 0 | 465 | 0 | 0 | 0 | 217 | 1109 | 1000 | 294 | 0 | 717
2040-04-23 | 15 | 2 | -15751 | -2046 | -6322 | -5086 | -600 | -1859 | n/a | 0 | 0 | 736 | 79 | 160 | 0 | 3288 | 8195 | 0 | 500 | 17572 | 0 | 0 | 0 | 0 | 669 | 0 | 465 | 0 | 0 | 0 | 218 | 1112 | 1000 | 280 | 531 | 733
2040-04-23 | 16 | 2 | -15482 | -1906 | -6722 | -1798 | -45 | -1831 | n/a | 0 | 0 | 750 | 79 | 160 | 0 | 3288 | 7514 | 0 | 510 | 14934 | 0 | 0 | 0 | 0 | 86 | 0 | 465 | 0 | 0 | 0 | 218 | 1110 | 1000 | 285 | 1114 | 781
2040-04-23 | 17 | 2 | -15434 | -1906 | -6034 | -329 | -45 | -360 | n/a | 0 | 0 | 1062 | 79 | 160 | 0 | 3288 | 6383 | 0 | 492 | 11049 | 0 | 0 | 0 | 0 | 1130 | 0 | 465 | 0 | 0 | 0 | 218 | 1112 | 1000 | 316 | 70 | 844
2040-04-23 | 18 | 20.62 | -15483 | -1767 | -5664 | 421 | 0 | 907 | n/a | 0 | 0 | 1539 | 79 | 160 | 375 | 3288 | 4601 | 0 | 492 | 5821 | 219 | 1110 | 1000 | 356 | 1200 | 881 | 465 | 0 | 0 | 0 | 0 | 0 | 0 | 0 | 0 | 0
2040-04-23 | 19 | 25.21 | -15574 | -2046 | -7391 | 3204 | 405 | 1466 | n/a | 0 | 0 | 1598 | 79 | 319 | 3719 | 3288 | 3054 | 0 | 520 | 2046 | 219 | 1107 | 1000 | 374 | 1200 | 948 | 465 | 0 | 0 | 0 | 0 | 0 | 0 | 0 | 0 | 0
2040-04-23 | 20 | 25.21 | -16257 | -2348 | -7041 | 5694 | 500 | 1744 | n/a | 0 | 0 | 1598 | 79 | 335 | 3681 | 3288 | 2712 | 0 | 516 | 161 | 219 | 1107 | 1000 | 369 | 1200 | 978 | 465 | 0 | 0 | 0 | 0 | 0 | 0 | 0 | 0 | 0
2040-04-23 | 21 | 25.21 | -16439 | -2697 | -4790 | 4967 | 500 | 1744 | n/a | 0 | 0 | 1598 | 79 | 341 | 3653 | 3288 | 1939 | 0 | 544 | 0 | 218 | 1106 | 1000 | 384 | 1200 | 901 | 465 | 0 | 0 | 0 | 0 | 0 | 0 | 0 | 0 | 0
2040-04-23 | 22 | 25.21 | -15248 | -3045 | -5366 | 4787 | 365 | 1744 | n/a | 0 | 0 | 1598 | 79 | 341 | 3653 | 3288 | 1933 | 0 | 533 | 0 | 219 | 1104 | 1000 | 398 | 1200 | 953 | 465 | 0 | 0 | 0 | 0 | 0 | 0 | 0 | 0 | 0
2040-04-23 | 23 | 25.21 | -13676 | -3231 | -5941 | 3968 | 463 | 1744 | n/a | 0 | 0 | 1598 | 79 | 341 | 3653 | 3288 | 1831 | 0 | 527 | 0 | 219 | 1106 | 1000 | 403 | 1200 | 965 | 465 | 0 | 0 | 0 | 0 | 0 | 0 | 0 | 0 | 0
2040-04-23 | 24 | 25.21 | -12436 | -3440 | -6167 | 2639 | 168 | 1686 | n/a | 0 | 0 | 1598 | 79 | 341 | 4065 | 3288 | 2396 | 0 | 533 | 0 | 218 | 1106 | 1000 | 364 | 1200 | 899 | 465 | 0 | 0 | 0 | 0 | 0 | 0 | 0 | 0 | 0
2040-04-24 | 1 | 33.54 | -11318 | -3650 | -3793 | 0 | 0 | 0 | n/a | 0 | 0 | 1577 | 79 | 325 | 4448 | 3288 | 3075 | 0 | 532 | 0 | 213 | 1106 | 1000 | 631 | 1200 | 822 | 465 | 0 | 0 | 0 | 0 | 0 | 0 | 0 | 0 | 0
2040-04-24 | 2 | 10 | -10636 | -3859 | -3947 | 0 | 0 | 0 | n/a | 0 | 0 | 1506 | 79 | 166 | 3291 | 3288 | 6044 | 0 | 594 | 0 | 203 | 1100 | 0 | 506 | 1200 | 0 | 465 | 0 | 0 | 0 | 0 | 0 | 1000 | 114 | 0 | 820
2040-04-24 | 3 | 2 | -10163 | -3859 | -3125 | 0 | 0 | 0 | n/a | 0 | 0 | 1158 | 70 | 160 | 1842 | 3288 | 9391 | 0 | 566 | 0 | 0 | 0 | 0 | 0 | 250 | 0 | 422 | 0 | 0 | 0 | 200 | 1098 | 1000 | 548 | 950 | 854
2040-04-24 | 4 | -4.5 | -9930 | -3859 | -1819 | -344 | 0 | -1811 | n/a | 0 | 0 | 643 | 49 | 160 | 1842 | 3288 | 10950 | 0 | 542 | 0 | 0 | 0 | 0 | 0 | 0 | 0 | 289 | 0 | 0 | 0 | 200 | 1103 | 1000 | 294 | 1200 | 894
2040-04-24 | 5 | -4.5 | -10169 | -3859 | -1449 | -750 | 0 | -1637 | n/a | 0 | 0 | 604 | 49 | 160 | 1522 | 3288 | 11413 | 0 | 548 | 0 | 0 | 0 | 0 | 0 | 0 | 0 | 280 | 0 | 0 | 0 | 209 | 1098 | 1000 | 284 | 1200 | 893
2040-04-24 | 6 | -6.08 | -11220 | -3859 | -1028 | -750 | 0 | -1408 | n/a | 0 | 0 | 629 | 49 | 160 | 1522 | 3288 | 11776 | 0 | 561 | 0 | 0 | 0 | 0 | 0 | 0 | 0 | 280 | 0 | 0 | 0 | 217 | 1106 | 1000 | 276 | 1200 | 861
2040-04-24 | 7 | -4.5 | -12975 | -3859 | -1110 | 0 | 0 | 284 | n/a | 0 | 0 | 717 | 49 | 160 | 439 | 3288 | 11761 | 0 | 501 | 464 | 0 | 0 | 0 | 0 | 0 | 0 | 280 | 0 | 0 | 0 | 217 | 1112 | 1000 | 256 | 1200 | 887
2040-04-24 | 8 | -4.5 | -14740 | -3650 | -1861 | -421 | 0 | 1509 | n/a | 0 | 0 | 719 | 49 | 160 | 379 | 3288 | 11506 | 0 | 435 | 2346 | 0 | 0 | 0 | 0 | 0 | 0 | 280 | 0 | 0 | 0 | 219 | 1100 | 1000 | 265 | 1200 | 908
2040-04-24 | 9 | -4.5 | -15921 | -3231 | -3464 | -750 | 0 | -165 | n/a | 0 | 0 | 629 | 49 | 160 | 199 | 3288 | 11727 | 0 | 439 | 6761 | 0 | 0 | 0 | 0 | 0 | 0 | 280 | 0 | 0 | 0 | 219 | 1104 | 1000 | 287 | 1200 | 867
2040-04-24 | 10 | -25 | -15835 | -2859 | -4441 | -2612 | -436 | -1859 | n/a | 0 | 0 | 495 | 49 | 160 | 199 | 3288 | 11401 | 0 | 391 | 11779 | 0 | 0 | 0 | 0 | 0 | 0 | 280 | 0 | 0 | 0 | 219 | 1107 | 1000 | 295 | 1200 | 813
2040-04-24 | 11 | -25 | -15506 | -2697 | -4184 | -7361 | -600 | -1859 | n/a | 0 | 0 | 486 | 49 | 160 | 199 | 3288 | 10813 | 0 | 375 | 16902 | 0 | 0 | -346 | 0 | 0 | 0 | 280 | 0 | 0 | 0 | 219 | 1107 | 1000 | 290 | 1200 | 780
2040-04-24 | 12 | -25 | -15623 | -2511 | -4965 | -6728 | -589 | -1859 | n/a | 0 | 0 | 486 | 49 | 160 | 0 | 3288 | 9895 | 0 | 380 | 18736 | 0 | 0 | -1000 | 0 | 0 | 0 | 280 | 0 | 0 | 0 | 219 | 1106 | 1000 | 297 | 1200 | 739
2040-04-24 | 13 | -25 | -15747 | -2046 | -5664 | -5852 | -600 | -1859 | n/a | 0 | 0 | 486 | 49 | 160 | 0 | 3288 | 9783 | 0 | 405 | 20669 | -100 | -1200 | -1000 | -550 | -502 | 0 | 280 | 0 | 0 | 0 | 218 | 1106 | 1000 | 297 | 1200 | 704
2040-04-24 | 14 | -25 | -15656 | -2046 | -6301 | -3339 | -565 | -1859 | n/a | 0 | 0 | 486 | 49 | 160 | 0 | 3288 | 7982 | 0 | 463 | 21108 | -100 | -1200 | -1000 | -550 | -1200 | 0 | 280 | 0 | 0 | 0 | 217 | 1109 | 1000 | 294 | 1200 | 717
2040-04-24 | 15 | -25 | -15536 | -1906 | -6311 | -2745 | 0 | -1853 | n/a | 0 | 0 | 486 | 49 | 160 | 0 | 3288 | 8839 | 0 | 457 | 17974 | -100 | -1200 | -1000 | -550 | -332 | 0 | 280 | 0 | 0 | 0 | 218 | 1112 | 1000 | 280 | 1200 | 733
2040-04-24 | 16 | -25 | -15267 | -1906 | -6722 | -750 | 0 | -1244 | n/a | 0 | 0 | 495 | 49 | 160 | 0 | 3288 | 7613 | 0 | 466 | 14505 | 0 | 0 | -965 | 0 | 0 | 0 | 280 | 0 | 0 | 0 | 218 | 1110 | 1000 | 285 | 1200 | 781
2040-04-24 | 17 | -4.5 | -15243 | -1906 | -6034 | -64 | 0 | -104 | n/a | 0 | 0 | 711 | 49 | 160 | 0 | 3288 | 7443 | 0 | 495 | 10916 | 0 | 0 | 0 | 0 | 0 | 0 | 289 | 0 | 0 | 0 | 218 | 1112 | 1000 | 316 | 1200 | 844
2040-04-24 | 18 | 4.5 | -15194 | -2046 | -5653 | 686 | 0 | 992 | n/a | 0 | 0 | 1229 | 70 | 160 | 0 | 3288 | 8146 | 0 | 558 | 6143 | 0 | 0 | 0 | 0 | 1200 | 0 | 422 | 0 | 0 | 0 | 219 | 1110 | 1000 | 356 | 0 | 881
2040-04-24 | 19 | 5 | -15421 | -2208 | -7411 | 3053 | 308 | 1743 | n/a | 0 | 0 | 1539 | 79 | 160 | 0 | 3288 | 9050 | 0 | 579 | 2252 | 219 | 1107 | 0 | 0 | 1200 | 0 | 465 | 0 | 0 | 0 | 0 | 0 | 1000 | 374 | 0 | 948
2040-04-24 | 20 | 5 | -16011 | -3045 | -7010 | 5771 | 500 | 1744 | n/a | 0 | 0 | 1577 | 79 | 160 | 0 | 3288 | 9079 | 0 | 628 | 250 | 219 | 1107 | 0 | 0 | 1200 | 0 | 465 | 0 | 0 | 0 | 0 | 0 | 1000 | 369 | 0 | 978
2040-04-24 | 21 | 5 | -16121 | -3650 | -4739 | 5006 | 500 | 1744 | n/a | 0 | 0 | 1577 | 79 | 160 | 0 | 3288 | 8542 | 0 | 655 | 0 | 188 | 1106 | 0 | 0 | 1200 | 0 | 465 | 0 | 0 | 0 | 30 | 0 | 1000 | 384 | 0 | 901
2040-04-24 | 22 | 5 | -15048 | -4068 | -5335 | 4175 | 500 | 1744 | n/a | 0 | 0 | 1577 | 79 | 160 | 0 | 3288 | 9479 | 0 | 681 | 0 | 0 | 1104 | 0 | 0 | 1200 | 0 | 465 | 0 | 0 | 0 | 219 | 0 | 1000 | 398 | 0 | 953
2040-04-24 | 23 | 5 | -13593 | -4301 | -5931 | 3650 | 388 | 1744 | n/a | 0 | 0 | 1539 | 79 | 160 | 0 | 3288 | 10138 | 0 | 708 | 0 | 0 | 467 | 0 | 0 | 1200 | 0 | 465 | 0 | 0 | 0 | 219 | 639 | 1000 | 403 | 0 | 965
2040-04-24 | 24 | 5 | -12399 | -4301 | -6167 | 3050 | 205 | 1410 | n/a | 0 | 0 | 1506 | 79 | 160 | 0 | 3288 | 10797 | 0 | 706 | 0 | 0 | 0 | 0 | 0 | 1200 | 0 | 465 | 0 | 0 | 0 | 218 | 1106 | 1000 | 364 | 0 | 899
2040-04-25 | 1 | 13 | -11269 | -4510 | -3793 | 0 | -395 | -449 | n/a | 0 | 0 | 1274 | 79 | 160 | 0 | 3288 | 10330 | 0 | 625 | 0 | 213 | 1106 | 1000 | 631 | 1200 | 45 | 465 | 0 | 0 | 0 | 0 | 0 | 0 | 0 | 0 | 777
2040-04-25 | 2 | 17.29 | -10444 | -4765 | -3927 | 0 | 0 | -907 | n/a | 0 | 0 | 1367 | 79 | 160 | 0 | 3288 | 9072 | 0 | 670 | 0 | 203 | 1100 | 1000 | 620 | 1200 | 820 | 465 | 0 | 0 | 0 | 0 | 0 | 0 | 0 | 0 | 0
2040-04-25 | 3 | 23.37 | -9954 | -4998 | -3115 | 45 | 30 | 63 | n/a | 0 | 0 | 1453 | 79 | 212 | 0 | 3288 | 6892 | 0 | 641 | 0 | 200 | 1098 | 1000 | 548 | 1200 | 854 | 465 | 0 | 0 | 0 | 0 | 0 | 0 | 0 | 0 | 0
2040-04-25 | 4 | 17.29 | -9750 | -5509 | -1799 | 0 | 0 | -817 | n/a | 0 | 0 | 1453 | 79 | 160 | 1516 | 3288 | 5546 | 0 | 677 | 0 | 200 | 1103 | 1000 | 294 | 1200 | 894 | 465 | 0 | 0 | 0 | 0 | 0 | 0 | 0 | 0 | 0
2040-04-25 | 5 | 17.29 | -9960 | -5509 | -1429 | 0 | 0 | -1080 | n/a | 0 | 0 | 1539 | 79 | 160 | 2722 | 3288 | 4358 | 0 | 683 | 0 | 209 | 1098 | 1000 | 284 | 1200 | 893 | 465 | 0 | 0 | 0 | 0 | 0 | 0 | 0 | 0 | 0
2040-04-25 | 6 | 17.29 | -10991 | -5509 | -1007 | 0 | 0 | -179 | n/a | 0 | 0 | 1539 | 79 | 160 | 2722 | 3288 | 4021 | 0 | 752 | 1 | 217 | 1106 | 1000 | 276 | 1200 | 861 | 465 | 0 | 0 | 0 | 0 | 0 | 0 | 0 | 0 | 0
2040-04-25 | 7 | 23.37 | -12733 | -5765 | -1090 | 73 | 193 | 989 | n/a | 0 | 0 | 1577 | 79 | 208 | 2987 | 3288 | 3660 | 0 | 711 | 687 | 217 | 1112 | 1000 | 256 | 1200 | 887 | 465 | 0 | 0 | 0 | 0 | 0 | 0 | 0 | 0 | 0
2040-04-25 | 8 | 23.37 | -14507 | -5254 | -1819 | 347 | 117 | 401 | n/a | 0 | 0 | 1577 | 79 | 205 | 2987 | 3288 | 3029 | 0 | 595 | 3799 | 219 | 1100 | 1000 | 265 | 1200 | 908 | 465 | 0 | 0 | 0 | 0 | 0 | 0 | 0 | 0 | 0
2040-04-25 | 9 | 13 | -15761 | -4510 | -3413 | 0 | 0 | -1185 | n/a | 0 | 0 | 1506 | 79 | 160 | 2722 | 3288 | 2581 | 0 | 452 | 9264 | 219 | 1104 | 1000 | 287 | 1200 | 541 | 465 | 0 | 0 | 0 | 0 | 0 | 0 | 0 | 0 | 326
2040-04-25 | 10 | 10 | -15634 | -3650 | -4379 | -1703 | -39 | -1853 | n/a | 0 | 0 | 1148 | 79 | 160 | 2722 | 3288 | 1784 | 0 | 391 | 14401 | 219 | 1107 | 0 | 295 | 1200 | 0 | 465 | 0 | 0 | 0 | 0 | 0 | 1000 | 0 | 0 | 813
2040-04-25 | 11 | 10 | -15277 | -3650 | -4132 | -4830 | -600 | -1859 | n/a | 0 | 0 | 831 | 79 | 160 | 2386 | 3288 | 1119 | 0 | 257 | 19236 | 219 | 1107 | 0 | 0 | 1200 | 0 | 465 | 0 | 0 | 0 | 0 | 0 | 1000 | 290 | 0 | 780
2040-04-25 | 12 | 10 | -15404 | -3231 | -4913 | -6249 | -569 | -1859 | n/a | 0 | 0 | 750 | 79 | 160 | 2143 | 3288 | 903 | 0 | 212 | 21568 | 219 | 1106 | 0 | 134 | 1200 | 0 | 465 | 0 | 0 | 0 | 0 | 0 | 1000 | 163 | 0 | 739
2040-04-25 | 13 | 10 | -15561 | -2859 | -5633 | -6037 | -600 | -1859 | n/a | 0 | 0 | 750 | 79 | 160 | 1273 | 3288 | 643 | 0 | 184 | 23183 | 218 | 1106 | 0 | 0 | 1200 | 0 | 465 | 0 | 0 | 0 | 0 | 0 | 1000 | 297 | 0 | 704
2040-04-25 | 14 | 10 | -15555 | -2697 | -6270 | -5565 | -600 | -1859 | n/a | 0 | 0 | 750 | 79 | 160 | 953 | 3288 | 546 | 0 | 171 | 23610 | 217 | 1109 | 0 | 0 | 1200 | 0 | 465 | 0 | 0 | 0 | 0 | 0 | 1000 | 294 | 0 | 717
2040-04-25 | 15 | 10 | -15541 | -2348 | -6301 | -4254 | -383 | -1859 | n/a | 0 | 0 | 750 | 79 | 160 | 953 | 3288 | 636 | 0 | 165 | 21661 | 218 | 1112 | 0 | 0 | 1200 | 0 | 465 | 0 | 0 | 0 | 0 | 0 | 1000 | 280 | 0 | 733
2040-04-25 | 16 | 13 | -15326 | -2046 | -6722 | 0 | 0 | -1227 | n/a | 0 | 0 | 1229 | 79 | 166 | 0 | 3288 | 810 | 0 | 175 | 15296 | 218 | 1110 | 1000 | 285 | 1200 | 0 | 465 | 0 | 0 | 0 | 0 | 0 | 0 | 0 | 0 | 781
2040-04-25 | 17 | 23.37 | -15403 | -1906 | -6075 | 686 | 0 | 0 | n/a | 0 | 0 | 1484 | 79 | 233 | 0 | 3288 | 1056 | 0 | 154 | 11248 | 218 | 1112 | 1000 | 316 | 1200 | 844 | 465 | 0 | 0 | 0 | 0 | 0 | 0 | 0 | 0 | 0
2040-04-25 | 18 | 37.76 | -15634 | -2046 | -5818 | 2041 | 83 | 1263 | n/a | 0 | 0 | 1577 | 79 | 341 | 2841 | 3288 | 1486 | 0 | 145 | 5124 | 219 | 1110 | 1000 | 356 | 1200 | 881 | 465 | 0 | 0 | 0 | 0 | 0 | 0 | 0 | 0 | 0
2040-04-25 | 19 | 37.76 | -15774 | -2348 | -7596 | 5411 | 480 | 1695 | n/a | 0 | 0 | 1598 | 79 | 341 | 4025 | 3288 | 1683 | 0 | 103 | 1702 | 219 | 1107 | 1000 | 374 | 1200 | 948 | 465 | 0 | 0 | 0 | 0 | 0 | 0 | 0 | 0 | 0
2040-04-25 | 20 | 37.76 | -16306 | -2348 | -7113 | 6397 | 455 | 1672 | n/a | 0 | 0 | 1598 | 79 | 341 | 4418 | 3288 | 1789 | 0 | 141 | 252 | 219 | 1107 | 1000 | 369 | 1200 | 978 | 465 | 0 | 0 | 0 | 0 | 0 | 0 | 0 | 0 | 0
2040-04-25 | 21 | 37.76 | -16141 | -2697 | -4728 | 4059 | 485 | 1736 | n/a | 0 | 0 | 1598 | 79 | 341 | 4418 | 3288 | 2160 | 0 | 128 | 0 | 218 | 1106 | 1000 | 384 | 1200 | 901 | 465 | 0 | 0 | 0 | 0 | 0 | 0 | 0 | 0 | 0
2040-04-25 | 22 | 37.76 | -14922 | -3231 | -5314 | 3172 | 463 | 1736 | n/a | 0 | 0 | 1598 | 79 | 341 | 4798 | 3288 | 2511 | 0 | 143 | 0 | 219 | 1104 | 1000 | 398 | 1200 | 953 | 465 | 0 | 0 | 0 | 0 | 0 | 0 | 0 | 0 | 0
2040-04-25 | 23 | 37.76 | -13438 | -3440 | -5900 | 2836 | 335 | 1734 | n/a | 0 | 0 | 1598 | 79 | 341 | 4798 | 3288 | 2223 | 0 | 189 | 0 | 219 | 1106 | 1000 | 403 | 1200 | 965 | 465 | 0 | 0 | 0 | 0 | 0 | 0 | 0 | 0 | 0
2040-04-25 | 24 | 37.76 | -12210 | -3650 | -6137 | 2093 | 100 | 1283 | n/a | 0 | 0 | 1598 | 79 | 341 | 5081 | 3288 | 2646 | 0 | 236 | 0 | 218 | 1106 | 1000 | 364 | 1200 | 899 | 465 | 0 | 0 | 0 | 0 | 0 | 0 | 0 | 0 | 0
2040-04-26 | 1 | 35.32 | -11044 | -3859 | -3762 | 0 | 0 | 0 | n/a | 0 | 0 | 1577 | 79 | 335 | 4630 | 3288 | 3018 | 0 | 302 | 0 | 213 | 1106 | 1000 | 631 | 1200 | 822 | 465 | 0 | 0 | 0 | 0 | 0 | 0 | 0 | 0 | 0
2040-04-26 | 2 | 19.46 | -10263 | -4068 | -3916 | 0 | 0 | 0 | n/a | 0 | 0 | 1572 | 79 | 175 | 3164 | 3288 | 4176 | 0 | 386 | 0 | 203 | 1100 | 1000 | 620 | 1200 | 820 | 465 | 0 | 0 | 0 | 0 | 0 | 0 | 0 | 0 | 0
2040-04-26 | 3 | 11 | -9725 | -4068 | -3094 | 0 | 0 | 0 | n/a | 0 | 0 | 1453 | 79 | 160 | 1392 | 3288 | 5886 | 0 | 469 | 0 | 200 | 1098 | 649 | 548 | 1200 | 0 | 465 | 0 | 0 | 0 | 0 | 0 | 351 | 0 | 0 | 854
2040-04-26 | 4 | 3.7 | -9483 | -4301 | -1789 | -127 | -116 | -307 | n/a | 0 | 0 | 1158 | 79 | 160 | 1392 | 3288 | 7857 | 0 | 525 | 0 | 0 | 0 | 0 | 0 | 1200 | 0 | 465 | 0 | 0 | 0 | 200 | 1103 | 1000 | 294 | 0 | 894
2040-04-26 | 5 | 3.7 | -9638 | -4301 | -1408 | -356 | 0 | -1316 | n/a | 0 | 0 | 1063 | 79 | 160 | 1392 | 3288 | 8826 | 0 | 546 | 0 | 0 | 0 | 0 | 0 | 1200 | 0 | 465 | 0 | 0 | 0 | 209 | 1098 | 1000 | 284 | 0 | 893
2040-04-26 | 6 | 3.7 | -10617 | -4301 | -997 | 0 | 0 | -1642 | n/a | 0 | 0 | 1062 | 79 | 160 | 743 | 3288 | 9995 | 0 | 565 | 0 | 0 | 0 | 0 | 0 | 1200 | 0 | 465 | 0 | 0 | 0 | 217 | 1106 | 1000 | 276 | 0 | 861
2040-04-26 | 7 | 3.7 | -12381 | -4301 | -1059 | 0 | 0 | -1769 | n/a | 0 | 0 | 1062 | 79 | 160 | 743 | 3288 | 11644 | 0 | 623 | 247 | 0 | 0 | 0 | 0 | 1200 | 0 | 465 | 0 | 0 | 0 | 217 | 1112 | 1000 | 256 | 0 | 887
2040-04-26 | 8 | 3.7 | -14324 | -4301 | -1799 | 0 | 0 | -54 | n/a | 0 | 0 | 1130 | 79 | 160 | 513 | 3288 | 12173 | 0 | 676 | 795 | 0 | 0 | 0 | 0 | 1200 | 0 | 465 | 0 | 0 | 0 | 219 | 1100 | 1000 | 265 | 0 | 908
2040-04-26 | 9 | 5 | -15766 | -4301 | -3413 | 0 | 0 | 0 | n/a | 0 | 0 | 1229 | 79 | 160 | 513 | 3288 | 13082 | 0 | 712 | 1536 | 112 | 1104 | 0 | 0 | 1200 | 0 | 465 | 0 | 0 | 0 | 107 | 0 | 1000 | 287 | 0 | 867
2040-04-26 | 10 | 5 | -15767 | -4301 | -4410 | 0 | 0 | 104 | n/a | 0 | 0 | 1229 | 79 | 160 | 133 | 3288 | 13093 | 0 | 755 | 2646 | 219 | 1107 | 0 | 0 | 1200 | 0 | 465 | 0 | 0 | 0 | 0 | 0 | 1000 | 295 | 0 | 813
2040-04-26 | 11 | 3.7 | -15492 | -4068 | -4173 | 0 | 0 | -1483 | n/a | 0 | 0 | 1051 | 79 | 160 | 133 | 3288 | 13630 | 0 | 861 | 4349 | 0 | 0 | 0 | 0 | 1200 | 0 | 465 | 0 | 0 | 0 | 219 | 1107 | 1000 | 290 | 0 | 780
2040-04-26 | 12 | 3.7 | -15534 | -4068 | -4954 | 0 | 0 | -885 | n/a | 0 | 0 | 1062 | 79 | 160 | 0 | 3288 | 13812 | 0 | 1060 | 4317 | 0 | 0 | 0 | 0 | 1200 | 0 | 465 | 0 | 0 | 0 | 219 | 1106 | 1000 | 297 | 0 | 739
2040-04-26 | 13 | 5 | -15488 | -4068 | -5633 | 0 | 0 | 0 | n/a | 0 | 0 | 1105 | 79 | 160 | 0 | 3288 | 13804 | 0 | 1212 | 3807 | 0 | 68 | 0 | 0 | 1200 | 0 | 465 | 0 | 0 | 0 | 218 | 1038 | 1000 | 297 | 0 | 704
2040-04-26 | 14 | 5 | -15249 | -3859 | -6250 | 0 | 0 | 0 | n/a | 0 | 0 | 1130 | 79 | 160 | 0 | 3288 | 14101 | 0 | 1280 | 3175 | 0 | 480 | 0 | 0 | 1200 | 0 | 465 | 0 | 0 | 0 | 217 | 629 | 1000 | 294 | 0 | 717
2040-04-26 | 15 | 5 | -15063 | -4068 | -6250 | 0 | 0 | 0 | n/a | 0 | 0 | 1130 | 79 | 160 | 0 | 3288 | 13877 | 0 | 1402 | 3181 | 0 | 598 | 0 | 0 | 1200 | 0 | 465 | 0 | 0 | 0 | 218 | 514 | 1000 | 280 | 0 | 733
2040-04-26 | 16 | 5 | -14685 | -4301 | -6630 | 0 | 0 | 0 | n/a | 0 | 0 | 1158 | 79 | 160 | 0 | 3288 | 13934 | 0 | 1495 | 2765 | 0 | 1071 | 0 | 0 | 1200 | 0 | 465 | 0 | 0 | 0 | 218 | 39 | 1000 | 285 | 0 | 781
2040-04-26 | 17 | 5 | -14525 | -4301 | -5869 | 0 | 0 | 0 | n/a | 0 | 0 | 1130 | 79 | 160 | 0 | 3288 | 14010 | 0 | 1549 | 2512 | 0 | 301 | 0 | 0 | 1200 | 0 | 465 | 0 | 0 | 0 | 218 | 811 | 1000 | 316 | 0 | 844
2040-04-26 | 18 | 3.7 | -14484 | -4301 | -5376 | 0 | 0 | -167 | n/a | 0 | 0 | 1063 | 79 | 160 | 0 | 3288 | 14471 | 0 | 1604 | 1997 | 0 | 0 | 0 | 0 | 1200 | 0 | 465 | 0 | 0 | 0 | 219 | 1110 | 1000 | 356 | 0 | 881
2040-04-26 | 19 | 5 | -14678 | -4301 | -7051 | 0 | 0 | 1097 | n/a | 0 | 0 | 1359 | 79 | 160 | 0 | 3288 | 14615 | 0 | 1675 | 767 | 219 | 1107 | 0 | 0 | 1200 | 0 | 465 | 0 | 0 | 0 | 0 | 0 | 1000 | 374 | 0 | 948
2040-04-26 | 20 | 10 | -15373 | -4510 | -6743 | 0 | 0 | 1832 | n/a | 0 | 0 | 1411 | 79 | 160 | 0 | 3288 | 14732 | 0 | 1696 | 130 | 219 | 1107 | 0 | 306 | 1200 | 0 | 465 | 0 | 0 | 0 | 0 | 0 | 1000 | 63 | 0 | 978
2040-04-26 | 21 | 5 | -15735 | -4765 | -4636 | 0 | 0 | 829 | n/a | 0 | 0 | 1274 | 79 | 160 | 0 | 3288 | 15010 | 0 | 1725 | 0 | 0 | 1106 | 0 | 0 | 1200 | 0 | 465 | 0 | 0 | 0 | 218 | 0 | 1000 | 384 | 0 | 901
2040-04-26 | 22 | 5 | -14927 | -4765 | -5304 | 0 | 0 | 451 | n/a | 0 | 0 | 1229 | 79 | 160 | 0 | 3288 | 15241 | 0 | 1780 | 0 | 0 | 1104 | 0 | 0 | 1200 | 0 | 465 | 0 | 0 | 0 | 219 | 0 | 1000 | 398 | 0 | 953
2040-04-26 | 23 | 5 | -13776 | -4765 | -5941 | 0 | 0 | 680 | n/a | 0 | 0 | 1158 | 79 | 160 | 0 | 3288 | 15263 | 0 | 1723 | 0 | 0 | 468 | 0 | 0 | 1200 | 0 | 465 | 0 | 0 | 0 | 219 | 638 | 1000 | 403 | 0 | 965
2040-04-26 | 24 | 5 | -12730 | -4998 | -6198 | 0 | 0 | 650 | n/a | 0 | 0 | 1130 | 79 | 160 | 0 | 3288 | 15314 | 0 | 1640 | 0 | 0 | 0 | 0 | 0 | 1200 | 0 | 465 | 0 | 0 | 0 | 218 | 1106 | 1000 | 364 | 0 | 899
2040-04-27 | 1 | -25 | -11596 | -4765 | -3814 | -506 | 0 | -740 | n/a | 0 | 0 | 574 | 58 | 160 | 0 | 3288 | 15331 | 0 | 1678 | 0 | 0 | 0 | 0 | 0 | 0 | 0 | 332 | 0 | 0 | 0 | 213 | 1106 | 1000 | 631 | 1200 | 822
2040-04-27 | 2 | -25 | -10415 | -4765 | -4862 | -1294 | 0 | -28 | n/a | 0 | 0 | 574 | 49 | 160 | 0 | 3288 | 15328 | 0 | 1675 | 0 | 0 | 0 | 0 | 0 | 0 | 0 | 289 | 0 | 0 | 0 | 203 | 1100 | 1000 | 620 | 1200 | 820
2040-04-27 | 3 | -25 | -9841 | -4765 | -3341 | -1122 | -246 | -673 | n/a | 0 | 0 | 495 | 49 | 160 | 0 | 3288 | 15354 | 0 | 1719 | 0 | 0 | -357 | -1000 | 0 | 0 | 0 | 280 | 0 | 0 | 0 | 200 | 1098 | 1000 | 548 | 1200 | 854
2040-04-27 | 4 | -25 | -9381 | -4765 | -2159 | -1998 | 0 | 0 | n/a | 0 | 0 | 495 | 49 | 160 | 0 | 3288 | 15169 | 0 | 1712 | 0 | -100 | -1200 | -1000 | -550 | 0 | 0 | 280 | 0 | 0 | 0 | 200 | 1103 | 1000 | 294 | 1200 | 894
2040-04-27 | 5 | -25 | -9377 | -4510 | -1583 | -2414 | -45 | 0 | n/a | 0 | 0 | 495 | 49 | 160 | 0 | 3288 | 15240 | 0 | 1595 | 0 | -100 | -1200 | -1000 | -550 | -328 | 0 | 280 | 0 | 0 | 0 | 209 | 1098 | 1000 | 284 | 1200 | 893
2040-04-27 | 6 | -25 | -9482 | -4510 | -956 | -1904 | 0 | -292 | n/a | 0 | 0 | 495 | 49 | 160 | 0 | 3288 | 15300 | 0 | 1622 | 0 | -100 | -1200 | -1000 | -550 | -1200 | 0 | 280 | 0 | 0 | 0 | 217 | 1106 | 1000 | 276 | 1200 | 861
2040-04-27 | 7 | -25 | -10059 | -4510 | -627 | -3489 | -306 | -332 | n/a | 0 | 0 | 486 | 49 | 160 | 0 | 3288 | 15328 | 0 | 1659 | 449 | -100 | -1200 | -1000 | -77 | 0 | 0 | 280 | 0 | 0 | 0 | 217 | 1112 | 1000 | 256 | 1200 | 887
2040-04-27 | 8 | -25 | -11008 | -4765 | -535 | -1985 | -90 | -332 | n/a | 0 | 0 | 495 | 49 | 160 | 0 | 3288 | 14773 | 0 | 1665 | 2054 | -100 | -1200 | -1000 | -550 | -1200 | 0 | 280 | 0 | 0 | 0 | 219 | 1100 | 1000 | 265 | 1200 | 908
2040-04-27 | 9 | -25 | -13556 | -4510 | -915 | -1677 | -246 | -1263 | n/a | 0 | 0 | 486 | 49 | 160 | 0 | 3288 | 15358 | 0 | 1659 | 4936 | -100 | -1200 | -1000 | -550 | -1200 | 0 | 280 | 0 | 0 | 0 | 219 | 1104 | 1000 | 287 | 1200 | 867
2040-04-27 | 10 | -25 | -14348 | -4301 | -2374 | -3228 | -328 | -1859 | n/a | 0 | 0 | 486 | 49 | 160 | 0 | 3288 | 15339 | 0 | 1653 | 7450 | -67 | -1200 | -1000 | 0 | 0 | 0 | 280 | 0 | 0 | 0 | 219 | 1107 | 1000 | 295 | 1200 | 813
2040-04-27 | 11 | -25 | -14365 | -4068 | -3731 | -2515 | -423 | -1196 | n/a | 0 | 0 | 486 | 49 | 160 | 0 | 3288 | 15356 | 0 | 1566 | 9163 | -100 | -1200 | -1000 | -550 | -1200 | 0 | 280 | 0 | 0 | 0 | 219 | 1107 | 1000 | 290 | 1200 | 780
2040-04-27 | 12 | -25 | -13783 | -3859 | -5170 | -2782 | -45 | -1168 | n/a | 0 | 0 | 486 | 49 | 160 | 0 | 3288 | 15279 | 0 | 1520 | 9364 | -100 | -1200 | -1000 | -550 | -769 | 0 | 280 | 0 | 0 | 0 | 219 | 1106 | 1000 | 297 | 1200 | 739
2040-04-27 | 13 | -25 | -13605 | -3859 | -6085 | -3457 | -90 | -904 | n/a | 0 | 0 | 486 | 49 | 160 | 0 | 3288 | 15347 | 0 | 1525 | 10915 | -100 | -1200 | -1000 | -550 | -1200 | 0 | 280 | 0 | 0 | 0 | 218 | 1106 | 1000 | 297 | 1200 | 704
2040-04-27 | 14 | -25 | -13195 | -3859 | -7319 | -875 | -261 | -1454 | n/a | 0 | 0 | 486 | 49 | 160 | 0 | 3288 | 15138 | 0 | 1502 | 10110 | -100 | -1200 | -1000 | -550 | -1200 | 0 | 280 | 0 | 0 | 0 | 217 | 1109 | 1000 | 294 | 1200 | 717
2040-04-27 | 15 | -25 | -13029 | -3859 | -7452 | -1205 | -93 | -1168 | n/a | 0 | 0 | 486 | 49 | 160 | 0 | 3288 | 14865 | 0 | 1533 | 10195 | -100 | -1200 | -1000 | -550 | -1200 | 0 | 280 | 0 | 0 | 0 | 218 | 1112 | 1000 | 280 | 1200 | 733
2040-04-27 | 16 | -25 | -12720 | -3859 | -7452 | -1167 | -399 | -1831 | n/a | 0 | 0 | 486 | 49 | 160 | 0 | 3288 | 14825 | 0 | 1513 | 10876 | -100 | -1200 | -1000 | -550 | -1200 | 0 | 280 | 0 | 0 | 0 | 218 | 1110 | 1000 | 285 | 1200 | 781
2040-04-27 | 17 | -25 | -12832 | -4068 | -5098 | -1953 | -105 | -1117 | n/a | 0 | 0 | 486 | 49 | 160 | 0 | 3288 | 14877 | 0 | 1488 | 8596 | -100 | -1200 | -1000 | -550 | -1200 | 0 | 280 | 0 | 0 | 0 | 218 | 1112 | 1000 | 316 | 1200 | 844
2040-04-27 | 18 | -25 | -13028 | -4068 | -3300 | -165 | 0 | -876 | n/a | 0 | 0 | 495 | 49 | 160 | 0 | 3288 | 15091 | 0 | 1504 | 4620 | -100 | -1200 | -1000 | -550 | -1200 | 0 | 280 | 0 | 0 | 0 | 219 | 1110 | 1000 | 356 | 1200 | 881
2040-04-27 | 19 | -25 | -13291 | -4510 | -2714 | 0 | 0 | 0 | n/a | 0 | 0 | 495 | 49 | 160 | 0 | 3288 | 15096 | 0 | 1432 | 2075 | -100 | -1200 | -1000 | -60 | 0 | 0 | 280 | 0 | 0 | 0 | 219 | 1107 | 1000 | 374 | 1200 | 948
2040-04-27 | 20 | 4.5 | -14132 | -4998 | -6095 | 0 | 168 | 1729 | n/a | 0 | 0 | 1231 | 70 | 160 | 0 | 3288 | 15277 | 0 | 1423 | 266 | 0 | 0 | 0 | 0 | 1200 | 0 | 414 | 0 | 0 | 0 | 219 | 1107 | 1000 | 369 | 0 | 978
2040-04-27 | 21 | 4.5 | -14325 | -4998 | -7863 | 1329 | 555 | 1859 | n/a | 0 | 0 | 1411 | 79 | 160 | 0 | 3288 | 15367 | 0 | 1483 | 0 | 0 | 0 | 0 | 0 | 1200 | 0 | 456 | 0 | 0 | 0 | 218 | 1106 | 1000 | 384 | 0 | 901
2040-04-27 | 22 | 4.5 | -13369 | -5254 | -8285 | 1001 | 555 | 1859 | n/a | 0 | 0 | 1411 | 79 | 160 | 0 | 3288 | 15402 | 0 | 1488 | 0 | 0 | 0 | 0 | 0 | 1200 | 0 | 465 | 0 | 0 | 0 | 219 | 1104 | 1000 | 398 | 0 | 953
2040-04-27 | 23 | 4.5 | -12647 | -5254 | -8347 | 408 | 560 | 1859 | n/a | 0 | 0 | 1367 | 79 | 160 | 0 | 3288 | 15345 | 0 | 1516 | 0 | 0 | 0 | 0 | 0 | 1200 | 0 | 465 | 0 | 0 | 0 | 219 | 1106 | 1000 | 403 | 0 | 965
2040-04-27 | 24 | 4.5 | -11469 | -5509 | -8419 | 0 | 562 | 1654 | n/a | 0 | 0 | 1274 | 79 | 160 | 0 | 3288 | 15235 | 0 | 1480 | 0 | 0 | 0 | 0 | 0 | 1200 | 0 | 465 | 0 | 0 | 0 | 218 | 1106 | 1000 | 364 | 0 | 899
2040-04-28 | 1 | 10 | -10428 | -5509 | -5294 | -2376 | -38 | -205 | n/a | 0 | 0 | 1062 | 79 | 160 | 0 | 3288 | 14375 | 0 | 1519 | 0 | 213 | 1106 | 0 | 383 | 1200 | 0 | 465 | 0 | 0 | 0 | 0 | 0 | 1000 | 248 | 0 | 822
2040-04-28 | 2 | 10 | -9525 | -5509 | -4728 | 0 | -600 | -1859 | n/a | 0 | 0 | 1062 | 79 | 160 | 0 | 3288 | 12642 | 0 | 1525 | 0 | 203 | 1100 | 0 | 499 | 1200 | 0 | 465 | 0 | 0 | 0 | 0 | 0 | 1000 | 121 | 0 | 820
2040-04-28 | 3 | 10 | -9035 | -5509 | -3258 | 0 | -600 | -1859 | n/a | 0 | 0 | 1062 | 79 | 160 | 0 | 3288 | 10939 | 0 | 1581 | 0 | 200 | 1098 | 0 | 191 | 1200 | 0 | 465 | 0 | 0 | 0 | 0 | 0 | 1000 | 357 | 0 | 854
2040-04-28 | 4 | 10 | -8658 | -5509 | -2087 | -808 | -600 | -1859 | n/a | 0 | 0 | 1044 | 79 | 160 | 0 | 3288 | 10394 | 0 | 1588 | 0 | 200 | 1103 | 0 | 0 | 1200 | 0 | 465 | 0 | 0 | 0 | 0 | 0 | 1000 | 294 | 0 | 894
2040-04-28 | 5 | 11 | -8656 | -5509 | -1521 | 0 | -600 | -1859 | n/a | 0 | 0 | 1062 | 79 | 160 | 0 | 3288 | 8438 | 0 | 1608 | 0 | 209 | 1098 | 255 | 284 | 1200 | 0 | 465 | 0 | 0 | 0 | 0 | 0 | 745 | 0 | 0 | 893
2040-04-28 | 6 | 11 | -8667 | -5509 | -905 | 0 | -128 | -1562 | n/a | 0 | 0 | 1158 | 79 | 160 | 0 | 3288 | 6185 | 0 | 1637 | 1 | 217 | 1106 | 1000 | 276 | 1200 | 0 | 465 | 0 | 0 | 0 | 0 | 0 | 0 | 0 | 0 | 861
2040-04-28 | 7 | 11 | -9055 | -5765 | -555 | 0 | -29 | -438 | n/a | 0 | 0 | 1181 | 79 | 160 | 0 | 3288 | 5202 | 0 | 1612 | 857 | 217 | 1112 | 214 | 256 | 1200 | 0 | 465 | 0 | 0 | 0 | 0 | 0 | 786 | 0 | 0 | 887
2040-04-28 | 8 | 11 | -9843 | -5509 | -442 | 0 | -97 | -1273 | n/a | 0 | 0 | 1112 | 79 | 160 | 0 | 3288 | 4347 | 0 | 1627 | 3302 | 219 | 1100 | 0 | 265 | 1200 | 0 | 465 | 0 | 0 | 0 | 0 | 0 | 1000 | 0 | 0 | 908
2040-04-28 | 9 | 11 | -12315 | -4998 | -812 | 0 | 0 | -1035 | n/a | 0 | 0 | 1130 | 79 | 160 | 0 | 3288 | 3501 | 0 | 1464 | 6263 | 219 | 1104 | 0 | 287 | 1200 | 0 | 465 | 0 | 0 | 0 | 0 | 0 | 1000 | 0 | 0 | 867
2040-04-28 | 10 | 11 | -13333 | -4510 | -2261 | 0 | -98 | -160 | n/a | 0 | 0 | 1229 | 79 | 160 | 0 | 3288 | 2929 | 0 | 1347 | 8044 | 219 | 1107 | 0 | 295 | 1200 | 0 | 465 | 0 | 0 | 0 | 0 | 0 | 1000 | 0 | 0 | 813
2040-04-28 | 11 | 13 | -13617 | -4301 | -3598 | 0 | 0 | 0 | n/a | 0 | 0 | 1411 | 79 | 160 | 0 | 3288 | 2254 | 0 | 1245 | 8504 | 219 | 1107 | 1000 | 290 | 1200 | 294 | 465 | 0 | 0 | 0 | 0 | 0 | 0 | 0 | 0 | 486
2040-04-28 | 12 | 23.37 | -13288 | -4068 | -5057 | 220 | 0 | 0 | n/a | 0 | 0 | 1506 | 79 | 205 | 1308 | 3288 | 1610 | 0 | 1131 | 8040 | 219 | 1106 | 1000 | 297 | 1200 | 739 | 465 | 0 | 0 | 0 | 0 | 0 | 0 | 0 | 0 | 0
2040-04-28 | 13 | 23.37 | -13289 | -4068 | -6013 | 486 | 0 | 0 | n/a | 0 | 0 | 1539 | 79 | 207 | 2339 | 3288 | 1531 | 0 | 1073 | 7839 | 218 | 1106 | 1000 | 297 | 1200 | 704 | 465 | 0 | 0 | 0 | 0 | 0 | 0 | 0 | 0 | 0
2040-04-28 | 14 | 24.21 | -13033 | -3859 | -7267 | 747 | 0 | 453 | n/a | 0 | 0 | 1577 | 79 | 254 | 2987 | 3288 | 1349 | 0 | 946 | 7478 | 217 | 1109 | 1000 | 294 | 1200 | 717 | 465 | 0 | 0 | 0 | 0 | 0 | 0 | 0 | 0 | 0
2040-04-28 | 15 | 24.21 | -12927 | -4068 | -7432 | 750 | 0 | 684 | n/a | 0 | 0 | 1577 | 79 | 254 | 2987 | 3288 | 1382 | 0 | 917 | 7502 | 218 | 1112 | 1000 | 280 | 1200 | 733 | 465 | 0 | 0 | 0 | 0 | 0 | 0 | 0 | 0 | 0
2040-04-28 | 16 | 24.21 | -12760 | -4068 | -7493 | 956 | 0 | 787 | n/a | 0 | 0 | 1577 | 79 | 254 | 2987 | 3288 | 1852 | 0 | 874 | 6610 | 218 | 1110 | 1000 | 285 | 1200 | 781 | 465 | 0 | 0 | 0 | 0 | 0 | 0 | 0 | 0 | 0
2040-04-28 | 17 | 24.21 | -12979 | -4068 | -5170 | 672 | 0 | 0 | n/a | 0 | 0 | 1577 | 79 | 250 | 2987 | 3288 | 2302 | 0 | 1005 | 4903 | 218 | 1112 | 1000 | 316 | 1200 | 844 | 465 | 0 | 0 | 0 | 0 | 0 | 0 | 0 | 0 | 0
2040-04-28 | 18 | 24.21 | -13322 | -4068 | -3433 | 619 | 0 | 355 | n/a | 0 | 0 | 1577 | 79 | 250 | 2987 | 3288 | 2613 | 0 | 1108 | 2717 | 219 | 1110 | 1000 | 356 | 1200 | 881 | 465 | 0 | 0 | 0 | 0 | 0 | 0 | 0 | 0 | 0
2040-04-28 | 19 | 24.21 | -13677 | -4301 | -2868 | 676 | 0 | 787 | n/a | 0 | 0 | 1577 | 79 | 250 | 2987 | 3288 | 2928 | 0 | 1175 | 1788 | 219 | 1107 | 1000 | 374 | 1200 | 948 | 465 | 0 | 0 | 0 | 0 | 0 | 0 | 0 | 0 | 0
2040-04-28 | 20 | 24.21 | -14585 | -4301 | -6291 | 3932 | 485 | 1549 | n/a | 0 | 0 | 1598 | 79 | 254 | 2987 | 3288 | 4203 | 0 | 1217 | 246 | 219 | 1107 | 1000 | 369 | 1200 | 978 | 465 | 0 | 0 | 0 | 0 | 0 | 0 | 0 | 0 | 0
2040-04-28 | 21 | 24.21 | -14848 | -4510 | -8090 | 5607 | 500 | 1549 | n/a | 0 | 0 | 1598 | 79 | 254 | 2987 | 3288 | 4964 | 0 | 1347 | 0 | 218 | 1106 | 1000 | 384 | 1200 | 901 | 465 | 0 | 0 | 0 | 0 | 0 | 0 | 0 | 0 | 0
2040-04-28 | 22 | 24.21 | -13655 | -4998 | -8398 | 6126 | 500 | 1549 | n/a | 0 | 0 | 1598 | 79 | 250 | 2987 | 3288 | 3973 | 0 | 1362 | 0 | 219 | 1104 | 1000 | 398 | 1200 | 953 | 465 | 0 | 0 | 0 | 0 | 0 | 0 | 0 | 0 | 0
2040-04-28 | 23 | 24.21 | -12612 | -4998 | -8336 | 5572 | 500 | 1549 | n/a | 0 | 0 | 1598 | 79 | 250 | 2987 | 3288 | 3298 | 0 | 1468 | 0 | 219 | 1106 | 1000 | 403 | 1200 | 965 | 465 | 0 | 0 | 0 | 0 | 0 | 0 | 0 | 0 | 0
2040-04-28 | 24 | 24.21 | -11340 | -5254 | -8398 | 3065 | 415 | 1858 | n/a | 0 | 0 | 1598 | 79 | 250 | 3299 | 3288 | 4404 | 0 | 1484 | 0 | 218 | 1106 | 1000 | 364 | 1200 | 899 | 465 | 0 | 0 | 0 | 0 | 0 | 0 | 0 | 0 | 0
2040-04-29 | 1 | 35.32 | -10442 | -5509 | -5304 | 0 | 0 | 0 | n/a | 0 | 0 | 1577 | 79 | 332 | 4159 | 3288 | 4920 | 0 | 1464 | 0 | 213 | 1106 | 1000 | 631 | 1200 | 822 | 465 | 0 | 0 | 0 | 0 | 0 | 0 | 0 | 0 | 0
2040-04-29 | 2 | 20.74 | -9922 | -6021 | -3875 | 0 | 0 | 0 | n/a | 0 | 0 | 1539 | 79 | 172 | 2602 | 3288 | 5215 | 0 | 1515 | 0 | 203 | 1100 | 1000 | 620 | 1200 | 820 | 465 | 0 | 0 | 0 | 0 | 0 | 0 | 0 | 0 | 0
2040-04-29 | 3 | 18.15 | -9467 | -6300 | -3063 | 0 | -1 | -5 | n/a | 0 | 0 | 1506 | 79 | 160 | 1150 | 3288 | 5762 | 0 | 1525 | 0 | 200 | 1098 | 1000 | 548 | 1200 | 854 | 465 | 0 | 0 | 0 | 0 | 0 | 0 | 0 | 0 | 0
2040-04-29 | 4 | 15.82 | -9320 | -6579 | -1768 | 0 | 0 | -817 | n/a | 0 | 0 | 1411 | 79 | 160 | 541 | 3288 | 6401 | 0 | 1448 | 0 | 200 | 1103 | 1000 | 294 | 1200 | 894 | 465 | 0 | 0 | 0 | 0 | 0 | 0 | 0 | 0 | 0
2040-04-29 | 5 | 15.45 | -9600 | -6881 | -1398 | 0 | -50 | -1859 | n/a | 0 | 0 | 1229 | 79 | 160 | 211 | 3288 | 8225 | 0 | 1447 | 0 | 209 | 1098 | 1000 | 284 | 1200 | 893 | 465 | 0 | 0 | 0 | 0 | 0 | 0 | 0 | 0 | 0
2040-04-29 | 6 | 14.2 | -10645 | -7160 | -987 | -253 | -260 | -625 | n/a | 0 | 0 | 1367 | 79 | 160 | 211 | 3288 | 8247 | 0 | 1452 | 2 | 217 | 1106 | 1000 | 276 | 1200 | 861 | 465 | 0 | 0 | 0 | 0 | 0 | 0 | 0 | 0 | 0
2040-04-29 | 7 | 23 | -12554 | -7160 | -1059 | 0 | 105 | 1234 | n/a | 0 | 0 | 1522 | 79 | 171 | 288 | 3288 | 6511 | 0 | 1445 | 994 | 217 | 1112 | 1000 | 256 | 1200 | 887 | 465 | 0 | 0 | 0 | 0 | 0 | 0 | 0 | 0 | 0
2040-04-29 | 8 | 23 | -14323 | -6579 | -1778 | 0 | 138 | 691 | n/a | 0 | 0 | 1492 | 79 | 160 | 100 | 3288 | 5739 | 0 | 1428 | 4409 | 219 | 1100 | 1000 | 265 | 1200 | 908 | 465 | 0 | 0 | 0 | 0 | 0 | 0 | 0 | 0 | 0
2040-04-29 | 9 | 13 | -15565 | -5254 | -3351 | 0 | 23 | -1168 | n/a | 0 | 0 | 1229 | 79 | 160 | 100 | 3288 | 4431 | 0 | 1452 | 10229 | 219 | 1104 | 1000 | 287 | 1200 | 80 | 456 | 0 | 0 | 0 | 0 | 0 | 0 | 0 | 0 | 787
2040-04-29 | 10 | 2 | -15525 | -4765 | -4338 | -1595 | 0 | -1784 | n/a | 0 | 0 | 845 | 70 | 160 | 100 | 3288 | 3455 | 0 | 1597 | 16879 | 0 | 0 | 0 | 0 | 1200 | 0 | 414 | 0 | 0 | 0 | 219 | 1107 | 1000 | 295 | 0 | 813
2040-04-29 | 11 | -25 | -15254 | -4068 | -4112 | -5027 | -600 | -1859 | n/a | 0 | 0 | 486 | 49 | 160 | 100 | 3288 | 3113 | 0 | 1696 | 21748 | 0 | 0 | 0 | 0 | 0 | 0 | 280 | 0 | 0 | 0 | 219 | 1107 | 1000 | 290 | 1200 | 780
2040-04-29 | 12 | -25 | -15359 | -3650 | -4903 | -7015 | -600 | -1859 | n/a | 0 | 0 | 486 | 49 | 160 | 0 | 3288 | 2539 | 0 | 1735 | 24848 | 0 | 0 | 0 | 0 | 0 | 0 | 280 | 0 | 0 | 0 | 219 | 1106 | 1000 | 297 | 1200 | 739
2040-04-29 | 13 | -25 | -15456 | -3231 | -5623 | -7308 | -600 | -1859 | n/a | 0 | 0 | 486 | 49 | 160 | 0 | 3288 | 2340 | 0 | 1752 | 25722 | 0 | 0 | 0 | 0 | 0 | 0 | 280 | 0 | 0 | 0 | 218 | 1106 | 1000 | 297 | 1200 | 704
2040-04-29 | 14 | -25 | -15324 | -2859 | -6260 | -4524 | -600 | -1859 | n/a | 0 | 0 | 486 | 49 | 160 | 0 | 3288 | 2374 | 0 | 1749 | 24255 | 0 | -216 | -1000 | 0 | 0 | 0 | 280 | 0 | 0 | 0 | 217 | 1109 | 1000 | 294 | 1200 | 717
2040-04-29 | 15 | 0 | -15261 | -2511 | -6291 | -3062 | -391 | -1859 | n/a | 0 | 0 | 693 | 58 | 160 | 0 | 3288 | 2429 | 0 | 1756 | 20667 | 0 | 0 | 0 | 0 | 0 | 0 | 323 | 0 | 0 | 0 | 218 | 1112 | 1000 | 280 | 1200 | 733
2040-04-29 | 16 | 2 | -14964 | -2348 | -6712 | -750 | 0 | -1313 | n/a | 0 | 0 | 973 | 79 | 160 | 0 | 3288 | 2685 | 0 | 1729 | 15724 | 0 | 0 | 0 | 0 | 994 | 0 | 456 | 0 | 0 | 0 | 218 | 1110 | 1000 | 285 | 206 | 781
2040-04-29 | 17 | 13 | -14876 | -2348 | -5993 | 0 | 0 | -425 | n/a | 0 | 0 | 1274 | 79 | 160 | 0 | 3288 | 3470 | 0 | 1683 | 9288 | 218 | 1112 | 1000 | 316 | 1200 | 88 | 465 | 0 | 0 | 0 | 0 | 0 | 0 | 0 | 0 | 756
2040-04-29 | 18 | 24.21 | -14941 | -2208 | -5592 | 455 | 0 | 743 | n/a | 0 | 0 | 1506 | 79 | 262 | 0 | 3288 | 4685 | 0 | 1623 | 4869 | 219 | 1110 | 1000 | 356 | 1200 | 881 | 465 | 0 | 0 | 0 | 0 | 0 | 0 | 0 | 0 | 0
2040-04-29 | 19 | 24.21 | -15247 | -2511 | -7360 | 3580 | 395 | 1744 | n/a | 0 | 0 | 1592 | 79 | 264 | 508 | 3288 | 4902 | 0 | 1525 | 1927 | 219 | 1107 | 1000 | 374 | 1200 | 948 | 465 | 0 | 0 | 0 | 0 | 0 | 0 | 0 | 0 | 0
2040-04-29 | 20 | 24.21 | -15969 | -2697 | -6990 | 5675 | 500 | 1744 | n/a | 0 | 0 | 1598 | 79 | 262 | 508 | 3288 | 5115 | 0 | 1313 | 236 | 219 | 1107 | 1000 | 369 | 1200 | 978 | 465 | 0 | 0 | 0 | 0 | 0 | 0 | 0 | 0 | 0
2040-04-29 | 21 | 24.21 | -16129 | -3231 | -4728 | 4777 | 485 | 1743 | n/a | 0 | 0 | 1597 | 79 | 262 | 508 | 3288 | 5015 | 0 | 1062 | 0 | 218 | 1106 | 1000 | 384 | 1200 | 901 | 465 | 0 | 0 | 0 | 0 | 0 | 0 | 0 | 0 | 0
2040-04-29 | 22 | 24.21 | -14881 | -3440 | -5294 | 4670 | 420 | 1744 | n/a | 0 | 0 | 1597 | 79 | 262 | 508 | 3288 | 4761 | 0 | 949 | 0 | 219 | 1104 | 1000 | 398 | 1200 | 953 | 465 | 0 | 0 | 0 | 0 | 0 | 0 | 0 | 0 | 0
2040-04-29 | 23 | 24.21 | -13296 | -3650 | -5869 | 4025 | 500 | 1744 | n/a | 0 | 0 | 1597 | 79 | 262 | 508 | 3288 | 4515 | 0 | 940 | 0 | 219 | 1106 | 1000 | 403 | 1200 | 965 | 465 | 0 | 0 | 0 | 0 | 0 | 0 | 0 | 0 | 0
2040-04-29 | 24 | 24.21 | -12045 | -3650 | -6106 | 2217 | 100 | 1410 | n/a | 0 | 0 | 1577 | 79 | 262 | 2011 | 3288 | 4662 | 0 | 944 | 0 | 218 | 1106 | 1000 | 364 | 1200 | 899 | 465 | 0 | 0 | 0 | 0 | 0 | 0 | 0 | 0 | 0
2040-04-30 | 1 | 32.43 | -10885 | -3859 | -3731 | -1354 | -438 | -173 | n/a | 0 | 0 | 1539 | 79 | 332 | 4383 | 3288 | 4406 | 0 | 977 | 0 | 213 | 1106 | 1000 | 631 | 1200 | 822 | 465 | 0 | 0 | 0 | 0 | 0 | 0 | 0 | 0 | 0
2040-04-30 | 2 | 32.43 | -10170 | -4510 | -3906 | -48 | 0 | -692 | n/a | 0 | 0 | 1577 | 79 | 341 | 4591 | 3288 | 3119 | 0 | 923 | 0 | 203 | 1100 | 1000 | 620 | 1200 | 820 | 465 | 0 | 0 | 0 | 0 | 0 | 0 | 0 | 0 | 0
2040-04-30 | 3 | 32.43 | -9716 | -4998 | -3073 | -10 | -37 | -422 | n/a | 0 | 0 | 1577 | 79 | 341 | 4591 | 3288 | 2135 | 0 | 880 | 0 | 200 | 1098 | 1000 | 548 | 1200 | 854 | 465 | 0 | 0 | 0 | 0 | 0 | 0 | 0 | 0 | 0
2040-04-30 | 4 | 32.43 | -9524 | -5254 | -1768 | 0 | -45 | -959 | n/a | 0 | 0 | 1577 | 79 | 341 | 4591 | 3288 | 1773 | 0 | 745 | 0 | 200 | 1103 | 1000 | 294 | 1200 | 894 | 465 | 0 | 0 | 0 | 0 | 0 | 0 | 0 | 0 | 0
2040-04-30 | 5 | 32.43 | -9684 | -5509 | -1398 | -30 | -307 | -1196 | n/a | 0 | 0 | 1572 | 79 | 341 | 4591 | 3288 | 2489 | 0 | 616 | 0 | 209 | 1098 | 1000 | 284 | 1200 | 893 | 465 | 0 | 0 | 0 | 0 | 0 | 0 | 0 | 0 | 0
2040-04-30 | 6 | 32.43 | -10779 | -5509 | -977 | -1206 | -135 | -1076 | n/a | 0 | 0 | 1539 | 79 | 341 | 4261 | 3288 | 4487 | 0 | 561 | 1 | 217 | 1106 | 1000 | 276 | 1200 | 861 | 465 | 0 | 0 | 0 | 0 | 0 | 0 | 0 | 0 | 0
2040-04-30 | 7 | 32.43 | -12692 | -5509 | -1048 | -1934 | -387 | -955 | n/a | 0 | 0 | 1506 | 79 | 341 | 4235 | 3288 | 7088 | 0 | 486 | 366 | 217 | 1112 | 1000 | 256 | 1200 | 887 | 465 | 0 | 0 | 0 | 0 | 0 | 0 | 0 | 0 | 0
2040-04-30 | 8 | 32.43 | -14799 | -5509 | -1799 | 0 | -375 | -1519 | n/a | 0 | 0 | 1539 | 79 | 341 | 4235 | 3288 | 7833 | 0 | 403 | 1127 | 219 | 1100 | 1000 | 265 | 1200 | 908 | 465 | 0 | 0 | 0 | 0 | 0 | 0 | 0 | 0 | 0
2040-04-30 | 9 | 35.98 | -16152 | -5509 | -3495 | 0 | 0 | 0 | n/a | 0 | 0 | 1577 | 79 | 341 | 5332 | 3288 | 7324 | 0 | 404 | 1670 | 219 | 1104 | 1000 | 287 | 1200 | 867 | 465 | 0 | 0 | 0 | 0 | 0 | 0 | 0 | 0 | 0
2040-04-30 | 10 | 42.45 | -16246 | -5254 | -4584 | 0 | 0 | 0 | n/a | 0 | 0 | 1598 | 79 | 341 | 8502 | 3288 | 3564 | 0 | 406 | 3208 | 219 | 1107 | 1000 | 295 | 1200 | 813 | 465 | 0 | 0 | 0 | 0 | 0 | 0 | 0 | 0 | 0
2040-04-30 | 11 | 40.36 | -16028 | -5254 | -4369 | 0 | 0 | 0 | n/a | 0 | 0 | 1597 | 79 | 341 | 7659 | 3288 | 2249 | 0 | 574 | 4803 | 219 | 1107 | 1000 | 290 | 1200 | 780 | 465 | 0 | 0 | 0 | 0 | 0 | 0 | 0 | 0 | 0
2040-04-30 | 12 | 40.27 | -16253 | -5254 | -5232 | 0 | 0 | 0 | n/a | 0 | 0 | 1598 | 79 | 341 | 8123 | 3288 | 1666 | 0 | 654 | 5964 | 219 | 1106 | 1000 | 297 | 1200 | 739 | 465 | 0 | 0 | 0 | 0 | 0 | 0 | 0 | 0 | 0
2040-04-30 | 13 | 39.2 | -16455 | -4765 | -5982 | 0 | 0 | 0 | n/a | 0 | 0 | 1597 | 79 | 341 | 7410 | 3288 | 1873 | 0 | 812 | 6813 | 218 | 1106 | 1000 | 297 | 1200 | 704 | 465 | 0 | 0 | 0 | 0 | 0 | 0 | 0 | 0 | 0
2040-04-30 | 14 | 34.35 | -16216 | -4510 | -6640 | 0 | 0 | 0 | n/a | 0 | 0 | 1577 | 79 | 341 | 5442 | 3288 | 3192 | 0 | 1054 | 7393 | 217 | 1109 | 1000 | 294 | 1200 | 717 | 465 | 0 | 0 | 0 | 0 | 0 | 0 | 0 | 0 | 0
2040-04-30 | 15 | 32.43 | -16010 | -4068 | -6722 | -2570 | -37 | -944 | n/a | 0 | 0 | 1505 | 79 | 341 | 4465 | 3288 | 5395 | 0 | 1347 | 8924 | 218 | 1112 | 1000 | 280 | 1200 | 733 | 465 | 0 | 0 | 0 | 0 | 0 | 0 | 0 | 0 | 0
2040-04-30 | 16 | 32.43 | -15912 | -3859 | -7175 | -3187 | -555 | -1528 | n/a | 0 | 0 | 1274 | 79 | 341 | 3978 | 3288 | 8109 | 0 | 1584 | 8503 | 218 | 1110 | 1000 | 285 | 1200 | 781 | 465 | 0 | 0 | 0 | 0 | 0 | 0 | 0 | 0 | 0
2040-04-30 | 17 | 32.43 | -15935 | -3440 | -6671 | -1522 | -474 | -1420 | n/a | 0 | 0 | 1274 | 79 | 341 | 1814 | 3288 | 8220 | 0 | 1672 | 7620 | 218 | 1112 | 1000 | 316 | 1200 | 844 | 465 | 0 | 0 | 0 | 0 | 0 | 0 | 0 | 0 | 0
2040-04-30 | 18 | 38.45 | -16183 | -3231 | -6507 | 0 | 0 | 0 | n/a | 0 | 0 | 1539 | 79 | 341 | 2421 | 3288 | 6574 | 0 | 1665 | 4784 | 219 | 1110 | 1000 | 356 | 1200 | 881 | 465 | 0 | 0 | 0 | 0 | 0 | 0 | 0 | 0 | 0
2040-04-30 | 19 | 47.45 | -16222 | -3231 | -8532 | 2836 | 600 | 1859 | n/a | 0 | 0 | 1598 | 79 | 341 | 3681 | 3288 | 4683 | 0 | 1617 | 2091 | 219 | 1107 | 1000 | 374 | 1200 | 948 | 465 | 0 | 0 | 0 | 0 | 0 | 0 | 0 | 0 | 0
2040-04-30 | 20 | 47.45 | -16807 | -3440 | -7699 | 4685 | 600 | 1859 | n/a | 0 | 0 | 1598 | 79 | 341 | 4631 | 3288 | 3773 | 0 | 1486 | 267 | 219 | 1107 | 1000 | 369 | 1200 | 978 | 465 | 0 | 0 | 0 | 0 | 0 | 0 | 0 | 0 | 0
2040-04-30 | 21 | 47.45 | -16611 | -3650 | -5047 | 1548 | 600 | 1859 | n/a | 0 | 0 | 1598 | 79 | 341 | 5755 | 3288 | 3658 | 0 | 1308 | 0 | 218 | 1106 | 1000 | 384 | 1200 | 901 | 465 | 0 | 0 | 0 | 0 | 0 | 0 | 0 | 0 | 0
2040-04-30 | 22 | 47.45 | -15327 | -4068 | -5561 | 1131 | 600 | 1859 | n/a | 0 | 0 | 1598 | 79 | 341 | 5921 | 3288 | 3501 | 0 | 1299 | 0 | 219 | 1104 | 1000 | 398 | 1200 | 953 | 465 | 0 | 0 | 0 | 0 | 0 | 0 | 0 | 0 | 0
2040-04-30 | 23 | 43.83 | -13833 | -4765 | -5962 | 0 | 0 | 617 | n/a | 0 | 0 | 1598 | 79 | 341 | 8987 | 3288 | 2978 | 0 | 1315 | 0 | 219 | 1106 | 1000 | 403 | 1200 | 965 | 465 | 0 | 0 | 0 | 0 | 0 | 0 | 0 | 0 | 0
2040-04-30 | 24 | 42.68 | -12362 | -4998 | -6219 | 0 | 0 | 0 | n/a | 0 | 0 | 1598 | 79 | 341 | 9019 | 3288 | 2703 | 0 | 1299 | 0 | 218 | 1106 | 1000 | 364 | 1200 | 899 | 465 | 0 | 0 | 0 | 0 | 0 | 0 | 0 | 0 | 0
2040-05-01 | 1 | 35.37 | -11317 | -5254 | -3875 | 0 | 0 | 0 | n/a | 0 | 0 | 1514 | 79 | 341 | 5812 | 3288 | 2732 | 0 | 1248 | 0 | 187 | 1190 | 1000 | 688 | 1200 | 702 | 465 | 0 | 0 | 0 | 0 | 0 | 0 | 0 | 0 | 0
2040-05-01 | 2 | 35.32 | -10638 | -5254 | -3855 | 0 | 0 | 0 | n/a | 0 | 0 | 1514 | 79 | 341 | 5471 | 3288 | 2499 | 0 | 1194 | 0 | 182 | 1167 | 1000 | 620 | 1200 | 726 | 465 | 0 | 0 | 0 | 0 | 0 | 0 | 0 | 0 | 0
2040-05-01 | 3 | 30.54 | -10198 | -5254 | -3053 | 0 | 0 | -342 | n/a | 0 | 0 | 1513 | 79 | 341 | 4881 | 3288 | 2300 | 0 | 1130 | 0 | 171 | 1166 | 1000 | 554 | 1200 | 759 | 465 | 0 | 0 | 0 | 0 | 0 | 0 | 0 | 0 | 0
2040-05-01 | 4 | 30.54 | -9988 | -5254 | -1583 | 0 | 0 | -1494 | n/a | 0 | 0 | 1431 | 79 | 341 | 4746 | 3288 | 2290 | 0 | 1067 | 0 | 163 | 1158 | 1000 | 296 | 1200 | 795 | 465 | 0 | 0 | 0 | 0 | 0 | 0 | 0 | 0 | 0
2040-05-01 | 5 | 30.54 | -10163 | -5254 | -1192 | 0 | 0 | -1137 | n/a | 0 | 0 | 1432 | 79 | 341 | 4544 | 3288 | 2010 | 0 | 987 | 0 | 167 | 1151 | 1000 | 273 | 1200 | 810 | 465 | 0 | 0 | 0 | 0 | 0 | 0 | 0 | 0 | 0
2040-05-01 | 6 | 30.54 | -11260 | -5254 | -874 | 0 | 0 | -308 | n/a | 0 | 0 | 1513 | 79 | 341 | 4544 | 3288 | 1976 | 0 | 928 | 2 | 184 | 1152 | 1000 | 253 | 1200 | 770 | 465 | 0 | 0 | 0 | 0 | 0 | 0 | 0 | 0 | 0
2040-05-01 | 7 | 39.2 | -13157 | -4998 | -1377 | 0 | 0 | 0 | n/a | 0 | 0 | 1514 | 79 | 341 | 6085 | 3288 | 1765 | 0 | 844 | 545 | 193 | 1167 | 1000 | 276 | 1200 | 770 | 465 | 0 | 0 | 0 | 0 | 0 | 0 | 0 | 0 | 0
2040-05-01 | 8 | 40.73 | -15179 | -4765 | -1861 | 0 | 0 | 0 | n/a | 0 | 0 | 1534 | 79 | 341 | 7293 | 3288 | 1615 | 0 | 708 | 1905 | 206 | 1193 | 1000 | 257 | 1200 | 722 | 465 | 0 | 0 | 0 | 0 | 0 | 0 | 0 | 0 | 0
2040-05-01 | 9 | 41.27 | -16376 | -4301 | -3217 | 0 | 0 | 426 | n/a | 0 | 0 | 1534 | 79 | 341 | 8412 | 3288 | 1077 | 0 | 538 | 3262 | 207 | 1214 | 1000 | 260 | 1200 | 591 | 465 | 0 | 0 | 0 | 0 | 0 | 0 | 0 | 0 | 0
2040-05-01 | 10 | 41.09 | -16280 | -4068 | -4441 | 0 | 0 | 0 | n/a | 0 | 0 | 1534 | 79 | 341 | 8445 | 3288 | 820 | 0 | 492 | 4883 | 207 | 1242 | 1000 | 276 | 1200 | 517 | 465 | 0 | 0 | 0 | 0 | 0 | 0 | 0 | 0 | 0
2040-05-01 | 11 | 35.69 | -15956 | -3859 | -4533 | 0 | 0 | 0 | n/a | 0 | 0 | 1514 | 79 | 341 | 5931 | 3288 | 733 | 0 | 411 | 7220 | 207 | 1251 | 1000 | 268 | 1200 | 440 | 465 | 0 | 0 | 0 | 0 | 0 | 0 | 0 | 0 | 0
2040-05-01 | 12 | 34.35 | -15958 | -3650 | -4975 | 0 | 0 | 0 | n/a | 0 | 0 | 1513 | 79 | 341 | 5628 | 3288 | 865 | 0 | 436 | 7653 | 206 | 1253 | 1000 | 294 | 1200 | 362 | 465 | 0 | 0 | 0 | 0 | 0 | 0 | 0 | 0 | 0
2040-05-01 | 13 | 36.7 | -16040 | -3650 | -5797 | 0 | 0 | 0 | n/a | 0 | 0 | 1514 | 79 | 341 | 6227 | 3288 | 1366 | 0 | 392 | 7570 | 206 | 1266 | 1000 | 290 | 1200 | 283 | 465 | 0 | 0 | 0 | 0 | 0 | 0 | 0 | 0 | 0
2040-05-01 | 14 | 30.54 | -15837 | -3440 | -6825 | 0 | 0 | -64 | n/a | 0 | 0 | 1513 | 79 | 341 | 4981 | 3288 | 1880 | 0 | 368 | 9006 | 206 | 1269 | 1000 | 304 | 1200 | 268 | 465 | 0 | 0 | 0 | 0 | 0 | 0 | 0 | 0 | 0
2040-05-01 | 15 | 30.54 | -15625 | -3231 | -6455 | 0 | 0 | -765 | n/a | 0 | 0 | 1475 | 79 | 341 | 4650 | 3288 | 2772 | 0 | 350 | 8416 | 207 | 1266 | 1000 | 307 | 1200 | 261 | 465 | 0 | 0 | 0 | 0 | 0 | 0 | 0 | 0 | 0
2040-05-01 | 16 | 38.75 | -15492 | -3231 | -6959 | 0 | 0 | 0 | n/a | 0 | 0 | 1514 | 79 | 341 | 6423 | 3288 | 3222 | 0 | 322 | 5746 | 206 | 1262 | 1000 | 321 | 1200 | 293 | 465 | 0 | 0 | 0 | 0 | 0 | 0 | 0 | 0 | 0
2040-05-01 | 17 | 41.27 | -15452 | -3231 | -7041 | 0 | 0 | 170 | n/a | 0 | 0 | 1534 | 79 | 341 | 7683 | 3288 | 3650 | 0 | 291 | 3898 | 209 | 1265 | 1000 | 346 | 1200 | 306 | 465 | 0 | 0 | 0 | 0 | 0 | 0 | 0 | 0 | 0
2040-05-01 | 18 | 41.26 | -15719 | -3440 | -5818 | 0 | 0 | 0 | n/a | 0 | 0 | 1534 | 79 | 341 | 7513 | 3288 | 4824 | 0 | 261 | 2163 | 209 | 1266 | 1000 | 388 | 1200 | 446 | 465 | 0 | 0 | 0 | 0 | 0 | 0 | 0 | 0 | 0
2040-05-01 | 19 | 41.27 | -15879 | -3650 | -8408 | 0 | 0 | 1791 | n/a | 0 | 0 | 1534 | 79 | 341 | 7845 | 3288 | 6512 | 0 | 298 | 1124 | 209 | 1280 | 1000 | 409 | 1200 | 562 | 465 | 0 | 0 | 0 | 0 | 0 | 0 | 0 | 0 | 0
2040-05-01 | 20 | 41.27 | -16674 | -3650 | -8131 | 0 | 0 | 654 | n/a | 0 | 0 | 1534 | 79 | 341 | 7838 | 3288 | 8921 | 0 | 353 | 229 | 209 | 1274 | 1000 | 406 | 1200 | 663 | 465 | 0 | 0 | 0 | 0 | 0 | 0 | 0 | 0 | 0
2040-05-01 | 21 | 28.61 | -16617 | -3859 | -5571 | 0 | 0 | 0 | n/a | 0 | 0 | 1513 | 79 | 341 | 4588 | 3288 | 10547 | 0 | 473 | 0 | 209 | 1269 | 1000 | 413 | 1200 | 663 | 465 | 0 | 0 | 0 | 0 | 0 | 0 | 0 | 0 | 0
2040-05-01 | 22 | 20.59 | -15401 | -3859 | -5684 | 0 | -99 | 0 | n/a | 0 | 0 | 1431 | 79 | 181 | 3306 | 3288 | 11060 | 0 | 508 | 0 | 209 | 1263 | 1000 | 428 | 1200 | 626 | 465 | 0 | 0 | 0 | 0 | 0 | 0 | 0 | 0 | 0
2040-05-01 | 23 | 20.59 | -13922 | -4068 | -6013 | 0 | -17 | -114 | n/a | 0 | 0 | 1378 | 79 | 172 | 1835 | 3288 | 11713 | 0 | 467 | 0 | 209 | 1257 | 1000 | 432 | 1200 | 640 | 465 | 0 | 0 | 0 | 0 | 0 | 0 | 0 | 0 | 0
2040-05-01 | 24 | 27.83 | -12492 | -4301 | -6116 | 0 | 0 | 84 | n/a | 0 | 0 | 1267 | 79 | 247 | 736 | 3288 | 11677 | 0 | 418 | 0 | 193 | 1242 | 1000 | 375 | 1200 | 658 | 445 | 0 | 0 | 0 | 0 | 0 | 0 | 0 | 0 | 0
2040-05-02 | 1 | 24.21 | -11443 | -4510 | -3906 | -1226 | -45 | -740 | n/a | 0 | 0 | 1038 | 79 | 271 | 113 | 3288 | 11280 | 0 | 367 | 0 | 187 | 1190 | 1000 | 688 | 1200 | 702 | 465 | 0 | 0 | 0 | 0 | 0 | 0 | 0 | 0 | 0
2040-05-02 | 2 | 24.21 | -10643 | -4510 | -3855 | -1706 | -176 | -386 | n/a | 0 | 0 | 985 | 79 | 271 | 113 | 3288 | 10693 | 0 | 486 | 0 | 182 | 1167 | 1000 | 620 | 1200 | 726 | 465 | 0 | 0 | 0 | 0 | 0 | 0 | 0 | 0 | 0
2040-05-02 | 3 | 24.21 | -10175 | -4510 | -3053 | -2865 | 0 | -1629 | n/a | 0 | 0 | 725 | 79 | 271 | 113 | 3288 | 11894 | 0 | 546 | 0 | 171 | 1166 | 1000 | 554 | 1200 | 759 | 465 | 0 | 0 | 0 | 0 | 0 | 0 | 0 | 0 | 0
2040-05-02 | 4 | 24.21 | -9958 | -4510 | -1583 | -5262 | -266 | -1184 | n/a | 0 | 0 | 670 | 79 | 271 | 113 | 3288 | 12720 | 0 | 545 | 0 | 163 | 1158 | 1000 | 296 | 1200 | 795 | 465 | 0 | 0 | 0 | 0 | 0 | 0 | 0 | 0 | 0
2040-05-02 | 5 | 24.21 | -10138 | -4510 | -1203 | -4753 | -330 | -1859 | n/a | 0 | 0 | 670 | 79 | 271 | 113 | 3288 | 12753 | 0 | 551 | 0 | 167 | 1151 | 1000 | 273 | 1200 | 810 | 465 | 0 | 0 | 0 | 0 | 0 | 0 | 0 | 0 | 0
2040-05-02 | 6 | 24.21 | -11250 | -4510 | -884 | -4337 | -420 | -1859 | n/a | 0 | 0 | 670 | 79 | 271 | 113 | 3288 | 13235 | 0 | 578 | 1 | 184 | 1152 | 1000 | 253 | 1200 | 770 | 465 | 0 | 0 | 0 | 0 | 0 | 0 | 0 | 0 | 0
2040-05-02 | 7 | 24.21 | -13156 | -4510 | -1388 | -3100 | -52 | -1859 | n/a | 0 | 0 | 714 | 79 | 271 | 113 | 3288 | 13485 | 0 | 528 | 515 | 193 | 1167 | 1000 | 276 | 1200 | 770 | 465 | 0 | 0 | 0 | 0 | 0 | 0 | 0 | 0 | 0
2040-05-02 | 8 | 24.21 | -15206 | -4765 | -1871 | -1480 | -246 | -1831 | n/a | 0 | 0 | 814 | 79 | 271 | 113 | 3288 | 13555 | 0 | 378 | 1857 | 206 | 1193 | 1000 | 257 | 1200 | 722 | 465 | 0 | 0 | 0 | 0 | 0 | 0 | 0 | 0 | 0
2040-05-02 | 9 | 24.21 | -16482 | -4510 | -3238 | -1832 | -66 | -436 | n/a | 0 | 0 | 890 | 79 | 271 | 113 | 3288 | 13247 | 0 | 287 | 3452 | 207 | 1214 | 1000 | 260 | 1200 | 591 | 465 | 0 | 0 | 0 | 0 | 0 | 0 | 0 | 0 | 0
2040-05-02 | 10 | 24.21 | -16340 | -4301 | -4461 | -1167 | -360 | -1425 | n/a | 0 | 0 | 833 | 79 | 271 | 113 | 3288 | 13163 | 0 | 290 | 5110 | 207 | 1242 | 1000 | 276 | 1200 | 517 | 465 | 0 | 0 | 0 | 0 | 0 | 0 | 0 | 0 | 0
2040-05-02 | 11 | 24.21 | -16043 | -4301 | -4554 | -2236 | -437 | -1196 | n/a | 0 | 0 | 725 | 79 | 271 | 113 | 3288 | 12004 | 0 | 253 | 7201 | 207 | 1251 | 1000 | 268 | 1200 | 440 | 465 | 0 | 0 | 0 | 0 | 0 | 0 | 0 | 0 | 0
2040-05-02 | 12 | 24.21 | -16095 | -4068 | -5006 | -1708 | -201 | -624 | n/a | 0 | 0 | 833 | 79 | 269 | 113 | 3288 | 9490 | 0 | 213 | 8638 | 206 | 1253 | 1000 | 294 | 1200 | 362 | 465 | 0 | 0 | 0 | 0 | 0 | 0 | 0 | 0 | 0
2040-05-02 | 13 | 24.21 | -16249 | -3859 | -5818 | -315 | -77 | 0 | n/a | 0 | 0 | 1315 | 79 | 274 | 1741 | 3288 | 5984 | 0 | 182 | 8744 | 206 | 1266 | 1000 | 290 | 1200 | 283 | 465 | 0 | 0 | 0 | 0 | 0 | 0 | 0 | 0 | 0
2040-05-02 | 14 | 36.36 | -16096 | -3650 | -6846 | 0 | 0 | 0 | n/a | 0 | 0 | 1513 | 79 | 341 | 5819 | 3288 | 3225 | 0 | 139 | 7475 | 206 | 1269 | 1000 | 304 | 1200 | 268 | 465 | 0 | 0 | 0 | 0 | 0 | 0 | 0 | 0 | 0
2040-05-02 | 15 | 35.32 | -15801 | -3650 | -6465 | 0 | 0 | 0 | n/a | 0 | 0 | 1513 | 79 | 341 | 5391 | 3288 | 2728 | 0 | 128 | 7742 | 207 | 1266 | 1000 | 307 | 1200 | 261 | 465 | 0 | 0 | 0 | 0 | 0 | 0 | 0 | 0 | 0
2040-05-02 | 16 | 37.9 | -15667 | -3859 | -6969 | 941 | 0 | 603 | n/a | 0 | 0 | 1534 | 79 | 341 | 6540 | 3288 | 2641 | 0 | 135 | 5646 | 206 | 1262 | 1000 | 321 | 1200 | 293 | 465 | 0 | 0 | 0 | 0 | 0 | 0 | 0 | 0 | 0
2040-05-02 | 17 | 37.9 | -15600 | -4068 | -7062 | 2546 | 0 | 1100 | n/a | 0 | 0 | 1534 | 79 | 341 | 6540 | 3288 | 2345 | 0 | 141 | 4024 | 209 | 1265 | 1000 | 346 | 1200 | 306 | 465 | 0 | 0 | 0 | 0 | 0 | 0 | 0 | 0 | 0
2040-05-02 | 18 | 37.9 | -15795 | -4068 | -5838 | 1944 | 353 | 1526 | n/a | 0 | 0 | 1534 | 79 | 341 | 6540 | 3288 | 2570 | 0 | 152 | 2402 | 209 | 1266 | 1000 | 388 | 1200 | 446 | 465 | 0 | 0 | 0 | 0 | 0 | 0 | 0 | 0 | 0
2040-05-02 | 19 | 37.9 | -15849 | -4301 | -8398 | 5793 | 485 | 1549 | n/a | 0 | 0 | 1534 | 79 | 341 | 6540 | 3288 | 2361 | 0 | 183 | 1269 | 209 | 1280 | 1000 | 409 | 1200 | 562 | 465 | 0 | 0 | 0 | 0 | 0 | 0 | 0 | 0 | 0
2040-05-02 | 20 | 37.9 | -16600 | -4510 | -8110 | 7027 | 433 | 1549 | n/a | 0 | 0 | 1534 | 79 | 341 | 6540 | 3288 | 2708 | 0 | 240 | 264 | 209 | 1274 | 1000 | 406 | 1200 | 663 | 465 | 0 | 0 | 0 | 0 | 0 | 0 | 0 | 0 | 0
2040-05-02 | 21 | 37.9 | -16558 | -4765 | -5561 | 4055 | 485 | 1549 | n/a | 0 | 0 | 1534 | 79 | 341 | 6540 | 3288 | 3444 | 0 | 350 | 0 | 209 | 1269 | 1000 | 413 | 1200 | 663 | 465 | 0 | 0 | 0 | 0 | 0 | 0 | 0 | 0 | 0
2040-05-02 | 22 | 37.9 | -15372 | -4765 | -5684 | 2333 | 485 | 1549 | n/a | 0 | 0 | 1534 | 79 | 341 | 6540 | 3288 | 4105 | 0 | 377 | 0 | 209 | 1263 | 1000 | 428 | 1200 | 626 | 465 | 0 | 0 | 0 | 0 | 0 | 0 | 0 | 0 | 0
2040-05-02 | 23 | 37.9 | -13927 | -4765 | -6013 | 1804 | 60 | 995 | n/a | 0 | 0 | 1534 | 79 | 341 | 6525 | 3288 | 4477 | 0 | 398 | 0 | 209 | 1257 | 1000 | 432 | 1200 | 640 | 465 | 0 | 0 | 0 | 0 | 0 | 0 | 0 | 0 | 0
2040-05-02 | 24 | 37.9 | -12468 | -4998 | -6116 | 1065 | 100 | 699 | n/a | 0 | 0 | 1534 | 79 | 341 | 6517 | 3288 | 4404 | 0 | 423 | 0 | 193 | 1242 | 1000 | 375 | 1200 | 658 | 465 | 0 | 0 | 0 | 0 | 0 | 0 | 0 | 0 | 0
2040-05-03 | 1 | 31.82 | -11471 | -4998 | -3906 | 0 | 0 | -206 | n/a | 0 | 0 | 1513 | 79 | 341 | 4994 | 3288 | 4484 | 0 | 450 | 0 | 187 | 1190 | 1000 | 688 | 1200 | 702 | 465 | 0 | 0 | 0 | 0 | 0 | 0 | 0 | 0 | 0
2040-05-03 | 2 | 31.82 | -10732 | -4998 | -3865 | 0 | 0 | -175 | n/a | 0 | 0 | 1513 | 79 | 341 | 4690 | 3288 | 4064 | 0 | 435 | 0 | 182 | 1167 | 1000 | 620 | 1200 | 726 | 465 | 0 | 0 | 0 | 0 | 0 | 0 | 0 | 0 | 0
2040-05-03 | 3 | 31.82 | -10301 | -4998 | -3073 | 0 | 0 | -471 | n/a | 0 | 0 | 1513 | 79 | 341 | 4364 | 3288 | 3569 | 0 | 374 | 0 | 171 | 1166 | 1000 | 554 | 1200 | 759 | 465 | 0 | 0 | 0 | 0 | 0 | 0 | 0 | 0 | 0
2040-05-03 | 4 | 31.82 | -10103 | -4998 | -1593 | 0 | 0 | -1602 | n/a | 0 | 0 | 1382 | 79 | 341 | 4147 | 3288 | 3619 | 0 | 362 | 0 | 163 | 1158 | 1000 | 296 | 1200 | 795 | 465 | 0 | 0 | 0 | 0 | 0 | 0 | 0 | 0 | 0
2040-05-03 | 5 | 31.82 | -10267 | -4998 | -1213 | 0 | 0 | -895 | n/a | 0 | 0 | 1431 | 79 | 341 | 4147 | 3288 | 2661 | 0 | 360 | 0 | 167 | 1151 | 1000 | 273 | 1200 | 810 | 465 | 0 | 0 | 0 | 0 | 0 | 0 | 0 | 0 | 0
2040-05-03 | 6 | 31.82 | -11326 | -4998 | -894 | 0 | 0 | -106 | n/a | 0 | 0 | 1513 | 79 | 341 | 4147 | 3288 | 2599 | 0 | 319 | 15 | 184 | 1152 | 1000 | 253 | 1200 | 770 | 465 | 0 | 0 | 0 | 0 | 0 | 0 | 0 | 0 | 0
2040-05-03 | 7 | 42.69 | -13227 | -4998 | -1398 | 0 | 0 | 0 | n/a | 0 | 0 | 1514 | 79 | 341 | 6258 | 3288 | 2276 | 0 | 278 | 518 | 193 | 1167 | 1000 | 276 | 1200 | 770 | 465 | 0 | 0 | 0 | 0 | 0 | 0 | 0 | 0 | 0
2040-05-03 | 8 | 43.01 | -15312 | -4998 | -1891 | 0 | 0 | 809 | n/a | 0 | 0 | 1534 | 79 | 341 | 7329 | 3288 | 2158 | 0 | 272 | 1348 | 206 | 1193 | 1000 | 257 | 1200 | 722 | 465 | 0 | 0 | 0 | 0 | 0 | 0 | 0 | 0 | 0
2040-05-03 | 9 | 43.01 | -16679 | -4765 | -3300 | 0 | 0 | 1747 | n/a | 0 | 0 | 1534 | 79 | 341 | 7966 | 3288 | 2051 | 0 | 259 | 2543 | 207 | 1214 | 1000 | 260 | 1200 | 591 | 465 | 0 | 0 | 0 | 0 | 0 | 0 | 0 | 0 | 0
2040-05-03 | 10 | 40.97 | -16567 | -4765 | -4523 | 0 | 0 | 0 | n/a | 0 | 0 | 1534 | 79 | 341 | 8245 | 3288 | 1919 | 0 | 252 | 5290 | 207 | 1242 | 1000 | 276 | 1200 | 517 | 465 | 0 | 0 | 0 | 0 | 0 | 0 | 0 | 0 | 0
2040-05-03 | 11 | 31.75 | -16277 | -4510 | -4615 | 0 | 0 | 0 | n/a | 0 | 0 | 1513 | 79 | 325 | 5114 | 3288 | 1937 | 0 | 279 | 8036 | 207 | 1251 | 1000 | 268 | 1200 | 440 | 465 | 0 | 0 | 0 | 0 | 0 | 0 | 0 | 0 | 0
2040-05-03 | 12 | 12.44 | -16253 | -4068 | -5057 | -1226 | -600 | -1859 | n/a | 0 | 0 | 1159 | 79 | 166 | 4258 | 3288 | 2707 | 0 | 320 | 12669 | 206 | 1253 | 1000 | 294 | 1200 | 0 | 465 | 0 | 0 | 0 | 0 | 0 | 0 | 0 | 0 | 362
2040-05-03 | 13 | 19.46 | -16306 | -3440 | -5880 | 0 | 0 | 0 | n/a | 0 | 0 | 1475 | 79 | 160 | 4226 | 3288 | 4153 | 0 | 388 | 7148 | 206 | 1266 | 1000 | 290 | 1200 | 283 | 465 | 0 | 0 | 0 | 0 | 0 | 0 | 0 | 0 | 0
2040-05-03 | 14 | 24.2 | -16046 | -3231 | -6887 | 399 | 291 | 1066 | n/a | 0 | 0 | 1514 | 79 | 214 | 4320 | 3288 | 4954 | 0 | 420 | 4907 | 206 | 1269 | 1000 | 304 | 1200 | 268 | 465 | 0 | 0 | 0 | 0 | 0 | 0 | 0 | 0 | 0
2040-05-03 | 15 | 24.2 | -15733 | -3231 | -6496 | 200 | 125 | 28 | n/a | 0 | 0 | 1513 | 79 | 214 | 4168 | 3288 | 5484 | 0 | 419 | 5237 | 207 | 1266 | 1000 | 307 | 1200 | 261 | 465 | 0 | 0 | 0 | 0 | 0 | 0 | 0 | 0 | 0
2040-05-03 | 16 | 24.2 | -15521 | -3231 | -6969 | 0 | 0 | 282 | n/a | 0 | 0 | 1496 | 79 | 214 | 4136 | 3288 | 6288 | 0 | 449 | 4743 | 206 | 1262 | 1000 | 321 | 1200 | 293 | 465 | 0 | 0 | 0 | 0 | 0 | 0 | 0 | 0 | 0
2040-05-03 | 17 | 16.77 | -15406 | -3231 | -7031 | 0 | 0 | -41 | n/a | 0 | 0 | 1431 | 79 | 160 | 3866 | 3288 | 8211 | 0 | 453 | 3431 | 209 | 1265 | 1000 | 346 | 1200 | 306 | 465 | 0 | 0 | 0 | 0 | 0 | 0 | 0 | 0 | 0
2040-05-03 | 18 | 15.23 | -15449 | -3045 | -5695 | 0 | -224 | -1640 | n/a | 0 | 0 | 1378 | 79 | 160 | 3746 | 3288 | 9666 | 0 | 440 | 2322 | 209 | 1266 | 1000 | 388 | 1200 | 446 | 465 | 0 | 0 | 0 | 0 | 0 | 0 | 0 | 0 | 0
2040-05-03 | 19 | 24.2 | -15411 | -3231 | -8172 | 456 | 293 | 219 | n/a | 0 | 0 | 1513 | 79 | 213 | 4112 | 3288 | 10208 | 0 | 443 | 866 | 209 | 1280 | 1000 | 409 | 1200 | 562 | 465 | 0 | 0 | 0 | 0 | 0 | 0 | 0 | 0 | 0
2040-05-03 | 20 | 22.67 | -15904 | -3231 | -7833 | 0 | 0 | 1024 | n/a | 0 | 0 | 1513 | 79 | 171 | 4021 | 3288 | 10983 | 0 | 441 | 231 | 209 | 1274 | 1000 | 406 | 1200 | 663 | 465 | 0 | 0 | 0 | 0 | 0 | 0 | 0 | 0 | 0
2040-05-03 | 21 | 13 | -15952 | -3231 | -5417 | 0 | -99 | -419 | n/a | 0 | 0 | 1382 | 79 | 160 | 3494 | 3288 | 11064 | 0 | 469 | 0 | 209 | 1269 | 1000 | 413 | 1200 | 626 | 465 | 0 | 0 | 0 | 0 | 0 | 0 | 0 | 0 | 37
2040-05-03 | 22 | 13 | -15025 | -3231 | -5623 | 0 | 0 | 0 | n/a | 0 | 0 | 1378 | 79 | 160 | 1707 | 3288 | 11892 | 0 | 399 | 0 | 209 | 1263 | 1000 | 428 | 1200 | 411 | 465 | 0 | 0 | 0 | 0 | 0 | 0 | 0 | 0 | 215
2040-05-03 | 23 | 13 | -13855 | -3440 | -6003 | 0 | 0 | 0 | n/a | 0 | 0 | 1378 | 79 | 160 | 1508 | 3288 | 11543 | 0 | 408 | 0 | 209 | 1257 | 1000 | 432 | 1200 | 372 | 465 | 0 | 0 | 0 | 0 | 0 | 0 | 0 | 0 | 268
2040-05-03 | 24 | 13 | -12542 | -3231 | -6126 | 0 | 0 | 0 | n/a | 0 | 0 | 1120 | 71 | 160 | 50 | 3288 | 12153 | 0 | 371 | 0 | 193 | 1242 | 1000 | 375 | 1200 | 259 | 418 | 0 | 0 | 0 | 0 | 0 | 0 | 0 | 0 | 399
2040-05-04 | 1 | 22.23 | -11480 | -3440 | -3916 | -2235 | -169 | -1305 | n/a | 0 | 0 | 819 | 79 | 160 | 0 | 3288 | 12423 | 0 | 345 | 0 | 187 | 1190 | 1000 | 688 | 1200 | 702 | 465 | 0 | 0 | 0 | 0 | 0 | 0 | 0 | 0 | 0
2040-05-04 | 2 | 22.23 | -10636 | -3440 | -4800 | -1764 | -180 | -1831 | n/a | 0 | 0 | 752 | 79 | 160 | 0 | 3288 | 12681 | 0 | 332 | 0 | 182 | 1167 | 1000 | 620 | 1200 | 726 | 465 | 0 | 0 | 0 | 0 | 0 | 0 | 0 | 0 | 0
2040-05-04 | 3 | 22.23 | -9948 | -3440 | -3341 | -3318 | -531 | -1555 | n/a | 0 | 0 | 700 | 79 | 160 | 0 | 3288 | 12347 | 0 | 244 | 0 | 171 | 1166 | 1000 | 554 | 1200 | 759 | 465 | 0 | 0 | 0 | 0 | 0 | 0 | 0 | 0 | 0
2040-05-04 | 4 | 22.23 | -9678 | -3650 | -1994 | -3705 | -555 | -1859 | n/a | 0 | 0 | 700 | 79 | 160 | 0 | 3288 | 11883 | 0 | 254 | 0 | 163 | 1158 | 1000 | 296 | 1200 | 795 | 465 | 0 | 0 | 0 | 0 | 0 | 0 | 0 | 0 | 0
2040-05-04 | 5 | 22.23 | -9608 | -3650 | -1398 | -3430 | -551 | -1859 | n/a | 0 | 0 | 700 | 79 | 160 | 0 | 3288 | 10927 | 0 | 276 | 0 | 167 | 1151 | 1000 | 273 | 1200 | 810 | 465 | 0 | 0 | 0 | 0 | 0 | 0 | 0 | 0 | 0
2040-05-04 | 6 | 22.23 | -9912 | -3650 | -863 | -3215 | -45 | -1303 | n/a | 0 | 0 | 714 | 79 | 160 | 0 | 3288 | 9364 | 0 | 357 | 2 | 184 | 1152 | 1000 | 253 | 1200 | 770 | 465 | 0 | 0 | 0 | 0 | 0 | 0 | 0 | 0 | 0
2040-05-04 | 7 | 22.23 | -10530 | -3650 | -956 | -2778 | -93 | -1013 | n/a | 0 | 0 | 725 | 79 | 160 | 0 | 3288 | 8870 | 0 | 316 | 511 | 193 | 1167 | 1000 | 276 | 1200 | 770 | 465 | 0 | 0 | 0 | 0 | 0 | 0 | 0 | 0 | 0
2040-05-04 | 8 | 22.23 | -11704 | -3650 | -565 | -2467 | -158 | -1168 | n/a | 0 | 0 | 725 | 79 | 160 | 0 | 3288 | 8411 | 0 | 299 | 1708 | 206 | 1193 | 1000 | 257 | 1200 | 722 | 465 | 0 | 0 | 0 | 0 | 0 | 0 | 0 | 0 | 0
2040-05-04 | 9 | 22.23 | -14149 | -3650 | -658 | -2887 | -365 | -1859 | n/a | 0 | 0 | 700 | 79 | 160 | 0 | 3288 | 7118 | 0 | 250 | 7035 | 207 | 1214 | 1000 | 260 | 1200 | 591 | 465 | 0 | 0 | 0 | 0 | 0 | 0 | 0 | 0 | 0
2040-05-04 | 10 | 22.23 | -14934 | -3231 | -2436 | 0 | -45 | -395 | n/a | 0 | 0 | 1085 | 79 | 160 | 0 | 3288 | 5284 | 0 | 251 | 5987 | 207 | 1242 | 1000 | 276 | 1200 | 517 | 465 | 0 | 0 | 0 | 0 | 0 | 0 | 0 | 0 | 0
2040-05-04 | 11 | 24.2 | -15171 | -3045 | -4184 | 0 | 0 | 0 | n/a | 0 | 0 | 1267 | 79 | 215 | 1088 | 3288 | 3501 | 0 | 237 | 7895 | 207 | 1251 | 1000 | 268 | 1200 | 440 | 465 | 0 | 0 | 0 | 0 | 0 | 0 | 0 | 0 | 0
2040-05-04 | 12 | 23.36 | -14689 | -3045 | -5489 | 0 | 0 | 0 | n/a | 0 | 0 | 1378 | 79 | 184 | 1856 | 3288 | 2618 | 0 | 182 | 8860 | 206 | 1253 | 1000 | 294 | 1200 | 362 | 465 | 0 | 0 | 0 | 0 | 0 | 0 | 0 | 0 | 0
2040-05-04 | 13 | 24.21 | -14511 | -2697 | -6568 | 0 | 0 | 0 | n/a | 0 | 0 | 1427 | 79 | 291 | 3497 | 3288 | 1842 | 0 | 163 | 8480 | 206 | 1266 | 1000 | 290 | 1200 | 283 | 465 | 0 | 0 | 0 | 0 | 0 | 0 | 0 | 0 | 0
2040-05-04 | 14 | 27.12 | -14015 | -2511 | -8275 | 0 | 0 | 0 | n/a | 0 | 0 | 1431 | 79 | 341 | 3644 | 3288 | 1568 | 0 | 129 | 9608 | 206 | 1269 | 1000 | 304 | 1200 | 268 | 465 | 0 | 0 | 0 | 0 | 0 | 0 | 0 | 0 | 0
2040-05-04 | 15 | 23.36 | -13893 | -2208 | -7956 | 0 | 0 | 0 | n/a | 0 | 0 | 1382 | 79 | 204 | 3523 | 3288 | 895 | 0 | 129 | 9851 | 207 | 1266 | 1000 | 307 | 1200 | 261 | 465 | 0 | 0 | 0 | 0 | 0 | 0 | 0 | 0 | 0
2040-05-04 | 16 | 30.05 | -13470 | -2208 | -8069 | 0 | 0 | 306 | n/a | 0 | 0 | 1475 | 79 | 341 | 3655 | 3288 | 1047 | 0 | 140 | 8669 | 206 | 1262 | 1000 | 321 | 1200 | 293 | 465 | 0 | 0 | 0 | 0 | 0 | 0 | 0 | 0 | 0
2040-05-04 | 17 | 24.21 | -13490 | -2046 | -6291 | 0 | 0 | 0 | n/a | 0 | 0 | 1431 | 79 | 261 | 3523 | 3288 | 1264 | 0 | 148 | 7041 | 209 | 1265 | 1000 | 346 | 1200 | 306 | 465 | 0 | 0 | 0 | 0 | 0 | 0 | 0 | 0 | 0
2040-05-04 | 18 | 30.05 | -13548 | -2208 | -3443 | 0 | 0 | 344 | n/a | 0 | 0 | 1475 | 79 | 341 | 3655 | 3288 | 997 | 0 | 142 | 3905 | 209 | 1266 | 1000 | 388 | 1200 | 446 | 465 | 0 | 0 | 0 | 0 | 0 | 0 | 0 | 0 | 0
2040-05-04 | 19 | 31.99 | -13836 | -2208 | -3289 | 0 | 0 | 1168 | n/a | 0 | 0 | 1514 | 79 | 341 | 4480 | 3288 | 1516 | 0 | 107 | 1715 | 209 | 1280 | 1000 | 409 | 1200 | 562 | 465 | 0 | 0 | 0 | 0 | 0 | 0 | 0 | 0 | 0
2040-05-04 | 20 | 35.59 | -14377 | -2348 | -7175 | 4263 | 470 | 1744 | n/a | 0 | 0 | 1534 | 79 | 341 | 4993 | 3288 | 1564 | 0 | 145 | 261 | 209 | 1274 | 1000 | 406 | 1200 | 663 | 465 | 0 | 0 | 0 | 0 | 0 | 0 | 0 | 0 | 0
2040-05-04 | 21 | 35.59 | -14508 | -2511 | -9035 | 6305 | 500 | 1799 | n/a | 0 | 0 | 1534 | 79 | 341 | 4972 | 3288 | 1645 | 0 | 372 | 0 | 209 | 1269 | 1000 | 413 | 1200 | 663 | 465 | 0 | 0 | 0 | 0 | 0 | 0 | 0 | 0 | 0
2040-05-04 | 22 | 35.59 | -13736 | -2697 | -8953 | 5184 | 500 | 1799 | n/a | 0 | 0 | 1534 | 79 | 341 | 4969 | 3288 | 2048 | 0 | 453 | 0 | 209 | 1263 | 1000 | 428 | 1200 | 626 | 465 | 0 | 0 | 0 | 0 | 0 | 0 | 0 | 0 | 0
2040-05-04 | 23 | 35.59 | -12997 | -2859 | -8799 | 4004 | 500 | 1760 | n/a | 0 | 0 | 1534 | 79 | 341 | 4969 | 3288 | 2494 | 0 | 483 | 0 | 209 | 1257 | 1000 | 432 | 1200 | 640 | 465 | 0 | 0 | 0 | 0 | 0 | 0 | 0 | 0 | 0
2040-05-04 | 24 | 35.59 | -11863 | -2859 | -8562 | 2431 | 430 | 1858 | n/a | 0 | 0 | 1534 | 79 | 341 | 5118 | 3288 | 2599 | 0 | 474 | 0 | 193 | 1242 | 1000 | 375 | 1200 | 658 | 465 | 0 | 0 | 0 | 0 | 0 | 0 | 0 | 0 | 0
2040-05-05 | 1 | 32.43 | -10964 | -2859 | -5612 | 0 | 0 | 0 | n/a | 0 | 0 | 1513 | 79 | 325 | 4755 | 3288 | 3544 | 0 | 499 | 0 | 187 | 1190 | 1000 | 688 | 1200 | 702 | 465 | 0 | 0 | 0 | 0 | 0 | 0 | 0 | 0 | 0
2040-05-05 | 2 | 13 | -10394 | -3045 | -4769 | -86 | -116 | 0 | n/a | 0 | 0 | 1382 | 79 | 166 | 2980 | 3288 | 4757 | 0 | 494 | 0 | 182 | 1167 | 1000 | 620 | 1200 | 632 | 465 | 0 | 0 | 0 | 0 | 0 | 0 | 0 | 0 | 94
2040-05-05 | 3 | 13 | -9732 | -3231 | -3330 | 0 | 0 | 0 | n/a | 0 | 0 | 1159 | 79 | 160 | 379 | 3288 | 6021 | 0 | 497 | 0 | 171 | 1166 | 1000 | 554 | 1200 | 155 | 465 | 0 | 0 | 0 | 0 | 0 | 0 | 0 | 0 | 604
2040-05-05 | 4 | 11 | -9468 | -3231 | -1974 | 0 | 0 | 0 | n/a | 0 | 0 | 1082 | 79 | 160 | 379 | 3288 | 5621 | 0 | 470 | 0 | 163 | 1158 | 312 | 296 | 1200 | 0 | 465 | 0 | 0 | 0 | 0 | 0 | 688 | 0 | 0 | 795
2040-05-05 | 5 | 10 | -9348 | -3440 | -1388 | -400 | -21 | -932 | n/a | 0 | 0 | 833 | 79 | 160 | 379 | 3288 | 7079 | 0 | 455 | 0 | 167 | 1151 | 0 | 273 | 1200 | 0 | 465 | 0 | 0 | 0 | 0 | 0 | 1000 | 0 | 0 | 810
2040-05-05 | 6 | 10 | -9490 | -3440 | -843 | -1933 | -387 | -292 | n/a | 0 | 0 | 725 | 79 | 160 | 379 | 3288 | 8030 | 0 | 464 | 7 | 184 | 1152 | 0 | 253 | 1200 | 0 | 465 | 0 | 0 | 0 | 0 | 0 | 1000 | 0 | 0 | 770
2040-05-05 | 7 | 10 | -9817 | -3440 | -915 | -107 | -420 | -1539 | n/a | 0 | 0 | 725 | 79 | 160 | 50 | 3288 | 7909 | 0 | 353 | 374 | 193 | 1167 | 0 | 276 | 1200 | 0 | 465 | 0 | 0 | 0 | 0 | 0 | 1000 | 0 | 0 | 770
2040-05-05 | 8 | 10 | -10798 | -3440 | -504 | 0 | -336 | -1501 | n/a | 0 | 0 | 725 | 79 | 160 | 0 | 3288 | 7519 | 0 | 276 | 1210 | 206 | 1193 | 0 | 257 | 1200 | 0 | 465 | 0 | 0 | 0 | 0 | 0 | 1000 | 0 | 0 | 722
2040-05-05 | 9 | 10 | -13027 | -3440 | -565 | -1022 | 0 | -1529 | n/a | 0 | 0 | 714 | 79 | 160 | 0 | 3288 | 9205 | 0 | 180 | 2612 | 207 | 1214 | 0 | 260 | 1200 | 0 | 465 | 0 | 0 | 0 | 0 | 0 | 1000 | 0 | 0 | 591
2040-05-05 | 10 | 10 | -13887 | -3440 | -2313 | -697 | -86 | -904 | n/a | 0 | 0 | 789 | 79 | 160 | 0 | 3288 | 9347 | 0 | 93 | 4181 | 207 | 1242 | 0 | 276 | 1200 | 0 | 465 | 0 | 0 | 0 | 0 | 0 | 1000 | 0 | 0 | 517
2040-05-05 | 11 | 10 | -14230 | -3231 | -4019 | -345 | 0 | -771 | n/a | 0 | 0 | 833 | 79 | 160 | 0 | 3288 | 9131 | 0 | 91 | 5623 | 207 | 1251 | 0 | 268 | 1200 | 0 | 465 | 0 | 0 | 0 | 0 | 0 | 1000 | 0 | 0 | 440
2040-05-05 | 12 | 10 | -13870 | -3045 | -5304 | 0 | -86 | -1164 | n/a | 0 | 0 | 833 | 79 | 160 | 0 | 3288 | 9279 | 0 | 77 | 6336 | 206 | 1253 | 0 | 294 | 1200 | 0 | 465 | 0 | 0 | 0 | 0 | 0 | 1000 | 0 | 0 | 362
2040-05-05 | 13 | 10 | -13807 | -3045 | -6383 | -189 | -135 | -931 | n/a | 0 | 0 | 833 | 79 | 160 | 0 | 3288 | 10795 | 0 | 90 | 5819 | 206 | 1266 | 0 | 290 | 1200 | 0 | 465 | 0 | 0 | 0 | 0 | 0 | 1000 | 0 | 0 | 283
2040-05-05 | 14 | 10 | -13392 | -3045 | -8079 | -672 | -156 | 0 | n/a | 0 | 0 | 880 | 79 | 160 | 0 | 3288 | 11243 | 0 | 108 | 6142 | 206 | 1269 | 0 | 304 | 1200 | 0 | 465 | 0 | 0 | 0 | 0 | 0 | 1000 | 0 | 0 | 268
2040-05-05 | 15 | 10 | -13318 | -3045 | -7771 | -701 | -342 | -292 | n/a | 0 | 0 | 833 | 79 | 160 | 0 | 3288 | 11186 | 0 | 135 | 6344 | 207 | 1266 | 0 | 307 | 1200 | 0 | 465 | 0 | 0 | 0 | 0 | 0 | 1000 | 0 | 0 | 261
2040-05-05 | 16 | 10 | -12949 | -3045 | -7925 | -690 | -355 | -320 | n/a | 0 | 0 | 833 | 79 | 160 | 0 | 3288 | 11374 | 0 | 165 | 5931 | 206 | 1262 | 0 | 321 | 1200 | 0 | 465 | 0 | 0 | 0 | 0 | 0 | 1000 | 0 | 0 | 293
2040-05-05 | 17 | 10 | -13148 | -3045 | -6219 | -1234 | -45 | -292 | n/a | 0 | 0 | 752 | 79 | 160 | 0 | 3288 | 11514 | 0 | 201 | 4807 | 209 | 1265 | 0 | 43 | 1200 | 0 | 465 | 0 | 0 | 0 | 0 | 0 | 1000 | 303 | 0 | 306
2040-05-05 | 18 | 10 | -13432 | -3045 | -3443 | -4 | -306 | -1611 | n/a | 0 | 0 | 725 | 79 | 160 | 0 | 3288 | 11419 | 0 | 237 | 2794 | 209 | 1266 | 0 | 0 | 1200 | 0 | 465 | 0 | 0 | 0 | 0 | 0 | 1000 | 388 | 0 | 446
2040-05-05 | 19 | 10 | -14016 | -3045 | -3382 | -419 | 0 | -31 | n/a | 0 | 0 | 915 | 79 | 160 | 0 | 3288 | 11425 | 0 | 215 | 1249 | 209 | 1280 | 0 | 409 | 1200 | 0 | 465 | 0 | 0 | 0 | 0 | 0 | 1000 | 0 | 0 | 562
2040-05-05 | 20 | 21.36 | -14604 | -3231 | -7329 | 762 | 548 | 1828 | n/a | 0 | 0 | 1427 | 79 | 160 | 0 | 3288 | 11325 | 0 | 322 | 210 | 209 | 1274 | 1000 | 406 | 1200 | 663 | 465 | 0 | 0 | 0 | 0 | 0 | 0 | 0 | 0 | 0
2040-05-05 | 21 | 21.36 | -14904 | -3440 | -9231 | 2957 | 548 | 1859 | n/a | 0 | 0 | 1513 | 79 | 160 | 0 | 3288 | 11566 | 0 | 386 | 0 | 209 | 1269 | 1000 | 413 | 1200 | 663 | 465 | 0 | 0 | 0 | 0 | 0 | 0 | 0 | 0 | 0
2040-05-05 | 22 | 21.36 | -13879 | -3859 | -9015 | 2181 | 548 | 1859 | n/a | 0 | 0 | 1513 | 79 | 160 | 0 | 3288 | 11527 | 0 | 407 | 0 | 209 | 1263 | 1000 | 428 | 1200 | 626 | 465 | 0 | 0 | 0 | 0 | 0 | 0 | 0 | 0 | 0
2040-05-05 | 23 | 21.36 | -12866 | -3859 | -8758 | 897 | 500 | 1744 | n/a | 0 | 0 | 1427 | 79 | 160 | 0 | 3288 | 11684 | 0 | 501 | 0 | 209 | 1257 | 1000 | 432 | 1200 | 640 | 465 | 0 | 0 | 0 | 0 | 0 | 0 | 0 | 0 | 0
2040-05-05 | 24 | 21.36 | -11565 | -3859 | -8480 | 0 | 258 | 1670 | n/a | 0 | 0 | 1378 | 79 | 160 | 0 | 3288 | 11421 | 0 | 518 | 0 | 193 | 1242 | 1000 | 375 | 1200 | 658 | 465 | 0 | 0 | 0 | 0 | 0 | 0 | 0 | 0 | 0
2040-05-06 | 1 | 10 | -10675 | -4068 | -5540 | 38 | 0 | 0 | n/a | 0 | 0 | 1038 | 79 | 160 | 0 | 3288 | 11780 | 0 | 365 | 0 | 187 | 1190 | 0 | 494 | 1200 | 0 | 465 | 0 | 0 | 0 | 0 | 0 | 1000 | 194 | 0 | 702
2040-05-06 | 2 | 5 | -10312 | -4068 | -3844 | 35 | 0 | 0 | n/a | 0 | 0 | 819 | 79 | 160 | 0 | 3288 | 11811 | 0 | 296 | 0 | 0 | 73 | 0 | 0 | 1200 | 0 | 465 | 0 | 0 | 0 | 182 | 1094 | 1000 | 620 | 0 | 726
2040-05-06 | 3 | 2 | -9993 | -4068 | -3053 | 68 | 0 | 0 | n/a | 0 | 0 | 715 | 71 | 160 | 0 | 3288 | 11736 | 0 | 296 | 0 | 0 | 0 | 0 | 0 | 363 | 0 | 418 | 0 | 0 | 0 | 171 | 1166 | 1000 | 554 | 837 | 759
2040-05-06 | 4 | 0 | -9871 | -4068 | -1583 | 0 | 0 | -1070 | n/a | 0 | 0 | 573 | 55 | 160 | 0 | 3288 | 11914 | 0 | 280 | 0 | 0 | 0 | 0 | 0 | 0 | 0 | 322 | 0 | 0 | 0 | 163 | 1158 | 1000 | 296 | 1200 | 795
2040-05-06 | 5 | 0 | -10152 | -4301 | -1213 | 0 | 0 | -968 | n/a | 0 | 0 | 545 | 49 | 160 | 0 | 3288 | 12020 | 0 | 286 | 0 | 0 | 0 | 0 | 0 | 0 | 0 | 286 | 0 | 0 | 0 | 167 | 1151 | 1000 | 273 | 1200 | 810
2040-05-06 | 6 | 0 | -11223 | -4301 | -894 | 0 | 0 | -468 | n/a | 0 | 0 | 518 | 49 | 160 | 0 | 3288 | 12282 | 0 | 280 | 29 | 0 | 0 | 0 | 0 | 0 | 0 | 280 | 0 | 0 | 0 | 184 | 1152 | 1000 | 253 | 1200 | 770
2040-05-06 | 7 | 0 | -13148 | -4510 | -1398 | 0 | 0 | 891 | n/a | 0 | 0 | 725 | 49 | 160 | 0 | 3288 | 12390 | 0 | 179 | 1094 | 0 | 0 | 0 | 0 | 0 | 0 | 280 | 0 | 0 | 0 | 193 | 1167 | 1000 | 276 | 1200 | 770
2040-05-06 | 8 | 0 | -15233 | -4068 | -1902 | 198 | 0 | 762 | n/a | 0 | 0 | 725 | 49 | 160 | 0 | 3288 | 12256 | 0 | 155 | 3329 | 0 | 0 | 0 | 0 | 0 | 0 | 280 | 0 | 0 | 0 | 206 | 1193 | 1000 | 257 | 1200 | 722
2040-05-06 | 9 | 0 | -16373 | -3650 | -3248 | 0 | 0 | -173 | n/a | 0 | 0 | 467 | 49 | 160 | 0 | 3288 | 12111 | 0 | 111 | 6977 | 0 | 0 | 0 | 0 | 0 | 0 | 280 | 0 | 0 | 0 | 207 | 1214 | 1000 | 260 | 1200 | 591
2040-05-06 | 10 | -25 | -16272 | -3045 | -4482 | -750 | 0 | -1244 | n/a | 0 | 0 | 436 | 49 | 160 | 0 | 3288 | 12123 | 0 | 104 | 11741 | -100 | -1200 | -1000 | -88 | 0 | 0 | 280 | 0 | 0 | 0 | 207 | 1242 | 1000 | 276 | 1200 | 517
2040-05-06 | 11 | -28 | -16029 | -2697 | -4574 | -3120 | -134 | -1859 | n/a | 0 | 0 | 436 | 49 | 160 | 0 | 3288 | 12124 | 0 | 144 | 15982 | -100 | -1200 | -1000 | -550 | -1200 | 0 | 280 | 0 | 0 | 0 | 207 | 1251 | 1000 | 268 | 1200 | 440
2040-05-06 | 12 | -28 | -16162 | -2511 | -5037 | -5769 | -600 | -1859 | n/a | 0 | 0 | 436 | 49 | 160 | 0 | 3288 | 12024 | 0 | 194 | 19556 | -100 | -1200 | -1000 | -550 | -1200 | 0 | 280 | 0 | 0 | 0 | 206 | 1253 | 1000 | 294 | 1200 | 362
2040-05-06 | 13 | -28 | -16311 | -2208 | -5859 | -7361 | -600 | -1859 | n/a | 0 | 0 | 436 | 49 | 160 | 0 | 3288 | 11828 | 0 | 243 | 23192 | -100 | -1200 | -1000 | -550 | -1200 | -1228 | 280 | 0 | 0 | 0 | 206 | 1266 | 1000 | 290 | 1200 | 283
2040-05-06 | 14 | -28 | -16248 | -2046 | -6887 | -6811 | -600 | -1859 | n/a | 0 | 0 | 436 | 49 | 160 | 0 | 3288 | 11265 | 0 | 242 | 22903 | -100 | -1200 | -1000 | -550 | -1200 | -122 | 280 | 0 | 0 | 0 | 206 | 1269 | 1000 | 304 | 1200 | 268
2040-05-06 | 15 | -28 | -16099 | -1767 | -6517 | -3816 | -600 | -1859 | n/a | 0 | 0 | 436 | 49 | 160 | 0 | 3288 | 10371 | 0 | 300 | 21101 | -100 | -1200 | -1000 | -550 | -1200 | -1278 | 280 | 0 | 0 | 0 | 207 | 1266 | 1000 | 307 | 1200 | 261
2040-05-06 | 16 | -28 | -15905 | -1627 | -7000 | -1703 | -257 | -1853 | n/a | 0 | 0 | 436 | 49 | 160 | 0 | 3288 | 10426 | 0 | 270 | 17485 | -100 | -1200 | -1000 | -550 | -1200 | 0 | 280 | 0 | 0 | 0 | 206 | 1262 | 1000 | 321 | 1200 | 293
2040-05-06 | 17 | -25 | -15842 | -1627 | -7051 | -750 | 0 | -1168 | n/a | 0 | 0 | 437 | 49 | 160 | 0 | 3288 | 10294 | 0 | 320 | 12319 | 0 | 0 | -718 | 0 | 0 | 0 | 289 | 0 | 0 | 0 | 209 | 1265 | 1000 | 346 | 1200 | 306
2040-05-06 | 18 | 5 | -15835 | -1627 | -5715 | 0 | 0 | 0 | n/a | 0 | 0 | 833 | 70 | 160 | 0 | 3288 | 9360 | 0 | 402 | 6581 | 0 | 862 | 0 | 0 | 1200 | 0 | 422 | 0 | 0 | 0 | 209 | 404 | 1000 | 388 | 0 | 446
2040-05-06 | 19 | 29.6 | -15698 | -1767 | -8203 | 2425 | 195 | 1317 | n/a | 0 | 0 | 1513 | 79 | 319 | 28 | 3288 | 8279 | 0 | 474 | 2625 | 209 | 1280 | 1000 | 409 | 1200 | 562 | 465 | 0 | 0 | 0 | 0 | 0 | 0 | 0 | 0 | 0
2040-05-06 | 20 | 29.6 | -16276 | -1906 | -7915 | 5211 | 500 | 1744 | n/a | 0 | 0 | 1534 | 79 | 335 | 28 | 3288 | 7165 | 0 | 550 | 447 | 209 | 1274 | 1000 | 406 | 1200 | 663 | 465 | 0 | 0 | 0 | 0 | 0 | 0 | 0 | 0 | 0
2040-05-06 | 21 | 29.6 | -16486 | -2348 | -5530 | 5103 | 238 | 1721 | n/a | 0 | 0 | 1534 | 79 | 341 | 28 | 3288 | 5892 | 0 | 922 | 0 | 209 | 1269 | 1000 | 413 | 1200 | 663 | 465 | 0 | 0 | 0 | 0 | 0 | 0 | 0 | 0 | 0
2040-05-06 | 22 | 29.6 | -15253 | -2697 | -5653 | 4375 | 420 | 1744 | n/a | 0 | 0 | 1534 | 79 | 341 | 28 | 3288 | 5529 | 0 | 1075 | 0 | 209 | 1263 | 1000 | 428 | 1200 | 626 | 465 | 0 | 0 | 0 | 0 | 0 | 0 | 0 | 0 | 0
2040-05-06 | 23 | 29.6 | -13671 | -3045 | -5972 | 4278 | 485 | 1744 | n/a | 0 | 0 | 1534 | 79 | 341 | 28 | 3288 | 4567 | 0 | 1142 | 0 | 209 | 1257 | 1000 | 432 | 1200 | 640 | 465 | 0 | 0 | 0 | 0 | 0 | 0 | 0 | 0 | 0
2040-05-06 | 24 | 29.6 | -12181 | -3440 | -6075 | 3364 | 563 | 1859 | n/a | 0 | 0 | 1514 | 79 | 254 | 169 | 3288 | 4280 | 0 | 1194 | 0 | 193 | 1242 | 1000 | 375 | 1200 | 658 | 465 | 0 | 0 | 0 | 0 | 0 | 0 | 0 | 0 | 0
2040-05-07 | 1 | 17.57 | -11224 | -3859 | -3885 | 696 | 0 | 99 | n/a | 0 | 0 | 1475 | 79 | 178 | 2667 | 3288 | 3878 | 0 | 1177 | 0 | 187 | 1190 | 1000 | 688 | 1200 | 702 | 465 | 0 | 0 | 0 | 0 | 0 | 0 | 0 | 0 | 0
2040-05-07 | 2 | 17.57 | -10515 | -4068 | -3855 | 9 | 0 | 0 | n/a | 0 | 0 | 1382 | 79 | 163 | 2667 | 3288 | 4310 | 0 | 1179 | 0 | 182 | 1167 | 1000 | 620 | 1200 | 726 | 465 | 0 | 0 | 0 | 0 | 0 | 0 | 0 | 0 | 0
2040-05-07 | 3 | 13 | -10115 | -4301 | -3063 | 0 | 0 | -243 | n/a | 0 | 0 | 1382 | 79 | 160 | 2601 | 3288 | 3751 | 0 | 1147 | 0 | 171 | 1166 | 1000 | 554 | 1200 | 759 | 465 | 0 | 0 | 0 | 0 | 0 | 0 | 0 | 0 | 0
2040-05-07 | 4 | 13 | -9934 | -4068 | -1583 | 0 | 0 | -1246 | n/a | 0 | 0 | 1373 | 79 | 160 | 2601 | 3288 | 3253 | 0 | 1134 | 0 | 163 | 1158 | 1000 | 296 | 1200 | 661 | 465 | 0 | 0 | 0 | 0 | 0 | 0 | 0 | 0 | 134
2040-05-07 | 5 | 13 | -10152 | -4301 | -1203 | 0 | 0 | -60 | n/a | 0 | 0 | 1378 | 79 | 160 | 2461 | 3288 | 2979 | 0 | 1116 | 0 | 167 | 1151 | 1000 | 273 | 1200 | 0 | 465 | 0 | 0 | 0 | 0 | 0 | 0 | 0 | 0 | 810
2040-05-07 | 6 | 13 | -11222 | -4301 | -884 | 0 | 0 | 0 | n/a | 0 | 0 | 1382 | 79 | 160 | 2784 | 3288 | 2796 | 0 | 1071 | 36 | 184 | 1152 | 1000 | 253 | 1200 | 557 | 465 | 0 | 0 | 0 | 0 | 0 | 0 | 0 | 0 | 213
2040-05-07 | 7 | 17.57 | -13145 | -4301 | -1398 | 142 | 0 | 866 | n/a | 0 | 0 | 1475 | 79 | 160 | 2850 | 3288 | 2753 | 0 | 1060 | 1099 | 193 | 1167 | 1000 | 276 | 1200 | 770 | 465 | 0 | 0 | 0 | 0 | 0 | 0 | 0 | 0 | 0
2040-05-07 | 8 | 17.57 | -15290 | -3859 | -1902 | 432 | 0 | 279 | n/a | 0 | 0 | 1431 | 79 | 160 | 2788 | 3288 | 2563 | 0 | 963 | 4025 | 206 | 1193 | 1000 | 257 | 1200 | 722 | 465 | 0 | 0 | 0 | 0 | 0 | 0 | 0 | 0 | 0
2040-05-07 | 9 | 17.57 | -16520 | -3045 | -3269 | 0 | 0 | 136 | n/a | 0 | 0 | 1378 | 79 | 160 | 1582 | 3288 | 2824 | 0 | 734 | 7716 | 207 | 1214 | 1000 | 260 | 1200 | 591 | 465 | 0 | 0 | 0 | 0 | 0 | 0 | 0 | 0 | 0
2040-05-07 | 10 | 5 | -16420 | -2511 | -4492 | 0 | 0 | -1218 | n/a | 0 | 0 | 899 | 79 | 160 | 1273 | 3288 | 3069 | 0 | 546 | 12289 | 132 | 1242 | 0 | 0 | 1200 | 0 | 465 | 0 | 0 | 0 | 75 | 0 | 1000 | 276 | 0 | 517
2040-05-07 | 11 | 2 | -16220 | -1906 | -4595 | -552 | -453 | -1859 | n/a | 0 | 0 | 700 | 79 | 160 | 953 | 3288 | 3591 | 0 | 488 | 14661 | 0 | 0 | 0 | 0 | 1200 | 0 | 465 | 0 | 0 | 0 | 207 | 1251 | 1000 | 268 | 0 | 440
2040-05-07 | 12 | 2 | -16350 | -1511 | -5047 | -3204 | -600 | -1859 | n/a | 0 | 0 | 654 | 79 | 160 | 953 | 3288 | 4872 | 0 | 489 | 16412 | 0 | 0 | 0 | 0 | 1200 | 0 | 465 | 0 | 0 | 0 | 206 | 1253 | 1000 | 294 | 0 | 362
2040-05-07 | 13 | 2 | -16452 | -1279 | -5869 | -1725 | -600 | -1859 | n/a | 0 | 0 | 654 | 79 | 160 | 513 | 3288 | 5763 | 0 | 577 | 16157 | 0 | 0 | 0 | 0 | 128 | 0 | 465 | 0 | 0 | 0 | 206 | 1266 | 1000 | 290 | 1072 | 283
2040-05-07 | 14 | 2 | -16327 | -1186 | -6897 | -1837 | -537 | -1859 | n/a | 0 | 0 | 654 | 79 | 160 | 513 | 3288 | 6355 | 0 | 612 | 16406 | 0 | 0 | 0 | 0 | 112 | 0 | 465 | 0 | 0 | 0 | 206 | 1269 | 1000 | 304 | 1088 | 268
2040-05-07 | 15 | 2 | -16192 | -1000 | -6527 | -1640 | -600 | -1859 | n/a | 0 | 0 | 654 | 79 | 160 | 513 | 3288 | 7277 | 0 | 658 | 14724 | 0 | 0 | 0 | 0 | 0 | 0 | 465 | 0 | 0 | 0 | 207 | 1266 | 1000 | 307 | 1200 | 261
2040-05-07 | 16 | 2 | -16070 | -907 | -7041 | 0 | 0 | -1853 | n/a | 0 | 0 | 700 | 79 | 160 | 513 | 3288 | 7735 | 0 | 737 | 11431 | 0 | 0 | 0 | 0 | 763 | 0 | 465 | 0 | 0 | 0 | 206 | 1262 | 1000 | 321 | 437 | 293
2040-05-07 | 17 | 5 | -16180 | -1000 | -7195 | 0 | 0 | -709 | n/a | 0 | 0 | 833 | 79 | 160 | 323 | 3288 | 9298 | 0 | 818 | 7733 | 0 | 888 | 0 | 0 | 1200 | 0 | 465 | 0 | 0 | 0 | 209 | 377 | 1000 | 346 | 0 | 306
2040-05-07 | 18 | 6.76 | -16448 | -1093 | -6044 | 0 | 0 | 32 | n/a | 0 | 0 | 930 | 79 | 160 | 0 | 3288 | 10906 | 0 | 824 | 4227 | 209 | 1266 | 0 | 0 | 1200 | 0 | 465 | 0 | 0 | 0 | 0 | 0 | 1000 | 388 | 0 | 446
2040-05-07 | 19 | 12.06 | -16438 | -1395 | -8634 | 2163 | 600 | 1859 | n/a | 0 | 0 | 1475 | 79 | 160 | 0 | 3288 | 9963 | 0 | 789 | 1528 | 209 | 1280 | 1000 | 409 | 1200 | 0 | 465 | 0 | 0 | 0 | 0 | 0 | 0 | 0 | 0 | 562
2040-05-07 | 20 | 12.06 | -16858 | -1906 | -8172 | 4242 | 600 | 1859 | n/a | 0 | 0 | 1514 | 79 | 160 | 0 | 3288 | 9470 | 0 | 862 | 309 | 209 | 1274 | 1000 | 406 | 1200 | 0 | 465 | 0 | 0 | 0 | 0 | 0 | 0 | 0 | 0 | 663
2040-05-07 | 21 | 12.06 | -16569 | -2208 | -5551 | 790 | 600 | 1859 | n/a | 0 | 0 | 1382 | 79 | 160 | 0 | 3288 | 10667 | 0 | 947 | 0 | 209 | 1269 | 1000 | 413 | 1200 | 0 | 465 | 0 | 0 | 0 | 0 | 0 | 0 | 0 | 0 | 663
2040-05-07 | 22 | 11 | -15281 | -2348 | -5653 | 40 | 544 | 1749 | n/a | 0 | 0 | 1315 | 79 | 160 | 0 | 3288 | 11099 | 0 | 1115 | 0 | 209 | 1263 | 330 | 428 | 1200 | 0 | 465 | 0 | 0 | 0 | 0 | 0 | 670 | 0 | 0 | 626
2040-05-07 | 23 | 11 | -13814 | -2348 | -5993 | 0 | 40 | 1634 | n/a | 0 | 0 | 1203 | 79 | 160 | 0 | 3288 | 11047 | 0 | 1141 | 0 | 209 | 1257 | 0 | 432 | 1200 | 0 | 465 | 0 | 0 | 0 | 0 | 0 | 1000 | 0 | 0 | 640
2040-05-07 | 24 | 6.76 | -12369 | -2511 | -6095 | 0 | 17 | 684 | n/a | 0 | 0 | 1039 | 79 | 160 | 0 | 3288 | 11449 | 0 | 1160 | 0 | 193 | 1242 | 0 | 0 | 1200 | 0 | 465 | 0 | 0 | 0 | 0 | 0 | 1000 | 375 | 0 | 658
2040-05-08 | 1 | 8.14 | -11389 | -2697 | -3896 | -709 | 0 | -891 | n/a | 0 | 0 | 725 | 79 | 160 | 0 | 3288 | 11201 | 0 | 1086 | 0 | 187 | 1190 | 0 | 0 | 1200 | 0 | 465 | 0 | 0 | 0 | 0 | 0 | 1000 | 688 | 0 | 702
2040-05-08 | 2 | 10 | -10640 | -2859 | -3865 | 0 | 0 | -898 | n/a | 0 | 0 | 880 | 79 | 160 | 0 | 3288 | 9116 | 0 | 1106 | 0 | 182 | 1167 | 0 | 620 | 1200 | 0 | 465 | 0 | 0 | 0 | 0 | 0 | 1000 | 0 | 0 | 726
2040-05-08 | 3 | 11 | -10293 | -3045 | -3063 | 0 | 0 | 0 | n/a | 0 | 0 | 1082 | 79 | 160 | 0 | 3288 | 6728 | 0 | 1091 | 0 | 171 | 1166 | 417 | 554 | 1200 | 0 | 465 | 0 | 0 | 0 | 0 | 0 | 583 | 0 | 0 | 759
2040-05-08 | 4 | 10 | -10052 | -3045 | -1593 | 0 | 0 | -150 | n/a | 0 | 0 | 925 | 79 | 160 | 0 | 3288 | 6024 | 0 | 1082 | 0 | 163 | 1158 | 0 | 296 | 1200 | 0 | 465 | 0 | 0 | 0 | 0 | 0 | 1000 | 0 | 0 | 795
2040-05-08 | 5 | 11 | -10314 | -3231 | -1213 | 0 | 0 | 0 | n/a | 0 | 0 | 1085 | 79 | 160 | 0 | 3288 | 4871 | 0 | 1062 | 0 | 167 | 1151 | 958 | 273 | 1200 | 0 | 465 | 0 | 0 | 0 | 0 | 0 | 42 | 0 | 0 | 810
2040-05-08 | 6 | 11 | -11363 | -3440 | -894 | 0 | 0 | 0 | n/a | 0 | 0 | 1085 | 79 | 160 | 0 | 3288 | 5704 | 0 | 1106 | 32 | 184 | 1152 | 990 | 253 | 1200 | 0 | 465 | 0 | 0 | 0 | 0 | 0 | 10 | 0 | 0 | 770
2040-05-08 | 7 | 11 | -13345 | -3650 | -1408 | 227 | 0 | 217 | n/a | 0 | 0 | 1135 | 79 | 160 | 0 | 3288 | 6862 | 0 | 1070 | 1065 | 193 | 1167 | 1000 | 276 | 1200 | 0 | 465 | 0 | 0 | 0 | 0 | 0 | 0 | 0 | 0 | 770
2040-05-08 | 8 | 11 | -15593 | -3440 | -1932 | 0 | 0 | 52 | n/a | 0 | 0 | 1038 | 79 | 160 | 0 | 3288 | 7447 | 0 | 1042 | 4299 | 206 | 1193 | 240 | 257 | 1200 | 0 | 465 | 0 | 0 | 0 | 0 | 0 | 760 | 0 | 0 | 722
2040-05-08 | 9 | 10 | -16928 | -3045 | -3351 | 0 | 0 | -1071 | n/a | 0 | 0 | 833 | 79 | 160 | 0 | 3288 | 6119 | 0 | 943 | 9712 | 207 | 1214 | 0 | 175 | 1200 | 0 | 465 | 0 | 0 | 0 | 0 | 0 | 1000 | 85 | 0 | 591
2040-05-08 | 10 | 2 | -16838 | -2511 | -4584 | -1085 | 0 | -1822 | n/a | 0 | 0 | 655 | 79 | 160 | 0 | 3288 | 5061 | 0 | 970 | 15797 | 0 | 0 | 0 | 0 | 366 | 0 | 465 | 0 | 0 | 0 | 207 | 1242 | 1000 | 276 | 834 | 517
2040-05-08 | 11 | 0.12 | -16596 | -2208 | -4667 | -5461 | -522 | -1859 | n/a | 0 | 0 | 654 | 79 | 160 | 0 | 3288 | 5330 | 0 | 1165 | 20233 | 0 | 0 | 0 | 0 | 0 | 0 | 404 | 0 | 0 | 0 | 207 | 1251 | 1000 | 268 | 1200 | 440
2040-05-08 | 12 | 0.12 | -16682 | -2046 | -5129 | -6159 | -600 | -1859 | n/a | 0 | 0 | 654 | 79 | 160 | 0 | 3288 | 4371 | 0 | 1262 | 22280 | 0 | 0 | 0 | 0 | 0 | 0 | 381 | 0 | 0 | 0 | 206 | 1253 | 1000 | 294 | 1200 | 362
2040-05-08 | 13 | 0.12 | -16880 | -1906 | -5962 | -6196 | -553 | -1859 | n/a | 0 | 0 | 654 | 79 | 160 | 0 | 3288 | 4375 | 0 | 1305 | 23129 | 0 | 0 | 0 | 0 | 0 | 0 | 366 | 0 | 0 | 0 | 206 | 1266 | 1000 | 290 | 1200 | 283
2040-05-08 | 14 | 0.12 | -16768 | -1767 | -6990 | -5141 | -548 | -1859 | n/a | 0 | 0 | 654 | 79 | 160 | 0 | 3288 | 4129 | 0 | 1353 | 23036 | 0 | 0 | 0 | 0 | 0 | 0 | 374 | 0 | 0 | 0 | 206 | 1269 | 1000 | 304 | 1200 | 268
2040-05-08 | 15 | 0.12 | -16566 | -1627 | -6609 | -3977 | -569 | -1859 | n/a | 0 | 0 | 654 | 79 | 160 | 0 | 3288 | 3209 | 0 | 1449 | 21972 | 0 | 0 | 0 | 0 | 0 | 0 | 397 | 0 | 0 | 0 | 207 | 1266 | 1000 | 307 | 1200 | 261
2040-05-08 | 16 | 2 | -16488 | -1511 | -7123 | -1223 | 0 | -1275 | n/a | 0 | 0 | 655 | 79 | 160 | 0 | 3288 | 2695 | 0 | 1563 | 18716 | 0 | 0 | 0 | 0 | 0 | 0 | 465 | 0 | 0 | 0 | 206 | 1262 | 1000 | 321 | 1200 | 293
2040-05-08 | 17 | 10 | -16517 | -1511 | -7278 | 0 | 0 | 0 | n/a | 0 | 0 | 997 | 79 | 160 | 0 | 3288 | 2230 | 0 | 1595 | 13640 | 209 | 1265 | 0 | 178 | 1200 | 0 | 465 | 0 | 0 | 0 | 0 | 0 | 1000 | 168 | 0 | 306
2040-05-08 | 18 | 24.2 | -16685 | -1511 | -6106 | 750 | 0 | 992 | n/a | 0 | 0 | 1382 | 79 | 213 | 1088 | 3288 | 2295 | 0 | 1587 | 7654 | 209 | 1266 | 1000 | 388 | 1200 | 446 | 465 | 0 | 0 | 0 | 0 | 0 | 0 | 0 | 0 | 0
2040-05-08 | 19 | 24.22 | -16550 | -1627 | -8696 | 4468 | 375 | 1468 | n/a | 0 | 0 | 1534 | 79 | 310 | 3497 | 3288 | 2340 | 0 | 1532 | 2858 | 209 | 1280 | 1000 | 409 | 1200 | 562 | 465 | 0 | 0 | 0 | 0 | 0 | 0 | 0 | 0 | 0
2040-05-08 | 20 | 24.22 | -16998 | -2046 | -8233 | 6492 | 500 | 1744 | n/a | 0 | 0 | 1534 | 79 | 324 | 3497 | 3288 | 2691 | 0 | 1379 | 533 | 209 | 1274 | 1000 | 406 | 1200 | 663 | 465 | 0 | 0 | 0 | 0 | 0 | 0 | 0 | 0 | 0
2040-05-08 | 21 | 24.22 | -16708 | -2511 | -5602 | 4665 | 500 | 1743 | n/a | 0 | 0 | 1534 | 79 | 324 | 3497 | 3288 | 2776 | 0 | 1197 | 0 | 209 | 1269 | 1000 | 413 | 1200 | 663 | 465 | 0 | 0 | 0 | 0 | 0 | 0 | 0 | 0 | 0
2040-05-08 | 22 | 24.22 | -15470 | -3045 | -5715 | 4384 | 470 | 1744 | n/a | 0 | 0 | 1534 | 79 | 324 | 3497 | 3288 | 2595 | 0 | 1125 | 0 | 209 | 1263 | 1000 | 428 | 1200 | 626 | 465 | 0 | 0 | 0 | 0 | 0 | 0 | 0 | 0 | 0
2040-05-08 | 23 | 24.22 | -13972 | -3440 | -6023 | 3225 | 455 | 1744 | n/a | 0 | 0 | 1534 | 79 | 324 | 3497 | 3288 | 2946 | 0 | 1141 | 0 | 209 | 1257 | 1000 | 432 | 1200 | 640 | 465 | 0 | 0 | 0 | 0 | 0 | 0 | 0 | 0 | 0
2040-05-08 | 24 | 24.22 | -12543 | -3440 | -6126 | 2024 | 100 | 1686 | n/a | 0 | 0 | 1534 | 79 | 323 | 4039 | 3288 | 2780 | 0 | 1124 | 0 | 193 | 1242 | 1000 | 375 | 1200 | 658 | 465 | 0 | 0 | 0 | 0 | 0 | 0 | 0 | 0 | 0
2040-05-09 | 1 | 32.43 | -11550 | -3859 | -3927 | 0 | 0 | 0 | n/a | 0 | 0 | 1513 | 79 | 341 | 4806 | 3288 | 2835 | 0 | 1042 | 0 | 187 | 1190 | 1000 | 688 | 1200 | 702 | 465 | 0 | 0 | 0 | 0 | 0 | 0 | 0 | 0 | 0
2040-05-09 | 2 | 34.21 | -10894 | -4301 | -3896 | 0 | 0 | 0 | n/a | 0 | 0 | 1513 | 79 | 341 | 4836 | 3288 | 2691 | 0 | 982 | 0 | 182 | 1167 | 1000 | 620 | 1200 | 726 | 465 | 0 | 0 | 0 | 0 | 0 | 0 | 0 | 0 | 0
2040-05-09 | 3 | 24.22 | -10520 | -4510 | -3094 | 0 | 0 | -309 | n/a | 0 | 0 | 1513 | 79 | 326 | 4219 | 3288 | 2640 | 0 | 1053 | 0 | 171 | 1166 | 1000 | 554 | 1200 | 759 | 465 | 0 | 0 | 0 | 0 | 0 | 0 | 0 | 0 | 0
2040-05-09 | 4 | 24.22 | -10373 | -4998 | -1624 | 0 | 0 | -902 | n/a | 0 | 0 | 1431 | 79 | 325 | 4219 | 3288 | 2517 | 0 | 961 | 0 | 163 | 1158 | 1000 | 296 | 1200 | 795 | 465 | 0 | 0 | 0 | 0 | 0 | 0 | 0 | 0 | 0
2040-05-09 | 5 | 24.22 | -10582 | -5254 | -1244 | 0 | 0 | -666 | n/a | 0 | 0 | 1475 | 79 | 324 | 4219 | 3288 | 2384 | 0 | 910 | 0 | 167 | 1151 | 1000 | 273 | 1200 | 810 | 465 | 0 | 0 | 0 | 0 | 0 | 0 | 0 | 0 | 0
2040-05-09 | 6 | 29.6 | -11651 | -5254 | -915 | 0 | 0 | 0 | n/a | 0 | 0 | 1513 | 79 | 341 | 4558 | 3288 | 2120 | 0 | 850 | 46 | 184 | 1152 | 1000 | 253 | 1200 | 770 | 465 | 0 | 0 | 0 | 0 | 0 | 0 | 0 | 0 | 0
2040-05-09 | 7 | 32.73 | -13589 | -5254 | -1439 | 0 | 0 | 1012 | n/a | 0 | 0 | 1514 | 79 | 341 | 5078 | 3288 | 2018 | 0 | 616 | 1265 | 193 | 1167 | 1000 | 276 | 1200 | 770 | 465 | 0 | 0 | 0 | 0 | 0 | 0 | 0 | 0 | 0
2040-05-09 | 8 | 32.73 | -15791 | -4510 | -1984 | 0 | 0 | 377 | n/a | 0 | 0 | 1513 | 79 | 335 | 4954 | 3288 | 1834 | 0 | 465 | 4398 | 206 | 1193 | 1000 | 257 | 1200 | 722 | 465 | 0 | 0 | 0 | 0 | 0 | 0 | 0 | 0 | 0
2040-05-09 | 9 | 18.39 | -16926 | -4068 | -3372 | 0 | 0 | -385 | n/a | 0 | 0 | 1382 | 79 | 175 | 2899 | 3288 | 2169 | 0 | 339 | 9483 | 207 | 1214 | 1000 | 260 | 1200 | 591 | 465 | 0 | 0 | 0 | 0 | 0 | 0 | 0 | 0 | 0
2040-05-09 | 10 | 13 | -16803 | -3650 | -4605 | -32 | -116 | -1853 | n/a | 0 | 0 | 1016 | 79 | 160 | 569 | 3288 | 2320 | 0 | 309 | 14412 | 207 | 1242 | 1000 | 276 | 1200 | 517 | 465 | 0 | 0 | 0 | 0 | 0 | 0 | 0 | 0 | 0
2040-05-09 | 11 | 13 | -16432 | -3231 | -4667 | -3972 | -527 | -1859 | n/a | 0 | 0 | 700 | 79 | 160 | 569 | 3288 | 2364 | 0 | 219 | 18478 | 207 | 1251 | 1000 | 268 | 1200 | 440 | 465 | 0 | 0 | 0 | 0 | 0 | 0 | 0 | 0 | 0
2040-05-09 | 12 | 13 | -16484 | -3045 | -5129 | -4229 | -600 | -1859 | n/a | 0 | 0 | 670 | 79 | 160 | 140 | 3288 | 2110 | 0 | 160 | 19960 | 206 | 1253 | 1000 | 294 | 1200 | 362 | 465 | 0 | 0 | 0 | 0 | 0 | 0 | 0 | 0 | 0
2040-05-09 | 13 | 13 | -16494 | -2697 | -5941 | -3675 | -600 | -1859 | n/a | 0 | 0 | 670 | 79 | 160 | 140 | 3288 | 1559 | 0 | 116 | 20544 | 206 | 1266 | 1000 | 290 | 1200 | 283 | 465 | 0 | 0 | 0 | 0 | 0 | 0 | 0 | 0 | 0
2040-05-09 | 14 | 13 | -16318 | -2511 | -6938 | -2546 | -348 | -1859 | n/a | 0 | 0 | 700 | 79 | 160 | 135 | 3288 | 1401 | 0 | 91 | 19978 | 206 | 1269 | 1000 | 304 | 1200 | 244 | 465 | 0 | 0 | 0 | 0 | 0 | 0 | 0 | 0 | 24
2040-05-09 | 15 | 13 | -16073 | -2208 | -6568 | -662 | -600 | -1859 | n/a | 0 | 0 | 725 | 79 | 160 | 0 | 3288 | 1475 | 0 | 113 | 17686 | 207 | 1266 | 1000 | 307 | 1200 | 0 | 465 | 0 | 0 | 0 | 0 | 0 | 0 | 0 | 0 | 261
2040-05-09 | 16 | 18.39 | -15866 | -2046 | -7051 | 0 | 0 | -51 | n/a | 0 | 0 | 1120 | 79 | 160 | 0 | 3288 | 1826 | 0 | 163 | 13631 | 206 | 1262 | 1000 | 321 | 1200 | 293 | 465 | 0 | 0 | 0 | 0 | 0 | 0 | 0 | 0 | 0
2040-05-09 | 17 | 24.85 | -15622 | -2208 | -7113 | 0 | 180 | 947 | n/a | 0 | 0 | 1475 | 79 | 319 | 2950 | 3288 | 2545 | 0 | 249 | 8120 | 209 | 1265 | 1000 | 346 | 1200 | 306 | 465 | 0 | 0 | 0 | 0 | 0 | 0 | 0 | 0 | 0
2040-05-09 | 18 | 24.85 | -15613 | -2511 | -5818 | 1040 | 500 | 1526 | n/a | 0 | 0 | 1514 | 79 | 335 | 3083 | 3288 | 3018 | 0 | 374 | 4211 | 209 | 1266 | 1000 | 388 | 1200 | 446 | 465 | 0 | 0 | 0 | 0 | 0 | 0 | 0 | 0 | 0
2040-05-09 | 19 | 24.85 | -15577 | -2697 | -8295 | 4640 | 296 | 1544 | n/a | 0 | 0 | 1534 | 79 | 341 | 3523 | 3288 | 4101 | 0 | 463 | 1636 | 209 | 1280 | 1000 | 409 | 1200 | 562 | 465 | 0 | 0 | 0 | 0 | 0 | 0 | 0 | 0 | 0
2040-05-09 | 20 | 24.85 | -16019 | -2859 | -7874 | 4373 | 500 | 1549 | n/a | 0 | 0 | 1534 | 79 | 341 | 3523 | 3288 | 5398 | 0 | 607 | 344 | 209 | 1274 | 1000 | 406 | 1200 | 663 | 465 | 0 | 0 | 0 | 0 | 0 | 0 | 0 | 0 | 0
2040-05-09 | 21 | 24.85 | -16310 | -3045 | -5510 | 1885 | 433 | 1400 | n/a | 0 | 0 | 1534 | 79 | 341 | 3523 | 3288 | 6316 | 0 | 849 | 0 | 209 | 1269 | 1000 | 413 | 1200 | 663 | 465 | 0 | 0 | 0 | 0 | 0 | 0 | 0 | 0 | 0
2040-05-09 | 22 | 24.85 | -15341 | -3440 | -5684 | 768 | 380 | 1296 | n/a | 0 | 0 | 1514 | 79 | 335 | 3523 | 3288 | 7165 | 0 | 927 | 0 | 209 | 1263 | 1000 | 428 | 1200 | 626 | 465 | 0 | 0 | 0 | 0 | 0 | 0 | 0 | 0 | 0
2040-05-09 | 23 | 24.85 | -13882 | -3440 | -6013 | 293 | 112 | 310 | n/a | 0 | 0 | 1513 | 79 | 319 | 3523 | 3288 | 7612 | 0 | 1084 | 0 | 209 | 1257 | 1000 | 432 | 1200 | 640 | 465 | 0 | 0 | 0 | 0 | 0 | 0 | 0 | 0 | 0
2040-05-09 | 24 | 19.46 | -12454 | -3440 | -6116 | 0 | 0 | 0 | n/a | 0 | 0 | 1427 | 79 | 160 | 3261 | 3288 | 7459 | 0 | 1204 | 0 | 193 | 1242 | 1000 | 375 | 1200 | 658 | 465 | 0 | 0 | 0 | 0 | 0 | 0 | 0 | 0 | 0
2040-05-10 | 1 | 11 | -11463 | -3650 | -3916 | 0 | -39 | -66 | n/a | 0 | 0 | 1378 | 79 | 160 | 2436 | 3288 | 6583 | 0 | 1242 | 0 | 187 | 1190 | 240 | 688 | 1200 | 0 | 465 | 0 | 0 | 0 | 0 | 0 | 760 | 0 | 0 | 702
2040-05-10 | 2 | 11 | -10765 | -3859 | -3885 | 0 | 0 | 0 | n/a | 0 | 0 | 1372 | 79 | 160 | 2146 | 3288 | 6100 | 0 | 1212 | 0 | 182 | 1167 | 519 | 620 | 1200 | 0 | 465 | 0 | 0 | 0 | 0 | 0 | 481 | 0 | 0 | 726
2040-05-10 | 3 | 11 | -10361 | -3859 | -3084 | 0 | 0 | 0 | n/a | 0 | 0 | 1267 | 79 | 160 | 1293 | 3288 | 5950 | 0 | 1238 | 0 | 171 | 1166 | 474 | 554 | 1200 | 0 | 465 | 0 | 0 | 0 | 0 | 0 | 526 | 0 | 0 | 759
2040-05-10 | 4 | 5 | -10188 | -3859 | -1604 | 0 | 0 | 49 | n/a | 0 | 0 | 915 | 79 | 160 | 1293 | 3288 | 6870 | 0 | 1219 | 0 | 0 | 114 | 0 | 0 | 1200 | 0 | 465 | 0 | 0 | 0 | 163 | 1044 | 1000 | 296 | 0 | 795
2040-05-10 | 5 | 1.48 | -10407 | -4068 | -1223 | 0 | 0 | -202 | n/a | 0 | 0 | 725 | 79 | 160 | 913 | 3288 | 9013 | 0 | 1259 | 0 | 0 | 0 | 0 | 0 | 0 | 0 | 465 | 0 | 0 | 0 | 167 | 1151 | 1000 | 273 | 1200 | 810
2040-05-10 | 6 | 0.14 | -11409 | -4068 | -905 | -43 | -77 | -1859 | n/a | 0 | 0 | 700 | 79 | 160 | 780 | 3288 | 11754 | 0 | 1173 | 9 | 0 | 0 | 0 | 0 | 0 | 0 | 418 | 0 | 0 | 0 | 184 | 1152 | 1000 | 253 | 1200 | 770
2040-05-10 | 7 | 1.48 | -13286 | -4068 | -1419 | 0 | 0 | -632 | n/a | 0 | 0 | 700 | 79 | 160 | 160 | 3288 | 12913 | 0 | 1214 | 426 | 0 | 0 | 0 | 0 | 0 | 0 | 465 | 0 | 0 | 0 | 193 | 1167 | 1000 | 276 | 1200 | 770
2040-05-10 | 8 | 1.48 | -15261 | -4068 | -1902 | 0 | 0 | -9 | n/a | 0 | 0 | 714 | 79 | 160 | 100 | 3288 | 13915 | 0 | 1256 | 1263 | 0 | 0 | 0 | 0 | 0 | 0 | 465 | 0 | 0 | 0 | 206 | 1193 | 1000 | 257 | 1200 | 722
2040-05-10 | 9 | 2 | -16361 | -3859 | -3248 | 0 | 0 | 0 | n/a | 0 | 0 | 720 | 79 | 160 | 100 | 3288 | 14303 | 0 | 1263 | 2655 | 0 | 0 | 0 | 0 | 436 | 0 | 465 | 0 | 0 | 0 | 207 | 1214 | 1000 | 260 | 764 | 591
2040-05-10 | 10 | 2 | -16287 | -3650 | -4482 | 0 | 0 | 0 | n/a | 0 | 0 | 715 | 79 | 160 | 100 | 3288 | 14427 | 0 | 1327 | 3564 | 0 | 0 | 0 | 0 | 294 | 0 | 465 | 0 | 0 | 0 | 207 | 1242 | 1000 | 276 | 906 | 517
2040-05-10 | 11 | 1.48 | -15967 | -3231 | -4574 | 0 | 0 | -810 | n/a | 0 | 0 | 700 | 79 | 160 | 100 | 3288 | 14623 | 0 | 1379 | 3790 | 0 | 0 | 0 | 0 | 0 | 0 | 465 | 0 | 0 | 0 | 207 | 1251 | 1000 | 268 | 1200 | 440
2040-05-10 | 12 | 1.48 | -15996 | -2859 | -5026 | 0 | 0 | -208 | n/a | 0 | 0 | 700 | 79 | 160 | 0 | 3288 | 14806 | 0 | 1412 | 3179 | 0 | 0 | 0 | 0 | 0 | 0 | 465 | 0 | 0 | 0 | 206 | 1253 | 1000 | 294 | 1200 | 362
2040-05-10 | 13 | 2 | -16025 | -2859 | -5828 | 0 | 0 | 0 | n/a | 0 | 0 | 714 | 79 | 160 | 0 | 3288 | 14903 | 0 | 1444 | 3481 | 0 | 0 | 0 | 0 | 178 | 0 | 465 | 0 | 0 | 0 | 206 | 1266 | 1000 | 290 | 1022 | 283
2040-05-10 | 14 | 2 | -15793 | -2697 | -6825 | 0 | 0 | 0 | n/a | 0 | 0 | 735 | 79 | 160 | 0 | 3288 | 14726 | 0 | 1399 | 3385 | 0 | 0 | 0 | 0 | 1079 | 0 | 465 | 0 | 0 | 0 | 206 | 1269 | 1000 | 304 | 121 | 268
2040-05-10 | 15 | 1.48 | -15522 | -2511 | -6445 | 0 | 0 | -508 | n/a | 0 | 0 | 700 | 79 | 160 | 0 | 3288 | 14861 | 0 | 1342 | 4091 | 0 | 0 | 0 | 0 | 0 | 0 | 465 | 0 | 0 | 0 | 207 | 1266 | 1000 | 307 | 1200 | 261
2040-05-10 | 16 | 1.48 | -15291 | -2511 | -6907 | 0 | 0 | -986 | n/a | 0 | 0 | 700 | 79 | 160 | 0 | 3288 | 15034 | 0 | 1186 | 4783 | 0 | 0 | 0 | 0 | 0 | 0 | 465 | 0 | 0 | 0 | 206 | 1262 | 1000 | 321 | 1200 | 293
2040-05-10 | 17 | 1.48 | -15159 | -2208 | -6918 | 0 | 0 | -84 | n/a | 0 | 0 | 714 | 79 | 160 | 0 | 3288 | 15076 | 0 | 1100 | 3487 | 0 | 0 | 0 | 0 | 0 | 0 | 465 | 0 | 0 | 0 | 209 | 1265 | 1000 | 346 | 1200 | 306
2040-05-10 | 18 | 0.14 | -15131 | -1906 | -5489 | -33 | 0 | -1236 | n/a | 0 | 0 | 700 | 79 | 160 | 0 | 3288 | 14989 | 0 | 1030 | 3138 | 0 | 0 | 0 | 0 | 0 | 0 | 411 | 0 | 0 | 0 | 209 | 1266 | 1000 | 388 | 1200 | 446
2040-05-10 | 19 | 3.34 | -15033 | -1627 | -7863 | 0 | 0 | 623 | n/a | 0 | 0 | 833 | 79 | 160 | 0 | 3288 | 14980 | 0 | 929 | 1967 | 0 | 0 | 0 | 0 | 1200 | 0 | 465 | 0 | 0 | 0 | 209 | 1280 | 1000 | 409 | 0 | 562
2040-05-10 | 20 | 5 | -15411 | -1627 | -7514 | 0 | 0 | 1549 | n/a | 0 | 0 | 1038 | 79 | 160 | 0 | 3288 | 15051 | 0 | 918 | 434 | 0 | 369 | 0 | 0 | 1200 | 0 | 465 | 0 | 0 | 0 | 209 | 905 | 1000 | 406 | 0 | 663
2040-05-10 | 21 | 2 | -15699 | -1767 | -5325 | 0 | 0 | 743 | n/a | 0 | 0 | 833 | 79 | 160 | 0 | 3288 | 14974 | 0 | 1048 | 0 | 0 | 0 | 0 | 0 | 1200 | 0 | 465 | 0 | 0 | 0 | 209 | 1269 | 1000 | 413 | 0 | 663
2040-05-10 | 22 | 2 | -14931 | -1906 | -5582 | 0 | 0 | 636 | n/a | 0 | 0 | 819 | 79 | 160 | 0 | 3288 | 14994 | 0 | 1091 | 0 | 0 | 0 | 0 | 0 | 886 | 0 | 465 | 0 | 0 | 0 | 209 | 1263 | 1000 | 428 | 314 | 626
2040-05-10 | 23 | 2 | -13787 | -2046 | -5982 | 0 | 0 | 1073 | n/a | 0 | 0 | 725 | 71 | 160 | 0 | 3288 | 14957 | 0 | 1123 | 0 | 0 | 0 | 0 | 0 | 0 | 0 | 418 | 0 | 0 | 0 | 209 | 1257 | 1000 | 432 | 1200 | 640
2040-05-10 | 24 | 0 | -12445 | -2046 | -6095 | 0 | 0 | 0 | n/a | 0 | 0 | 644 | 55 | 160 | 0 | 3288 | 14932 | 0 | 1185 | 0 | 0 | 0 | 0 | 0 | 0 | 0 | 322 | 0 | 0 | 0 | 193 | 1242 | 1000 | 375 | 1200 | 658
2040-05-11 | 1 | -25 | -11397 | -2208 | -3896 | -1373 | -45 | -487 | n/a | 0 | 0 | 437 | 49 | 160 | 0 | 3288 | 14926 | 0 | 1262 | 0 | 0 | 0 | -1000 | 0 | 0 | 0 | 286 | 0 | 0 | 0 | 187 | 1190 | 1000 | 688 | 1200 | 702
2040-05-11 | 2 | -25 | -10493 | -2348 | -4769 | -1531 | -90 | -332 | n/a | 0 | 0 | 437 | 49 | 160 | 0 | 3288 | 14836 | 0 | 1368 | 0 | 0 | 0 | -855 | 0 | 0 | 0 | 280 | 0 | 0 | 0 | 182 | 1167 | 1000 | 620 | 1200 | 726
2040-05-11 | 3 | -25 | -9829 | -2348 | -3330 | -1159 | -105 | -584 | n/a | 0 | 0 | 436 | 49 | 160 | 0 | 3288 | 14654 | 0 | 1338 | 0 | -100 | -1200 | -1000 | -550 | 0 | 0 | 280 | 0 | 0 | 0 | 171 | 1166 | 1000 | 554 | 1200 | 759
2040-05-11 | 4 | -25 | -9611 | -2697 | -1984 | -750 | -21 | -1188 | n/a | 0 | 0 | 436 | 49 | 160 | 0 | 3288 | 14665 | 0 | 1421 | 0 | -100 | -1200 | -1000 | -550 | -1200 | 0 | 280 | 0 | 0 | 0 | 163 | 1158 | 1000 | 296 | 1200 | 795
2040-05-11 | 5 | -25 | -9565 | -2697 | -1398 | -869 | 0 | -1168 | n/a | 0 | 0 | 436 | 49 | 160 | 0 | 3288 | 14013 | 0 | 1520 | 0 | -100 | -1200 | -1000 | -550 | -1200 | 0 | 280 | 0 | 0 | 0 | 167 | 1151 | 1000 | 273 | 1200 | 810
2040-05-11 | 6 | -25 | -9745 | -3045 | -853 | -504 | -18 | -88 | n/a | 0 | 0 | 436 | 49 | 160 | 0 | 3288 | 12444 | 0 | 1614 | 32 | -100 | -1200 | -1000 | -550 | -1200 | 0 | 280 | 0 | 0 | 0 | 184 | 1152 | 1000 | 253 | 1200 | 770
2040-05-11 | 7 | -25 | -10425 | -3231 | -946 | -211 | 0 | 0 | n/a | 0 | 0 | 436 | 49 | 160 | 0 | 3288 | 10934 | 0 | 1643 | 1038 | -100 | -1200 | -1000 | -550 | -165 | 0 | 280 | 0 | 0 | 0 | 193 | 1167 | 1000 | 276 | 1200 | 770
2040-05-11 | 8 | -25 | -11628 | -3231 | -565 | -228 | 0 | 0 | n/a | 0 | 0 | 436 | 49 | 160 | 0 | 3288 | 9006 | 0 | 1741 | 3992 | -100 | -1200 | -1000 | -550 | -450 | 0 | 280 | 0 | 0 | 0 | 206 | 1193 | 1000 | 257 | 1200 | 722
2040-05-11 | 9 | -25 | -14008 | -3045 | -648 | -612 | -21 | -292 | n/a | 0 | 0 | 436 | 49 | 160 | 0 | 3288 | 8354 | 0 | 1763 | 8327 | -100 | -1200 | -1000 | -533 | -1200 | 0 | 280 | 0 | 0 | 0 | 207 | 1214 | 1000 | 260 | 1200 | 591
2040-05-11 | 10 | -25 | -14682 | -2697 | -2405 | -2099 | -249 | -1831 | n/a | 0 | 0 | 436 | 49 | 160 | 0 | 3288 | 7786 | 0 | 1786 | 14228 | -100 | -1200 | -1000 | -550 | -1200 | 0 | 280 | 0 | 0 | 0 | 207 | 1242 | 1000 | 276 | 1200 | 517
2040-05-11 | 11 | -25 | -14819 | -2511 | -4112 | -4937 | -600 | -1853 | n/a | 0 | 0 | 436 | 49 | 160 | 0 | 3288 | 6628 | 0 | 1804 | 20235 | -100 | -1200 | -1000 | -550 | -1200 | 0 | 280 | 0 | 0 | 0 | 207 | 1251 | 1000 | 268 | 1200 | 440
2040-05-11 | 12 | -25 | -14349 | -2046 | -5386 | -5993 | -555 | -1859 | n/a | 0 | 0 | 436 | 49 | 160 | 0 | 3288 | 5722 | 0 | 1766 | 22440 | -100 | -1200 | -1000 | -550 | -1103 | 0 | 280 | 0 | 0 | 0 | 206 | 1253 | 1000 | 294 | 1200 | 362
2040-05-11 | 13 | -25 | -14248 | -1767 | -6455 | -5334 | -375 | -1859 | n/a | 0 | 0 | 436 | 49 | 160 | 0 | 3288 | 4565 | 0 | 1739 | 23570 | -100 | -1200 | -1000 | -550 | -1200 | 0 | 280 | 0 | 0 | 0 | 206 | 1266 | 1000 | 290 | 1200 | 283
2040-05-11 | 14 | -25 | -13969 | -1627 | -8172 | -4507 | -416 | -1190 | n/a | 0 | 0 | 436 | 49 | 160 | 0 | 3288 | 4467 | 0 | 1742 | 23508 | -100 | -1200 | -1000 | -550 | -1200 | 0 | 280 | 0 | 0 | 0 | 206 | 1269 | 1000 | 304 | 1200 | 268
2040-05-11 | 15 | -25 | -14037 | -1395 | -7863 | -3337 | -90 | -1428 | n/a | 0 | 0 | 436 | 49 | 160 | 0 | 3288 | 4168 | 0 | 1726 | 22093 | -100 | -1200 | -1000 | -550 | -1200 | 0 | 280 | 0 | 0 | 0 | 207 | 1266 | 1000 | 307 | 1200 | 261
2040-05-11 | 16 | -25 | -13742 | -1279 | -8038 | -698 | -90 | -584 | n/a | 0 | 0 | 436 | 49 | 160 | 0 | 3288 | 3702 | 0 | 1733 | 18833 | -100 | -1200 | -1000 | -550 | -1200 | 0 | 280 | 0 | 0 | 0 | 206 | 1262 | 1000 | 321 | 1200 | 293
2040-05-11 | 17 | -25 | -13947 | -1186 | -6322 | 0 | 0 | 0 | n/a | 0 | 0 | 437 | 49 | 160 | 0 | 3288 | 3563 | 0 | 1730 | 13576 | 0 | -630 | -1000 | 0 | 0 | 0 | 280 | 0 | 0 | 0 | 209 | 1265 | 1000 | 346 | 1200 | 306
2040-05-11 | 18 | 2 | -14152 | -1279 | -3536 | 0 | 0 | 992 | n/a | 0 | 0 | 819 | 70 | 160 | 0 | 3288 | 3480 | 0 | 1704 | 7533 | 0 | 0 | 0 | 0 | 508 | 0 | 414 | 0 | 0 | 0 | 209 | 1266 | 1000 | 388 | 692 | 446
2040-05-11 | 19 | 11 | -14341 | -1395 | -3392 | 783 | 0 | 1168 | n/a | 0 | 0 | 1321 | 79 | 160 | 0 | 3288 | 3413 | 0 | 1621 | 2962 | 209 | 1280 | 779 | 409 | 1200 | 0 | 456 | 0 | 0 | 0 | 0 | 0 | 221 | 0 | 0 | 562
2040-05-11 | 20 | 24.21 | -14554 | -1511 | -7257 | 2358 | 449 | 1789 | n/a | 0 | 0 | 1534 | 79 | 292 | 2987 | 3288 | 3338 | 0 | 1420 | 571 | 209 | 1274 | 1000 | 406 | 1200 | 663 | 465 | 0 | 0 | 0 | 0 | 0 | 0 | 0 | 0 | 0
2040-05-11 | 21 | 24.21 | -14618 | -1906 | -9128 | 5768 | 500 | 1799 | n/a | 0 | 0 | 1534 | 79 | 301 | 2987 | 3288 | 3074 | 0 | 1103 | 0 | 209 | 1269 | 1000 | 413 | 1200 | 663 | 465 | 0 | 0 | 0 | 0 | 0 | 0 | 0 | 0 | 0
2040-05-11 | 22 | 24.21 | -13938 | -2348 | -9056 | 6233 | 500 | 1757 | n/a | 0 | 0 | 1534 | 79 | 301 | 2987 | 3288 | 2312 | 0 | 1160 | 0 | 209 | 1263 | 1000 | 428 | 1200 | 626 | 465 | 0 | 0 | 0 | 0 | 0 | 0 | 0 | 0 | 0
2040-05-11 | 23 | 24.21 | -13216 | -2697 | -8881 | 5881 | 500 | 1757 | n/a | 0 | 0 | 1534 | 79 | 300 | 2987 | 3288 | 2022 | 0 | 1243 | 0 | 209 | 1257 | 1000 | 432 | 1200 | 640 | 465 | 0 | 0 | 0 | 0 | 0 | 0 | 0 | 0 | 0
2040-05-11 | 24 | 24.21 | -11968 | -2859 | -8593 | 4235 | 451 | 1858 | n/a | 0 | 0 | 1534 | 79 | 300 | 3299 | 3288 | 1946 | 0 | 1298 | 0 | 193 | 1242 | 1000 | 375 | 1200 | 658 | 465 | 0 | 0 | 0 | 0 | 0 | 0 | 0 | 0 | 0
2040-05-12 | 1 | 37.76 | -11019 | -3045 | -5623 | 750 | 0 | 0 | n/a | 0 | 0 | 1513 | 79 | 335 | 4278 | 3288 | 2698 | 0 | 1315 | 0 | 187 | 1190 | 1000 | 688 | 1200 | 702 | 465 | 0 | 0 | 0 | 0 | 0 | 0 | 0 | 0 | 0
2040-05-12 | 2 | 17.57 | -10486 | -3231 | -4790 | 357 | 0 | 0 | n/a | 0 | 0 | 1431 | 79 | 175 | 2831 | 3288 | 3668 | 0 | 1319 | 0 | 182 | 1167 | 1000 | 620 | 1200 | 726 | 465 | 0 | 0 | 0 | 0 | 0 | 0 | 0 | 0 | 0
2040-05-12 | 3 | 13 | -9847 | -3440 | -3341 | -797 | -546 | -1275 | n/a | 0 | 0 | 1232 | 79 | 160 | 2597 | 3288 | 5278 | 0 | 1297 | 0 | 171 | 1166 | 1000 | 554 | 1200 | 759 | 465 | 0 | 0 | 0 | 0 | 0 | 0 | 0 | 0 | 0
2040-05-12 | 4 | 13 | -9613 | -3650 | -1994 | -403 | -134 | -1258 | n/a | 0 | 0 | 1039 | 79 | 160 | 1484 | 3288 | 5443 | 0 | 1277 | 0 | 163 | 1158 | 1000 | 296 | 1200 | 0 | 465 | 0 | 0 | 0 | 0 | 0 | 0 | 0 | 0 | 795
2040-05-12 | 5 | 13 | -9523 | -4068 | -1408 | -641 | -217 | -599 | n/a | 0 | 0 | 1085 | 79 | 160 | 1484 | 3288 | 4638 | 0 | 1259 | 0 | 167 | 1151 | 1000 | 273 | 1200 | 208 | 465 | 0 | 0 | 0 | 0 | 0 | 0 | 0 | 0 | 602
2040-05-12 | 6 | 13 | -9574 | -4301 | -853 | 0 | 0 | -1824 | n/a | 0 | 0 | 1038 | 79 | 160 | 1164 | 3288 | 5417 | 0 | 1134 | 18 | 184 | 1152 | 1000 | 253 | 1200 | 0 | 465 | 0 | 0 | 0 | 0 | 0 | 0 | 0 | 0 | 770
2040-05-12 | 7 | 13 | -9973 | -4301 | -935 | 0 | -394 | -1859 | n/a | 0 | 0 | 930 | 79 | 160 | 1164 | 3288 | 6015 | 0 | 1024 | 501 | 193 | 1167 | 1000 | 276 | 1200 | 0 | 465 | 0 | 0 | 0 | 0 | 0 | 0 | 0 | 0 | 770
2040-05-12 | 8 | 13 | -11136 | -4301 | -545 | -580 | -283 | -1859 | n/a | 0 | 0 | 789 | 79 | 160 | 100 | 3288 | 7564 | 0 | 847 | 1555 | 206 | 1193 | 1000 | 257 | 1200 | 0 | 465 | 0 | 0 | 0 | 0 | 0 | 0 | 0 | 0 | 722
2040-05-12 | 9 | 13 | -13356 | -4765 | -606 | 0 | 0 | -1480 | n/a | 0 | 0 | 890 | 79 | 160 | 100 | 3288 | 8024 | 0 | 742 | 2580 | 207 | 1214 | 1000 | 260 | 1200 | 0 | 465 | 0 | 0 | 0 | 0 | 0 | 0 | 0 | 0 | 591
2040-05-12 | 10 | 13 | -14259 | -4998 | -2364 | 0 | 0 | 0 | n/a | 0 | 0 | 1120 | 79 | 160 | 100 | 3288 | 7936 | 0 | 617 | 3738 | 207 | 1242 | 1000 | 276 | 1200 | 194 | 465 | 0 | 0 | 0 | 0 | 0 | 0 | 0 | 0 | 323
2040-05-12 | 11 | 17.57 | -14610 | -4998 | -4101 | 0 | 0 | 215 | n/a | 0 | 0 | 1315 | 79 | 160 | 1157 | 3288 | 7764 | 0 | 435 | 4467 | 207 | 1251 | 1000 | 268 | 1200 | 440 | 465 | 0 | 0 | 0 | 0 | 0 | 0 | 0 | 0 | 0
2040-05-12 | 12 | 17.57 | -14361 | -4998 | -5438 | 349 | 0 | 132 | n/a | 0 | 0 | 1378 | 79 | 160 | 1057 | 3288 | 8484 | 0 | 427 | 4663 | 206 | 1253 | 1000 | 294 | 1200 | 362 | 465 | 0 | 0 | 0 | 0 | 0 | 0 | 0 | 0 | 0
2040-05-12 | 13 | 17.57 | -14252 | -4998 | -6517 | 0 | 0 | 89 | n/a | 0 | 0 | 1267 | 79 | 160 | 1057 | 3288 | 9536 | 0 | 348 | 5233 | 206 | 1266 | 1000 | 290 | 1200 | 283 | 465 | 0 | 0 | 0 | 0 | 0 | 0 | 0 | 0 | 0
2040-05-12 | 14 | 17.57 | -13851 | -5254 | -8244 | 0 | 0 | 741 | n/a | 0 | 0 | 1378 | 79 | 160 | 1522 | 3288 | 9884 | 0 | 314 | 5271 | 206 | 1269 | 1000 | 304 | 1200 | 268 | 465 | 0 | 0 | 0 | 0 | 0 | 0 | 0 | 0 | 0
2040-05-12 | 15 | 13 | -13903 | -5254 | -7987 | 0 | 0 | 0 | n/a | 0 | 0 | 1267 | 79 | 160 | 1456 | 3288 | 10937 | 0 | 291 | 5193 | 207 | 1266 | 1000 | 307 | 1200 | 28 | 465 | 0 | 0 | 0 | 0 | 0 | 0 | 0 | 0 | 233
2040-05-12 | 16 | 13 | -13614 | -5254 | -8172 | 0 | 0 | 0 | n/a | 0 | 0 | 1378 | 79 | 160 | 1969 | 3288 | 11318 | 0 | 279 | 3839 | 206 | 1262 | 1000 | 321 | 1200 | 276 | 465 | 0 | 0 | 0 | 0 | 0 | 0 | 0 | 0 | 17
2040-05-12 | 17 | 13 | -13775 | -5509 | -6455 | 0 | -22 | -527 | n/a | 0 | 0 | 1378 | 79 | 160 | 2409 | 3288 | 11459 | 0 | 281 | 2751 | 209 | 1265 | 1000 | 346 | 1200 | 0 | 465 | 0 | 0 | 0 | 0 | 0 | 0 | 0 | 0 | 306
2040-05-12 | 18 | 13 | -13963 | -5509 | -3670 | 0 | -498 | -1528 | n/a | 0 | 0 | 1120 | 79 | 160 | 2241 | 3288 | 11947 | 0 | 269 | 1536 | 209 | 1266 | 1000 | 388 | 1200 | 0 | 465 | 0 | 0 | 0 | 0 | 0 | 0 | 0 | 0 | 446
2040-05-12 | 19 | 13 | -14398 | -5509 | -3526 | -571 | 0 | 0 | n/a | 0 | 0 | 1267 | 79 | 160 | 1423 | 3288 | 12055 | 0 | 241 | 929 | 209 | 1280 | 1000 | 409 | 1200 | 0 | 465 | 0 | 0 | 0 | 0 | 0 | 0 | 0 | 0 | 562
2040-05-12 | 20 | 24.85 | -14894 | -5509 | -7432 | 950 | 600 | 1859 | n/a | 0 | 0 | 1513 | 79 | 319 | 1832 | 3288 | 11714 | 0 | 262 | 202 | 209 | 1274 | 1000 | 406 | 1200 | 663 | 465 | 0 | 0 | 0 | 0 | 0 | 0 | 0 | 0 | 0
2040-05-12 | 21 | 24.85 | -15222 | -5509 | -9354 | 2452 | 600 | 1859 | n/a | 0 | 0 | 1534 | 79 | 335 | 2779 | 3288 | 11563 | 0 | 377 | 0 | 209 | 1269 | 1000 | 413 | 1200 | 663 | 465 | 0 | 0 | 0 | 0 | 0 | 0 | 0 | 0 | 0
2040-05-12 | 22 | 24.85 | -14407 | -5509 | -9200 | 1381 | 600 | 1859 | n/a | 0 | 0 | 1534 | 79 | 319 | 2779 | 3288 | 11534 | 0 | 552 | 0 | 209 | 1263 | 1000 | 428 | 1200 | 626 | 465 | 0 | 0 | 0 | 0 | 0 | 0 | 0 | 0 | 0
2040-05-12 | 23 | 21.38 | -13424 | -5509 | -8932 | 504 | 0 | 1859 | n/a | 0 | 0 | 1513 | 79 | 160 | 2664 | 3288 | 11981 | 0 | 616 | 0 | 209 | 1257 | 1000 | 432 | 1200 | 640 | 465 | 0 | 0 | 0 | 0 | 0 | 0 | 0 | 0 | 0
2040-05-12 | 24 | 17.57 | -12059 | -5509 | -8614 | 0 | 0 | 422 | n/a | 0 | 0 | 1429 | 79 | 160 | 2847 | 3288 | 12373 | 0 | 452 | 0 | 193 | 1242 | 1000 | 375 | 1200 | 658 | 465 | 0 | 0 | 0 | 0 | 0 | 0 | 0 | 0 | 0
2040-05-13 | 1 | 5 | -11149 | -5509 | -5653 | 0 | 0 | 0 | n/a | 0 | 0 | 1085 | 79 | 160 | 1930 | 3288 | 12575 | 0 | 487 | 0 | 0 | 1043 | 0 | 0 | 1200 | 0 | 465 | 0 | 0 | 0 | 187 | 147 | 1000 | 688 | 0 | 702
2040-05-13 | 2 | 2 | -10819 | -5509 | -3885 | -433 | -124 | -554 | n/a | 0 | 0 | 843 | 79 | 160 | 1930 | 3288 | 12878 | 0 | 483 | 0 | 0 | 0 | 0 | 0 | 1200 | 0 | 465 | 0 | 0 | 0 | 182 | 1167 | 1000 | 620 | 0 | 726
2040-05-13 | 3 | 2 | -10502 | -5509 | -3104 | -371 | -71 | -1859 | n/a | 0 | 0 | 725 | 79 | 160 | 1736 | 3288 | 13318 | 0 | 448 | 0 | 0 | 0 | 0 | 0 | 1200 | 0 | 465 | 0 | 0 | 0 | 171 | 1166 | 1000 | 554 | 0 | 759
2040-05-13 | 4 | 2 | -10405 | -5509 | -1624 | -1097 | -174 | -1859 | n/a | 0 | 0 | 700 | 79 | 160 | 1078 | 3288 | 13184 | 0 | 515 | 0 | 0 | 0 | 0 | 0 | 1200 | 0 | 465 | 0 | 0 | 0 | 163 | 1158 | 1000 | 296 | 0 | 795
2040-05-13 | 5 | 2 | -10716 | -5509 | -1254 | 0 | -375 | -1783 | n/a | 0 | 0 | 700 | 79 | 160 | 628 | 3288 | 12496 | 0 | 622 | 0 | 0 | 0 | 0 | 0 | 1200 | 0 | 465 | 0 | 0 | 0 | 167 | 1151 | 1000 | 273 | 0 | 810
2040-05-13 | 6 | 2 | -11816 | -5254 | -935 | 0 | -21 | -1272 | n/a | 0 | 0 | 715 | 79 | 160 | 460 | 3288 | 12207 | 0 | 651 | 74 | 0 | 0 | 0 | 0 | 1200 | 0 | 465 | 0 | 0 | 0 | 184 | 1152 | 1000 | 253 | 0 | 770
2040-05-13 | 7 | 2.71 | -13742 | -5254 | -1460 | 0 | 0 | 359 | n/a | 0 | 0 | 849 | 79 | 160 | 460 | 3288 | 11740 | 0 | 611 | 1246 | 0 | 0 | 0 | 0 | 1200 | 0 | 465 | 0 | 0 | 0 | 193 | 1167 | 1000 | 276 | 0 | 770
2040-05-13 | 8 | 2.71 | -16078 | -4998 | -2035 | 0 | 0 | 130 | n/a | 0 | 0 | 833 | 79 | 160 | 410 | 3288 | 12269 | 0 | 589 | 3689 | 0 | 0 | 0 | 0 | 1200 | 0 | 465 | 0 | 0 | 0 | 206 | 1193 | 1000 | 257 | 0 | 722
2040-05-13 | 9 | 2 | -17125 | -4510 | -3413 | 0 | 0 | -152 | n/a | 0 | 0 | 819 | 79 | 160 | 280 | 3288 | 12492 | 0 | 530 | 5888 | 0 | 0 | 0 | 0 | 1200 | 0 | 465 | 0 | 0 | 0 | 207 | 1214 | 1000 | 260 | 0 | 591
2040-05-13 | 10 | 2 | -17115 | -4068 | -4667 | 0 | -45 | -719 | n/a | 0 | 0 | 714 | 79 | 160 | 280 | 3288 | 13017 | 0 | 562 | 7714 | 0 | 0 | 0 | 0 | 335 | 0 | 465 | 0 | 0 | 0 | 207 | 1242 | 1000 | 276 | 865 | 517
2040-05-13 | 11 | 2 | -16872 | -3859 | -4749 | -1138 | -600 | -1859 | n/a | 0 | 0 | 654 | 79 | 160 | 100 | 3288 | 13323 | 0 | 565 | 10443 | 0 | 0 | 0 | 0 | 0 | 0 | 465 | 0 | 0 | 0 | 207 | 1251 | 1000 | 268 | 1200 | 440
2040-05-13 | 12 | 2 | -17142 | -3650 | -5253 | -2662 | -600 | -1859 | n/a | 0 | 0 | 654 | 79 | 160 | 0 | 3288 | 13607 | 0 | 580 | 12334 | 0 | 0 | 0 | 0 | 0 | 0 | 465 | 0 | 0 | 0 | 206 | 1253 | 1000 | 294 | 1200 | 362
2040-05-13 | 13 | 2 | -17097 | -3440 | -6065 | -1177 | -600 | -1859 | n/a | 0 | 0 | 654 | 79 | 160 | 0 | 3288 | 13947 | 0 | 635 | 11011 | 0 | 0 | 0 | 0 | 0 | 0 | 465 | 0 | 0 | 0 | 206 | 1266 | 1000 | 290 | 1200 | 283
2040-05-13 | 14 | 2 | -16884 | -3231 | -7103 | 0 | -180 | -1528 | n/a | 0 | 0 | 670 | 79 | 160 | 0 | 3288 | 14228 | 0 | 680 | 9355 | 0 | 0 | 0 | 0 | 0 | 0 | 465 | 0 | 0 | 0 | 206 | 1269 | 1000 | 304 | 1200 | 268
2040-05-13 | 15 | 2 | -16622 | -3231 | -6733 | 0 | 0 | -386 | n/a | 0 | 0 | 700 | 79 | 160 | 0 | 3288 | 14273 | 0 | 703 | 7304 | 0 | 0 | 0 | 0 | 0 | 0 | 465 | 0 | 0 | 0 | 207 | 1266 | 1000 | 307 | 1200 | 261
2040-05-13 | 16 | 10 | -16414 | -3440 | -7236 | 0 | 0 | 0 | n/a | 0 | 0 | 930 | 79 | 160 | 0 | 3288 | 14517 | 0 | 714 | 4267 | 206 | 1262 | 0 | 4 | 1200 | 0 | 465 | 0 | 0 | 0 | 0 | 0 | 1000 | 317 | 0 | 293
2040-05-13 | 17 | 11 | -16311 | -3859 | -7370 | 0 | 0 | 30 | n/a | 0 | 0 | 1085 | 79 | 160 | 0 | 3288 | 14599 | 0 | 777 | 3037 | 209 | 1265 | 1000 | 346 | 1200 | 0 | 465 | 0 | 0 | 0 | 0 | 0 | 0 | 0 | 0 | 306
2040-05-13 | 18 | 11 | -16463 | -4301 | -6188 | 0 | 0 | 962 | n/a | 0 | 0 | 1120 | 79 | 160 | 0 | 3288 | 14577 | 0 | 866 | 2139 | 209 | 1266 | 233 | 388 | 1200 | 0 | 465 | 0 | 0 | 0 | 0 | 0 | 767 | 0 | 0 | 446
2040-05-13 | 19 | 12.06 | -16462 | -4765 | -8778 | 1490 | 548 | 1859 | n/a | 0 | 0 | 1431 | 79 | 160 | 0 | 3288 | 14498 | 0 | 809 | 1281 | 209 | 1280 | 1000 | 409 | 1200 | 0 | 465 | 0 | 0 | 0 | 0 | 0 | 0 | 0 | 0 | 562
2040-05-13 | 20 | 12.06 | -16857 | -4998 | -8213 | 2387 | 548 | 1817 | n/a | 0 | 0 | 1513 | 79 | 160 | 0 | 3288 | 14596 | 0 | 793 | 333 | 209 | 1274 | 1000 | 406 | 1200 | 0 | 465 | 0 | 0 | 0 | 0 | 0 | 0 | 0 | 0 | 663
2040-05-13 | 21 | 12.06 | -16852 | -5254 | -5633 | 931 | 548 | 1817 | n/a | 0 | 0 | 1382 | 79 | 160 | 0 | 3288 | 14198 | 0 | 780 | 0 | 209 | 1269 | 1000 | 413 | 1200 | 0 | 465 | 0 | 0 | 0 | 0 | 0 | 0 | 0 | 0 | 663
2040-05-13 | 22 | 12.06 | -15665 | -5254 | -5746 | 594 | 500 | 1744 | n/a | 0 | 0 | 1382 | 79 | 160 | 0 | 3288 | 13548 | 0 | 805 | 0 | 209 | 1263 | 1000 | 428 | 1200 | 0 | 465 | 0 | 0 | 0 | 0 | 0 | 0 | 0 | 0 | 626
2040-05-13 | 23 | 12.06 | -14126 | -5509 | -6044 | 11 | 248 | 1723 | n/a | 0 | 0 | 1378 | 79 | 160 | 0 | 3288 | 13452 | 0 | 779 | 0 | 209 | 1257 | 1000 | 432 | 1200 | 0 | 465 | 0 | 0 | 0 | 0 | 0 | 0 | 0 | 0 | 640
2040-05-13 | 24 | 11 | -12660 | -5509 | -6147 | 0 | 10 | 1168 | n/a | 0 | 0 | 1267 | 79 | 160 | 0 | 3288 | 13435 | 0 | 640 | 0 | 193 | 1242 | 795 | 375 | 1200 | 0 | 465 | 0 | 0 | 0 | 0 | 0 | 205 | 0 | 0 | 658
2040-05-14 | 1 | 24.7 | -11701 | -5765 | -3947 | -854 | -300 | -691 | n/a | 0 | 0 | 1085 | 79 | 319 | 621 | 3288 | 11906 | 0 | 528 | 0 | 187 | 1190 | 1000 | 688 | 1200 | 702 | 465 | 0 | 0 | 0 | 0 | 0 | 0 | 0 | 0 | 0
2040-05-14 | 2 | 24.7 | -11096 | -5765 | -3916 | 0 | -97 | -263 | n/a | 0 | 0 | 1267 | 79 | 335 | 621 | 3288 | 9691 | 0 | 498 | 0 | 182 | 1167 | 1000 | 620 | 1200 | 726 | 465 | 0 | 0 | 0 | 0 | 0 | 0 | 0 | 0 | 0
2040-05-14 | 3 | 24.7 | -10786 | -6021 | -3125 | -70 | 0 | -584 | n/a | 0 | 0 | 1267 | 79 | 341 | 621 | 3288 | 9198 | 0 | 477 | 0 | 171 | 1166 | 1000 | 554 | 1200 | 759 | 465 | 0 | 0 | 0 | 0 | 0 | 0 | 0 | 0 | 0
2040-05-14 | 4 | 24.7 | -10699 | -6021 | -1645 | 0 | -200 | -1811 | n/a | 0 | 0 | 1039 | 79 | 341 | 621 | 3288 | 9461 | 0 | 469 | 0 | 163 | 1158 | 1000 | 296 | 1200 | 795 | 465 | 0 | 0 | 0 | 0 | 0 | 0 | 0 | 0 | 0
2040-05-14 | 5 | 24.7 | -10981 | -6300 | -1275 | -909 | -246 | -1831 | n/a | 0 | 0 | 890 | 79 | 341 | 621 | 3288 | 10727 | 0 | 530 | 0 | 167 | 1151 | 1000 | 273 | 1200 | 810 | 465 | 0 | 0 | 0 | 0 | 0 | 0 | 0 | 0 | 0
2040-05-14 | 6 | 24.7 | -12078 | -6300 | -946 | -1463 | -375 | -691 | n/a | 0 | 0 | 972 | 79 | 341 | 621 | 3288 | 10894 | 0 | 574 | 59 | 184 | 1152 | 1000 | 253 | 1200 | 770 | 465 | 0 | 0 | 0 | 0 | 0 | 0 | 0 | 0 | 0
2040-05-14 | 7 | 24.7 | -14003 | -6300 | -1480 | 0 | -330 | -922 | n/a | 0 | 0 | 1085 | 79 | 341 | 621 | 3288 | 10927 | 0 | 602 | 1022 | 193 | 1167 | 1000 | 276 | 1200 | 770 | 465 | 0 | 0 | 0 | 0 | 0 | 0 | 0 | 0 | 0
2040-05-14 | 8 | 24.7 | -16358 | -6021 | -2076 | 0 | -21 | -380 | n/a | 0 | 0 | 1267 | 79 | 341 | 621 | 3288 | 11129 | 0 | 576 | 2513 | 206 | 1193 | 1000 | 257 | 1200 | 722 | 465 | 0 | 0 | 0 | 0 | 0 | 0 | 0 | 0 | 0
2040-05-14 | 9 | 24.7 | -17382 | -5765 | -3464 | 0 | -45 | -556 | n/a | 0 | 0 | 1159 | 79 | 341 | 621 | 3288 | 11467 | 0 | 563 | 4757 | 207 | 1214 | 1000 | 260 | 1200 | 591 | 465 | 0 | 0 | 0 | 0 | 0 | 0 | 0 | 0 | 0
2040-05-14 | 10 | 24.7 | -17276 | -5765 | -4708 | 0 | -45 | -1031 | n/a | 0 | 0 | 1085 | 79 | 341 | 621 | 3288 | 11111 | 0 | 575 | 6818 | 207 | 1242 | 1000 | 276 | 1200 | 517 | 465 | 0 | 0 | 0 | 0 | 0 | 0 | 0 | 0 | 0
2040-05-14 | 11 | 24.7 | -16993 | -5254 | -4780 | -831 | -291 | -1528 | n/a | 0 | 0 | 890 | 79 | 341 | 621 | 3288 | 10434 | 0 | 619 | 8574 | 207 | 1251 | 1000 | 268 | 1200 | 440 | 465 | 0 | 0 | 0 | 0 | 0 | 0 | 0 | 0 | 0
2040-05-14 | 12 | 24.7 | -17155 | -4998 | -5273 | 0 | -466 | -1831 | n/a | 0 | 0 | 962 | 79 | 341 | 621 | 3288 | 10256 | 0 | 643 | 8754 | 206 | 1253 | 1000 | 294 | 1200 | 362 | 465 | 0 | 0 | 0 | 0 | 0 | 0 | 0 | 0 | 0
2040-05-14 | 13 | 24.7 | -17044 | -4998 | -6065 | 0 | -186 | -730 | n/a | 0 | 0 | 1085 | 79 | 341 | 621 | 3288 | 10053 | 0 | 543 | 8303 | 206 | 1266 | 1000 | 290 | 1200 | 283 | 465 | 0 | 0 | 0 | 0 | 0 | 0 | 0 | 0 | 0
2040-05-14 | 14 | 24.7 | -16787 | -4765 | -7082 | 0 | -111 | -982 | n/a | 0 | 0 | 1085 | 79 | 341 | 621 | 3288 | 10238 | 0 | 519 | 8845 | 206 | 1269 | 1000 | 304 | 1200 | 268 | 465 | 0 | 0 | 0 | 0 | 0 | 0 | 0 | 0 | 0
2040-05-14 | 15 | 24.7 | -16477 | -4510 | -6692 | 0 | 0 | -406 | n/a | 0 | 0 | 1159 | 79 | 341 | 621 | 3288 | 9819 | 0 | 516 | 7555 | 207 | 1266 | 1000 | 307 | 1200 | 261 | 465 | 0 | 0 | 0 | 0 | 0 | 0 | 0 | 0 | 0
2040-05-14 | 16 | 24.7 | -16282 | -4510 | -7195 | 0 | -78 | -28 | n/a | 0 | 0 | 1378 | 79 | 341 | 1969 | 3288 | 9686 | 0 | 537 | 6070 | 206 | 1262 | 1000 | 321 | 1200 | 293 | 465 | 0 | 0 | 0 | 0 | 0 | 0 | 0 | 0 | 0
2040-05-14 | 17 | 27.12 | -16251 | -4510 | -7339 | 0 | 0 | 0 | n/a | 0 | 0 | 1475 | 79 | 341 | 3935 | 3288 | 8961 | 0 | 543 | 4687 | 209 | 1265 | 1000 | 346 | 1200 | 306 | 465 | 0 | 0 | 0 | 0 | 0 | 0 | 0 | 0 | 0
2040-05-14 | 18 | 33.38 | -16464 | -4510 | -6178 | 0 | 0 | 428 | n/a | 0 | 0 | 1513 | 79 | 341 | 4819 | 3288 | 8320 | 0 | 551 | 2840 | 209 | 1266 | 1000 | 388 | 1200 | 446 | 465 | 0 | 0 | 0 | 0 | 0 | 0 | 0 | 0 | 0
2040-05-14 | 19 | 38.45 | -16544 | -4510 | -8819 | 946 | 600 | 1859 | n/a | 0 | 0 | 1534 | 79 | 341 | 6792 | 3288 | 7236 | 0 | 457 | 1617 | 209 | 1280 | 1000 | 409 | 1200 | 562 | 465 | 0 | 0 | 0 | 0 | 0 | 0 | 0 | 0 | 0
2040-05-14 | 20 | 38.45 | -16958 | -4765 | -8254 | 2607 | 600 | 1859 | n/a | 0 | 0 | 1534 | 79 | 341 | 7210 | 3288 | 6397 | 0 | 454 | 393 | 209 | 1274 | 1000 | 406 | 1200 | 663 | 465 | 0 | 0 | 0 | 0 | 0 | 0 | 0 | 0 | 0
2040-05-14 | 21 | 38.45 | -16831 | -4765 | -5623 | 415 | 600 | 1859 | n/a | 0 | 0 | 1534 | 79 | 341 | 7210 | 3288 | 6159 | 0 | 516 | 0 | 209 | 1269 | 1000 | 413 | 1200 | 663 | 465 | 0 | 0 | 0 | 0 | 0 | 0 | 0 | 0 | 0
2040-05-14 | 22 | 38.45 | -15682 | -4998 | -5746 | 85 | 600 | 1859 | n/a | 0 | 0 | 1534 | 79 | 341 | 7210 | 3288 | 5695 | 0 | 545 | 0 | 209 | 1263 | 1000 | 428 | 1200 | 626 | 465 | 0 | 0 | 0 | 0 | 0 | 0 | 0 | 0 | 0
2040-05-14 | 23 | 38.17 | -14154 | -5254 | -6054 | 0 | 0 | 1524 | n/a | 0 | 0 | 1534 | 79 | 341 | 7144 | 3288 | 5803 | 0 | 546 | 0 | 209 | 1257 | 1000 | 432 | 1200 | 640 | 465 | 0 | 0 | 0 | 0 | 0 | 0 | 0 | 0 | 0
2040-05-14 | 24 | 36.9 | -12708 | -5254 | -6147 | 0 | 0 | 1168 | n/a | 0 | 0 | 1534 | 79 | 341 | 6165 | 3288 | 5864 | 0 | 537 | 0 | 193 | 1242 | 1000 | 375 | 1200 | 658 | 465 | 0 | 0 | 0 | 0 | 0 | 0 | 0 | 0 | 0
2040-05-15 | 1 | 17.55 | -11798 | -5254 | -3957 | 0 | -87 | -4 | n/a | 0 | 0 | 1513 | 79 | 181 | 4313 | 3288 | 5780 | 0 | 514 | 0 | 187 | 1190 | 1000 | 688 | 1200 | 702 | 465 | 0 | 0 | 0 | 0 | 0 | 0 | 0 | 0 | 0
2040-05-15 | 2 | 17.55 | -11158 | -5254 | -3916 | 0 | -9 | -5 | n/a | 0 | 0 | 1475 | 79 | 166 | 3849 | 3288 | 5590 | 0 | 534 | 0 | 182 | 1167 | 1000 | 620 | 1200 | 726 | 465 | 0 | 0 | 0 | 0 | 0 | 0 | 0 | 0 | 0
2040-05-15 | 3 | 17.55 | -10892 | -5254 | -3135 | 0 | -9 | -346 | n/a | 0 | 0 | 1382 | 79 | 160 | 3278 | 3288 | 5528 | 0 | 606 | 0 | 171 | 1166 | 1000 | 554 | 1200 | 759 | 465 | 0 | 0 | 0 | 0 | 0 | 0 | 0 | 0 | 0
2040-05-15 | 4 | 17.55 | -10805 | -5509 | -1645 | -85 | -12 | -507 | n/a | 0 | 0 | 1382 | 79 | 160 | 2788 | 3288 | 5100 | 0 | 688 | 0 | 163 | 1158 | 1000 | 296 | 1200 | 795 | 465 | 0 | 0 | 0 | 0 | 0 | 0 | 0 | 0 | 0
2040-05-15 | 5 | 17.55 | -11100 | -5509 | -1285 | 0 | 0 | -623 | n/a | 0 | 0 | 1378 | 79 | 160 | 2278 | 3288 | 5444 | 0 | 824 | 0 | 167 | 1151 | 1000 | 273 | 1200 | 810 | 465 | 0 | 0 | 0 | 0 | 0 | 0 | 0 | 0 | 0
2040-05-15 | 6 | 17.55 | -12297 | -5509 | -956 | 0 | 0 | -380 | n/a | 0 | 0 | 1378 | 79 | 160 | 2079 | 3288 | 6202 | 0 | 867 | 66 | 184 | 1152 | 1000 | 253 | 1200 | 770 | 465 | 0 | 0 | 0 | 0 | 0 | 0 | 0 | 0 | 0
2040-05-15 | 7 | 23.72 | -14287 | -5509 | -1511 | 0 | 0 | 799 | n/a | 0 | 0 | 1382 | 79 | 212 | 2149 | 3288 | 6268 | 0 | 825 | 1235 | 193 | 1167 | 1000 | 276 | 1200 | 770 | 465 | 0 | 0 | 0 | 0 | 0 | 0 | 0 | 0 | 0
2040-05-15 | 8 | 23.72 | -16737 | -5254 | -2128 | 0 | 0 | 462 | n/a | 0 | 0 | 1378 | 79 | 212 | 1576 | 3288 | 7075 | 0 | 813 | 4193 | 206 | 1193 | 1000 | 257 | 1200 | 722 | 465 | 0 | 0 | 0 | 0 | 0 | 0 | 0 | 0 | 0
2040-05-15 | 9 | 17.55 | -17649 | -4510 | -3526 | 0 | 0 | -259 | n/a | 0 | 0 | 1120 | 79 | 160 | 0 | 3288 | 7199 | 0 | 872 | 8289 | 207 | 1214 | 1000 | 260 | 1200 | 591 | 465 | 0 | 0 | 0 | 0 | 0 | 0 | 0 | 0 | 0
2040-05-15 | 10 | 17.23 | -17488 | -4068 | -4749 | 0 | 0 | -1433 | n/a | 0 | 0 | 1027 | 79 | 160 | 0 | 3288 | 6822 | 0 | 910 | 10546 | 207 | 1242 | 1000 | 276 | 1200 | 517 | 465 | 0 | 0 | 0 | 0 | 0 | 0 | 0 | 0 | 0
2040-05-15 | 11 | 13 | -17085 | -3650 | -4790 | -1490 | -600 | -1859 | n/a | 0 | 0 | 715 | 79 | 160 | 0 | 3288 | 6664 | 0 | 910 | 12827 | 207 | 1251 | 1000 | 268 | 1200 | 440 | 465 | 0 | 0 | 0 | 0 | 0 | 0 | 0 | 0 | 0
2040-05-15 | 12 | 13 | -17195 | -3231 | -5273 | -2450 | -600 | -1859 | n/a | 0 | 0 | 700 | 79 | 160 | 0 | 3288 | 5960 | 0 | 911 | 14732 | 206 | 1253 | 1000 | 294 | 1200 | 362 | 465 | 0 | 0 | 0 | 0 | 0 | 0 | 0 | 0 | 0
2040-05-15 | 13 | 13 | -17038 | -2859 | -6044 | -990 | -600 | -1859 | n/a | 0 | 0 | 725 | 79 | 160 | 0 | 3288 | 5221 | 0 | 958 | 14363 | 206 | 1266 | 1000 | 290 | 1200 | 169 | 465 | 0 | 0 | 0 | 0 | 0 | 0 | 0 | 0 | 114
2040-05-15 | 14 | 17.23 | -16795 | -2697 | -7051 | 0 | 0 | -1618 | n/a | 0 | 0 | 900 | 79 | 160 | 0 | 3288 | 4571 | 0 | 910 | 13543 | 206 | 1269 | 1000 | 304 | 1200 | 268 | 465 | 0 | 0 | 0 | 0 | 0 | 0 | 0 | 0 | 0
2040-05-15 | 15 | 13 | -16602 | -2348 | -6681 | 0 | -600 | -1859 | n/a | 0 | 0 | 825 | 79 | 160 | 0 | 3288 | 4265 | 0 | 889 | 14070 | 207 | 1266 | 1000 | 307 | 1200 | 69 | 465 | 0 | 0 | 0 | 0 | 0 | 0 | 0 | 0 | 192
2040-05-15 | 16 | 17.23 | -16515 | -2208 | -7195 | 0 | 0 | -1193 | n/a | 0 | 0 | 1034 | 79 | 160 | 0 | 3288 | 4154 | 0 | 951 | 12699 | 206 | 1262 | 1000 | 321 | 1200 | 293 | 465 | 0 | 0 | 0 | 0 | 0 | 0 | 0 | 0 | 0
2040-05-15 | 17 | 21.38 | -16484 | -2046 | -7329 | 0 | 0 | 0 | n/a | 0 | 0 | 1267 | 79 | 160 | 719 | 3288 | 4627 | 0 | 852 | 10076 | 209 | 1265 | 1000 | 346 | 1200 | 306 | 465 | 0 | 0 | 0 | 0 | 0 | 0 | 0 | 0 | 0
2040-05-15 | 18 | 23.29 | -16497 | -2046 | -6065 | 0 | 160 | 1142 | n/a | 0 | 0 | 1378 | 79 | 171 | 943 | 3288 | 5669 | 0 | 778 | 6025 | 209 | 1266 | 1000 | 388 | 1200 | 446 | 465 | 0 | 0 | 0 | 0 | 0 | 0 | 0 | 0 | 0
2040-05-15 | 19 | 24.85 | -16407 | -2046 | -8583 | 1860 | 600 | 1859 | n/a | 0 | 0 | 1513 | 79 | 319 | 943 | 3288 | 8147 | 0 | 663 | 2639 | 209 | 1280 | 1000 | 409 | 1200 | 562 | 465 | 0 | 0 | 0 | 0 | 0 | 0 | 0 | 0 | 0
2040-05-15 | 20 | 24.85 | -16696 | -2046 | -8038 | 2230 | 600 | 1859 | n/a | 0 | 0 | 1514 | 79 | 246 | 943 | 3288 | 9714 | 0 | 525 | 565 | 209 | 1274 | 1000 | 406 | 1200 | 663 | 465 | 0 | 0 | 0 | 0 | 0 | 0 | 0 | 0 | 0
2040-05-15 | 21 | 23.29 | -16922 | -2348 | -5612 | 0 | 549 | 1859 | n/a | 0 | 0 | 1431 | 79 | 171 | 943 | 3288 | 10830 | 0 | 513 | 0 | 209 | 1269 | 1000 | 413 | 1200 | 663 | 465 | 0 | 0 | 0 | 0 | 0 | 0 | 0 | 0 | 0
2040-05-15 | 22 | 23.29 | -15918 | -2511 | -5777 | 0 | 154 | 1204 | n/a | 0 | 0 | 1382 | 79 | 171 | 942 | 3288 | 11326 | 0 | 468 | 0 | 209 | 1263 | 1000 | 428 | 1200 | 626 | 465 | 0 | 0 | 0 | 0 | 0 | 0 | 0 | 0 | 0
2040-05-15 | 23 | 23.29 | -14442 | -2859 | -6095 | 223 | 25 | 758 | n/a | 0 | 0 | 1378 | 79 | 171 | 877 | 3288 | 10890 | 0 | 505 | 0 | 209 | 1257 | 1000 | 432 | 1200 | 640 | 465 | 0 | 0 | 0 | 0 | 0 | 0 | 0 | 0 | 0
2040-05-15 | 24 | 23.29 | -12931 | -3045 | -6178 | 0 | 75 | 271 | n/a | 0 | 0 | 1382 | 79 | 171 | 1965 | 3288 | 9291 | 0 | 499 | 0 | 193 | 1242 | 1000 | 375 | 1200 | 658 | 465 | 0 | 0 | 0 | 0 | 0 | 0 | 0 | 0 | 0
2040-05-16 | 1 | 24.21 | -11959 | -3231 | -3968 | -741 | -174 | -1435 | n/a | 0 | 0 | 1267 | 79 | 299 | 2496 | 3288 | 8126 | 0 | 521 | 0 | 187 | 1190 | 1000 | 688 | 1200 | 702 | 465 | 0 | 0 | 0 | 0 | 0 | 0 | 0 | 0 | 0
2040-05-16 | 2 | 24.21 | -11284 | -3440 | -3927 | -458 | -159 | -1291 | n/a | 0 | 0 | 1267 | 79 | 308 | 2061 | 3288 | 7671 | 0 | 524 | 0 | 182 | 1167 | 1000 | 620 | 1200 | 726 | 465 | 0 | 0 | 0 | 0 | 0 | 0 | 0 | 0 | 0
2040-05-16 | 3 | 24.21 | -10879 | -3650 | -3125 | -2098 | -111 | -1528 | n/a | 0 | 0 | 1039 | 79 | 308 | 2061 | 3288 | 8744 | 0 | 555 | 0 | 171 | 1166 | 1000 | 554 | 1200 | 759 | 465 | 0 | 0 | 0 | 0 | 0 | 0 | 0 | 0 | 0
2040-05-16 | 4 | 24.21 | -10683 | -3859 | -1634 | -2767 | -315 | -1859 | n/a | 0 | 0 | 890 | 79 | 308 | 2704 | 3288 | 8189 | 0 | 582 | 0 | 163 | 1158 | 1000 | 296 | 1200 | 795 | 465 | 0 | 0 | 0 | 0 | 0 | 0 | 0 | 0 | 0
2040-05-16 | 5 | 24.21 | -10861 | -4510 | -1264 | -1453 | -270 | -1196 | n/a | 0 | 0 | 1267 | 79 | 308 | 3604 | 3288 | 5412 | 0 | 531 | 0 | 167 | 1151 | 1000 | 273 | 1200 | 810 | 465 | 0 | 0 | 0 | 0 | 0 | 0 | 0 | 0 | 0
2040-05-16 | 6 | 32.43 | -11793 | -4510 | -935 | 0 | 0 | 0 | n/a | 0 | 0 | 1513 | 79 | 341 | 4371 | 3288 | 1922 | 0 | 583 | 117 | 184 | 1152 | 1000 | 253 | 1200 | 770 | 465 | 0 | 0 | 0 | 0 | 0 | 0 | 0 | 0 | 0
2040-05-16 | 7 | 34.21 | -13666 | -4510 | -1460 | 0 | 0 | 1859 | n/a | 0 | 0 | 1514 | 79 | 341 | 4528 | 3288 | 1009 | 0 | 460 | 1487 | 193 | 1167 | 1000 | 276 | 1200 | 770 | 465 | 0 | 0 | 0 | 0 | 0 | 0 | 0 | 0 | 0
2040-05-16 | 8 | 32.72 | -15825 | -3650 | -1994 | 0 | 0 | 609 | n/a | 0 | 0 | 1513 | 79 | 341 | 4839 | 3288 | 721 | 0 | 395 | 4641 | 206 | 1193 | 1000 | 257 | 1200 | 722 | 465 | 0 | 0 | 0 | 0 | 0 | 0 | 0 | 0 | 0
2040-05-16 | 9 | 24.21 | -16815 | -3045 | -3351 | -316 | -45 | -763 | n/a | 0 | 0 | 1382 | 79 | 308 | 4099 | 3288 | 501 | 0 | 310 | 9431 | 207 | 1214 | 1000 | 260 | 1200 | 591 | 465 | 0 | 0 | 0 | 0 | 0 | 0 | 0 | 0 | 0
2040-05-16 | 10 | 24.21 | -16783 | -2511 | -4595 | -1607 | -381 | -1511 | n/a | 0 | 0 | 1117 | 79 | 308 | 3088 | 3288 | 563 | 0 | 297 | 13740 | 207 | 1242 | 1000 | 276 | 1200 | 517 | 465 | 0 | 0 | 0 | 0 | 0 | 0 | 0 | 0 | 0
2040-05-16 | 11 | 24.21 | -16550 | -2046 | -4677 | -3878 | -465 | -1859 | n/a | 0 | 0 | 819 | 79 | 308 | 3003 | 3288 | 559 | 0 | 382 | 16207 | 207 | 1251 | 1000 | 268 | 1200 | 440 | 465 | 0 | 0 | 0 | 0 | 0 | 0 | 0 | 0 | 0
2040-05-16 | 12 | 24.21 | -16762 | -1906 | -5160 | -3686 | -335 | -1500 | n/a | 0 | 0 | 819 | 79 | 308 | 2565 | 3288 | 846 | 0 | 451 | 16213 | 206 | 1253 | 1000 | 294 | 1200 | 362 | 465 | 0 | 0 | 0 | 0 | 0 | 0 | 0 | 0 | 0
2040-05-16 | 13 | 24.21 | -16805 | -1906 | -5952 | -2676 | -82 | -1480 | n/a | 0 | 0 | 833 | 79 | 307 | 1740 | 3288 | 1126 | 0 | 459 | 16358 | 206 | 1266 | 1000 | 290 | 1200 | 283 | 465 | 0 | 0 | 0 | 0 | 0 | 0 | 0 | 0 | 0
2040-05-16 | 14 | 24.21 | -16704 | -1627 | -6990 | -2561 | -171 | -1859 | n/a | 0 | 0 | 819 | 79 | 305 | 1740 | 3288 | 872 | 0 | 429 | 17668 | 206 | 1269 | 1000 | 304 | 1200 | 268 | 465 | 0 | 0 | 0 | 0 | 0 | 0 | 0 | 0 | 0
2040-05-16 | 15 | 24.21 | -16637 | -1627 | -6630 | -3133 | -195 | -1859 | n/a | 0 | 0 | 725 | 79 | 305 | 1740 | 3288 | 899 | 0 | 413 | 17926 | 207 | 1266 | 1000 | 307 | 1200 | 261 | 465 | 0 | 0 | 0 | 0 | 0 | 0 | 0 | 0 | 0
2040-05-16 | 16 | 24.21 | -16643 | -1511 | -7154 | 0 | -90 | -224 | n/a | 0 | 0 | 1209 | 79 | 305 | 662 | 3288 | 1089 | 0 | 441 | 13803 | 206 | 1262 | 1000 | 321 | 1200 | 293 | 465 | 0 | 0 | 0 | 0 | 0 | 0 | 0 | 0 | 0
2040-05-16 | 17 | 37.89 | -16490 | -1395 | -7267 | 382 | 30 | 973 | n/a | 0 | 0 | 1475 | 79 | 341 | 2676 | 3288 | 1522 | 0 | 325 | 9269 | 209 | 1265 | 1000 | 346 | 1200 | 306 | 465 | 0 | 0 | 0 | 0 | 0 | 0 | 0 | 0 | 0
2040-05-16 | 18 | 37.89 | -16463 | -1395 | -5993 | 717 | 183 | 1273 | n/a | 0 | 0 | 1514 | 79 | 341 | 3756 | 3288 | 1800 | 0 | 284 | 5642 | 209 | 1266 | 1000 | 388 | 1200 | 446 | 465 | 0 | 0 | 0 | 0 | 0 | 0 | 0 | 0 | 0
2040-05-16 | 19 | 37.89 | -16209 | -1511 | -8460 | 4255 | 485 | 1549 | n/a | 0 | 0 | 1534 | 79 | 341 | 4855 | 3288 | 1619 | 0 | 239 | 2811 | 209 | 1280 | 1000 | 409 | 1200 | 562 | 465 | 0 | 0 | 0 | 0 | 0 | 0 | 0 | 0 | 0
2040-05-16 | 20 | 37.89 | -16478 | -1627 | -7935 | 6137 | 313 | 1526 | n/a | 0 | 0 | 1534 | 79 | 341 | 5134 | 3288 | 1607 | 0 | 199 | 667 | 209 | 1274 | 1000 | 406 | 1200 | 663 | 465 | 0 | 0 | 0 | 0 | 0 | 0 | 0 | 0 | 0
2040-05-16 | 21 | 37.89 | -16630 | -1906 | -5561 | 4462 | 500 | 1568 | n/a | 0 | 0 | 1534 | 79 | 341 | 5134 | 3288 | 1777 | 0 | 196 | 0 | 209 | 1269 | 1000 | 413 | 1200 | 663 | 465 | 0 | 0 | 0 | 0 | 0 | 0 | 0 | 0 | 0
2040-05-16 | 22 | 37.89 | -15713 | -2511 | -5746 | 3202 | 390 | 1400 | n/a | 0 | 0 | 1534 | 79 | 341 | 6389 | 3288 | 1923 | 0 | 233 | 0 | 209 | 1263 | 1000 | 428 | 1200 | 626 | 465 | 0 | 0 | 0 | 0 | 0 | 0 | 0 | 0 | 0
2040-05-16 | 23 | 37.89 | -14135 | -2859 | -6044 | 1863 | 399 | 1548 | n/a | 0 | 0 | 1534 | 79 | 341 | 6389 | 3288 | 2175 | 0 | 219 | 0 | 209 | 1257 | 1000 | 432 | 1200 | 640 | 465 | 0 | 0 | 0 | 0 | 0 | 0 | 0 | 0 | 0
2040-05-16 | 24 | 37.89 | -12612 | -3045 | -6137 | 803 | 100 | 1283 | n/a | 0 | 0 | 1534 | 79 | 341 | 6676 | 3288 | 2337 | 0 | 219 | 0 | 193 | 1242 | 1000 | 375 | 1200 | 658 | 465 | 0 | 0 | 0 | 0 | 0 | 0 | 0 | 0 | 0
2040-05-17 | 1 | 35.37 | -11590 | -3231 | -3927 | 0 | 0 | 0 | n/a | 0 | 0 | 1514 | 79 | 341 | 5811 | 3288 | 2075 | 0 | 207 | 0 | 187 | 1190 | 1000 | 688 | 1200 | 702 | 465 | 0 | 0 | 0 | 0 | 0 | 0 | 0 | 0 | 0
2040-05-17 | 2 | 34.35 | -10813 | -3440 | -3885 | 0 | 0 | 0 | n/a | 0 | 0 | 1513 | 79 | 335 | 4968 | 3288 | 2385 | 0 | 211 | 0 | 182 | 1167 | 1000 | 620 | 1200 | 726 | 465 | 0 | 0 | 0 | 0 | 0 | 0 | 0 | 0 | 0
2040-05-17 | 3 | 23.29 | -10386 | -3440 | -3084 | 0 | 0 | 0 | n/a | 0 | 0 | 1475 | 79 | 186 | 3471 | 3288 | 2874 | 0 | 222 | 0 | 171 | 1166 | 1000 | 554 | 1200 | 759 | 465 | 0 | 0 | 0 | 0 | 0 | 0 | 0 | 0 | 0
2040-05-17 | 4 | 13 | -10196 | -3650 | -1614 | 0 | 0 | 0 | n/a | 0 | 0 | 1378 | 79 | 160 | 2349 | 3288 | 3342 | 0 | 218 | 0 | 163 | 1158 | 1000 | 296 | 1200 | 364 | 465 | 0 | 0 | 0 | 0 | 0 | 0 | 0 | 0 | 431
2040-05-17 | 5 | 13 | -10379 | -3859 | -1233 | 0 | 0 | 0 | n/a | 0 | 0 | 1353 | 79 | 160 | 2021 | 3288 | 4002 | 0 | 292 | 0 | 167 | 1151 | 1000 | 273 | 1200 | 22 | 465 | 0 | 0 | 0 | 0 | 0 | 0 | 0 | 0 | 788
2040-05-17 | 6 | 11 | -11299 | -3859 | -905 | 0 | 0 | -144 | n/a | 0 | 0 | 1267 | 79 | 160 | 1876 | 3288 | 4903 | 0 | 319 | 62 | 184 | 1152 | 1000 | 253 | 1200 | 0 | 465 | 0 | 0 | 0 | 0 | 0 | 0 | 0 | 0 | 770
2040-05-17 | 7 | 13 | -13152 | -3859 | -1408 | 0 | 0 | 0 | n/a | 0 | 0 | 1378 | 79 | 160 | 1861 | 3288 | 5732 | 0 | 379 | 716 | 193 | 1167 | 1000 | 276 | 1200 | 527 | 465 | 0 | 0 | 0 | 0 | 0 | 0 | 0 | 0 | 243
2040-05-17 | 8 | 11 | -15281 | -3231 | -1912 | 0 | 0 | -139 | n/a | 0 | 0 | 1178 | 79 | 160 | 1083 | 3288 | 8339 | 0 | 412 | 1772 | 206 | 1193 | 931 | 257 | 1200 | 0 | 465 | 0 | 0 | 0 | 0 | 0 | 69 | 0 | 0 | 722
2040-05-17 | 9 | 5 | -16491 | -3231 | -3279 | 0 | 0 | 13 | n/a | 0 | 0 | 1039 | 79 | 160 | 1083 | 3288 | 10779 | 0 | 417 | 3520 | 0 | 957 | 0 | 0 | 1200 | 0 | 465 | 0 | 0 | 0 | 207 | 257 | 1000 | 260 | 0 | 591
2040-05-17 | 10 | 2 | -16590 | -2859 | -4554 | 0 | 0 | -68 | n/a | 0 | 0 | 725 | 65 | 160 | 263 | 3288 | 12057 | 0 | 390 | 5996 | 0 | 0 | 0 | 0 | 743 | 0 | 385 | 0 | 0 | 0 | 207 | 1242 | 1000 | 276 | 457 | 517
2040-05-17 | 11 | -3 | -16378 | -2511 | -4656 | 0 | -302 | -1859 | n/a | 0 | 0 | 437 | 49 | 160 | 263 | 3288 | 12756 | 0 | 395 | 8069 | 0 | 0 | 0 | 0 | 0 | 0 | 289 | 0 | 0 | 0 | 207 | 1251 | 1000 | 268 | 1200 | 440
2040-05-17 | 12 | -4.5 | -16535 | -2511 | -5129 | -714 | -600 | -1859 | n/a | 0 | 0 | 436 | 49 | 160 | 0 | 3288 | 13344 | 0 | 375 | 9416 | 0 | 0 | 0 | 0 | 0 | 0 | 280 | 0 | 0 | 0 | 206 | 1253 | 1000 | 294 | 1200 | 362
2040-05-17 | 13 | -3 | -16660 | -2348 | -5952 | 0 | -375 | -1859 | n/a | 0 | 0 | 437 | 49 | 160 | 0 | 3288 | 13703 | 0 | 359 | 8918 | 0 | 0 | 0 | 0 | 0 | 0 | 280 | 0 | 0 | 0 | 206 | 1266 | 1000 | 290 | 1200 | 283
2040-05-17 | 14 | 0 | -16552 | -2046 | -6979 | 0 | 0 | -958 | n/a | 0 | 0 | 477 | 49 | 160 | 0 | 3288 | 13992 | 0 | 358 | 7930 | 0 | 0 | 0 | 0 | 0 | 0 | 280 | 0 | 0 | 0 | 206 | 1269 | 1000 | 304 | 1200 | 268
2040-05-17 | 15 | 0 | -16306 | -1906 | -6620 | 0 | 0 | -1470 | n/a | 0 | 0 | 438 | 49 | 160 | 0 | 3288 | 14203 | 0 | 353 | 7531 | 0 | 0 | 0 | 0 | 0 | 0 | 280 | 0 | 0 | 0 | 207 | 1266 | 1000 | 307 | 1200 | 261
2040-05-17 | 16 | 0 | -16162 | -1906 | -7134 | 0 | 0 | -1370 | n/a | 0 | 0 | 438 | 49 | 160 | 0 | 3288 | 14528 | 0 | 342 | 7486 | 0 | 0 | 0 | 0 | 0 | 0 | 280 | 0 | 0 | 0 | 206 | 1262 | 1000 | 321 | 1200 | 293
2040-05-17 | 17 | -3 | -16024 | -1627 | -7206 | 0 | -71 | -1859 | n/a | 0 | 0 | 437 | 49 | 160 | 0 | 3288 | 14524 | 0 | 434 | 7615 | 0 | 0 | 0 | 0 | 0 | 0 | 280 | 0 | 0 | 0 | 209 | 1265 | 1000 | 346 | 1200 | 306
2040-05-17 | 18 | -4.5 | -15910 | -1511 | -5818 | -517 | -22 | -1299 | n/a | 0 | 0 | 437 | 49 | 160 | 0 | 3288 | 14696 | 0 | 465 | 5693 | 0 | 0 | 0 | 0 | 0 | 0 | 289 | 0 | 0 | 0 | 209 | 1266 | 1000 | 388 | 1200 | 446
2040-05-17 | 19 | 4.5 | -15694 | -1511 | -8172 | 293 | 578 | 560 | n/a | 0 | 0 | 890 | 70 | 160 | 0 | 3288 | 14567 | 0 | 555 | 2794 | 0 | 0 | 0 | 0 | 1200 | 0 | 422 | 0 | 0 | 0 | 209 | 1280 | 1000 | 409 | 0 | 562
2040-05-17 | 20 | 4.5 | -15798 | -1627 | -7668 | 286 | 600 | 1859 | n/a | 0 | 0 | 1085 | 79 | 160 | 0 | 3288 | 14766 | 0 | 617 | 688 | 0 | 0 | 0 | 0 | 1200 | 0 | 465 | 0 | 0 | 0 | 209 | 1274 | 1000 | 406 | 0 | 663
2040-05-17 | 21 | 2 | -15887 | -1767 | -5376 | 0 | 0 | 1738 | n/a | 0 | 0 | 915 | 79 | 160 | 0 | 3288 | 14729 | 0 | 760 | 0 | 0 | 0 | 0 | 0 | 896 | 0 | 465 | 0 | 0 | 0 | 209 | 1269 | 1000 | 413 | 304 | 663
2040-05-17 | 22 | 2 | -15163 | -1906 | -5633 | 0 | 0 | 1749 | n/a | 0 | 0 | 890 | 79 | 160 | 0 | 3288 | 14524 | 0 | 878 | 0 | 0 | 0 | 0 | 0 | 670 | 0 | 465 | 0 | 0 | 0 | 209 | 1263 | 1000 | 428 | 530 | 626
2040-05-17 | 23 | 2 | -13973 | -2046 | -6013 | 0 | 0 | 1755 | n/a | 0 | 0 | 890 | 79 | 160 | 0 | 3288 | 13923 | 0 | 871 | 0 | 0 | 0 | 0 | 0 | 601 | 0 | 465 | 0 | 0 | 0 | 209 | 1257 | 1000 | 432 | 599 | 640
2040-05-17 | 24 | 2 | -12591 | -2046 | -6116 | 0 | 0 | 1859 | n/a | 0 | 0 | 833 | 79 | 160 | 0 | 3288 | 13052 | 0 | 944 | 0 | 0 | 0 | 0 | 0 | 73 | 0 | 465 | 0 | 0 | 0 | 193 | 1242 | 1000 | 375 | 1127 | 658
2040-05-18 | 1 | 2 | -11475 | -2208 | -3916 | -368 | 0 | 0 | n/a | 0 | 0 | 714 | 79 | 160 | 0 | 3288 | 11869 | 0 | 1005 | 0 | 0 | 0 | 0 | 0 | 388 | 0 | 465 | 0 | 0 | 0 | 187 | 1190 | 1000 | 688 | 812 | 702
2040-05-18 | 2 | 5 | -10614 | -2511 | -4800 | 39 | 0 | 0 | n/a | 0 | 0 | 819 | 79 | 160 | 0 | 3288 | 10385 | 0 | 1203 | 0 | 0 | 288 | 0 | 0 | 1200 | 0 | 465 | 0 | 0 | 0 | 182 | 879 | 1000 | 620 | 0 | 726
2040-05-18 | 3 | 2 | -9956 | -2697 | -3351 | 0 | 0 | -489 | n/a | 0 | 0 | 700 | 79 | 160 | 0 | 3288 | 10235 | 0 | 1286 | 0 | 0 | 0 | 0 | 0 | 280 | 0 | 465 | 0 | 0 | 0 | 171 | 1166 | 1000 | 554 | 920 | 759
2040-05-18 | 4 | 2 | -9698 | -2859 | -1994 | 0 | 0 | -887 | n/a | 0 | 0 | 700 | 79 | 160 | 0 | 3288 | 9488 | 0 | 1259 | 0 | 0 | 0 | 0 | 0 | 0 | 0 | 465 | 0 | 0 | 0 | 163 | 1158 | 1000 | 296 | 1200 | 795
2040-05-18 | 5 | 2 | -9666 | -3231 | -1419 | 0 | 0 | 0 | n/a | 0 | 0 | 714 | 79 | 160 | 0 | 3288 | 8053 | 0 | 1235 | 0 | 0 | 0 | 0 | 0 | 322 | 0 | 465 | 0 | 0 | 0 | 167 | 1151 | 1000 | 273 | 878 | 810
2040-05-18 | 6 | 2 | -9791 | -3440 | -863 | 0 | 0 | 0 | n/a | 0 | 0 | 757 | 79 | 160 | 0 | 3288 | 6839 | 0 | 1224 | 119 | 0 | 0 | 0 | 0 | 1164 | 0 | 465 | 0 | 0 | 0 | 184 | 1152 | 1000 | 253 | 36 | 770
2040-05-18 | 7 | 2.71 | -10472 | -3650 | -956 | 266 | 0 | 387 | n/a | 0 | 0 | 833 | 79 | 160 | 0 | 3288 | 5890 | 0 | 1114 | 1405 | 0 | 0 | 0 | 0 | 1200 | 0 | 456 | 0 | 0 | 0 | 193 | 1167 | 1000 | 276 | 0 | 770
2040-05-18 | 8 | 2 | -11747 | -3045 | -586 | 0 | 0 | -639 | n/a | 0 | 0 | 700 | 65 | 160 | 0 | 3288 | 5615 | 0 | 1076 | 4735 | 0 | 0 | 0 | 0 | 0 | 0 | 377 | 0 | 0 | 0 | 206 | 1193 | 1000 | 257 | 1200 | 722
2040-05-18 | 9 | -25 | -14110 | -2697 | -658 | -1491 | -116 | -1506 | n/a | 0 | 0 | 436 | 49 | 160 | 0 | 3288 | 5322 | 0 | 930 | 10113 | 0 | 0 | 0 | 0 | 0 | 0 | 280 | 0 | 0 | 0 | 207 | 1214 | 1000 | 260 | 1200 | 591
2040-05-18 | 10 | -25 | -14909 | -2208 | -2436 | -4329 | -576 | -1859 | n/a | 0 | 0 | 436 | 49 | 160 | 0 | 3288 | 5366 | 0 | 846 | 15892 | 0 | 0 | 0 | 0 | 0 | 0 | 280 | 0 | 0 | 0 | 207 | 1242 | 1000 | 276 | 1200 | 517
2040-05-18 | 11 | -25 | -15232 | -1906 | -4184 | -6580 | -600 | -1859 | n/a | 0 | 0 | 436 | 49 | 160 | 0 | 3288 | 4952 | 0 | 667 | 20528 | 0 | 0 | 0 | 0 | 0 | 0 | 280 | 0 | 0 | 0 | 207 | 1251 | 1000 | 268 | 1200 | 440
2040-05-18 | 12 | -25 | -14934 | -1511 | -5510 | -7018 | -576 | -1859 | n/a | 0 | 0 | 436 | 49 | 160 | 0 | 3288 | 3949 | 0 | 614 | 22794 | 0 | 0 | -163 | 0 | 0 | 0 | 280 | 0 | 0 | 0 | 206 | 1253 | 1000 | 294 | 1200 | 362
2040-05-18 | 13 | -25 | -14922 | -1279 | -6609 | -5558 | -494 | -1859 | n/a | 0 | 0 | 436 | 49 | 160 | 0 | 3288 | 3552 | 0 | 584 | 23372 | 0 | 0 | -1000 | 0 | 0 | 0 | 280 | 0 | 0 | 0 | 206 | 1266 | 1000 | 290 | 1200 | 283
2040-05-18 | 14 | -25 | -14679 | -1093 | -8357 | -3268 | -429 | -1859 | n/a | 0 | 0 | 436 | 49 | 160 | 0 | 3288 | 3007 | 0 | 477 | 22987 | 0 | 0 | -1000 | 0 | 0 | 0 | 280 | 0 | 0 | 0 | 206 | 1269 | 1000 | 304 | 1200 | 268
2040-05-18 | 15 | -25 | -14876 | -1000 | -8090 | -1085 | 0 | -1591 | n/a | 0 | 0 | 436 | 49 | 160 | 0 | 3288 | 2818 | 0 | 429 | 22061 | -100 | -1200 | -1000 | -550 | -30 | 0 | 280 | 0 | 0 | 0 | 207 | 1266 | 1000 | 307 | 1200 | 261
2040-05-18 | 16 | 2 | -14752 | -837 | -8275 | -341 | 0 | -1168 | n/a | 0 | 0 | 700 | 70 | 160 | 0 | 3288 | 2324 | 0 | 391 | 18027 | 0 | 0 | 0 | 0 | 0 | 0 | 414 | 0 | 0 | 0 | 206 | 1262 | 1000 | 321 | 1200 | 293
2040-05-18 | 17 | 10 | -14998 | -907 | -6568 | 0 | 0 | 0 | n/a | 0 | 0 | 930 | 79 | 160 | 0 | 3288 | 1878 | 0 | 340 | 12623 | 209 | 1265 | 0 | 45 | 1200 | 0 | 456 | 0 | 0 | 0 | 0 | 0 | 1000 | 301 | 0 | 306
2040-05-18 | 18 | 13 | -15046 | -907 | -3783 | 750 | 0 | 992 | n/a | 0 | 0 | 1315 | 79 | 166 | 0 | 3288 | 1371 | 0 | 252 | 6991 | 209 | 1266 | 1000 | 388 | 1200 | 4 | 465 | 0 | 0 | 0 | 0 | 0 | 0 | 0 | 0 | 442
2040-05-18 | 19 | 25.21 | -15255 | -1093 | -3587 | 783 | 0 | 1168 | n/a | 0 | 0 | 1513 | 79 | 325 | 3316 | 3288 | 1193 | 0 | 217 | 2927 | 209 | 1280 | 1000 | 409 | 1200 | 562 | 465 | 0 | 0 | 0 | 0 | 0 | 0 | 0 | 0 | 0
2040-05-18 | 20 | 35.59 | -15161 | -1186 | -7370 | 3863 | 500 | 1799 | n/a | 0 | 0 | 1534 | 79 | 341 | 5196 | 3288 | 953 | 0 | 225 | 721 | 209 | 1274 | 1000 | 406 | 1200 | 663 | 465 | 0 | 0 | 0 | 0 | 0 | 0 | 0 | 0 | 0
2040-05-18 | 21 | 35.59 | -14900 | -1627 | -9179 | 6701 | 500 | 1760 | n/a | 0 | 0 | 1534 | 79 | 341 | 5196 | 3288 | 797 | 0 | 291 | 0 | 209 | 1269 | 1000 | 413 | 1200 | 663 | 465 | 0 | 0 | 0 | 0 | 0 | 0 | 0 | 0 | 0
2040-05-18 | 22 | 35.59 | -14234 | -1906 | -9128 | 6144 | 500 | 1799 | n/a | 0 | 0 | 1534 | 79 | 341 | 5173 | 3288 | 967 | 0 | 252 | 0 | 209 | 1263 | 1000 | 428 | 1200 | 626 | 465 | 0 | 0 | 0 | 0 | 0 | 0 | 0 | 0 | 0
2040-05-18 | 23 | 35.59 | -13431 | -2208 | -8932 | 4971 | 500 | 1744 | n/a | 0 | 0 | 1534 | 79 | 341 | 5172 | 3288 | 1505 | 0 | 235 | 0 | 209 | 1257 | 1000 | 432 | 1200 | 640 | 465 | 0 | 0 | 0 | 0 | 0 | 0 | 0 | 0 | 0
2040-05-18 | 24 | 35.59 | -12185 | -2208 | -8655 | 2796 | 400 | 1858 | n/a | 0 | 0 | 1534 | 79 | 341 | 5321 | 3288 | 2076 | 0 | 223 | 0 | 193 | 1242 | 1000 | 375 | 1200 | 658 | 465 | 0 | 0 | 0 | 0 | 0 | 0 | 0 | 0 | 0
2040-05-19 | 1 | 38.14 | -11213 | -2511 | -5674 | 0 | 0 | 0 | n/a | 0 | 0 | 1514 | 79 | 341 | 6147 | 3288 | 2377 | 0 | 220 | 0 | 187 | 1190 | 1000 | 688 | 1200 | 702 | 465 | 0 | 0 | 0 | 0 | 0 | 0 | 0 | 0 | 0
2040-05-19 | 2 | 28.61 | -10621 | -2859 | -4811 | 0 | 0 | 0 | n/a | 0 | 0 | 1513 | 79 | 325 | 4370 | 3288 | 3130 | 0 | 226 | 0 | 182 | 1167 | 1000 | 620 | 1200 | 726 | 465 | 0 | 0 | 0 | 0 | 0 | 0 | 0 | 0 | 0
2040-05-19 | 3 | 11 | -9995 | -2859 | -3361 | 0 | 0 | 0 | n/a | 0 | 0 | 1378 | 79 | 166 | 2765 | 3288 | 4427 | 0 | 232 | 0 | 171 | 1166 | 326 | 554 | 1200 | 0 | 465 | 0 | 0 | 0 | 0 | 0 | 674 | 0 | 0 | 759
2040-05-19 | 4 | 11 | -9788 | -3045 | -2015 | 0 | 0 | 0 | n/a | 0 | 0 | 1249 | 79 | 160 | 1832 | 3288 | 4481 | 0 | 298 | 0 | 163 | 1158 | 180 | 296 | 1200 | 0 | 465 | 0 | 0 | 0 | 0 | 0 | 820 | 0 | 0 | 795
2040-05-19 | 5 | 5 | -9725 | -3045 | -1429 | 0 | 0 | 0 | n/a | 0 | 0 | 1085 | 79 | 160 | 1512 | 3288 | 5263 | 0 | 348 | 0 | 0 | 799 | 0 | 0 | 1200 | 0 | 465 | 0 | 0 | 0 | 167 | 352 | 1000 | 273 | 0 | 810
2040-05-19 | 6 | 2 | -9773 | -3231 | -874 | -43 | 0 | 0 | n/a | 0 | 0 | 890 | 79 | 160 | 1512 | 3288 | 6085 | 0 | 405 | 107 | 0 | 0 | 0 | 0 | 938 | 0 | 456 | 0 | 0 | 0 | 184 | 1152 | 1000 | 253 | 262 | 770
2040-05-19 | 7 | 2 | -10218 | -3231 | -956 | 0 | 0 | 0 | n/a | 0 | 0 | 725 | 65 | 160 | 559 | 3288 | 6980 | 0 | 538 | 1438 | 0 | 0 | 0 | 0 | 276 | 0 | 377 | 0 | 0 | 0 | 193 | 1167 | 1000 | 276 | 924 | 770
2040-05-19 | 8 | -25 | -11468 | -2859 | -586 | -1012 | -164 | -1040 | n/a | 0 | 0 | 437 | 49 | 160 | 180 | 3288 | 8497 | 0 | 538 | 3701 | 0 | 0 | 0 | 0 | 0 | 0 | 280 | 0 | 0 | 0 | 206 | 1193 | 1000 | 257 | 1200 | 722
2040-05-19 | 9 | -25 | -13529 | -2511 | -617 | -3049 | -111 | -1168 | n/a | 0 | 0 | 436 | 49 | 160 | 0 | 3288 | 10466 | 0 | 534 | 5771 | 0 | 0 | 0 | 0 | 0 | 0 | 280 | 0 | 0 | 0 | 207 | 1214 | 1000 | 260 | 1200 | 591
2040-05-19 | 10 | -25 | -14504 | -2208 | -2385 | -2833 | -21 | -1664 | n/a | 0 | 0 | 436 | 49 | 160 | 0 | 3288 | 12206 | 0 | 539 | 6656 | 0 | 0 | 0 | 0 | 0 | 0 | 280 | 0 | 0 | 0 | 207 | 1242 | 1000 | 276 | 1200 | 517
2040-05-19 | 11 | -25 | -14998 | -2046 | -4153 | -962 | -441 | -1528 | n/a | 0 | 0 | 436 | 49 | 160 | 0 | 3288 | 12279 | 0 | 579 | 8086 | 0 | -31 | -1000 | 0 | 0 | 0 | 280 | 0 | 0 | 0 | 207 | 1251 | 1000 | 268 | 1200 | 440
2040-05-19 | 12 | -25 | -14966 | -1906 | -5540 | -750 | -45 | -1669 | n/a | 0 | 0 | 436 | 49 | 160 | 0 | 3288 | 12146 | 0 | 586 | 10782 | -100 | -1200 | -1000 | -550 | 0 | 0 | 280 | 0 | 0 | 0 | 206 | 1253 | 1000 | 294 | 1200 | 362
2040-05-19 | 13 | -25 | -14967 | -1767 | -6620 | -3173 | -255 | -1196 | n/a | 0 | 0 | 436 | 49 | 160 | 0 | 3288 | 12638 | 0 | 578 | 14597 | -100 | -1200 | -1000 | -550 | -1200 | 0 | 280 | 0 | 0 | 0 | 206 | 1266 | 1000 | 290 | 1200 | 283
2040-05-19 | 14 | -25 | -14809 | -1395 | -8367 | -5540 | -510 | -1859 | n/a | 0 | 0 | 436 | 49 | 160 | 0 | 3288 | 13774 | 0 | 502 | 18041 | -100 | -1200 | -1000 | -550 | -1200 | 0 | 280 | 0 | 0 | 0 | 206 | 1269 | 1000 | 304 | 1200 | 268
2040-05-19 | 15 | -25 | -15134 | -1000 | -8090 | -7361 | -592 | -1567 | n/a | 0 | 0 | 436 | 49 | 160 | 0 | 3288 | 13790 | 0 | 477 | 19313 | -100 | -1200 | -1000 | -550 | -1200 | 0 | 280 | 0 | 0 | 0 | 207 | 1266 | 1000 | 307 | 1200 | 261
2040-05-19 | 16 | -25 | -14816 | -744 | -8264 | -5147 | -340 | -1800 | n/a | 0 | 0 | 436 | 49 | 160 | 0 | 3288 | 14059 | 0 | 404 | 16484 | -100 | -1200 | -1000 | -550 | -1200 | 0 | 280 | 0 | 0 | 0 | 206 | 1262 | 1000 | 321 | 1200 | 293
2040-05-19 | 17 | -25 | -15060 | -697 | -6558 | -1543 | -206 | -1536 | n/a | 0 | 0 | 436 | 49 | 160 | 0 | 3288 | 14154 | 0 | 445 | 10837 | -100 | -1200 | -1000 | -550 | -1200 | 0 | 280 | 0 | 0 | 0 | 209 | 1265 | 1000 | 346 | 1200 | 306
2040-05-19 | 18 | -25 | -15199 | -744 | -3772 | -1017 | -107 | 0 | n/a | 0 | 0 | 436 | 49 | 160 | 0 | 3288 | 14599 | 0 | 438 | 5638 | -100 | -1200 | -1000 | -550 | -1200 | 0 | 280 | 0 | 0 | 0 | 209 | 1266 | 1000 | 388 | 1200 | 446
2040-05-19 | 19 | -25 | -15421 | -907 | -3587 | -612 | 0 | 0 | n/a | 0 | 0 | 437 | 49 | 160 | 0 | 3288 | 14478 | 0 | 499 | 2303 | 0 | 0 | -967 | 0 | 0 | 0 | 280 | 0 | 0 | 0 | 209 | 1280 | 1000 | 409 | 1200 | 562
2040-05-19 | 20 | 2 | -15403 | -1186 | -7370 | 0 | 0 | 1859 | n/a | 0 | 0 | 972 | 70 | 160 | 0 | 3288 | 14998 | 0 | 513 | 637 | 0 | 0 | 0 | 0 | 1047 | 0 | 414 | 0 | 0 | 0 | 209 | 1274 | 1000 | 406 | 153 | 663
2040-05-19 | 21 | 4.5 | -15443 | -1279 | -9251 | 1234 | 600 | 1859 | n/a | 0 | 0 | 1267 | 79 | 160 | 0 | 3288 | 15222 | 0 | 608 | 0 | 0 | 0 | 0 | 0 | 1200 | 0 | 456 | 0 | 0 | 0 | 209 | 1269 | 1000 | 413 | 0 | 663
2040-05-19 | 22 | 4.5 | -14565 | -1395 | -9128 | 435 | 600 | 1859 | n/a | 0 | 0 | 1085 | 79 | 160 | 0 | 3288 | 15252 | 0 | 665 | 0 | 0 | 0 | 0 | 0 | 1200 | 0 | 465 | 0 | 0 | 0 | 209 | 1263 | 1000 | 428 | 0 | 626
2040-05-19 | 23 | 2 | -13585 | -1395 | -8840 | 0 | 0 | 1859 | n/a | 0 | 0 | 998 | 79 | 160 | 0 | 3288 | 15151 | 0 | 740 | 0 | 0 | 0 | 0 | 0 | 1079 | 0 | 465 | 0 | 0 | 0 | 209 | 1257 | 1000 | 432 | 121 | 640
2040-05-19 | 24 | 0.11 | -12137 | -1395 | -8552 | 0 | 0 | 1524 | n/a | 0 | 0 | 819 | 74 | 160 | 0 | 3288 | 15137 | 0 | 730 | 0 | 0 | 0 | 0 | 0 | 0 | 0 | 352 | 0 | 0 | 0 | 193 | 1242 | 1000 | 375 | 1200 | 658
2040-05-20 | 1 | -28 | -11236 | -1395 | -5623 | 1933 | 401 | 0 | n/a | 0 | 0 | 437 | 58 | 160 | 0 | 3288 | 15007 | 0 | 724 | 0 | -100 | -1200 | -1000 | -550 | -1200 | 0 | 295 | 0 | 0 | 0 | 187 | 1190 | 1000 | 688 | 1200 | 702
2040-05-20 | 2 | -28 | -10930 | -1395 | -3875 | 139 | 214 | 0 | n/a | 0 | 0 | 436 | 49 | 160 | 0 | 3288 | 14947 | 0 | 737 | 0 | -100 | -1200 | -1000 | -550 | -1200 | 0 | 280 | 0 | 0 | 0 | 182 | 1167 | 1000 | 620 | 1200 | 726
2040-05-20 | 3 | -28 | -10559 | -1511 | -3084 | 0 | 0 | 0 | n/a | 0 | 0 | 436 | 49 | 160 | 0 | 3288 | 15078 | 0 | 692 | 0 | -100 | -1200 | -1000 | -550 | -1200 | -780 | 280 | 0 | 0 | 0 | 171 | 1166 | 1000 | 554 | 1200 | 759
2040-05-20 | 4 | -29.66 | -10437 | -1395 | -1614 | 0 | 0 | -1155 | n/a | 0 | 0 | 436 | 49 | 160 | 0 | 3288 | 15252 | 0 | 835 | 0 | -100 | -1200 | -1000 | -550 | -1200 | -1650 | 280 | 0 | 0 | 0 | 163 | 1158 | 1000 | 296 | 1200 | 795
2040-05-20 | 5 | -29.66 | -10655 | -1395 | -1233 | 0 | -569 | -840 | n/a | 0 | 0 | 436 | 49 | 160 | 0 | 3288 | 15299 | 0 | 880 | 0 | -100 | -1200 | -1000 | -550 | -1200 | -1650 | 280 | 0 | 0 | 0 | 167 | 1151 | 1000 | 273 | 1200 | 810
2040-05-20 | 6 | -29.66 | -11647 | -1511 | -915 | 0 | 0 | -611 | n/a | 0 | 0 | 436 | 49 | 160 | 0 | 3288 | 15243 | 0 | 869 | 59 | -100 | -1200 | -1000 | -550 | -1200 | -1650 | 280 | 0 | 0 | 0 | 184 | 1152 | 1000 | 253 | 1200 | 770
2040-05-20 | 7 | -28 | -13570 | -1511 | -1429 | 303 | 96 | 0 | n/a | 0 | 0 | 436 | 49 | 160 | 0 | 3288 | 15253 | 0 | 804 | 758 | -100 | -1200 | -1000 | -550 | -1200 | -868 | 280 | 0 | 0 | 0 | 193 | 1167 | 1000 | 276 | 1200 | 770
2040-05-20 | 8 | -28 | -15848 | -1395 | -1974 | 1100 | 415 | 0 | n/a | 0 | 0 | 436 | 49 | 160 | 0 | 3288 | 15214 | 0 | 827 | 2277 | -100 | -1200 | -1000 | -550 | -1200 | -781 | 280 | 0 | 0 | 0 | 206 | 1193 | 1000 | 257 | 1200 | 722
2040-05-20 | 9 | -28 | -17109 | -1395 | -3372 | 1935 | 463 | 0 | n/a | 0 | 0 | 436 | 49 | 160 | 0 | 3288 | 15152 | 0 | 733 | 5079 | -100 | -1200 | -1000 | -550 | -1200 | -1650 | 280 | 0 | 0 | 0 | 207 | 1214 | 1000 | 260 | 1200 | 591
2040-05-20 | 10 | -28 | -17398 | -1186 | -4656 | 147 | 100 | 0 | n/a | 0 | 0 | 436 | 49 | 160 | 0 | 3288 | 15031 | 0 | 652 | 8796 | -100 | -1200 | -1000 | -550 | -1200 | -1650 | 280 | 0 | 0 | 0 | 207 | 1242 | 1000 | 276 | 1200 | 517
2040-05-20 | 11 | -30 | -17619 | -1000 | -4759 | 0 | -500 | -1859 | n/a | 0 | 0 | 424 | 49 | 160 | 0 | 3288 | 15104 | 0 | 58 | 12073 | -100 | -1200 | -1000 | -550 | -1200 | -1650 | 280 | 0 | 539 | 0 | 207 | 1251 | 1000 | 268 | 1200 | 440
2040-05-20 | 12 | -32.45 | -18347 | -697 | -5263 | -3223 | -600 | -1859 | n/a | 0 | 0 | 0 | 49 | 160 | 0 | 3288 | 15126 | 0 | 0 | 16786 | -100 | -1200 | -1000 | -550 | -1200 | -1650 | 280 | 0 | 638 | 0 | 206 | 1253 | 1000 | 294 | 1200 | 362
2040-05-20 | 13 | -32.45 | -19008 | -535 | -6106 | -4380 | -600 | -1859 | n/a | 0 | 0 | 0 | 49 | 160 | 0 | 3288 | 15019 | 0 | 0 | 19391 | -100 | -1200 | -1000 | -550 | -1200 | -1650 | 280 | 0 | 622 | 0 | 206 | 1266 | 1000 | 290 | 1200 | 283
2040-05-20 | 14 | -32.45 | -19072 | -442 | -7154 | -1978 | -600 | -1859 | n/a | 0 | 0 | 0 | 49 | 160 | 0 | 3288 | 15152 | 0 | 0 | 17876 | -100 | -1200 | -1000 | -550 | -1200 | -1650 | 280 | 0 | 630 | 0 | 206 | 1269 | 1000 | 304 | 1200 | 268
2040-05-20 | 15 | -30 | -18789 | -395 | -6805 | 0 | -491 | -1859 | n/a | 0 | 0 | 436 | 49 | 160 | 0 | 3288 | 15190 | 0 | 534 | 14102 | -100 | -1200 | -1000 | -550 | -1200 | -1650 | 280 | 0 | 110 | 0 | 207 | 1266 | 1000 | 307 | 1200 | 261
2040-05-20 | 16 | -29.66 | -18668 | -395 | -7329 | 0 | 0 | -207 | n/a | 0 | 0 | 436 | 49 | 160 | 0 | 3288 | 15243 | 0 | 636 | 12207 | -100 | -1200 | -1000 | -550 | -1200 | -1650 | 280 | 0 | 0 | 0 | 206 | 1262 | 1000 | 321 | 1200 | 293
2040-05-20 | 17 | -25 | -18722 | -395 | -7504 | 0 | 0 | 0 | n/a | 0 | 0 | 437 | 49 | 160 | 0 | 3288 | 15242 | 0 | 668 | 8959 | -100 | -1200 | -1000 | -162 | 0 | 0 | 280 | 0 | 0 | 0 | 209 | 1265 | 1000 | 346 | 1200 | 306
2040-05-20 | 18 | 0 | -18793 | -465 | -6332 | 0 | 0 | 159 | n/a | 0 | 0 | 714 | 58 | 160 | 0 | 3288 | 15229 | 0 | 721 | 4937 | 0 | 0 | 0 | 0 | 0 | 0 | 323 | 0 | 0 | 0 | 209 | 1266 | 1000 | 388 | 1200 | 446
2040-05-20 | 19 | 4.5 | -18406 | -535 | -8922 | 1029 | 600 | 1859 | n/a | 0 | 0 | 1159 | 79 | 160 | 0 | 3288 | 15134 | 0 | 734 | 2165 | 0 | 0 | 0 | 0 | 1200 | 0 | 456 | 0 | 0 | 0 | 209 | 1280 | 1000 | 409 | 0 | 562
2040-05-20 | 20 | 4.5 | -18109 | -581 | -8305 | 1801 | 600 | 1859 | n/a | 0 | 0 | 1267 | 79 | 160 | 0 | 3288 | 14902 | 0 | 855 | 521 | 0 | 0 | 0 | 0 | 1200 | 0 | 465 | 0 | 0 | 0 | 209 | 1274 | 1000 | 406 | 0 | 663
2040-05-20 | 21 | 3 | -17830 | -744 | -5674 | 0 | 403 | 1859 | n/a | 0 | 0 | 1039 | 79 | 160 | 0 | 3288 | 14642 | 0 | 1113 | 0 | 0 | 0 | 0 | 0 | 1200 | 0 | 465 | 0 | 0 | 0 | 209 | 1269 | 1000 | 413 | 0 | 663
2040-05-20 | 22 | 2 | -16416 | -907 | -5787 | 0 | 0 | 1859 | n/a | 0 | 0 | 890 | 79 | 160 | 0 | 3288 | 14558 | 0 | 1298 | 0 | 0 | 0 | 0 | 0 | 513 | 0 | 465 | 0 | 0 | 0 | 209 | 1263 | 1000 | 428 | 687 | 626
2040-05-20 | 23 | 0 | -14739 | -1000 | -6075 | 0 | 0 | 1439 | n/a | 0 | 0 | 819 | 58 | 160 | 0 | 3288 | 14382 | 0 | 1336 | 0 | 0 | 0 | 0 | 0 | 0 | 0 | 332 | 0 | 0 | 0 | 209 | 1257 | 1000 | 432 | 1200 | 640
2040-05-20 | 24 | 0 | -13163 | -1093 | -6167 | 0 | 0 | 393 | n/a | 0 | 0 | 714 | 49 | 160 | 0 | 3288 | 14240 | 0 | 1290 | 0 | 0 | 0 | 0 | 0 | 0 | 0 | 289 | 0 | 0 | 0 | 193 | 1242 | 1000 | 375 | 1200 | 658
2040-05-21 | 1 | -25.15 | -12076 | -1279 | -3957 | 1761 | 0 | 0 | n/a | 0 | 0 | 437 | 49 | 160 | 0 | 3288 | 14061 | 0 | 1326 | 0 | -100 | -1200 | -1000 | -550 | -1200 | 0 | 280 | 0 | 0 | 0 | 187 | 1190 | 1000 | 688 | 1200 | 702
2040-05-21 | 2 | -25.15 | -11393 | -1511 | -3916 | 1227 | 0 | 0 | n/a | 0 | 0 | 437 | 49 | 160 | 0 | 3288 | 14094 | 0 | 1334 | 0 | -100 | -1200 | -1000 | -550 | -1200 | 0 | 280 | 0 | 0 | 0 | 182 | 1167 | 1000 | 620 | 1200 | 726
2040-05-21 | 3 | -25.15 | -10946 | -1767 | -3125 | 1483 | 0 | 0 | n/a | 0 | 0 | 437 | 49 | 160 | 0 | 3288 | 12826 | 0 | 1364 | 0 | -100 | -1200 | -1000 | -550 | -1200 | 0 | 280 | 0 | 0 | 0 | 171 | 1166 | 1000 | 554 | 1200 | 759
2040-05-21 | 4 | -25.15 | -10752 | -2208 | -1645 | 572 | 0 | 0 | n/a | 0 | 0 | 436 | 49 | 160 | 0 | 3288 | 12399 | 0 | 1471 | 0 | -100 | -1200 | -1000 | -550 | -1200 | 0 | 280 | 0 | 0 | 0 | 163 | 1158 | 1000 | 296 | 1200 | 795
2040-05-21 | 5 | -25.15 | -10990 | -2511 | -1264 | 1690 | 15 | 0 | n/a | 0 | 0 | 437 | 49 | 160 | 0 | 3288 | 11373 | 0 | 1523 | 0 | -100 | -1200 | -1000 | -550 | -1200 | 0 | 280 | 0 | 0 | 0 | 167 | 1151 | 1000 | 273 | 1200 | 810
2040-05-21 | 6 | -25.15 | -12048 | -2859 | -935 | 3280 | 239 | 0 | n/a | 0 | 0 | 467 | 49 | 160 | 0 | 3288 | 10507 | 0 | 1487 | 135 | -100 | -1200 | -1000 | -550 | -1200 | 0 | 280 | 0 | 0 | 0 | 184 | 1152 | 1000 | 253 | 1200 | 770
2040-05-21 | 7 | -25.15 | -13958 | -2859 | -1470 | 4780 | 267 | 0 | n/a | 0 | 0 | 474 | 49 | 160 | 0 | 3288 | 9997 | 0 | 1603 | 1439 | -100 | -1200 | -1000 | -550 | -1200 | 0 | 280 | 0 | 0 | 0 | 193 | 1167 | 1000 | 276 | 1200 | 770
2040-05-21 | 8 | -25.15 | -16231 | -2859 | -2035 | 3675 | 275 | 0 | n/a | 0 | 0 | 467 | 49 | 160 | 0 | 3288 | 10708 | 0 | 1679 | 4594 | -100 | -1200 | -1000 | -550 | -1200 | 0 | 280 | 0 | 0 | 0 | 206 | 1193 | 1000 | 257 | 1200 | 722
2040-05-21 | 9 | -25.15 | -17392 | -2697 | -3454 | 789 | 0 | 0 | n/a | 0 | 0 | 436 | 49 | 160 | 0 | 3288 | 11235 | 0 | 1709 | 9646 | -100 | -1200 | -1000 | -550 | -1200 | 0 | 280 | 0 | 0 | 0 | 207 | 1214 | 1000 | 260 | 1200 | 591
2040-05-21 | 10 | -30 | -17366 | -2348 | -4718 | -1329 | -143 | -1814 | n/a | 0 | 0 | 436 | 49 | 160 | 0 | 3288 | 11928 | 0 | 1807 | 15470 | -100 | -1200 | -1000 | -550 | -1200 | -1650 | 280 | 0 | 0 | 0 | 207 | 1242 | 1000 | 276 | 1200 | 517
2040-05-21 | 11 | -30 | -17183 | -2208 | -4790 | -5312 | -567 | -1859 | n/a | 0 | 0 | 436 | 49 | 160 | 0 | 3288 | 12486 | 0 | 1553 | 19367 | -100 | -1200 | -1000 | -550 | -1200 | -1650 | 280 | 0 | 289 | 0 | 207 | 1251 | 1000 | 268 | 1200 | 440
2040-05-21 | 12 | -30 | -17366 | -1906 | -5283 | -6305 | -600 | -1859 | n/a | 0 | 0 | 424 | 49 | 160 | 0 | 3288 | 12749 | 0 | 527 | 21542 | -100 | -1200 | -1000 | -550 | -1200 | -1650 | 280 | 0 | 1436 | 0 | 206 | 1253 | 1000 | 294 | 1200 | 362
2040-05-21 | 13 | -30 | -17463 | -1627 | -6106 | -5784 | -600 | -1859 | n/a | 0 | 0 | 0 | 49 | 160 | 0 | 3288 | 12807 | 0 | 0 | 22554 | -100 | -1200 | -1000 | -550 | -1200 | -1650 | 280 | 0 | 2047 | 0 | 206 | 1266 | 1000 | 290 | 1200 | 283
2040-05-21 | 14 | -30 | -17363 | -1395 | -7134 | -4067 | -555 | -1859 | n/a | 0 | 0 | 0 | 49 | 160 | 0 | 3288 | 11910 | 0 | 0 | 22385 | -100 | -1200 | -1000 | -550 | -1200 | -1650 | 280 | 0 | 2056 | 0 | 206 | 1269 | 1000 | 304 | 1200 | 268
2040-05-21 | 15 | -30 | -17320 | -1279 | -6774 | -2886 | -290 | -1859 | n/a | 0 | 0 | 0 | 49 | 160 | 0 | 3288 | 11756 | 0 | 0 | 20575 | -100 | -1200 | -1000 | -550 | -1200 | -1650 | 280 | 0 | 2077 | 0 | 207 | 1266 | 1000 | 307 | 1200 | 261
2040-05-21 | 16 | -30 | -17126 | -1186 | -7298 | 0 | -35 | -1168 | n/a | 0 | 0 | 422 | 49 | 160 | 0 | 3288 | 11892 | 0 | 0 | 16422 | -100 | -1200 | -1000 | -550 | -1200 | -1650 | 280 | 0 | 2126 | 0 | 206 | 1262 | 1000 | 321 | 1200 | 293
2040-05-21 | 17 | -28 | -17100 | -1186 | -7452 | 0 | 0 | -462 | n/a | 0 | 0 | 436 | 49 | 160 | 0 | 3288 | 11978 | 0 | 2146 | 12430 | -100 | -1200 | -1000 | -550 | -1200 | -518 | 280 | 0 | 0 | 0 | 209 | 1265 | 1000 | 346 | 1200 | 306
2040-05-21 | 18 | -25 | -17133 | -1279 | -6280 | 0 | 0 | 0 | n/a | 0 | 0 | 437 | 49 | 160 | 0 | 3288 | 13082 | 0 | 2127 | 7349 | 0 | -1081 | -1000 | 0 | 0 | 0 | 280 | 0 | 0 | 0 | 209 | 1266 | 1000 | 388 | 1200 | 446
2040-05-21 | 19 | 3 | -17010 | -1395 | -8840 | 0 | 400 | 1859 | n/a | 0 | 0 | 1039 | 70 | 160 | 0 | 3288 | 13565 | 0 | 2110 | 3140 | 0 | 0 | 0 | 0 | 1200 | 0 | 414 | 0 | 0 | 0 | 209 | 1280 | 1000 | 409 | 0 | 562
2040-05-21 | 20 | 4.5 | -17157 | -1511 | -8223 | 1015 | 600 | 1859 | n/a | 0 | 0 | 1159 | 79 | 160 | 0 | 3288 | 14263 | 0 | 1978 | 835 | 0 | 0 | 0 | 0 | 1200 | 0 | 456 | 0 | 0 | 0 | 209 | 1274 | 1000 | 406 | 0 | 663
2040-05-21 | 21 | 3 | -16991 | -1767 | -5633 | 0 | 110 | 1859 | n/a | 0 | 0 | 1038 | 79 | 160 | 0 | 3288 | 14262 | 0 | 1927 | 2 | 0 | 0 | 0 | 0 | 1200 | 0 | 465 | 0 | 0 | 0 | 209 | 1269 | 1000 | 413 | 0 | 663
2040-05-21 | 22 | 2 | -15905 | -2046 | -5777 | 0 | 0 | 1859 | n/a | 0 | 0 | 1034 | 79 | 160 | 0 | 3288 | 13825 | 0 | 1844 | 0 | 0 | 0 | 0 | 0 | 1173 | 0 | 465 | 0 | 0 | 0 | 209 | 1263 | 1000 | 428 | 27 | 626
2040-05-21 | 23 | 0.16 | -14407 | -2208 | -6095 | 0 | 0 | 1524 | n/a | 0 | 0 | 819 | 70 | 160 | 0 | 3288 | 14595 | 0 | 1836 | 0 | 0 | 0 | 0 | 0 | 0 | 0 | 420 | 0 | 0 | 0 | 209 | 1257 | 1000 | 432 | 1200 | 640
2040-05-21 | 24 | 0 | -12899 | -2511 | -6167 | 0 | 0 | 809 | n/a | 0 | 0 | 725 | 49 | 160 | 0 | 3288 | 14453 | 0 | 1804 | 0 | 0 | 0 | 0 | 0 | 0 | 0 | 289 | 0 | 0 | 0 | 193 | 1242 | 1000 | 375 | 1200 | 658
2040-05-22 | 1 | -25.15 | -11888 | -2859 | -3957 | 2293 | 91 | -76 | n/a | 0 | 0 | 437 | 49 | 160 | 0 | 3288 | 14466 | 0 | 1766 | 0 | -100 | -1200 | -1000 | -550 | -1200 | 0 | 280 | 0 | 0 | 0 | 187 | 1190 | 1000 | 688 | 1200 | 702
2040-05-22 | 2 | -25.15 | -11124 | -2859 | -3906 | 1000 | 127 | 0 | n/a | 0 | 0 | 437 | 49 | 160 | 0 | 3288 | 14816 | 0 | 1782 | 0 | -100 | -1200 | -1000 | -550 | -1200 | 0 | 280 | 0 | 0 | 0 | 182 | 1167 | 1000 | 620 | 1200 | 726
2040-05-22 | 3 | -25.15 | -10914 | -3231 | -3125 | 518 | 9 | 0 | n/a | 0 | 0 | 436 | 49 | 160 | 0 | 3288 | 14815 | 0 | 1765 | 0 | -100 | -1200 | -1000 | -550 | -1200 | 0 | 280 | 0 | 0 | 0 | 171 | 1166 | 1000 | 554 | 1200 | 759
2040-05-22 | 4 | -25.15 | -10881 | -3440 | -1655 | 0 | 0 | -648 | n/a | 0 | 0 | 436 | 49 | 160 | 0 | 3288 | 14767 | 0 | 1693 | 0 | -100 | -1200 | -1000 | -550 | -1200 | 0 | 280 | 0 | 0 | 0 | 163 | 1158 | 1000 | 296 | 1200 | 795
2040-05-22 | 5 | -25.15 | -11187 | -3440 | -1285 | 0 | 22 | -453 | n/a | 0 | 0 | 436 | 49 | 160 | 0 | 3288 | 14542 | 0 | 1639 | 0 | -100 | -1200 | -1000 | -550 | -1200 | 0 | 280 | 0 | 0 | 0 | 167 | 1151 | 1000 | 273 | 1200 | 810
2040-05-22 | 6 | -25.15 | -12261 | -3650 | -956 | 327 | 44 | 0 | n/a | 0 | 0 | 436 | 49 | 160 | 0 | 3288 | 14635 | 0 | 1533 | 164 | -100 | -1200 | -1000 | -550 | -1200 | 0 | 280 | 0 | 0 | 0 | 184 | 1152 | 1000 | 253 | 1200 | 770
2040-05-22 | 7 | -25.15 | -14266 | -3650 | -1501 | 1211 | 440 | 0 | n/a | 0 | 0 | 437 | 49 | 160 | 0 | 3288 | 14597 | 0 | 1392 | 1612 | -100 | -1200 | -1000 | -550 | -1200 | 0 | 280 | 0 | 0 | 0 | 193 | 1167 | 1000 | 276 | 1200 | 770
2040-05-22 | 8 | -25.15 | -16764 | -3231 | -2128 | 1236 | 440 | 0 | n/a | 0 | 0 | 437 | 49 | 160 | 0 | 3288 | 14023 | 0 | 1313 | 4947 | -100 | -1200 | -1000 | -550 | -1200 | 0 | 280 | 0 | 0 | 0 | 206 | 1193 | 1000 | 257 | 1200 | 722
2040-05-22 | 9 | -25.15 | -17540 | -2697 | -3485 | 65 | 116 | -1168 | n/a | 0 | 0 | 436 | 49 | 160 | 0 | 3288 | 12650 | 0 | 1303 | 10591 | -100 | -1200 | -1000 | -550 | -1200 | 0 | 280 | 0 | 0 | 0 | 207 | 1214 | 1000 | 260 | 1200 | 591
2040-05-22 | 10 | -30 | -17378 | -2208 | -4687 | -78 | -423 | -1859 | n/a | 0 | 0 | 436 | 49 | 160 | 0 | 3288 | 10145 | 0 | 1240 | 16735 | -100 | -1200 | -1000 | -550 | -1200 | -1650 | 280 | 0 | 0 | 0 | 207 | 1242 | 1000 | 276 | 1200 | 517
2040-05-22 | 11 | -30 | -17069 | -1906 | -4728 | -2630 | -592 | -1859 | n/a | 0 | 0 | 436 | 49 | 160 | 0 | 3288 | 7514 | 0 | 1288 | 21469 | -100 | -1200 | -1000 | -550 | -1200 | -1650 | 280 | 0 | 0 | 0 | 207 | 1251 | 1000 | 268 | 1200 | 440
2040-05-22 | 12 | -30 | -17267 | -1627 | -5201 | -3146 | -575 | -1859 | n/a | 0 | 0 | 436 | 49 | 160 | 0 | 3288 | 5995 | 0 | 1162 | 24006 | -100 | -1200 | -1000 | -550 | -1200 | -1650 | 280 | 0 | 0 | 0 | 206 | 1253 | 1000 | 294 | 1200 | 362
2040-05-22 | 13 | -30 | -17157 | -1279 | -5931 | -3009 | -600 | -1859 | n/a | 0 | 0 | 436 | 49 | 160 | 0 | 3288 | 5409 | 0 | 920 | 24992 | -100 | -1200 | -1000 | -550 | -1200 | -1650 | 280 | 0 | 145 | 0 | 206 | 1266 | 1000 | 290 | 1200 | 283
2040-05-22 | 14 | -30 | -17058 | -1093 | -6897 | -49 | -600 | -1859 | n/a | 0 | 0 | 424 | 49 | 160 | 0 | 3288 | 4689 | 0 | 491 | 23874 | -100 | -1200 | -1000 | -550 | -1200 | -1650 | 280 | 0 | 462 | 0 | 206 | 1269 | 1000 | 304 | 1200 | 268
2040-05-22 | 15 | -28 | -16846 | -1093 | -6455 | 0 | 0 | -1561 | n/a | 0 | 0 | 436 | 49 | 160 | 0 | 3288 | 3987 | 0 | 862 | 21464 | -100 | -1200 | -1000 | -550 | -1200 | -521 | 280 | 0 | 0 | 0 | 207 | 1266 | 1000 | 307 | 1200 | 261
2040-05-22 | 16 | -25 | -16537 | -1000 | -6846 | 0 | 0 | -103 | n/a | 0 | 0 | 467 | 49 | 160 | 0 | 3288 | 2612 | 0 | 754 | 16899 | 0 | 0 | -32 | 0 | 0 | 0 | 289 | 0 | 0 | 0 | 206 | 1262 | 1000 | 321 | 1200 | 293
2040-05-22 | 17 | 11 | -16489 | -1000 | -6794 | 750 | 0 | 0 | n/a | 0 | 0 | 1085 | 70 | 160 | 0 | 3288 | 1739 | 0 | 545 | 12995 | 209 | 1265 | 208 | 346 | 1200 | 0 | 422 | 0 | 0 | 0 | 0 | 0 | 792 | 0 | 0 | 306
2040-05-22 | 18 | 24.22 | -16343 | -1000 | -5304 | 750 | 0 | 992 | n/a | 0 | 0 | 1475 | 79 | 305 | 1856 | 3288 | 1169 | 0 | 375 | 7383 | 209 | 1266 | 1000 | 388 | 1200 | 446 | 465 | 0 | 0 | 0 | 0 | 0 | 0 | 0 | 0 | 0
2040-05-22 | 19 | 31.99 | -16010 | -1093 | -7606 | 3583 | 470 | 1468 | n/a | 0 | 0 | 1534 | 79 | 335 | 4525 | 3288 | 952 | 0 | 230 | 3121 | 209 | 1280 | 1000 | 409 | 1200 | 562 | 465 | 0 | 0 | 0 | 0 | 0 | 0 | 0 | 0 | 0
2040-05-22 | 20 | 31.99 | -15904 | -1279 | -7278 | 5660 | 290 | 1744 | n/a | 0 | 0 | 1534 | 79 | 341 | 4525 | 3288 | 799 | 0 | 179 | 806 | 209 | 1274 | 1000 | 406 | 1200 | 663 | 465 | 0 | 0 | 0 | 0 | 0 | 0 | 0 | 0 | 0
2040-05-22 | 21 | 31.99 | -16110 | -1627 | -5211 | 4813 | 433 | 1743 | n/a | 0 | 0 | 1534 | 79 | 341 | 4476 | 3288 | 815 | 0 | 206 | 2 | 209 | 1269 | 1000 | 413 | 1200 | 663 | 465 | 0 | 0 | 0 | 0 | 0 | 0 | 0 | 0 | 0
2040-05-22 | 22 | 31.99 | -15493 | -2208 | -5571 | 4940 | 500 | 1744 | n/a | 0 | 0 | 1534 | 79 | 341 | 4450 | 3288 | 1013 | 0 | 192 | 0 | 209 | 1263 | 1000 | 428 | 1200 | 626 | 465 | 0 | 0 | 0 | 0 | 0 | 0 | 0 | 0 | 0
2040-05-22 | 23 | 31.99 | -14126 | -2348 | -5972 | 3770 | 383 | 1744 | n/a | 0 | 0 | 1534 | 79 | 341 | 4450 | 3288 | 1392 | 0 | 262 | 0 | 209 | 1257 | 1000 | 432 | 1200 | 640 | 465 | 0 | 0 | 0 | 0 | 0 | 0 | 0 | 0 | 0
2040-05-22 | 24 | 31.99 | -12730 | -2697 | -6106 | 2492 | 325 | 1686 | n/a | 0 | 0 | 1534 | 79 | 341 | 4575 | 3288 | 1836 | 0 | 243 | 0 | 193 | 1242 | 1000 | 375 | 1200 | 658 | 465 | 0 | 0 | 0 | 0 | 0 | 0 | 0 | 0 | 0
2040-05-23 | 1 | 35.31 | -11795 | -3045 | -3927 | 635 | 0 | 0 | n/a | 0 | 0 | 1514 | 79 | 341 | 5135 | 3288 | 2052 | 0 | 291 | 0 | 187 | 1190 | 1000 | 688 | 1200 | 702 | 465 | 0 | 0 | 0 | 0 | 0 | 0 | 0 | 0 | 0
2040-05-23 | 2 | 34.21 | -11487 | -3231 | -3937 | 416 | 0 | 0 | n/a | 0 | 0 | 1514 | 79 | 341 | 5020 | 3288 | 2306 | 0 | 330 | 0 | 182 | 1167 | 1000 | 620 | 1200 | 726 | 465 | 0 | 0 | 0 | 0 | 0 | 0 | 0 | 0 | 0
2040-05-23 | 3 | 27.12 | -11173 | -3231 | -3145 | 0 | 0 | 0 | n/a | 0 | 0 | 1513 | 79 | 341 | 4303 | 3288 | 2366 | 0 | 344 | 0 | 171 | 1166 | 1000 | 554 | 1200 | 759 | 465 | 0 | 0 | 0 | 0 | 0 | 0 | 0 | 0 | 0
2040-05-23 | 4 | 26.13 | -11031 | -3231 | -1655 | 0 | 0 | -1023 | n/a | 0 | 0 | 1382 | 79 | 341 | 4092 | 3288 | 2315 | 0 | 367 | 0 | 163 | 1158 | 1000 | 296 | 1200 | 795 | 465 | 0 | 0 | 0 | 0 | 0 | 0 | 0 | 0 | 0
2040-05-23 | 5 | 26.13 | -11293 | -3231 | -1295 | 0 | 0 | -602 | n/a | 0 | 0 | 1431 | 79 | 341 | 3872 | 3288 | 1959 | 0 | 386 | 0 | 167 | 1151 | 1000 | 273 | 1200 | 810 | 465 | 0 | 0 | 0 | 0 | 0 | 0 | 0 | 0 | 0
2040-05-23 | 6 | 26.13 | -12353 | -3045 | -956 | 0 | 0 | -84 | n/a | 0 | 0 | 1475 | 79 | 341 | 3872 | 3288 | 1819 | 0 | 427 | 114 | 184 | 1152 | 1000 | 253 | 1200 | 770 | 465 | 0 | 0 | 0 | 0 | 0 | 0 | 0 | 0 | 0
2040-05-23 | 7 | 35.32 | -14392 | -3045 | -1511 | 709 | 0 | 320 | n/a | 0 | 0 | 1513 | 79 | 341 | 4451 | 3288 | 1798 | 0 | 403 | 976 | 193 | 1167 | 1000 | 276 | 1200 | 770 | 465 | 0 | 0 | 0 | 0 | 0 | 0 | 0 | 0 | 0
2040-05-23 | 8 | 35.32 | -16970 | -2859 | -2148 | 593 | 0 | 945 | n/a | 0 | 0 | 1514 | 79 | 341 | 4440 | 3288 | 2290 | 0 | 336 | 3108 | 206 | 1193 | 1000 | 257 | 1200 | 722 | 465 | 0 | 0 | 0 | 0 | 0 | 0 | 0 | 0 | 0
2040-05-23 | 9 | 34.21 | -17936 | -2511 | -3557 | 206 | 0 | 0 | n/a | 0 | 0 | 1475 | 79 | 335 | 3656 | 3288 | 3035 | 0 | 352 | 6641 | 207 | 1214 | 1000 | 260 | 1200 | 591 | 465 | 0 | 0 | 0 | 0 | 0 | 0 | 0 | 0 | 0
2040-05-23 | 10 | 29.6 | -17964 | -2208 | -4821 | 0 | 0 | 0 | n/a | 0 | 0 | 1315 | 79 | 235 | 1115 | 3288 | 3797 | 0 | 316 | 9942 | 207 | 1242 | 1000 | 276 | 1200 | 517 | 465 | 0 | 0 | 0 | 0 | 0 | 0 | 0 | 0 | 0
2040-05-23 | 11 | 5 | -17780 | -1906 | -4883 | 0 | 0 | -405 | n/a | 0 | 0 | 880 | 79 | 160 | 37 | 3288 | 5229 | 0 | 327 | 11951 | 111 | 1251 | 0 | 0 | 1200 | 0 | 461 | 0 | 0 | 0 | 96 | 0 | 1000 | 268 | 0 | 440
2040-05-23 | 12 | 2 | -18061 | -1627 | -5396 | 0 | 0 | -1859 | n/a | 0 | 0 | 700 | 70 | 160 | 37 | 3288 | 5706 | 0 | 369 | 15059 | 0 | 0 | 0 | 0 | 1135 | 0 | 419 | 0 | 0 | 0 | 206 | 1253 | 1000 | 294 | 65 | 362
2040-05-23 | 13 | -4.5 | -18083 | -1395 | -6188 | -1005 | -600 | -1859 | n/a | 0 | 0 | 436 | 49 | 160 | 10 | 3288 | 7662 | 0 | 405 | 16834 | 0 | 0 | 0 | 0 | 0 | 0 | 286 | 0 | 0 | 0 | 206 | 1266 | 1000 | 290 | 1200 | 283
2040-05-23 | 14 | -4.5 | -17788 | -1279 | -7206 | -3225 | -600 | -1859 | n/a | 0 | 0 | 436 | 49 | 160 | 10 | 3288 | 10390 | 0 | 444 | 16898 | 0 | 0 | 0 | 0 | 0 | 0 | 280 | 0 | 0 | 0 | 206 | 1269 | 1000 | 304 | 1200 | 268
2040-05-23 | 15 | -4.5 | -17562 | -1093 | -6794 | -1171 | -600 | -1859 | n/a | 0 | 0 | 436 | 49 | 160 | 10 | 3288 | 13072 | 0 | 475 | 11300 | 0 | 0 | 0 | 0 | 0 | 0 | 289 | 0 | 0 | 0 | 207 | 1266 | 1000 | 307 | 1200 | 261
2040-05-23 | 16 | 3.33 | -17174 | -1093 | -7257 | 0 | 0 | -1543 | n/a | 0 | 0 | 700 | 70 | 160 | 10 | 3288 | 14186 | 0 | 627 | 6402 | 0 | 0 | 0 | 0 | 1200 | 0 | 422 | 0 | 0 | 0 | 206 | 1262 | 1000 | 321 | 0 | 293
2040-05-23 | 17 | 4.5 | -16870 | -1279 | -7319 | 263 | 159 | 183 | n/a | 0 | 0 | 833 | 79 | 160 | 10 | 3288 | 14554 | 0 | 744 | 3528 | 0 | 0 | 0 | 0 | 1200 | 0 | 465 | 0 | 0 | 0 | 209 | 1265 | 1000 | 346 | 0 | 306
2040-05-23 | 18 | 3.33 | -16536 | -1511 | -5931 | 0 | 0 | -11 | n/a | 0 | 0 | 789 | 79 | 160 | 0 | 3288 | 14696 | 0 | 856 | 2456 | 0 | 0 | 0 | 0 | 1200 | 0 | 465 | 0 | 0 | 0 | 209 | 1266 | 1000 | 388 | 0 | 446
2040-05-23 | 19 | 4.5 | -16216 | -1627 | -8316 | 469 | 234 | 1549 | n/a | 0 | 0 | 1039 | 79 | 160 | 0 | 3288 | 14743 | 0 | 936 | 1998 | 0 | 0 | 0 | 0 | 1200 | 0 | 465 | 0 | 0 | 0 | 209 | 1280 | 1000 | 409 | 0 | 562
2040-05-23 | 20 | 4.5 | -16442 | -1767 | -7802 | 1289 | 345 | 1549 | n/a | 0 | 0 | 1153 | 79 | 160 | 0 | 3288 | 14854 | 0 | 1096 | 532 | 0 | 0 | 0 | 0 | 1200 | 0 | 465 | 0 | 0 | 0 | 209 | 1274 | 1000 | 406 | 0 | 663
2040-05-23 | 21 | 4.5 | -16738 | -1906 | -5489 | 44 | 266 | 1549 | n/a | 0 | 0 | 1034 | 79 | 160 | 0 | 3288 | 14940 | 0 | 1107 | 2 | 0 | 0 | 0 | 0 | 1200 | 0 | 465 | 0 | 0 | 0 | 209 | 1269 | 1000 | 413 | 0 | 663
2040-05-23 | 22 | 4.5 | -16075 | -2046 | -5756 | 0 | 444 | 1283 | n/a | 0 | 0 | 998 | 79 | 160 | 0 | 3288 | 14939 | 0 | 1022 | 0 | 0 | 0 | 0 | 0 | 1200 | 0 | 465 | 0 | 0 | 0 | 209 | 1263 | 1000 | 428 | 0 | 626
2040-05-23 | 23 | 4.5 | -14686 | -2046 | -6085 | 0 | 100 | 839 | n/a | 0 | 0 | 880 | 79 | 160 | 0 | 3288 | 14898 | 0 | 909 | 0 | 0 | 0 | 0 | 0 | 1200 | 0 | 465 | 0 | 0 | 0 | 209 | 1257 | 1000 | 432 | 0 | 640
2040-05-23 | 24 | 2 | -13192 | -1906 | -6167 | 0 | 0 | 0 | n/a | 0 | 0 | 725 | 79 | 160 | 0 | 3288 | 14910 | 0 | 886 | 0 | 0 | 0 | 0 | 0 | 753 | 0 | 465 | 0 | 0 | 0 | 193 | 1242 | 1000 | 375 | 447 | 658
2040-05-24 | 1 | -25 | -12223 | -1767 | -3978 | -1045 | -116 | -448 | n/a | 0 | 0 | 437 | 58 | 160 | 0 | 3288 | 14801 | 0 | 887 | 0 | 0 | 0 | -387 | 0 | 0 | 0 | 332 | 0 | 0 | 0 | 187 | 1190 | 1000 | 688 | 1200 | 702
2040-05-24 | 2 | -25 | -11704 | -1906 | -3947 | -1875 | -81 | -480 | n/a | 0 | 0 | 437 | 49 | 160 | 0 | 3288 | 14859 | 0 | 912 | 0 | 0 | 0 | 0 | 0 | 0 | 0 | 289 | 0 | 0 | 0 | 182 | 1167 | 1000 | 620 | 1200 | 726
2040-05-24 | 3 | -25 | -11430 | -1906 | -3145 | -3031 | -102 | -627 | n/a | 0 | 0 | 436 | 49 | 160 | 0 | 3288 | 14997 | 0 | 1031 | 0 | 0 | 0 | 0 | 0 | 0 | 0 | 280 | 0 | 0 | 0 | 171 | 1166 | 1000 | 554 | 1200 | 759
2040-05-24 | 4 | -25 | -11251 | -2046 | -1665 | -1124 | -197 | -1500 | n/a | 0 | 0 | 436 | 49 | 160 | 0 | 3288 | 14948 | 0 | 1172 | 0 | 0 | -1001 | -1000 | -550 | 0 | 0 | 280 | 0 | 0 | 0 | 163 | 1158 | 1000 | 296 | 1200 | 795
2040-05-24 | 5 | -25 | -11492 | -2046 | -1295 | -1396 | -45 | -967 | n/a | 0 | 0 | 436 | 49 | 160 | 0 | 3288 | 14716 | 0 | 1161 | 0 | -100 | -1200 | -1000 | -550 | 0 | 0 | 280 | 0 | 0 | 0 | 167 | 1151 | 1000 | 273 | 1200 | 810
2040-05-24 | 6 | -25 | -12451 | -2046 | -966 | -504 | 0 | -128 | n/a | 0 | 0 | 436 | 49 | 160 | 0 | 3288 | 14594 | 0 | 1195 | 142 | -100 | -1200 | -1000 | -550 | -1200 | 0 | 280 | 0 | 0 | 0 | 184 | 1152 | 1000 | 253 | 1200 | 770
2040-05-24 | 7 | -25 | -14308 | -2046 | -1501 | -504 | -66 | 0 | n/a | 0 | 0 | 436 | 49 | 160 | 0 | 3288 | 14601 | 0 | 1207 | 1328 | -100 | -1200 | -1000 | -550 | -75 | 0 | 280 | 0 | 0 | 0 | 193 | 1167 | 1000 | 276 | 1200 | 770
2040-05-24 | 8 | -25 | -16784 | -1906 | -2128 | -504 | 0 | 0 | n/a | 0 | 0 | 436 | 49 | 160 | 0 | 3288 | 14747 | 0 | 1262 | 4095 | -100 | -1200 | -1000 | -550 | -144 | 0 | 280 | 0 | 0 | 0 | 206 | 1193 | 1000 | 257 | 1200 | 722
2040-05-24 | 9 | -25 | -17833 | -1627 | -3515 | -750 | 0 | 0 | n/a | 0 | 0 | 436 | 49 | 160 | 0 | 3288 | 14794 | 0 | 1314 | 7027 | -100 | -1200 | -1000 | -550 | -772 | 0 | 280 | 0 | 0 | 0 | 207 | 1214 | 1000 | 260 | 1200 | 591
2040-05-24 | 10 | -25 | -17758 | -1511 | -4739 | -750 | -66 | -1116 | n/a | 0 | 0 | 436 | 49 | 160 | 0 | 3288 | 14856 | 0 | 1207 | 9713 | -100 | -1200 | -1000 | -550 | -1200 | 0 | 280 | 0 | 0 | 0 | 207 | 1242 | 1000 | 276 | 1200 | 517
2040-05-24 | 11 | -25 | -17485 | -1511 | -4790 | -3057 | -531 | -1859 | n/a | 0 | 0 | 436 | 49 | 160 | 0 | 3288 | 14883 | 0 | 1144 | 13043 | -100 | -1200 | -1000 | -550 | -1200 | 0 | 280 | 0 | 0 | 0 | 207 | 1251 | 1000 | 268 | 1200 | 440
2040-05-24 | 12 | -25 | -17733 | -1279 | -5283 | -5259 | -528 | -1859 | n/a | 0 | 0 | 436 | 49 | 160 | 0 | 3288 | 14827 | 0 | 1076 | 15875 | -100 | -1200 | -1000 | -550 | -1200 | 0 | 280 | 0 | 0 | 0 | 206 | 1253 | 1000 | 294 | 1200 | 362
2040-05-24 | 13 | -25 | -17619 | -1186 | -6044 | -5526 | -456 | -1847 | n/a | 0 | 0 | 436 | 49 | 160 | 0 | 3288 | 14647 | 0 | 976 | 16891 | -100 | -1200 | -1000 | -550 | -1200 | 0 | 280 | 0 | 0 | 0 | 206 | 1266 | 1000 | 290 | 1200 | 283
2040-05-24 | 14 | -25 | -17378 | -1000 | -7031 | -3660 | -180 | -1831 | n/a | 0 | 0 | 436 | 49 | 160 | 0 | 3288 | 14761 | 0 | 892 | 15264 | -100 | -1200 | -1000 | -550 | -1200 | 0 | 280 | 0 | 0 | 0 | 206 | 1269 | 1000 | 304 | 1200 | 268
2040-05-24 | 15 | -25 | -17027 | -907 | -6599 | -1355 | -314 | -1831 | n/a | 0 | 0 | 436 | 49 | 160 | 0 | 3288 | 14794 | 0 | 712 | 12364 | -100 | -1200 | -1000 | -550 | -1200 | 0 | 280 | 0 | 0 | 0 | 207 | 1266 | 1000 | 307 | 1200 | 261
2040-05-24 | 16 | -25 | -16724 | -1000 | -7062 | -750 | -111 | -536 | n/a | 0 | 0 | 436 | 49 | 160 | 0 | 3288 | 14877 | 0 | 615 | 10527 | -100 | -1200 | -1000 | -550 | -1200 | 0 | 280 | 0 | 0 | 0 | 206 | 1262 | 1000 | 321 | 1200 | 293
2040-05-24 | 17 | -25 | -16418 | -1093 | -7082 | 0 | 0 | 0 | n/a | 0 | 0 | 437 | 49 | 160 | 0 | 3288 | 14918 | 0 | 533 | 7745 | -100 | -1200 | -1000 | -517 | 0 | 0 | 280 | 0 | 0 | 0 | 209 | 1265 | 1000 | 346 | 1200 | 306
2040-05-24 | 18 | -25 | -16279 | -1186 | -5664 | 0 | 0 | 0 | n/a | 0 | 0 | 467 | 49 | 160 | 0 | 3288 | 14304 | 0 | 486 | 4814 | 0 | 0 | -719 | 0 | 0 | 0 | 280 | 0 | 0 | 0 | 209 | 1266 | 1000 | 388 | 1200 | 446
2040-05-24 | 19 | 4.5 | -15999 | -1395 | -8018 | 1183 | 248 | 1468 | n/a | 0 | 0 | 1085 | 70 | 160 | 0 | 3288 | 13512 | 0 | 513 | 2272 | 0 | 0 | 0 | 0 | 1200 | 0 | 414 | 0 | 0 | 0 | 209 | 1280 | 1000 | 409 | 0 | 562
2040-05-24 | 20 | 4.5 | -15989 | -1627 | -7545 | 3093 | 410 | 1571 | n/a | 0 | 0 | 1378 | 79 | 160 | 0 | 3288 | 12392 | 0 | 440 | 695 | 0 | 0 | 0 | 0 | 1200 | 0 | 456 | 0 | 0 | 0 | 209 | 1274 | 1000 | 406 | 0 | 663
2040-05-24 | 21 | 4.5 | -16087 | -1767 | -5325 | 1821 | 500 | 1743 | n/a | 0 | 0 | 1267 | 79 | 160 | 0 | 3288 | 11907 | 0 | 745 | 4 | 0 | 0 | 0 | 0 | 1200 | 0 | 465 | 0 | 0 | 0 | 209 | 1269 | 1000 | 413 | 0 | 663
2040-05-24 | 22 | 4.5 | -15634 | -1906 | -5664 | 1770 | 500 | 1744 | n/a | 0 | 0 | 1267 | 79 | 160 | 0 | 3288 | 11802 | 0 | 930 | 0 | 0 | 0 | 0 | 0 | 1200 | 0 | 465 | 0 | 0 | 0 | 209 | 1263 | 1000 | 428 | 0 | 626
2040-05-24 | 23 | 4.5 | -14552 | -2348 | -6075 | 2031 | 440 | 1744 | n/a | 0 | 0 | 1267 | 79 | 160 | 0 | 3288 | 11311 | 0 | 990 | 0 | 0 | 0 | 0 | 0 | 1200 | 0 | 465 | 0 | 0 | 0 | 209 | 1257 | 1000 | 432 | 0 | 640
2040-05-24 | 24 | 4.5 | -13221 | -2511 | -6198 | 2354 | 303 | 1859 | n/a | 0 | 0 | 1315 | 79 | 160 | 0 | 3288 | 9887 | 0 | 1021 | 0 | 0 | 0 | 0 | 0 | 1200 | 0 | 465 | 0 | 0 | 0 | 193 | 1242 | 1000 | 375 | 0 | 658
2040-05-25 | 1 | 11 | -12278 | -2697 | -3999 | 309 | -103 | 0 | n/a | 0 | 0 | 1159 | 79 | 160 | 0 | 3288 | 8335 | 0 | 1016 | 0 | 187 | 1190 | 1000 | 688 | 1200 | 0 | 465 | 0 | 0 | 0 | 0 | 0 | 0 | 0 | 0 | 702
2040-05-25 | 2 | 19.28 | -11005 | -3045 | -4811 | 1091 | 0 | 0 | n/a | 0 | 0 | 1378 | 79 | 160 | 0 | 3288 | 6623 | 0 | 883 | 0 | 182 | 1167 | 1000 | 620 | 1200 | 726 | 465 | 0 | 0 | 0 | 0 | 0 | 0 | 0 | 0 | 0
2040-05-25 | 3 | 19.28 | -10669 | -3650 | -3392 | 2262 | 0 | 137 | n/a | 0 | 0 | 1382 | 79 | 160 | 0 | 3288 | 4292 | 0 | 796 | 0 | 171 | 1166 | 1000 | 554 | 1200 | 759 | 465 | 0 | 0 | 0 | 0 | 0 | 0 | 0 | 0 | 0
2040-05-25 | 4 | 19.28 | -10592 | -3859 | -2066 | 2553 | 0 | 0 | n/a | 0 | 0 | 1382 | 79 | 160 | 0 | 3288 | 3242 | 0 | 737 | 0 | 163 | 1158 | 1000 | 296 | 1200 | 795 | 465 | 0 | 0 | 0 | 0 | 0 | 0 | 0 | 0 | 0
2040-05-25 | 5 | 19.28 | -10702 | -3859 | -1490 | 2742 | 0 | 27 | n/a | 0 | 0 | 1382 | 79 | 160 | 0 | 3288 | 2682 | 0 | 625 | 0 | 167 | 1151 | 1000 | 273 | 1200 | 810 | 465 | 0 | 0 | 0 | 0 | 0 | 0 | 0 | 0 | 0
2040-05-25 | 6 | 19.28 | -11024 | -3859 | -925 | 2473 | 0 | 243 | n/a | 0 | 0 | 1382 | 79 | 160 | 0 | 3288 | 2345 | 0 | 643 | 170 | 184 | 1152 | 1000 | 253 | 1200 | 770 | 465 | 0 | 0 | 0 | 0 | 0 | 0 | 0 | 0 | 0
2040-05-25 | 7 | 19.28 | -11673 | -3859 | -1038 | 1575 | 88 | 584 | n/a | 0 | 0 | 1382 | 79 | 160 | 0 | 3288 | 2145 | 0 | 594 | 1605 | 193 | 1167 | 1000 | 276 | 1200 | 770 | 465 | 0 | 0 | 0 | 0 | 0 | 0 | 0 | 0 | 0
2040-05-25 | 8 | 11 | -13147 | -3045 | -699 | 345 | 0 | 0 | n/a | 0 | 0 | 1120 | 79 | 160 | 0 | 3288 | 2517 | 0 | 326 | 4735 | 206 | 1193 | 1000 | 257 | 1200 | 0 | 465 | 0 | 0 | 0 | 0 | 0 | 0 | 0 | 0 | 722
2040-05-25 | 9 | 5 | -14962 | -2348 | -699 | 0 | 0 | -1302 | n/a | 0 | 0 | 715 | 79 | 160 | 0 | 3288 | 2769 | 0 | 182 | 9891 | 0 | 562 | 0 | 0 | 1200 | 0 | 465 | 0 | 0 | 0 | 207 | 652 | 1000 | 260 | 0 | 591
2040-05-25 | 10 | 2 | -16049 | -1767 | -2488 | -1832 | -600 | -1859 | n/a | 0 | 0 | 655 | 79 | 160 | 0 | 3288 | 3020 | 0 | 87 | 15641 | 0 | 0 | 0 | 0 | 1200 | 0 | 465 | 0 | 0 | 0 | 207 | 1242 | 1000 | 276 | 0 | 517
2040-05-25 | 11 | 2 | -16715 | -1395 | -4276 | -3374 | -600 | -1859 | n/a | 0 | 0 | 654 | 79 | 160 | 0 | 3288 | 2541 | 0 | 60 | 19773 | 0 | 0 | 0 | 0 | 1200 | 0 | 465 | 0 | 0 | 0 | 207 | 1251 | 1000 | 268 | 0 | 440
2040-05-25 | 12 | 2 | -16462 | -1093 | -5530 | -3936 | -600 | -1859 | n/a | 0 | 0 | 654 | 79 | 160 | 0 | 3288 | 1924 | 0 | 104 | 21875 | 0 | 0 | 0 | 0 | 931 | 0 | 465 | 0 | 0 | 0 | 206 | 1253 | 1000 | 294 | 269 | 362
2040-05-25 | 13 | 2 | -16293 | -1000 | -6465 | -2372 | -401 | -1859 | n/a | 0 | 0 | 654 | 79 | 160 | 0 | 3288 | 1170 | 0 | 157 | 22418 | 0 | 0 | 0 | 0 | 0 | 0 | 465 | 0 | 0 | 0 | 206 | 1266 | 1000 | 290 | 1200 | 283
2040-05-25 | 14 | 2 | -15778 | -907 | -8038 | 0 | -589 | -1859 | n/a | 0 | 0 | 655 | 79 | 160 | 0 | 3288 | 825 | 0 | 250 | 21450 | 0 | 0 | 0 | 0 | 0 | 0 | 465 | 0 | 0 | 0 | 206 | 1269 | 1000 | 304 | 1200 | 268
2040-05-25 | 15 | 5 | -15627 | -837 | -7586 | 0 | 0 | -1796 | n/a | 0 | 0 | 700 | 79 | 160 | 0 | 3288 | 610 | 0 | 401 | 18943 | 0 | 0 | 0 | 0 | 1200 | 0 | 465 | 0 | 0 | 0 | 207 | 1266 | 1000 | 307 | 0 | 261
2040-05-25 | 16 | 5 | -14912 | -837 | -7535 | 0 | 0 | -1168 | n/a | 0 | 0 | 819 | 79 | 160 | 0 | 3288 | 960 | 0 | 523 | 15499 | 197 | 1262 | 0 | 0 | 1200 | 0 | 465 | 0 | 0 | 0 | 9 | 0 | 1000 | 321 | 0 | 293
2040-05-25 | 17 | 11 | -14461 | -907 | -5653 | 0 | 0 | 0 | n/a | 0 | 0 | 1085 | 79 | 160 | 0 | 3288 | 1640 | 0 | 665 | 9695 | 209 | 1265 | 924 | 346 | 1200 | 0 | 465 | 0 | 0 | 0 | 0 | 0 | 76 | 0 | 0 | 306
2040-05-25 | 18 | 10 | -13961 | -1000 | -2549 | 0 | 0 | 0 | n/a | 0 | 0 | 998 | 79 | 160 | 0 | 3288 | 3100 | 0 | 755 | 5669 | 209 | 1266 | 0 | 322 | 1200 | 0 | 465 | 0 | 0 | 0 | 0 | 0 | 1000 | 66 | 0 | 446
2040-05-25 | 19 | 11 | -13749 | -1186 | -2354 | 51 | 0 | 1075 | n/a | 0 | 0 | 1250 | 79 | 160 | 0 | 3288 | 3864 | 0 | 883 | 2471 | 209 | 1280 | 605 | 409 | 1200 | 0 | 465 | 0 | 0 | 0 | 0 | 0 | 395 | 0 | 0 | 562
2040-05-25 | 20 | 12.06 | -13742 | -1186 | -6023 | 2552 | 600 | 1859 | n/a | 0 | 0 | 1513 | 79 | 160 | 0 | 3288 | 4609 | 0 | 1102 | 636 | 209 | 1274 | 1000 | 406 | 1200 | 0 | 465 | 0 | 0 | 0 | 0 | 0 | 0 | 0 | 0 | 663
2040-05-25 | 21 | 12.06 | -13715 | -1511 | -7935 | 4254 | 600 | 1859 | n/a | 0 | 0 | 1514 | 79 | 160 | 0 | 3288 | 5621 | 0 | 1229 | 2 | 209 | 1269 | 1000 | 413 | 1200 | 0 | 465 | 0 | 0 | 0 | 0 | 0 | 0 | 0 | 0 | 663
2040-05-25 | 22 | 12.06 | -13415 | -1767 | -8264 | 3386 | 600 | 1859 | n/a | 0 | 0 | 1513 | 79 | 160 | 0 | 3288 | 6637 | 0 | 1360 | 0 | 209 | 1263 | 1000 | 428 | 1200 | 0 | 465 | 0 | 0 | 0 | 0 | 0 | 0 | 0 | 0 | 626
2040-05-25 | 23 | 12.06 | -13020 | -1906 | -8429 | 2552 | 548 | 1811 | n/a | 0 | 0 | 1513 | 79 | 160 | 0 | 3288 | 7571 | 0 | 1271 | 0 | 209 | 1257 | 1000 | 432 | 1200 | 0 | 465 | 0 | 0 | 0 | 0 | 0 | 0 | 0 | 0 | 640
2040-05-25 | 24 | 11 | -12055 | -2046 | -8367 | 420 | 53 | 1572 | n/a | 0 | 0 | 1378 | 79 | 160 | 0 | 3288 | 9773 | 0 | 1334 | 0 | 193 | 1242 | 937 | 375 | 1200 | 0 | 465 | 0 | 0 | 0 | 0 | 0 | 63 | 0 | 0 | 658
2040-05-26 | 1 | 2 | -11275 | -2348 | -5520 | 134 | 0 | 0 | n/a | 0 | 0 | 752 | 65 | 160 | 0 | 3288 | 11973 | 0 | 1315 | 0 | 0 | 0 | 0 | 0 | 1071 | 0 | 385 | 0 | 0 | 0 | 187 | 1190 | 1000 | 688 | 129 | 702
2040-05-26 | 2 | -25 | -11263 | -2511 | -4852 | -505 | 0 | 0 | n/a | 0 | 0 | 467 | 49 | 160 | 0 | 3288 | 14076 | 0 | 1324 | 0 | 0 | 0 | -523 | 0 | 0 | 0 | 289 | 0 | 0 | 0 | 182 | 1167 | 1000 | 620 | 1200 | 726
2040-05-26 | 3 | -25 | -10747 | -2697 | -3402 | -750 | 0 | 0 | n/a | 0 | 0 | 436 | 49 | 160 | 0 | 3288 | 14589 | 0 | 1194 | 0 | -100 | -1200 | -1000 | -100 | 0 | 0 | 280 | 0 | 0 | 0 | 171 | 1166 | 1000 | 554 | 1200 | 759
2040-05-26 | 4 | -25 | -10546 | -2697 | -2056 | -546 | 0 | 0 | n/a | 0 | 0 | 436 | 49 | 160 | 0 | 3288 | 14548 | 0 | 1133 | 0 | -100 | -1200 | -1000 | -550 | -1200 | 0 | 280 | 0 | 0 | 0 | 163 | 1158 | 1000 | 296 | 1200 | 795
2040-05-26 | 5 | -28 | -10501 | -2511 | -1480 | -750 | 0 | -534 | n/a | 0 | 0 | 436 | 49 | 160 | 0 | 3288 | 14520 | 0 | 1092 | 0 | -100 | -1200 | -1000 | -550 | -1200 | 0 | 280 | 0 | 0 | 0 | 167 | 1151 | 1000 | 273 | 1200 | 810
2040-05-26 | 6 | -28 | -10515 | -2511 | -905 | -750 | 0 | -1113 | n/a | 0 | 0 | 436 | 49 | 160 | 0 | 3288 | 14455 | 0 | 1050 | 126 | -100 | -1200 | -1000 | -550 | -1200 | 0 | 280 | 0 | 0 | 0 | 184 | 1152 | 1000 | 253 | 1200 | 770
2040-05-26 | 7 | -28 | -10940 | -2348 | -997 | -674 | 0 | -1045 | n/a | 0 | 0 | 436 | 49 | 160 | 0 | 3288 | 14863 | 0 | 961 | 1352 | -100 | -1200 | -1000 | -550 | -1200 | -1337 | 280 | 0 | 0 | 0 | 193 | 1167 | 1000 | 276 | 1200 | 770
2040-05-26 | 8 | -30 | -12227 | -2208 | -627 | -1516 | 0 | -1853 | n/a | 0 | 0 | 424 | 49 | 160 | 0 | 3288 | 15035 | 0 | 589 | 4305 | -100 | -1200 | -1000 | -550 | -1200 | -1650 | 280 | 0 | 283 | 0 | 206 | 1193 | 1000 | 257 | 1200 | 722
2040-05-26 | 9 | -40 | -13972 | -1627 | -627 | -3749 | -600 | -1859 | n/a | 0 | 0 | 0 | 49 | 160 | 0 | 3288 | 14926 | 0 | 0 | 9431 | -100 | -1200 | -1000 | -550 | -1200 | -1650 | 280 | 0 | 743 | 0 | 207 | 1214 | 1000 | 260 | 1200 | 591
2040-05-26 | 10 | -40 | -15254 | -1186 | -2385 | -6463 | -565 | -1859 | n/a | 0 | 0 | 0 | 49 | 160 | 0 | 3288 | 14574 | 0 | 0 | 15059 | -100 | -1200 | -1000 | -550 | -1200 | -1650 | 280 | 0 | 700 | 0 | 207 | 1242 | 1000 | 276 | 1200 | 517
2040-05-26 | 11 | -40 | -16247 | -744 | -4142 | -7361 | -598 | -1859 | n/a | 0 | 0 | 0 | 49 | 160 | 0 | 3288 | 14235 | 0 | 0 | 18639 | -100 | -1200 | -1000 | -550 | -1200 | -1650 | 280 | 0 | 741 | 0 | 207 | 1251 | 1000 | 268 | 1200 | 440
2040-05-26 | 12 | -40 | -16564 | -535 | -5479 | -5672 | -600 | -1859 | n/a | 0 | 0 | 0 | 49 | 160 | 0 | 3288 | 11074 | 0 | 0 | 21557 | -100 | -1200 | -1000 | -550 | -1200 | -1650 | 280 | 1982 | 834 | 0 | 206 | 1253 | 1000 | 294 | 1200 | 362
2040-05-26 | 13 | -40 | -16607 | -442 | -6455 | -3690 | -427 | -1859 | n/a | 0 | 0 | 0 | 49 | 160 | 0 | 3288 | 8635 | 0 | 0 | 22768 | -100 | -1200 | -1000 | -550 | -1200 | -1650 | 280 | 1666 | 962 | 0 | 206 | 1266 | 1000 | 290 | 1200 | 283
2040-05-26 | 14 | -28 | -16505 | -395 | -8059 | -750 | 0 | -1187 | n/a | 0 | 0 | 436 | 49 | 160 | 0 | 3288 | 6670 | 0 | 995 | 20718 | -100 | -1200 | -1000 | -550 | -1200 | -1650 | 280 | 0 | 0 | 0 | 206 | 1269 | 1000 | 304 | 1200 | 268
2040-05-26 | 15 | -25 | -16552 | -395 | -7668 | -504 | 0 | 0 | n/a | 0 | 0 | 436 | 49 | 160 | 0 | 3288 | 5122 | 0 | 999 | 18073 | -100 | -1200 | -1000 | -550 | -438 | 0 | 280 | 0 | 0 | 0 | 207 | 1266 | 1000 | 307 | 1200 | 261
2040-05-26 | 16 | -25 | -16245 | -395 | -7699 | -114 | 0 | 0 | n/a | 0 | 0 | 467 | 49 | 160 | 0 | 3288 | 5409 | 0 | 1014 | 14485 | 0 | 0 | -699 | 0 | 0 | 0 | 280 | 0 | 0 | 0 | 206 | 1262 | 1000 | 321 | 1200 | 293
2040-05-26 | 17 | 0 | -16109 | -395 | -5880 | 0 | 0 | 243 | n/a | 0 | 0 | 714 | 49 | 160 | 0 | 3288 | 5898 | 0 | 997 | 10745 | 0 | 0 | 0 | 0 | 0 | 0 | 289 | 0 | 0 | 0 | 209 | 1265 | 1000 | 346 | 1200 | 306
2040-05-26 | 18 | 0 | -15837 | -395 | -2888 | 0 | 0 | 681 | n/a | 0 | 0 | 715 | 58 | 160 | 0 | 3288 | 7163 | 0 | 930 | 5794 | 0 | 0 | 0 | 0 | 0 | 0 | 332 | 0 | 0 | 0 | 209 | 1266 | 1000 | 388 | 1200 | 446
2040-05-26 | 19 | 2 | -15607 | -395 | -2673 | 0 | 0 | 1168 | n/a | 0 | 0 | 833 | 79 | 160 | 0 | 3288 | 8457 | 0 | 881 | 2544 | 0 | 0 | 0 | 0 | 800 | 0 | 465 | 0 | 0 | 0 | 209 | 1280 | 1000 | 409 | 400 | 562
2040-05-26 | 20 | 4.5 | -15279 | -418 | -6322 | 2174 | 500 | 1799 | n/a | 0 | 0 | 1315 | 79 | 160 | 0 | 3288 | 9580 | 0 | 798 | 661 | 0 | 0 | 0 | 0 | 1200 | 0 | 465 | 0 | 0 | 0 | 209 | 1274 | 1000 | 406 | 0 | 663
2040-05-26 | 21 | 4.5 | -15062 | -488 | -8254 | 3752 | 500 | 1744 | n/a | 0 | 0 | 1382 | 79 | 160 | 0 | 3288 | 10301 | 0 | 929 | 4 | 0 | 0 | 0 | 0 | 1200 | 0 | 465 | 0 | 0 | 0 | 209 | 1269 | 1000 | 413 | 0 | 663
2040-05-26 | 22 | 4.5 | -14477 | -581 | -8521 | 3377 | 500 | 1760 | n/a | 0 | 0 | 1382 | 79 | 160 | 0 | 3288 | 10264 | 0 | 1105 | 0 | 0 | 0 | 0 | 0 | 1200 | 0 | 465 | 0 | 0 | 0 | 209 | 1263 | 1000 | 428 | 0 | 626
2040-05-26 | 23 | 4.5 | -14106 | -628 | -8604 | 2593 | 500 | 1799 | n/a | 0 | 0 | 1378 | 79 | 160 | 0 | 3288 | 10698 | 0 | 1178 | 0 | 0 | 0 | 0 | 0 | 1200 | 0 | 465 | 0 | 0 | 0 | 209 | 1257 | 1000 | 432 | 0 | 640
2040-05-26 | 24 | 4.5 | -12927 | -837 | -8470 | 2321 | 400 | 1858 | n/a | 0 | 0 | 1315 | 79 | 160 | 0 | 3288 | 9931 | 0 | 1217 | 0 | 0 | 0 | 0 | 0 | 1200 | 0 | 465 | 0 | 0 | 0 | 193 | 1242 | 1000 | 375 | 0 | 658
2040-05-27 | 1 | 2 | -11943 | -1000 | -5612 | 3309 | 0 | 68 | n/a | 0 | 0 | 1145 | 65 | 160 | 0 | 3288 | 7885 | 0 | 1252 | 0 | 0 | 0 | 0 | 0 | 997 | 0 | 385 | 0 | 0 | 0 | 187 | 1190 | 1000 | 688 | 203 | 702
2040-05-27 | 2 | -19.34 | -11505 | -1093 | -3885 | 2026 | 0 | 0 | n/a | 0 | 0 | 571 | 49 | 160 | 0 | 3288 | 8854 | 0 | 1246 | 0 | 0 | 0 | 0 | 0 | 0 | 0 | 289 | 0 | 0 | 0 | 182 | 1167 | 1000 | 620 | 1200 | 726
2040-05-27 | 3 | -25 | -11161 | -1186 | -3115 | 0 | -87 | -224 | n/a | 0 | 0 | 467 | 49 | 160 | 0 | 3288 | 10444 | 0 | 1084 | 0 | 0 | 0 | 0 | 0 | 0 | 0 | 280 | 0 | 0 | 0 | 171 | 1166 | 1000 | 554 | 1200 | 759
2040-05-27 | 4 | -25 | -10959 | -1395 | -1645 | -976 | -405 | -1859 | n/a | 0 | 0 | 436 | 49 | 160 | 0 | 3288 | 11961 | 0 | 1064 | 0 | 0 | 0 | 0 | 0 | 0 | 0 | 280 | 0 | 0 | 0 | 163 | 1158 | 1000 | 296 | 1200 | 795
2040-05-27 | 5 | -25 | -11014 | -1627 | -1264 | -128 | -304 | -1859 | n/a | 0 | 0 | 437 | 49 | 160 | 0 | 3288 | 11024 | 0 | 959 | 0 | 0 | 0 | 0 | 0 | 0 | 0 | 280 | 0 | 0 | 0 | 167 | 1151 | 1000 | 273 | 1200 | 810
2040-05-27 | 6 | -25 | -11358 | -1767 | -905 | -81 | -18 | -806 | n/a | 0 | 0 | 467 | 49 | 160 | 0 | 3288 | 9571 | 0 | 950 | 170 | 0 | 0 | 0 | 0 | 0 | 0 | 280 | 0 | 0 | 0 | 184 | 1152 | 1000 | 253 | 1200 | 770
2040-05-27 | 7 | -22.58 | -11963 | -1767 | -1326 | 0 | 287 | 360 | n/a | 0 | 0 | 467 | 49 | 160 | 0 | 3288 | 7762 | 0 | 835 | 1568 | 0 | 0 | 0 | 0 | 0 | 0 | 280 | 0 | 0 | 0 | 193 | 1167 | 1000 | 276 | 1200 | 770
2040-05-27 | 8 | -22.58 | -13783 | -1511 | -1737 | 0 | 107 | 332 | n/a | 0 | 0 | 467 | 49 | 160 | 0 | 3288 | 6923 | 0 | 634 | 4791 | 0 | 0 | 0 | 0 | 0 | 0 | 280 | 0 | 0 | 0 | 206 | 1193 | 1000 | 257 | 1200 | 722
2040-05-27 | 9 | -25 | -15344 | -1186 | -2991 | 0 | -135 | -1042 | n/a | 0 | 0 | 454 | 49 | 160 | 0 | 3288 | 5836 | 0 | 538 | 10093 | 0 | 0 | 0 | 0 | 0 | 0 | 280 | 0 | 0 | 0 | 207 | 1214 | 1000 | 260 | 1200 | 591
2040-05-27 | 10 | -25 | -16114 | -907 | -4307 | -1514 | -326 | -1859 | n/a | 0 | 0 | 436 | 49 | 160 | 0 | 3288 | 4745 | 0 | 529 | 15540 | 0 | 0 | 0 | 0 | 0 | 0 | 280 | 0 | 0 | 0 | 207 | 1242 | 1000 | 276 | 1200 | 517
2040-05-27 | 11 | -25 | -16330 | -744 | -4451 | -5253 | -600 | -1859 | n/a | 0 | 0 | 436 | 49 | 160 | 0 | 3288 | 4439 | 0 | 524 | 20061 | 0 | 0 | 0 | 0 | 0 | 0 | 280 | 0 | 0 | 0 | 207 | 1251 | 1000 | 268 | 1200 | 440
2040-05-27 | 12 | -25 | -17068 | -744 | -4934 | -6737 | -589 | -1859 | n/a | 0 | 0 | 436 | 49 | 160 | 0 | 3288 | 4009 | 0 | 579 | 23130 | 0 | 0 | 0 | 0 | 0 | 0 | 280 | 0 | 0 | 0 | 206 | 1253 | 1000 | 294 | 1200 | 362
2040-05-27 | 13 | -25 | -17401 | -697 | -5674 | -5211 | -600 | -1859 | n/a | 0 | 0 | 436 | 49 | 160 | 0 | 3288 | 3076 | 0 | 577 | 23576 | 0 | 0 | 0 | 0 | 0 | 0 | 280 | 0 | 0 | 0 | 206 | 1266 | 1000 | 290 | 1200 | 283
2040-05-27 | 14 | -25 | -17214 | -697 | -6568 | -2833 | -183 | -1859 | n/a | 0 | 0 | 436 | 49 | 160 | 0 | 3288 | 2505 | 0 | 679 | 22651 | 0 | -695 | 0 | 0 | 0 | 0 | 280 | 0 | 0 | 0 | 206 | 1269 | 1000 | 304 | 1200 | 268
2040-05-27 | 15 | -25 | -17040 | -697 | -6126 | 0 | 0 | -876 | n/a | 0 | 0 | 437 | 49 | 160 | 0 | 3288 | 1801 | 0 | 771 | 19716 | 0 | -762 | -1000 | 0 | 0 | 0 | 280 | 0 | 0 | 0 | 207 | 1266 | 1000 | 307 | 1200 | 261
2040-05-27 | 16 | 2 | -16987 | -744 | -6537 | 0 | 0 | 0 | n/a | 0 | 0 | 752 | 70 | 160 | 0 | 3288 | 1377 | 0 | 857 | 16155 | 0 | 0 | 0 | 0 | 1196 | 0 | 414 | 0 | 0 | 0 | 206 | 1262 | 1000 | 321 | 4 | 293
2040-05-27 | 17 | 13 | -16805 | -744 | -6424 | 750 | 0 | 0 | n/a | 0 | 0 | 1267 | 79 | 160 | 0 | 3288 | 1285 | 0 | 1080 | 11312 | 209 | 1265 | 1000 | 346 | 1200 | 277 | 456 | 0 | 0 | 0 | 0 | 0 | 0 | 0 | 0 | 29
2040-05-27 | 18 | 25.21 | -16781 | -744 | -4913 | 780 | 0 | 992 | n/a | 0 | 0 | 1382 | 79 | 319 | 1308 | 3288 | 1233 | 0 | 1206 | 6876 | 209 | 1266 | 1000 | 388 | 1200 | 446 | 465 | 0 | 0 | 0 | 0 | 0 | 0 | 0 | 0 | 0
2040-05-27 | 19 | 25.21 | -16340 | -837 | -7144 | 3698 | 485 | 1744 | n/a | 0 | 0 | 1534 | 79 | 335 | 3042 | 3288 | 760 | 0 | 1166 | 3066 | 209 | 1280 | 1000 | 409 | 1200 | 562 | 465 | 0 | 0 | 0 | 0 | 0 | 0 | 0 | 0 | 0
2040-05-27 | 20 | 25.21 | -16203 | -907 | -6928 | 5740 | 395 | 1648 | n/a | 0 | 0 | 1534 | 79 | 341 | 2987 | 3288 | 837 | 0 | 1151 | 821 | 209 | 1274 | 1000 | 406 | 1200 | 663 | 465 | 0 | 0 | 0 | 0 | 0 | 0 | 0 | 0 | 0
2040-05-27 | 21 | 25.21 | -16056 | -1093 | -5016 | 4876 | 405 | 1744 | n/a | 0 | 0 | 1534 | 79 | 341 | 2987 | 3288 | 665 | 0 | 1023 | 4 | 209 | 1269 | 1000 | 413 | 1200 | 663 | 465 | 0 | 0 | 0 | 0 | 0 | 0 | 0 | 0 | 0
2040-05-27 | 22 | 25.21 | -15316 | -1279 | -5396 | 4561 | 470 | 1744 | n/a | 0 | 0 | 1534 | 79 | 341 | 2987 | 3288 | 769 | 0 | 1027 | 0 | 209 | 1263 | 1000 | 428 | 1200 | 626 | 465 | 0 | 0 | 0 | 0 | 0 | 0 | 0 | 0 | 0
2040-05-27 | 23 | 25.21 | -13845 | -1627 | -5828 | 3648 | 500 | 1744 | n/a | 0 | 0 | 1534 | 79 | 341 | 2987 | 3288 | 931 | 0 | 1047 | 0 | 209 | 1257 | 1000 | 432 | 1200 | 640 | 465 | 0 | 0 | 0 | 0 | 0 | 0 | 0 | 0 | 0
2040-05-27 | 24 | 25.21 | -12478 | -1767 | -6003 | 2706 | 145 | 1504 | n/a | 0 | 0 | 1534 | 79 | 341 | 3399 | 3288 | 1160 | 0 | 960 | 0 | 193 | 1242 | 1000 | 375 | 1200 | 658 | 465 | 0 | 0 | 0 | 0 | 0 | 0 | 0 | 0 | 0
2040-05-28 | 1 | 31.75 | -11697 | -1906 | -3865 | 0 | 0 | 0 | n/a | 0 | 0 | 1513 | 79 | 341 | 4884 | 3288 | 1105 | 0 | 826 | 0 | 187 | 1190 | 1000 | 688 | 1200 | 702 | 465 | 0 | 0 | 0 | 0 | 0 | 0 | 0 | 0 | 0
2040-05-28 | 2 | 29.37 | -11339 | -2046 | -3896 | 0 | 0 | -39 | n/a | 0 | 0 | 1513 | 79 | 341 | 4690 | 3288 | 1386 | 0 | 663 | 0 | 182 | 1167 | 1000 | 620 | 1200 | 726 | 465 | 0 | 0 | 0 | 0 | 0 | 0 | 0 | 0 | 0
2040-05-28 | 3 | 29.37 | -11169 | -2348 | -3125 | 0 | 0 | -365 | n/a | 0 | 0 | 1513 | 79 | 341 | 4690 | 3288 | 1305 | 0 | 476 | 0 | 171 | 1166 | 1000 | 554 | 1200 | 759 | 465 | 0 | 0 | 0 | 0 | 0 | 0 | 0 | 0 | 0
2040-05-28 | 4 | 29.37 | -11134 | -2511 | -1655 | 0 | 0 | -1022 | n/a | 0 | 0 | 1475 | 79 | 341 | 4690 | 3288 | 1024 | 0 | 348 | 0 | 163 | 1158 | 1000 | 296 | 1200 | 795 | 465 | 0 | 0 | 0 | 0 | 0 | 0 | 0 | 0 | 0
2040-05-28 | 5 | 29.37 | -11492 | -2697 | -1295 | 0 | 0 | -515 | n/a | 0 | 0 | 1513 | 79 | 341 | 4690 | 3288 | 746 | 0 | 276 | 0 | 167 | 1151 | 1000 | 273 | 1200 | 810 | 465 | 0 | 0 | 0 | 0 | 0 | 0 | 0 | 0 | 0
2040-05-28 | 6 | 34.21 | -12703 | -2859 | -966 | 0 | 0 | 0 | n/a | 0 | 0 | 1513 | 79 | 341 | 5272 | 3288 | 645 | 0 | 231 | 135 | 184 | 1152 | 1000 | 253 | 1200 | 770 | 465 | 0 | 0 | 0 | 0 | 0 | 0 | 0 | 0 | 0
2040-05-28 | 7 | 38.77 | -14751 | -2859 | -1521 | 0 | 0 | 0 | n/a | 0 | 0 | 1534 | 79 | 341 | 6827 | 3288 | 523 | 0 | 196 | 1273 | 193 | 1167 | 1000 | 276 | 1200 | 770 | 465 | 0 | 0 | 0 | 0 | 0 | 0 | 0 | 0 | 0
2040-05-28 | 8 | 39.69 | -17388 | -2697 | -2179 | 420 | 0 | 42 | n/a | 0 | 0 | 1534 | 79 | 341 | 7489 | 3288 | 491 | 0 | 185 | 3352 | 206 | 1193 | 1000 | 257 | 1200 | 722 | 465 | 0 | 0 | 0 | 0 | 0 | 0 | 0 | 0 | 0
2040-05-28 | 9 | 39.69 | -18294 | -2511 | -3577 | 540 | 0 | 9 | n/a | 0 | 0 | 1534 | 79 | 341 | 7489 | 3288 | 594 | 0 | 179 | 5392 | 207 | 1214 | 1000 | 260 | 1200 | 591 | 465 | 0 | 0 | 0 | 0 | 0 | 0 | 0 | 0 | 0
2040-05-28 | 10 | 38.17 | -18372 | -2348 | -4821 | 0 | 0 | 0 | n/a | 0 | 0 | 1514 | 79 | 341 | 6719 | 3288 | 1017 | 0 | 218 | 7458 | 207 | 1242 | 1000 | 276 | 1200 | 517 | 465 | 0 | 0 | 0 | 0 | 0 | 0 | 0 | 0 | 0
2040-05-28 | 11 | 38.77 | -18308 | -2348 | -4883 | 0 | 0 | 0 | n/a | 0 | 0 | 1534 | 79 | 341 | 6935 | 3288 | 1268 | 0 | 296 | 6966 | 207 | 1251 | 1000 | 268 | 1200 | 440 | 465 | 0 | 0 | 0 | 0 | 0 | 0 | 0 | 0 | 0
2040-05-28 | 12 | 39.69 | -18624 | -2348 | -5396 | 643 | 0 | 950 | n/a | 0 | 0 | 1534 | 79 | 341 | 7993 | 3288 | 2081 | 0 | 366 | 4314 | 206 | 1253 | 1000 | 294 | 1200 | 362 | 465 | 0 | 0 | 0 | 0 | 0 | 0 | 0 | 0 | 0
2040-05-28 | 13 | 39.69 | -18623 | -2511 | -6198 | 576 | 0 | 261 | n/a | 0 | 0 | 1534 | 79 | 341 | 7985 | 3288 | 3183 | 0 | 414 | 4962 | 206 | 1266 | 1000 | 290 | 1200 | 283 | 465 | 0 | 0 | 0 | 0 | 0 | 0 | 0 | 0 | 0
2040-05-28 | 14 | 39.69 | -18424 | -2859 | -7195 | 492 | 0 | 174 | n/a | 0 | 0 | 1534 | 79 | 341 | 7985 | 3288 | 5310 | 0 | 480 | 4084 | 206 | 1269 | 1000 | 304 | 1200 | 268 | 465 | 0 | 0 | 0 | 0 | 0 | 0 | 0 | 0 | 0
2040-05-28 | 15 | 39.54 | -18156 | -3045 | -6774 | 0 | 0 | 0 | n/a | 0 | 0 | 1534 | 79 | 341 | 7912 | 3288 | 6643 | 0 | 558 | 2913 | 207 | 1266 | 1000 | 307 | 1200 | 261 | 465 | 0 | 0 | 0 | 0 | 0 | 0 | 0 | 0 | 0
2040-05-28 | 16 | 38.75 | -17952 | -3231 | -7236 | 0 | 0 | 0 | n/a | 0 | 0 | 1534 | 79 | 341 | 7237 | 3288 | 8006 | 0 | 660 | 2528 | 206 | 1262 | 1000 | 321 | 1200 | 293 | 465 | 0 | 0 | 0 | 0 | 0 | 0 | 0 | 0 | 0
2040-05-28 | 17 | 35.98 | -17770 | -3440 | -7308 | 0 | 0 | 0 | n/a | 0 | 0 | 1514 | 79 | 341 | 6003 | 3288 | 9810 | 0 | 717 | 1976 | 209 | 1265 | 1000 | 346 | 1200 | 306 | 465 | 0 | 0 | 0 | 0 | 0 | 0 | 0 | 0 | 0
2040-05-28 | 18 | 23.67 | -17585 | -3440 | -5910 | 0 | 0 | -202 | n/a | 0 | 0 | 1475 | 79 | 233 | 4362 | 3288 | 10662 | 0 | 716 | 1350 | 209 | 1266 | 1000 | 388 | 1200 | 446 | 465 | 0 | 0 | 0 | 0 | 0 | 0 | 0 | 0 | 0
2040-05-28 | 19 | 31.99 | -17084 | -3440 | -8203 | 0 | 0 | 150 | n/a | 0 | 0 | 1513 | 79 | 341 | 4777 | 3288 | 12024 | 0 | 634 | 797 | 209 | 1280 | 1000 | 409 | 1200 | 562 | 465 | 0 | 0 | 0 | 0 | 0 | 0 | 0 | 0 | 0
2040-05-28 | 20 | 27.12 | -17192 | -3650 | -7699 | 0 | 0 | 0 | n/a | 0 | 0 | 1513 | 79 | 341 | 4305 | 3288 | 12630 | 0 | 641 | 527 | 209 | 1274 | 1000 | 406 | 1200 | 663 | 465 | 0 | 0 | 0 | 0 | 0 | 0 | 0 | 0 | 0
2040-05-28 | 21 | 23.29 | -17119 | -3650 | -5335 | -17 | -116 | 0 | n/a | 0 | 0 | 1382 | 79 | 192 | 2838 | 3288 | 12617 | 0 | 617 | 4 | 209 | 1269 | 1000 | 413 | 1200 | 663 | 465 | 0 | 0 | 0 | 0 | 0 | 0 | 0 | 0 | 0
2040-05-28 | 22 | 23.29 | -16031 | -3859 | -5582 | -9 | 0 | -10 | n/a | 0 | 0 | 1378 | 79 | 177 | 1818 | 3288 | 12879 | 0 | 682 | 0 | 209 | 1263 | 1000 | 428 | 1200 | 626 | 465 | 0 | 0 | 0 | 0 | 0 | 0 | 0 | 0 | 0
2040-05-28 | 23 | 23.29 | -14685 | -3859 | -5993 | 0 | 0 | -118 | n/a | 0 | 0 | 1315 | 79 | 171 | 990 | 3288 | 13055 | 0 | 554 | 0 | 209 | 1257 | 1000 | 432 | 1200 | 640 | 465 | 0 | 0 | 0 | 0 | 0 | 0 | 0 | 0 | 0
2040-05-28 | 24 | 23.29 | -13336 | -3859 | -6126 | 0 | 0 | -291 | n/a | 0 | 0 | 1153 | 71 | 160 | 0 | 3288 | 13239 | 0 | 615 | 0 | 193 | 1242 | 1000 | 375 | 1200 | 658 | 418 | 0 | 0 | 0 | 0 | 0 | 0 | 0 | 0 | 0
2040-05-29 | 1 | 22.28 | -12436 | -4068 | -3957 | -1413 | -213 | -1500 | n/a | 0 | 0 | 833 | 79 | 170 | 0 | 3288 | 13280 | 0 | 506 | 0 | 187 | 1190 | 1000 | 688 | 1200 | 702 | 465 | 0 | 0 | 0 | 0 | 0 | 0 | 0 | 0 | 0
2040-05-29 | 2 | 22.28 | -11993 | -4068 | -3947 | -1586 | -227 | -1847 | n/a | 0 | 0 | 789 | 79 | 169 | 0 | 3288 | 13604 | 0 | 379 | 0 | 182 | 1167 | 1000 | 620 | 1200 | 726 | 465 | 0 | 0 | 0 | 0 | 0 | 0 | 0 | 0 | 0
2040-05-29 | 3 | 22.28 | -11891 | -4301 | -3166 | -4088 | -117 | 0 | n/a | 0 | 0 | 725 | 79 | 169 | 0 | 3288 | 13618 | 0 | 369 | 0 | 171 | 1166 | 1000 | 554 | 1200 | 759 | 465 | 0 | 0 | 0 | 0 | 0 | 0 | 0 | 0 | 0
2040-05-29 | 4 | 22.28 | -11854 | -4301 | -1686 | -3820 | -406 | -1275 | n/a | 0 | 0 | 700 | 79 | 169 | 0 | 3288 | 13644 | 0 | 384 | 0 | 163 | 1158 | 1000 | 296 | 1200 | 795 | 465 | 0 | 0 | 0 | 0 | 0 | 0 | 0 | 0 | 0
2040-05-29 | 5 | 22.28 | -12185 | -4510 | -1326 | -4730 | -45 | -876 | n/a | 0 | 0 | 700 | 79 | 169 | 0 | 3288 | 14033 | 0 | 337 | 0 | 167 | 1151 | 1000 | 273 | 1200 | 810 | 465 | 0 | 0 | 0 | 0 | 0 | 0 | 0 | 0 | 0
2040-05-29 | 6 | 22.28 | -13327 | -4510 | -997 | -3699 | -270 | -1311 | n/a | 0 | 0 | 700 | 79 | 169 | 113 | 3288 | 14331 | 0 | 285 | 124 | 184 | 1152 | 1000 | 253 | 1200 | 770 | 465 | 0 | 0 | 0 | 0 | 0 | 0 | 0 | 0 | 0
2040-05-29 | 7 | 22.28 | -15383 | -4510 | -1562 | -1556 | -360 | -1454 | n/a | 0 | 0 | 819 | 79 | 169 | 113 | 3288 | 13945 | 0 | 217 | 1125 | 193 | 1167 | 1000 | 276 | 1200 | 770 | 465 | 0 | 0 | 0 | 0 | 0 | 0 | 0 | 0 | 0
2040-05-29 | 8 | 22.28 | -17988 | -4510 | -2241 | -389 | 0 | -876 | n/a | 0 | 0 | 1203 | 79 | 169 | 1436 | 3288 | 11964 | 0 | 180 | 2642 | 206 | 1193 | 1000 | 257 | 1200 | 722 | 465 | 0 | 0 | 0 | 0 | 0 | 0 | 0 | 0 | 0
2040-05-29 | 9 | 22.28 | -18615 | -4301 | -3628 | -973 | -98 | 0 | n/a | 0 | 0 | 1382 | 79 | 169 | 3434 | 3288 | 9358 | 0 | 126 | 4842 | 207 | 1214 | 1000 | 260 | 1200 | 591 | 465 | 0 | 0 | 0 | 0 | 0 | 0 | 0 | 0 | 0
2040-05-29 | 10 | 22.28 | -18352 | -3859 | -4831 | -1081 | 0 | 0 | n/a | 0 | 0 | 1382 | 79 | 169 | 3434 | 3288 | 7383 | 0 | 93 | 7388 | 207 | 1242 | 1000 | 276 | 1200 | 517 | 465 | 0 | 0 | 0 | 0 | 0 | 0 | 0 | 0 | 0
2040-05-29 | 11 | 22.28 | -17874 | -3650 | -4831 | -2603 | -330 | -1567 | n/a | 0 | 0 | 1039 | 79 | 169 | 3434 | 3288 | 6383 | 0 | 64 | 11569 | 207 | 1251 | 1000 | 268 | 1200 | 440 | 465 | 0 | 0 | 0 | 0 | 0 | 0 | 0 | 0 | 0
2040-05-29 | 12 | 22.28 | -17890 | -3231 | -5263 | -1217 | -250 | -1168 | n/a | 0 | 0 | 1267 | 79 | 169 | 3324 | 3288 | 5449 | 0 | 58 | 10606 | 206 | 1253 | 1000 | 294 | 1200 | 362 | 465 | 0 | 0 | 0 | 0 | 0 | 0 | 0 | 0 | 0
2040-05-29 | 13 | 22.28 | -17628 | -3045 | -5982 | -2753 | -246 | -1528 | n/a | 0 | 0 | 998 | 79 | 175 | 3214 | 3288 | 4720 | 0 | 64 | 13934 | 206 | 1266 | 1000 | 290 | 1200 | 283 | 465 | 0 | 0 | 0 | 0 | 0 | 0 | 0 | 0 | 0
2040-05-29 | 14 | 22.28 | -17314 | -2697 | -6918 | -1109 | -112 | -1208 | n/a | 0 | 0 | 1159 | 79 | 190 | 2878 | 3288 | 3770 | 0 | 52 | 13228 | 206 | 1269 | 1000 | 304 | 1200 | 268 | 465 | 0 | 0 | 0 | 0 | 0 | 0 | 0 | 0 | 0
2040-05-29 | 15 | 35.32 | -16892 | -2511 | -6445 | 0 | 0 | 0 | n/a | 0 | 0 | 1382 | 79 | 341 | 3288 | 3288 | 3033 | 0 | 56 | 9674 | 207 | 1266 | 1000 | 307 | 1200 | 261 | 465 | 0 | 0 | 0 | 0 | 0 | 0 | 0 | 0 | 0
2040-05-29 | 16 | 35.64 | -16597 | -2511 | -6846 | 548 | 0 | 0 | n/a | 0 | 0 | 1513 | 79 | 341 | 4437 | 3288 | 2728 | 0 | 75 | 8197 | 206 | 1262 | 1000 | 321 | 1200 | 293 | 465 | 0 | 0 | 0 | 0 | 0 | 0 | 0 | 0 | 0
2040-05-29 | 17 | 35.64 | -16384 | -2348 | -6774 | 690 | 0 | 564 | n/a | 0 | 0 | 1514 | 79 | 341 | 4990 | 3288 | 2718 | 0 | 123 | 6409 | 209 | 1265 | 1000 | 346 | 1200 | 306 | 465 | 0 | 0 | 0 | 0 | 0 | 0 | 0 | 0 | 0
2040-05-29 | 18 | 35.64 | -16096 | -2511 | -5232 | 1685 | 60 | 1071 | n/a | 0 | 0 | 1534 | 79 | 341 | 5211 | 3288 | 2264 | 0 | 157 | 3175 | 209 | 1266 | 1000 | 388 | 1200 | 446 | 465 | 0 | 0 | 0 | 0 | 0 | 0 | 0 | 0 | 0
2040-05-29 | 19 | 35.64 | -15724 | -2697 | -7483 | 5286 | 338 | 1405 | n/a | 0 | 0 | 1534 | 79 | 341 | 5321 | 3288 | 1701 | 0 | 193 | 1293 | 209 | 1280 | 1000 | 409 | 1200 | 562 | 465 | 0 | 0 | 0 | 0 | 0 | 0 | 0 | 0 | 0
2040-05-29 | 20 | 35.64 | -15845 | -2859 | -7164 | 5456 | 500 | 1567 | n/a | 0 | 0 | 1534 | 79 | 341 | 5657 | 3288 | 1558 | 0 | 207 | 464 | 209 | 1274 | 1000 | 406 | 1200 | 663 | 465 | 0 | 0 | 0 | 0 | 0 | 0 | 0 | 0 | 0
2040-05-29 | 21 | 35.64 | -16198 | -3045 | -5140 | 4084 | 485 | 1647 | n/a | 0 | 0 | 1534 | 79 | 341 | 5657 | 3288 | 1679 | 0 | 351 | 18 | 209 | 1269 | 1000 | 413 | 1200 | 663 | 465 | 0 | 0 | 0 | 0 | 0 | 0 | 0 | 0 | 0
2040-05-29 | 22 | 35.64 | -15695 | -3231 | -5540 | 3899 | 358 | 1386 | n/a | 0 | 0 | 1534 | 79 | 341 | 5657 | 3288 | 2297 | 0 | 437 | 0 | 209 | 1263 | 1000 | 428 | 1200 | 626 | 465 | 0 | 0 | 0 | 0 | 0 | 0 | 0 | 0 | 0
2040-05-29 | 23 | 35.64 | -14427 | -3440 | -5962 | 3230 | 395 | 1645 | n/a | 0 | 0 | 1534 | 79 | 341 | 5657 | 3288 | 2014 | 0 | 443 | 0 | 209 | 1257 | 1000 | 432 | 1200 | 640 | 465 | 0 | 0 | 0 | 0 | 0 | 0 | 0 | 0 | 0
2040-05-29 | 24 | 35.64 | -13062 | -3440 | -6106 | 1818 | 265 | 1836 | n/a | 0 | 0 | 1534 | 79 | 341 | 5657 | 3288 | 2148 | 0 | 510 | 0 | 193 | 1242 | 1000 | 375 | 1200 | 658 | 465 | 0 | 0 | 0 | 0 | 0 | 0 | 0 | 0 | 0
2040-05-30 | 1 | 35.32 | -12089 | -3440 | -3927 | 0 | 0 | 0 | n/a | 0 | 0 | 1514 | 79 | 341 | 5669 | 3288 | 2631 | 0 | 501 | 0 | 187 | 1190 | 1000 | 688 | 1200 | 702 | 465 | 0 | 0 | 0 | 0 | 0 | 0 | 0 | 0 | 0
2040-05-30 | 2 | 32.43 | -11686 | -3650 | -3937 | 0 | 0 | 0 | n/a | 0 | 0 | 1513 | 79 | 341 | 5020 | 3288 | 3166 | 0 | 506 | 0 | 182 | 1167 | 1000 | 620 | 1200 | 726 | 465 | 0 | 0 | 0 | 0 | 0 | 0 | 0 | 0 | 0
2040-05-30 | 3 | 34.35 | -11511 | -3650 | -3156 | 0 | 0 | 0 | n/a | 0 | 0 | 1513 | 79 | 341 | 5079 | 3288 | 2225 | 0 | 477 | 0 | 171 | 1166 | 1000 | 554 | 1200 | 759 | 465 | 0 | 0 | 0 | 0 | 0 | 0 | 0 | 0 | 0
2040-05-30 | 4 | 30.08 | -11432 | -3650 | -1675 | 0 | 0 | -693 | n/a | 0 | 0 | 1456 | 79 | 341 | 4089 | 3288 | 2675 | 0 | 445 | 0 | 163 | 1158 | 1000 | 296 | 1200 | 795 | 465 | 0 | 0 | 0 | 0 | 0 | 0 | 0 | 0 | 0
2040-05-30 | 5 | 30.08 | -11746 | -3650 | -1305 | 0 | 0 | -830 | n/a | 0 | 0 | 1382 | 79 | 341 | 3883 | 3288 | 3141 | 0 | 351 | 0 | 167 | 1151 | 1000 | 273 | 1200 | 810 | 465 | 0 | 0 | 0 | 0 | 0 | 0 | 0 | 0 | 0
2040-05-30 | 6 | 30.08 | -12763 | -3650 | -977 | 0 | 0 | -419 | n/a | 0 | 0 | 1466 | 79 | 341 | 3868 | 3288 | 3341 | 0 | 303 | 99 | 184 | 1152 | 1000 | 253 | 1200 | 770 | 465 | 0 | 0 | 0 | 0 | 0 | 0 | 0 | 0 | 0
2040-05-30 | 7 | 40.63 | -14736 | -3650 | -1532 | 0 | 0 | 0 | n/a | 0 | 0 | 1513 | 79 | 341 | 5387 | 3288 | 3101 | 0 | 301 | 837 | 193 | 1167 | 1000 | 276 | 1200 | 770 | 465 | 0 | 0 | 0 | 0 | 0 | 0 | 0 | 0 | 0
2040-05-30 | 8 | 40.66 | -17351 | -3440 | -2179 | 0 | 0 | 1438 | n/a | 0 | 0 | 1534 | 79 | 341 | 5434 | 3288 | 3148 | 0 | 224 | 2442 | 206 | 1193 | 1000 | 257 | 1200 | 722 | 465 | 0 | 0 | 0 | 0 | 0 | 0 | 0 | 0 | 0
2040-05-30 | 9 | 29.6 | -18042 | -3231 | -3546 | 0 | 0 | 0 | n/a | 0 | 0 | 1475 | 79 | 341 | 3870 | 3288 | 2942 | 0 | 188 | 7699 | 207 | 1214 | 1000 | 260 | 1200 | 591 | 465 | 0 | 0 | 0 | 0 | 0 | 0 | 0 | 0 | 0
2040-05-30 | 10 | 28.22 | -18020 | -3045 | -4780 | 0 | 0 | -864 | n/a | 0 | 0 | 1267 | 79 | 341 | 1743 | 3288 | 2275 | 0 | 184 | 12626 | 207 | 1242 | 1000 | 276 | 1200 | 517 | 465 | 0 | 0 | 0 | 0 | 0 | 0 | 0 | 0 | 0
2040-05-30 | 11 | 24.43 | -17891 | -2697 | -4831 | -446 | -600 | -1859 | n/a | 0 | 0 | 880 | 79 | 341 | 648 | 3288 | 1389 | 0 | 245 | 16623 | 207 | 1251 | 1000 | 268 | 1200 | 440 | 465 | 0 | 0 | 0 | 0 | 0 | 0 | 0 | 0 | 0
2040-05-30 | 12 | 24.43 | -18157 | -2511 | -5325 | -1260 | -600 | -1859 | n/a | 0 | 0 | 725 | 79 | 341 | 140 | 3288 | 814 | 0 | 314 | 19230 | 206 | 1253 | 1000 | 294 | 1200 | 362 | 465 | 0 | 0 | 0 | 0 | 0 | 0 | 0 | 0 | 0
2040-05-30 | 13 | 24.43 | -18035 | -2046 | -6065 | -2101 | -600 | -1859 | n/a | 0 | 0 | 714 | 79 | 341 | 140 | 3288 | 840 | 0 | 458 | 20135 | 206 | 1266 | 1000 | 290 | 1200 | 283 | 465 | 0 | 0 | 0 | 0 | 0 | 0 | 0 | 0 | 0
2040-05-30 | 14 | 24.43 | -17972 | -1906 | -7051 | -719 | -600 | -1859 | n/a | 0 | 0 | 819 | 79 | 341 | 113 | 3288 | 750 | 0 | 520 | 19485 | 206 | 1269 | 1000 | 304 | 1200 | 268 | 465 | 0 | 0 | 0 | 0 | 0 | 0 | 0 | 0 | 0
2040-05-30 | 15 | 28.22 | -17757 | -1767 | -6609 | 0 | 0 | -891 | n/a | 0 | 0 | 1085 | 79 | 341 | 113 | 3288 | 824 | 0 | 630 | 15958 | 207 | 1266 | 1000 | 307 | 1200 | 261 | 465 | 0 | 0 | 0 | 0 | 0 | 0 | 0 | 0 | 0
2040-05-30 | 16 | 38.14 | -17549 | -1767 | -7051 | 17 | 135 | 306 | n/a | 0 | 0 | 1475 | 79 | 341 | 3808 | 3288 | 911 | 0 | 727 | 10534 | 206 | 1262 | 1000 | 321 | 1200 | 293 | 465 | 0 | 0 | 0 | 0 | 0 | 0 | 0 | 0 | 0
2040-05-30 | 17 | 38.14 | -17279 | -1627 | -7062 | 79 | 204 | 448 | n/a | 0 | 0 | 1513 | 79 | 341 | 4198 | 3288 | 1376 | 0 | 891 | 8760 | 209 | 1265 | 1000 | 346 | 1200 | 306 | 465 | 0 | 0 | 0 | 0 | 0 | 0 | 0 | 0 | 0
2040-05-30 | 18 | 38.14 | -16952 | -1627 | -5551 | 0 | 0 | 205 | n/a | 0 | 0 | 1513 | 79 | 341 | 5325 | 3288 | 1940 | 0 | 918 | 5548 | 209 | 1266 | 1000 | 388 | 1200 | 446 | 465 | 0 | 0 | 0 | 0 | 0 | 0 | 0 | 0 | 0
2040-05-30 | 19 | 38.14 | -16453 | -1627 | -7791 | 1759 | 500 | 1549 | n/a | 0 | 0 | 1534 | 79 | 341 | 6067 | 3288 | 2343 | 0 | 921 | 2366 | 209 | 1280 | 1000 | 409 | 1200 | 562 | 465 | 0 | 0 | 0 | 0 | 0 | 0 | 0 | 0 | 0
2040-05-30 | 20 | 38.14 | -16260 | -1767 | -7308 | 1803 | 480 | 1549 | n/a | 0 | 0 | 1534 | 79 | 341 | 6564 | 3288 | 3075 | 0 | 916 | 488 | 209 | 1274 | 1000 | 406 | 1200 | 663 | 465 | 0 | 0 | 0 | 0 | 0 | 0 | 0 | 0 | 0
2040-05-30 | 21 | 38.14 | -16358 | -1906 | -5222 | 0 | 313 | 1476 | n/a | 0 | 0 | 1534 | 79 | 341 | 6564 | 3288 | 3560 | 0 | 1096 | 15 | 209 | 1269 | 1000 | 413 | 1200 | 663 | 465 | 0 | 0 | 0 | 0 | 0 | 0 | 0 | 0 | 0
2040-05-30 | 22 | 38.14 | -15906 | -2046 | -5602 | 234 | 358 | 1079 | n/a | 0 | 0 | 1534 | 79 | 341 | 6551 | 3288 | 3849 | 0 | 1050 | 0 | 209 | 1263 | 1000 | 428 | 1200 | 626 | 465 | 0 | 0 | 0 | 0 | 0 | 0 | 0 | 0 | 0
2040-05-30 | 23 | 38.14 | -14555 | -2208 | -5993 | 0 | 75 | 189 | n/a | 0 | 0 | 1534 | 79 | 341 | 6540 | 3288 | 4443 | 0 | 1065 | 0 | 209 | 1257 | 1000 | 432 | 1200 | 640 | 465 | 0 | 0 | 0 | 0 | 0 | 0 | 0 | 0 | 0
2040-05-30 | 24 | 35.5 | -13052 | -2348 | -6116 | 0 | 0 | 0 | n/a | 0 | 0 | 1514 | 79 | 341 | 5553 | 3288 | 4599 | 0 | 1009 | 0 | 193 | 1242 | 1000 | 375 | 1200 | 658 | 465 | 0 | 0 | 0 | 0 | 0 | 0 | 0 | 0 | 0
2040-05-31 | 1 | 13 | -12086 | -2348 | -3937 | -547 | -164 | -469 | n/a | 0 | 0 | 1378 | 79 | 181 | 2928 | 3288 | 5218 | 0 | 1048 | 0 | 187 | 1190 | 1000 | 688 | 1200 | 702 | 465 | 0 | 0 | 0 | 0 | 0 | 0 | 0 | 0 | 0
2040-05-31 | 2 | 13 | -12003 | -2348 | -3968 | -180 | -90 | -983 | n/a | 0 | 0 | 1267 | 79 | 166 | 1720 | 3288 | 6616 | 0 | 1076 | 0 | 182 | 1167 | 1000 | 620 | 1200 | 726 | 465 | 0 | 0 | 0 | 0 | 0 | 0 | 0 | 0 | 0
2040-05-31 | 3 | 13 | -11553 | -2348 | -3156 | -504 | -297 | -609 | n/a | 0 | 0 | 1267 | 79 | 160 | 1477 | 3288 | 5896 | 0 | 985 | 0 | 171 | 1166 | 1000 | 554 | 1200 | 759 | 465 | 0 | 0 | 0 | 0 | 0 | 0 | 0 | 0 | 0
2040-05-31 | 4 | 13 | -11372 | -2348 | -1665 | -453 | -36 | -1168 | n/a | 0 | 0 | 1085 | 79 | 160 | 898 | 3288 | 5621 | 0 | 834 | 0 | 163 | 1158 | 1000 | 296 | 1200 | 795 | 465 | 0 | 0 | 0 | 0 | 0 | 0 | 0 | 0 | 0
2040-05-31 | 5 | 13 | -11567 | -2511 | -1295 | -509 | -240 | -1859 | n/a | 0 | 0 | 880 | 79 | 160 | 898 | 3288 | 7534 | 0 | 752 | 0 | 167 | 1151 | 1000 | 273 | 1200 | 133 | 465 | 0 | 0 | 0 | 0 | 0 | 0 | 0 | 0 | 677
2040-05-31 | 6 | 13 | -12350 | -2348 | -956 | -509 | -209 | -1378 | n/a | 0 | 0 | 880 | 79 | 160 | 588 | 3288 | 7583 | 0 | 761 | 158 | 184 | 1152 | 1000 | 253 | 1200 | 0 | 465 | 0 | 0 | 0 | 0 | 0 | 0 | 0 | 0 | 770
2040-05-31 | 7 | 13 | -14328 | -2348 | -1490 | -95 | -21 | -230 | n/a | 0 | 0 | 1085 | 79 | 160 | 440 | 3288 | 6788 | 0 | 818 | 1554 | 193 | 1167 | 1000 | 276 | 1200 | 0 | 465 | 0 | 0 | 0 | 0 | 0 | 0 | 0 | 0 | 770
2040-05-31 | 8 | 17.57 | -16693 | -2046 | -2128 | 0 | 0 | 988 | n/a | 0 | 0 | 1273 | 79 | 160 | 0 | 3288 | 4510 | 0 | 899 | 4626 | 206 | 1193 | 1000 | 257 | 1200 | 722 | 465 | 0 | 0 | 0 | 0 | 0 | 0 | 0 | 0 | 0
2040-05-31 | 9 | 17.57 | -17673 | -1767 | -3649 | 0 | 0 | 152 | n/a | 0 | 0 | 1159 | 79 | 160 | 0 | 3288 | 3211 | 0 | 910 | 9193 | 207 | 1214 | 1000 | 260 | 1200 | 591 | 465 | 0 | 0 | 0 | 0 | 0 | 0 | 0 | 0 | 0
2040-05-31 | 10 | 13 | -18124 | -1186 | -4739 | 0 | -111 | -1160 | n/a | 0 | 0 | 915 | 79 | 160 | 0 | 3288 | 2675 | 0 | 841 | 12972 | 207 | 1242 | 1000 | 276 | 1200 | 0 | 465 | 0 | 0 | 0 | 0 | 0 | 0 | 0 | 0 | 517
2040-05-31 | 11 | 13 | -18454 | -907 | -4780 | -3616 | -540 | -1859 | n/a | 0 | 0 | 670 | 79 | 160 | 0 | 3288 | 2638 | 0 | 936 | 17994 | 207 | 1251 | 1000 | 268 | 1200 | 0 | 465 | 0 | 0 | 0 | 0 | 0 | 0 | 0 | 0 | 440
2040-05-31 | 12 | 13 | -18730 | -837 | -5325 | -5470 | -527 | -1859 | n/a | 0 | 0 | 654 | 79 | 160 | 0 | 3288 | 2129 | 0 | 950 | 21069 | 206 | 1253 | 1000 | 294 | 1200 | 0 | 465 | 0 | 0 | 0 | 0 | 0 | 0 | 0 | 0 | 362
2040-05-31 | 13 | 13 | -18938 | -837 | -6085 | -5746 | -107 | -1359 | n/a | 0 | 0 | 655 | 79 | 160 | 0 | 3288 | 1676 | 0 | 837 | 21951 | 206 | 1266 | 1000 | 290 | 1200 | 0 | 465 | 0 | 0 | 0 | 0 | 0 | 0 | 0 | 0 | 283
2040-05-31 | 14 | 13 | -19105 | -907 | -7123 | -1936 | -450 | -1856 | n/a | 0 | 0 | 700 | 79 | 160 | 0 | 3288 | 986 | 0 | 711 | 21009 | 206 | 1269 | 1000 | 304 | 1200 | 0 | 465 | 0 | 0 | 0 | 0 | 0 | 0 | 0 | 0 | 268
2040-05-31 | 15 | 13 | -19243 | -744 | -6764 | -917 | 0 | -1777 | n/a | 0 | 0 | 819 | 79 | 160 | 0 | 3288 | 633 | 0 | 574 | 19448 | 207 | 1266 | 1000 | 307 | 1200 | 0 | 465 | 0 | 0 | 0 | 0 | 0 | 0 | 0 | 0 | 261
2040-05-31 | 16 | 23.36 | -18914 | -744 | -7308 | 0 | 0 | 0 | n/a | 0 | 0 | 1213 | 79 | 191 | 508 | 3288 | 511 | 0 | 618 | 15812 | 206 | 1262 | 1000 | 321 | 1200 | 293 | 465 | 0 | 0 | 0 | 0 | 0 | 0 | 0 | 0 | 0
2040-05-31 | 17 | 24.85 | -18539 | -744 | -7257 | 0 | 0 | 199 | n/a | 0 | 0 | 1475 | 79 | 325 | 3653 | 3288 | 810 | 0 | 574 | 11345 | 209 | 1265 | 1000 | 346 | 1200 | 306 | 465 | 0 | 0 | 0 | 0 | 0 | 0 | 0 | 0 | 0
2040-05-31 | 18 | 24.85 | -17786 | -744 | -6023 | 1105 | 0 | 1096 | n/a | 0 | 0 | 1514 | 79 | 341 | 3748 | 3288 | 1245 | 0 | 546 | 6618 | 209 | 1266 | 1000 | 388 | 1200 | 446 | 465 | 0 | 0 | 0 | 0 | 0 | 0 | 0 | 0 | 0
2040-05-31 | 19 | 24.85 | -17175 | -907 | -8223 | 4471 | 385 | 1694 | n/a | 0 | 0 | 1534 | 79 | 341 | 3748 | 3288 | 1963 | 0 | 546 | 3131 | 209 | 1280 | 1000 | 409 | 1200 | 562 | 465 | 0 | 0 | 0 | 0 | 0 | 0 | 0 | 0 | 0
2040-05-31 | 20 | 24.85 | -16784 | -907 | -7750 | 5025 | 500 | 1672 | n/a | 0 | 0 | 1534 | 79 | 341 | 3748 | 3288 | 2515 | 0 | 558 | 965 | 209 | 1274 | 1000 | 406 | 1200 | 663 | 465 | 0 | 0 | 0 | 0 | 0 | 0 | 0 | 0 | 0
2040-05-31 | 21 | 24.85 | -16580 | -1279 | -5561 | 2922 | 500 | 1668 | n/a | 0 | 0 | 1534 | 79 | 341 | 3748 | 3288 | 3332 | 0 | 756 | 34 | 209 | 1269 | 1000 | 413 | 1200 | 663 | 465 | 0 | 0 | 0 | 0 | 0 | 0 | 0 | 0 | 0
2040-05-31 | 22 | 24.85 | -15748 | -1627 | -5838 | 1840 | 500 | 1695 | n/a | 0 | 0 | 1534 | 79 | 341 | 3748 | 3288 | 4218 | 0 | 780 | 0 | 209 | 1263 | 1000 | 428 | 1200 | 626 | 465 | 0 | 0 | 0 | 0 | 0 | 0 | 0 | 0 | 0
2040-05-31 | 23 | 24.85 | -14416 | -2046 | -6167 | 1453 | 415 | 1687 | n/a | 0 | 0 | 1534 | 79 | 341 | 3748 | 3288 | 4161 | 0 | 721 | 0 | 209 | 1257 | 1000 | 432 | 1200 | 640 | 465 | 0 | 0 | 0 | 0 | 0 | 0 | 0 | 0 | 0
2040-05-31 | 24 | 24.85 | -13126 | -2046 | -6188 | 800 | 100 | 1410 | n/a | 0 | 0 | 1514 | 79 | 341 | 4160 | 3288 | 3909 | 0 | 626 | 0 | 193 | 1242 | 1000 | 375 | 1200 | 658 | 465 | 0 | 0 | 0 | 0 | 0 | 0 | 0 | 0 | 0
2040-06-01 | 1 | 24.36 | -12069 | -2046 | -4954 | 0 | 0 | -221 | n/a | 0 | 0 | 1039 | 79 | 341 | 4448 | 3288 | 3725 | 0 | 468 | 0 | 199 | 1254 | 1000 | 906 | 1200 | 879 | 465 | 0 | 0 | 0 | 0 | 0 | 0 | 0 | 0 | 0
2040-06-01 | 2 | 32.93 | -10895 | -2208 | -5993 | 0 | 0 | 164 | n/a | 0 | 0 | 1126 | 79 | 341 | 5101 | 3288 | 2811 | 0 | 416 | 0 | 196 | 1205 | 1000 | 895 | 1200 | 810 | 465 | 0 | 0 | 0 | 0 | 0 | 0 | 0 | 0 | 0
2040-06-01 | 3 | 21.58 | -10470 | -2348 | -3392 | 0 | -116 | -269 | n/a | 0 | 0 | 1039 | 79 | 181 | 3926 | 3288 | 1922 | 0 | 363 | 0 | 194 | 1184 | 1000 | 868 | 1200 | 886 | 465 | 0 | 0 | 0 | 0 | 0 | 0 | 0 | 0 | 0
2040-06-01 | 4 | 21.58 | -10220 | -2511 | -1778 | -640 | -131 | -298 | n/a | 0 | 0 | 1035 | 79 | 166 | 3648 | 3288 | 1514 | 0 | 397 | 0 | 189 | 1169 | 1000 | 466 | 1200 | 963 | 465 | 0 | 0 | 0 | 0 | 0 | 0 | 0 | 0 | 0
2040-06-01 | 5 | 21.58 | -10228 | -2697 | -1295 | 0 | 0 | -557 | n/a | 0 | 0 | 1035 | 79 | 160 | 3518 | 3288 | 890 | 0 | 304 | 0 | 187 | 1161 | 1000 | 456 | 1200 | 1034 | 465 | 0 | 0 | 0 | 0 | 0 | 0 | 0 | 0 | 0
2040-06-01 | 6 | 21.58 | -10448 | -2697 | -853 | 0 | -14 | -584 | n/a | 0 | 0 | 1035 | 79 | 160 | 3518 | 3288 | 597 | 0 | 230 | 186 | 190 | 1167 | 1000 | 412 | 1200 | 1069 | 465 | 0 | 0 | 0 | 0 | 0 | 0 | 0 | 0 | 0
2040-06-01 | 7 | 21.58 | -11126 | -2859 | -925 | -95 | -52 | -320 | n/a | 0 | 0 | 1035 | 79 | 160 | 2916 | 3288 | 647 | 0 | 188 | 1507 | 189 | 1172 | 1000 | 358 | 1200 | 1174 | 465 | 0 | 0 | 0 | 0 | 0 | 0 | 0 | 0 | 0
2040-06-01 | 8 | 21.58 | -12196 | -2511 | -761 | 0 | 0 | -289 | n/a | 0 | 0 | 902 | 79 | 160 | 1110 | 3288 | 569 | 0 | 161 | 3912 | 192 | 1190 | 1000 | 317 | 1200 | 1211 | 465 | 0 | 0 | 0 | 0 | 0 | 0 | 0 | 0 | 0
2040-06-01 | 9 | 21.58 | -14360 | -2208 | -1110 | -32 | -126 | -936 | n/a | 0 | 0 | 833 | 79 | 160 | 965 | 3288 | 572 | 0 | 158 | 7258 | 193 | 1209 | 1000 | 302 | 1200 | 1091 | 465 | 0 | 0 | 0 | 0 | 0 | 0 | 0 | 0 | 0
2040-06-01 | 10 | 21.58 | -15830 | -1906 | -2405 | 0 | -300 | -1831 | n/a | 0 | 0 | 654 | 79 | 160 | 820 | 3288 | 492 | 0 | 130 | 11331 | 195 | 1251 | 1000 | 287 | 1200 | 921 | 465 | 0 | 0 | 0 | 0 | 0 | 0 | 0 | 0 | 0
2040-06-01 | 11 | 21.58 | -16816 | -1627 | -4173 | -1646 | -343 | -1196 | n/a | 0 | 0 | 561 | 79 | 160 | 312 | 3288 | 459 | 0 | 181 | 15563 | 195 | 1277 | 1000 | 271 | 1200 | 791 | 465 | 0 | 0 | 0 | 0 | 0 | 0 | 0 | 0 | 0
2040-06-01 | 12 | 21.58 | -16861 | -1395 | -5684 | -2404 | -471 | -1831 | n/a | 0 | 0 | 523 | 79 | 160 | 113 | 3288 | 600 | 0 | 146 | 18579 | 195 | 1293 | 1000 | 279 | 1200 | 726 | 465 | 0 | 0 | 0 | 0 | 0 | 0 | 0 | 0 | 0
2040-06-01 | 13 | 21.58 | -16622 | -1186 | -6681 | -3334 | -384 | -1859 | n/a | 0 | 0 | 523 | 79 | 160 | 113 | 3288 | 807 | 0 | 132 | 19833 | 196 | 1310 | 1000 | 290 | 1200 | 670 | 465 | 0 | 0 | 0 | 0 | 0 | 0 | 0 | 0 | 0
2040-06-01 | 14 | 21.58 | -16428 | -1000 | -8604 | -979 | -426 | -1831 | n/a | 0 | 0 | 561 | 79 | 160 | 113 | 3288 | 858 | 0 | 159 | 18878 | 196 | 1319 | 1000 | 309 | 1200 | 682 | 465 | 0 | 0 | 0 | 0 | 0 | 0 | 0 | 0 | 0
2040-06-01 | 15 | 21.58 | -16181 | -907 | -8347 | -95 | -336 | -1859 | n/a | 0 | 0 | 628 | 79 | 160 | 113 | 3288 | 1271 | 0 | 171 | 16877 | 194 | 1320 | 1000 | 325 | 1200 | 632 | 465 | 0 | 0 | 0 | 0 | 0 | 0 | 0 | 0 | 0
2040-06-01 | 16 | 21.58 | -16035 | -837 | -7699 | 0 | -93 | -274 | n/a | 0 | 0 | 826 | 79 | 166 | 258 | 3288 | 1484 | 0 | 195 | 13509 | 197 | 1323 | 1000 | 320 | 1200 | 628 | 465 | 0 | 0 | 0 | 0 | 0 | 0 | 0 | 0 | 0
2040-06-01 | 17 | 24.22 | -16023 | -907 | -6692 | 0 | 0 | 0 | n/a | 0 | 0 | 1031 | 79 | 321 | 1700 | 3288 | 2106 | 0 | 311 | 9612 | 198 | 1341 | 1000 | 352 | 1200 | 618 | 465 | 0 | 0 | 0 | 0 | 0 | 0 | 0 | 0 | 0
2040-06-01 | 18 | 29.16 | -15983 | -1000 | -5705 | 0 | 0 | 183 | n/a | 0 | 0 | 1039 | 79 | 341 | 4306 | 3288 | 1736 | 0 | 325 | 6053 | 198 | 1349 | 1000 | 397 | 1200 | 729 | 465 | 0 | 0 | 0 | 0 | 0 | 0 | 0 | 0 | 0
2040-06-01 | 19 | 33.23 | -15807 | -1093 | -4852 | 0 | 0 | 1168 | n/a | 0 | 0 | 1219 | 79 | 341 | 5176 | 3288 | 1532 | 0 | 422 | 2995 | 198 | 1349 | 1000 | 427 | 1200 | 893 | 465 | 0 | 0 | 0 | 0 | 0 | 0 | 0 | 0 | 0
2040-06-01 | 20 | 34.83 | -15695 | -1279 | -7072 | 1937 | 548 | 1821 | n/a | 0 | 0 | 1414 | 79 | 341 | 6106 | 3288 | 1648 | 0 | 448 | 784 | 199 | 1349 | 1000 | 440 | 1200 | 978 | 465 | 0 | 0 | 0 | 0 | 0 | 0 | 0 | 0 | 0
2040-06-01 | 21 | 34.83 | -15377 | -1511 | -7935 | 2817 | 548 | 1844 | n/a | 0 | 0 | 1414 | 79 | 341 | 6106 | 3288 | 2010 | 0 | 699 | 29 | 199 | 1346 | 1000 | 434 | 1200 | 1005 | 465 | 0 | 0 | 0 | 0 | 0 | 0 | 0 | 0 | 0
2040-06-01 | 22 | 34.83 | -14369 | -1767 | -7905 | 2010 | 548 | 1842 | n/a | 0 | 0 | 1414 | 79 | 341 | 6106 | 3288 | 2102 | 0 | 709 | 0 | 199 | 1352 | 1000 | 456 | 1200 | 930 | 465 | 0 | 0 | 0 | 0 | 0 | 0 | 0 | 0 | 0
2040-06-01 | 23 | 34.83 | -13699 | -2046 | -7863 | 936 | 500 | 1744 | n/a | 0 | 0 | 1414 | 79 | 341 | 6106 | 3288 | 2658 | 0 | 783 | 0 | 198 | 1338 | 1000 | 494 | 1200 | 1064 | 465 | 0 | 0 | 0 | 0 | 0 | 0 | 0 | 0 | 0
2040-06-01 | 24 | 34.83 | -12625 | -2208 | -7946 | 234 | 258 | 1709 | n/a | 0 | 0 | 1282 | 79 | 341 | 6100 | 3288 | 2968 | 0 | 835 | 0 | 195 | 1311 | 1000 | 458 | 1200 | 1058 | 465 | 0 | 0 | 0 | 0 | 0 | 0 | 0 | 0 | 0
2040-06-02 | 1 | 35.49 | -11555 | -2348 | -6722 | 0 | 0 | 0 | n/a | 0 | 0 | 1282 | 79 | 335 | 6189 | 3273 | 2778 | 0 | 790 | 0 | 199 | 1254 | 1000 | 906 | 1200 | 879 | 462 | 0 | 0 | 0 | 0 | 0 | 0 | 0 | 0 | 0
2040-06-02 | 2 | 32.2 | -10840 | -2348 | -5982 | 0 | 0 | 0 | n/a | 0 | 0 | 1126 | 79 | 319 | 5224 | 3273 | 2634 | 0 | 748 | 0 | 196 | 1205 | 1000 | 895 | 1200 | 810 | 462 | 0 | 0 | 0 | 0 | 0 | 0 | 0 | 0 | 0
2040-06-02 | 3 | 13 | -10405 | -2511 | -3392 | 0 | -105 | -38 | n/a | 0 | 0 | 1035 | 79 | 160 | 2933 | 3273 | 2446 | 0 | 731 | 0 | 194 | 1184 | 1000 | 868 | 1200 | 886 | 462 | 0 | 0 | 0 | 0 | 0 | 0 | 0 | 0 | 0
2040-06-02 | 4 | 13 | -10132 | -2511 | -1768 | -42 | -12 | -381 | n/a | 0 | 0 | 902 | 79 | 157 | 2010 | 3273 | 2931 | 0 | 682 | 0 | 189 | 1169 | 1000 | 466 | 1200 | 324 | 462 | 0 | 0 | 0 | 0 | 0 | 0 | 0 | 0 | 639
2040-06-02 | 5 | 13 | -10061 | -2511 | -1285 | 0 | 0 | 0 | n/a | 0 | 0 | 902 | 79 | 157 | 1280 | 3273 | 2717 | 0 | 644 | 0 | 187 | 1161 | 1000 | 456 | 1200 | 338 | 462 | 0 | 0 | 0 | 0 | 0 | 0 | 0 | 0 | 696
2040-06-02 | 6 | 13 | -10032 | -2511 | -833 | 0 | 0 | 0 | n/a | 0 | 0 | 826 | 79 | 157 | 394 | 3273 | 3115 | 0 | 620 | 170 | 190 | 1167 | 1000 | 412 | 1200 | 310 | 462 | 0 | 0 | 0 | 0 | 0 | 0 | 0 | 0 | 759
2040-06-02 | 7 | 13 | -10516 | -2511 | -894 | 0 | 0 | 0 | n/a | 0 | 0 | 829 | 79 | 157 | 394 | 3273 | 2637 | 0 | 577 | 1098 | 189 | 1172 | 1000 | 358 | 1200 | 496 | 462 | 0 | 0 | 0 | 0 | 0 | 0 | 0 | 0 | 678
2040-06-02 | 8 | 13 | -11547 | -2511 | -720 | 0 | 0 | 0 | n/a | 0 | 0 | 813 | 79 | 157 | 0 | 3273 | 2556 | 0 | 640 | 2666 | 192 | 1190 | 1000 | 317 | 1200 | 232 | 462 | 0 | 0 | 0 | 0 | 0 | 0 | 0 | 0 | 979
2040-06-02 | 9 | 11 | -13492 | -2348 | -1059 | 0 | 0 | 0 | n/a | 0 | 0 | 708 | 79 | 157 | 0 | 3273 | 2895 | 0 | 611 | 4957 | 193 | 1209 | 853 | 302 | 1200 | 0 | 462 | 0 | 0 | 0 | 0 | 0 | 147 | 0 | 0 | 1091
2040-06-02 | 10 | 11 | -14712 | -2208 | -2303 | 0 | 0 | 0 | n/a | 0 | 0 | 643 | 79 | 157 | 0 | 3273 | 2852 | 0 | 593 | 7836 | 195 | 1251 | 395 | 287 | 1200 | 0 | 462 | 0 | 0 | 0 | 0 | 0 | 605 | 0 | 0 | 921
2040-06-02 | 11 | 11 | -15396 | -2046 | -3988 | 0 | 0 | 0 | n/a | 0 | 0 | 640 | 79 | 157 | 0 | 3273 | 2277 | 0 | 596 | 10924 | 195 | 1277 | 78 | 271 | 1200 | 0 | 462 | 0 | 0 | 0 | 0 | 0 | 922 | 0 | 0 | 791
2040-06-02 | 12 | 9.62 | -15521 | -1627 | -5489 | 0 | 0 | -1677 | n/a | 0 | 0 | 537 | 79 | 157 | 0 | 3273 | 1796 | 0 | 757 | 14565 | 195 | 1293 | 0 | 0 | 1200 | 0 | 462 | 0 | 0 | 0 | 0 | 0 | 1000 | 279 | 0 | 726
2040-06-02 | 13 | 5 | -15501 | -1395 | -6486 | -702 | -600 | -1859 | n/a | 0 | 0 | 523 | 79 | 157 | 0 | 3273 | 1586 | 0 | 722 | 17231 | 0 | 1310 | 0 | 0 | 1200 | 0 | 462 | 0 | 0 | 0 | 196 | 0 | 1000 | 290 | 0 | 670
2040-06-02 | 14 | 5 | -15451 | -1186 | -8388 | -36 | -600 | -1859 | n/a | 0 | 0 | 523 | 79 | 157 | 0 | 3273 | 1851 | 0 | 767 | 18261 | 0 | 946 | 0 | 0 | 1200 | 0 | 462 | 0 | 0 | 0 | 196 | 373 | 1000 | 309 | 0 | 682
2040-06-02 | 15 | 9.62 | -15591 | -1093 | -8162 | 0 | 0 | -1723 | n/a | 0 | 0 | 537 | 79 | 157 | 0 | 3273 | 2570 | 0 | 785 | 15991 | 194 | 1320 | 0 | 0 | 1200 | 0 | 462 | 0 | 0 | 0 | 0 | 0 | 1000 | 325 | 0 | 632
2040-06-02 | 16 | 9.62 | -15393 | -907 | -7535 | 0 | 0 | -106 | n/a | 0 | 0 | 628 | 79 | 157 | 0 | 3273 | 3668 | 0 | 735 | 12218 | 197 | 1323 | 0 | 0 | 1200 | 0 | 462 | 0 | 0 | 0 | 0 | 0 | 1000 | 320 | 0 | 628
2040-06-02 | 17 | 13 | -15524 | -1000 | -6527 | 0 | 5 | 18 | n/a | 0 | 0 | 827 | 79 | 157 | 0 | 3273 | 4335 | 0 | 754 | 8432 | 198 | 1341 | 1000 | 352 | 1200 | 618 | 462 | 0 | 0 | 0 | 0 | 0 | 0 | 0 | 0 | 0
2040-06-02 | 18 | 13 | -15629 | -1093 | -5540 | 0 | 38 | 810 | n/a | 0 | 0 | 902 | 79 | 157 | 0 | 3273 | 5600 | 0 | 696 | 5372 | 198 | 1349 | 1000 | 397 | 1200 | 729 | 462 | 0 | 0 | 0 | 0 | 0 | 0 | 0 | 0 | 0
2040-06-02 | 19 | 13 | -15669 | -1186 | -4769 | 0 | 12 | 725 | n/a | 0 | 0 | 902 | 79 | 157 | 0 | 3273 | 7361 | 0 | 696 | 2889 | 198 | 1349 | 1000 | 427 | 1200 | 893 | 462 | 0 | 0 | 0 | 0 | 0 | 0 | 0 | 0 | 0
2040-06-02 | 20 | 15.55 | -15813 | -1186 | -7021 | 245 | 548 | 1851 | n/a | 0 | 0 | 1035 | 79 | 157 | 0 | 3273 | 9674 | 0 | 694 | 835 | 199 | 1349 | 1000 | 440 | 1200 | 978 | 462 | 0 | 0 | 0 | 0 | 0 | 0 | 0 | 0 | 0
2040-06-02 | 21 | 13 | -15550 | -1279 | -7935 | 0 | 315 | 1549 | n/a | 0 | 0 | 1031 | 79 | 157 | 0 | 3273 | 11811 | 0 | 870 | 33 | 199 | 1346 | 1000 | 434 | 1200 | 1005 | 462 | 0 | 0 | 0 | 0 | 0 | 0 | 0 | 0 | 0
2040-06-02 | 22 | 13 | -14362 | -1627 | -7863 | 0 | 0 | 394 | n/a | 0 | 0 | 875 | 79 | 157 | 0 | 3273 | 12791 | 0 | 838 | 0 | 199 | 1352 | 1000 | 456 | 1200 | 777 | 462 | 0 | 0 | 0 | 0 | 0 | 0 | 0 | 0 | 153
2040-06-02 | 23 | 13 | -13550 | -1906 | -7771 | 0 | 191 | 310 | n/a | 0 | 0 | 826 | 79 | 157 | 0 | 3273 | 12892 | 0 | 809 | 0 | 198 | 1338 | 1000 | 494 | 1200 | 0 | 462 | 0 | 0 | 0 | 0 | 0 | 0 | 0 | 0 | 1064
2040-06-02 | 24 | 11 | -12323 | -2046 | -7833 | 0 | 23 | 0 | n/a | 0 | 0 | 654 | 79 | 157 | 0 | 3273 | 13259 | 0 | 789 | 0 | 195 | 1311 | 341 | 458 | 1200 | 0 | 462 | 0 | 0 | 0 | 0 | 0 | 659 | 0 | 0 | 1058
2040-06-03 | 1 | 5 | -11203 | -2348 | -6651 | 18 | 0 | 0 | n/a | 0 | 0 | 561 | 79 | 157 | 0 | 3273 | 12985 | 0 | 845 | 0 | 0 | 625 | 0 | 0 | 1200 | 0 | 458 | 0 | 0 | 0 | 199 | 629 | 1000 | 906 | 0 | 879
2040-06-03 | 2 | 0.09 | -10739 | -2348 | -4954 | 0 | 0 | -1011 | n/a | 0 | 0 | 523 | 59 | 157 | 0 | 3273 | 13915 | 0 | 797 | 0 | 0 | 0 | 0 | 0 | 0 | 0 | 328 | 0 | 0 | 0 | 196 | 1205 | 1000 | 895 | 1200 | 810
2040-06-03 | 3 | -4.5 | -10332 | -2348 | -3094 | -988 | -600 | -1859 | n/a | 0 | 0 | 348 | 49 | 157 | 0 | 3273 | 14307 | 0 | 799 | 0 | 0 | 0 | 0 | 0 | 0 | 0 | 287 | 0 | 0 | 0 | 194 | 1184 | 1000 | 868 | 1200 | 886
2040-06-03 | 4 | -4.5 | -10198 | -2697 | -1357 | -1047 | -600 | -1859 | n/a | 0 | 0 | 348 | 49 | 157 | 0 | 3273 | 12927 | 0 | 720 | 0 | 0 | 0 | 0 | 0 | 0 | 0 | 282 | 0 | 0 | 0 | 189 | 1169 | 1000 | 466 | 1200 | 963
2040-06-03 | 5 | -1.71 | -10456 | -2859 | -1090 | 0 | -126 | -1687 | n/a | 0 | 0 | 348 | 59 | 157 | 0 | 3273 | 11357 | 0 | 728 | 0 | 0 | 0 | 0 | 0 | 0 | 0 | 296 | 0 | 0 | 0 | 187 | 1161 | 1000 | 456 | 1200 | 1034
2040-06-03 | 6 | 1.92 | -11425 | -3045 | -874 | 0 | 0 | 172 | n/a | 0 | 0 | 523 | 79 | 157 | 0 | 3273 | 9841 | 0 | 662 | 210 | 0 | 0 | 0 | 0 | 0 | 0 | 427 | 0 | 0 | 0 | 190 | 1167 | 1000 | 412 | 1200 | 1069
2040-06-03 | 7 | 4.5 | -13438 | -3045 | -1367 | 328 | 541 | 1859 | n/a | 0 | 0 | 719 | 79 | 157 | 0 | 3273 | 7017 | 0 | 638 | 1578 | 0 | 0 | 0 | 0 | 1200 | 0 | 462 | 0 | 0 | 0 | 189 | 1172 | 1000 | 358 | 0 | 1174
2040-06-03 | 8 | 4.5 | -15487 | -2859 | -2117 | 596 | 500 | 1831 | n/a | 0 | 0 | 798 | 79 | 157 | 0 | 3273 | 6271 | 0 | 496 | 4804 | 0 | 0 | 0 | 0 | 1200 | 0 | 458 | 0 | 0 | 0 | 192 | 1190 | 1000 | 317 | 0 | 1211
2040-06-03 | 9 | 2 | -16497 | -2348 | -3865 | 153 | 92 | 691 | n/a | 0 | 0 | 561 | 65 | 157 | 0 | 3273 | 5638 | 0 | 429 | 10138 | 0 | 0 | 0 | 0 | 1130 | 0 | 382 | 0 | 0 | 0 | 193 | 1209 | 1000 | 302 | 70 | 1091
2040-06-03 | 10 | -4.5 | -16931 | -1906 | -4482 | -566 | 8 | -1168 | n/a | 0 | 0 | 348 | 49 | 157 | 0 | 3273 | 4486 | 0 | 477 | 15967 | 0 | 0 | 0 | 0 | 0 | 0 | 287 | 0 | 0 | 0 | 195 | 1251 | 1000 | 287 | 1200 | 921
2040-06-03 | 11 | -25 | -17039 | -1627 | -4502 | -3927 | -504 | -1784 | n/a | 0 | 0 | 348 | 49 | 157 | 0 | 3273 | 4093 | 0 | 548 | 20634 | 0 | 0 | 0 | 0 | 0 | 0 | 282 | 0 | 0 | 0 | 195 | 1277 | 1000 | 271 | 1200 | 791
2040-06-03 | 12 | -25 | -17193 | -1395 | -5181 | -4676 | -551 | -1859 | n/a | 0 | 0 | 348 | 49 | 157 | 0 | 3273 | 4124 | 0 | 615 | 22006 | 0 | 0 | 0 | 0 | 0 | 0 | 282 | 0 | 0 | 0 | 195 | 1293 | 1000 | 279 | 1200 | 726
2040-06-03 | 13 | -25 | -17320 | -1186 | -5777 | -5472 | -600 | -1859 | n/a | 0 | 0 | 348 | 49 | 157 | 0 | 3273 | 5097 | 0 | 725 | 22281 | 0 | 0 | 0 | 0 | 0 | 0 | 282 | 0 | 0 | 0 | 196 | 1310 | 1000 | 290 | 1200 | 670
2040-06-03 | 14 | -25 | -17307 | -1186 | -6969 | -5504 | -248 | -1859 | n/a | 0 | 0 | 348 | 49 | 157 | 0 | 3273 | 6135 | 0 | 1001 | 21827 | 0 | 0 | 0 | 0 | 0 | 0 | 282 | 0 | 0 | 0 | 196 | 1319 | 1000 | 309 | 1200 | 682
2040-06-03 | 15 | -25 | -17115 | -1093 | -6712 | -5095 | -510 | -1351 | n/a | 0 | 0 | 348 | 49 | 157 | 0 | 3273 | 8337 | 0 | 1212 | 20417 | 0 | -1200 | -1000 | 0 | 0 | 0 | 282 | 0 | 0 | 0 | 194 | 1320 | 1000 | 325 | 1200 | 632
2040-06-03 | 16 | -25 | -16927 | -1093 | -6620 | -3672 | -223 | -1859 | n/a | 0 | 0 | 348 | 49 | 157 | 0 | 3273 | 10655 | 0 | 1407 | 16523 | -100 | -1200 | -1000 | 0 | 0 | 0 | 282 | 0 | 0 | 0 | 197 | 1323 | 1000 | 320 | 1200 | 628
2040-06-03 | 17 | -25 | -17054 | -1186 | -7185 | -1007 | -154 | -1821 | n/a | 0 | 0 | 348 | 49 | 157 | 0 | 3273 | 12220 | 0 | 1525 | 11678 | 0 | -125 | -1000 | 0 | 0 | 0 | 282 | 0 | 0 | 0 | 198 | 1341 | 1000 | 352 | 1200 | 618
2040-06-03 | 18 | 2 | -17018 | -1186 | -7874 | 0 | 0 | 0 | n/a | 0 | 0 | 523 | 70 | 157 | 0 | 3273 | 12484 | 0 | 1665 | 6977 | 0 | 0 | 0 | 0 | 517 | 0 | 413 | 0 | 0 | 0 | 198 | 1349 | 1000 | 397 | 683 | 729
2040-06-03 | 19 | 4.5 | -16898 | -1395 | -9703 | 1898 | 600 | 1859 | n/a | 0 | 0 | 875 | 79 | 157 | 0 | 3273 | 12655 | 0 | 1774 | 3172 | 0 | 0 | 0 | 0 | 1200 | 0 | 453 | 0 | 0 | 0 | 198 | 1349 | 1000 | 427 | 0 | 893
2040-06-03 | 20 | 4.5 | -16879 | -1627 | -7565 | 1490 | 600 | 1859 | n/a | 0 | 0 | 869 | 79 | 157 | 0 | 3273 | 13295 | 0 | 1821 | 967 | 0 | 0 | 0 | 0 | 1200 | 0 | 462 | 0 | 0 | 0 | 199 | 1349 | 1000 | 440 | 0 | 978
2040-06-03 | 21 | 3 | -16452 | -2046 | -4389 | 0 | 205 | 1632 | n/a | 0 | 0 | 640 | 79 | 157 | 0 | 3273 | 13507 | 0 | 1701 | 30 | 0 | 0 | 0 | 0 | 1200 | 0 | 462 | 0 | 0 | 0 | 199 | 1346 | 1000 | 434 | 0 | 1005
2040-06-03 | 22 | 3 | -15359 | -2348 | -4502 | 0 | 38 | 1213 | n/a | 0 | 0 | 628 | 79 | 157 | 0 | 3273 | 13631 | 0 | 1528 | 0 | 0 | 0 | 0 | 0 | 1200 | 0 | 462 | 0 | 0 | 0 | 199 | 1352 | 1000 | 456 | 0 | 930
2040-06-03 | 23 | 3 | -13863 | -2697 | -4883 | 0 | 187 | 1705 | n/a | 0 | 0 | 640 | 79 | 157 | 0 | 3273 | 12255 | 0 | 1484 | 0 | 0 | 0 | 0 | 0 | 1200 | 0 | 462 | 0 | 0 | 0 | 198 | 1338 | 1000 | 494 | 0 | 1064
2040-06-03 | 24 | 4.5 | -12557 | -3045 | -5386 | 226 | 600 | 1859 | n/a | 0 | 0 | 716 | 79 | 157 | 0 | 3273 | 11085 | 0 | 1330 | 0 | 0 | 0 | 0 | 0 | 1200 | 0 | 462 | 0 | 0 | 0 | 195 | 1311 | 1000 | 458 | 0 | 1058
2040-06-04 | 1 | 11 | -11563 | -3231 | -4903 | 566 | 0 | 0 | n/a | 0 | 0 | 826 | 79 | 157 | 0 | 3273 | 9066 | 0 | 1208 | 0 | 199 | 1254 | 502 | 906 | 1200 | 0 | 462 | 0 | 0 | 0 | 0 | 0 | 498 | 0 | 0 | 879
2040-06-04 | 2 | 11 | -10879 | -3650 | -4965 | 1405 | 0 | 0 | n/a | 0 | 0 | 875 | 79 | 157 | 0 | 3273 | 7771 | 0 | 1281 | 0 | 196 | 1205 | 694 | 895 | 1200 | 0 | 462 | 0 | 0 | 0 | 0 | 0 | 306 | 0 | 0 | 810
2040-06-04 | 3 | 11 | -10509 | -3859 | -3104 | 2372 | 0 | 0 | n/a | 0 | 0 | 902 | 79 | 157 | 0 | 3273 | 5253 | 0 | 1233 | 0 | 194 | 1184 | 294 | 868 | 1200 | 0 | 462 | 0 | 0 | 0 | 0 | 0 | 706 | 0 | 0 | 886
2040-06-04 | 4 | 11 | -10338 | -4068 | -1367 | 1916 | 0 | 0 | n/a | 0 | 0 | 902 | 79 | 157 | 0 | 3273 | 3734 | 0 | 1226 | 0 | 189 | 1169 | 1000 | 466 | 1200 | 0 | 462 | 0 | 0 | 0 | 0 | 0 | 0 | 0 | 0 | 963
2040-06-04 | 5 | 11 | -10539 | -4068 | -1090 | 2762 | 0 | 0 | n/a | 0 | 0 | 1031 | 79 | 157 | 0 | 3273 | 2653 | 0 | 1276 | 0 | 187 | 1161 | 1000 | 456 | 1200 | 0 | 462 | 0 | 0 | 0 | 0 | 0 | 0 | 0 | 0 | 1034
2040-06-04 | 6 | 11 | -11386 | -4068 | -874 | 3364 | 0 | 0 | n/a | 0 | 0 | 1035 | 79 | 157 | 0 | 3273 | 2600 | 0 | 1168 | 220 | 190 | 1167 | 1000 | 412 | 1200 | 0 | 462 | 0 | 0 | 0 | 0 | 0 | 0 | 0 | 0 | 1069
2040-06-04 | 7 | 11 | -13390 | -4301 | -1357 | 4617 | 110 | 0 | n/a | 0 | 0 | 1039 | 79 | 157 | 0 | 3273 | 2602 | 0 | 1117 | 1672 | 189 | 1172 | 1000 | 358 | 1200 | 0 | 462 | 0 | 0 | 0 | 0 | 0 | 0 | 0 | 0 | 1174
2040-06-04 | 8 | 11 | -15449 | -3440 | -2117 | 3726 | 60 | 101 | n/a | 0 | 0 | 1035 | 79 | 157 | 0 | 3273 | 2340 | 0 | 1020 | 4855 | 192 | 1190 | 1000 | 317 | 1200 | 0 | 462 | 0 | 0 | 0 | 0 | 0 | 0 | 0 | 0 | 1211
2040-06-04 | 9 | 11 | -16504 | -2859 | -3875 | 2009 | 0 | 0 | n/a | 0 | 0 | 863 | 79 | 157 | 0 | 3273 | 2309 | 0 | 974 | 10210 | 193 | 1209 | 0 | 302 | 1200 | 0 | 462 | 0 | 0 | 0 | 0 | 0 | 1000 | 0 | 0 | 1091
2040-06-04 | 10 | 2 | -16750 | -2208 | -4451 | 0 | 0 | -778 | n/a | 0 | 0 | 523 | 70 | 157 | 0 | 3273 | 2092 | 0 | 1070 | 16018 | 0 | 0 | 0 | 0 | 563 | 0 | 422 | 0 | 0 | 0 | 195 | 1251 | 1000 | 287 | 637 | 921
2040-06-04 | 11 | -4.5 | -16696 | -1906 | -4441 | -1507 | -370 | -1859 | n/a | 0 | 0 | 348 | 49 | 157 | 0 | 3273 | 2474 | 0 | 1253 | 18933 | 0 | 0 | 0 | 0 | 0 | 0 | 291 | 0 | 0 | 0 | 195 | 1277 | 1000 | 271 | 1200 | 791
2040-06-04 | 12 | -4.5 | -16799 | -1511 | -5098 | -2638 | -449 | -1859 | n/a | 0 | 0 | 348 | 49 | 157 | 0 | 3273 | 3389 | 0 | 1349 | 19507 | 0 | 0 | 0 | 0 | 0 | 0 | 282 | 0 | 0 | 0 | 195 | 1293 | 1000 | 279 | 1200 | 726
2040-06-04 | 13 | -4.5 | -17031 | -1511 | -5705 | -3881 | -511 | -1859 | n/a | 0 | 0 | 348 | 49 | 157 | 0 | 3273 | 4644 | 0 | 1356 | 20388 | 0 | 0 | 0 | 0 | 0 | 0 | 282 | 0 | 0 | 0 | 196 | 1310 | 1000 | 290 | 1200 | 670
2040-06-04 | 14 | -4.5 | -17086 | -1395 | -6897 | -4532 | -600 | -1859 | n/a | 0 | 0 | 348 | 49 | 157 | 0 | 3273 | 6084 | 0 | 1356 | 20818 | 0 | 0 | 0 | 0 | 0 | 0 | 282 | 0 | 0 | 0 | 196 | 1319 | 1000 | 309 | 1200 | 682
2040-06-04 | 15 | -4.5 | -16879 | -1093 | -6640 | -5182 | -555 | -1853 | n/a | 0 | 0 | 348 | 49 | 157 | 0 | 3273 | 7232 | 0 | 1382 | 19478 | 0 | 0 | 0 | 0 | 0 | 0 | 282 | 0 | 0 | 0 | 194 | 1320 | 1000 | 325 | 1200 | 632
2040-06-04 | 16 | -4.5 | -16699 | -1000 | -6527 | -2060 | -305 | -1859 | n/a | 0 | 0 | 348 | 49 | 157 | 0 | 3273 | 7969 | 0 | 1332 | 15030 | 0 | 0 | 0 | 0 | 0 | 0 | 291 | 0 | 0 | 0 | 197 | 1323 | 1000 | 320 | 1200 | 628
2040-06-04 | 17 | 2 | -16735 | -1093 | -7062 | 0 | 0 | 0 | n/a | 0 | 0 | 523 | 70 | 157 | 0 | 3273 | 8907 | 0 | 1409 | 9496 | 0 | 0 | 0 | 0 | 633 | 0 | 422 | 0 | 0 | 0 | 198 | 1341 | 1000 | 352 | 567 | 618
2040-06-04 | 18 | 3 | -16618 | -1093 | -7689 | 0 | 524 | 1859 | n/a | 0 | 0 | 676 | 79 | 157 | 0 | 3273 | 10126 | 0 | 1423 | 5619 | 0 | 0 | 0 | 0 | 1200 | 0 | 462 | 0 | 0 | 0 | 198 | 1349 | 1000 | 397 | 0 | 729
2040-06-04 | 19 | 4.5 | -16615 | -1186 | -9498 | 3627 | 600 | 1859 | n/a | 0 | 0 | 1031 | 79 | 157 | 0 | 3273 | 11082 | 0 | 1297 | 2631 | 0 | 0 | 0 | 0 | 1200 | 0 | 462 | 0 | 0 | 0 | 198 | 1349 | 1000 | 427 | 0 | 893
2040-06-04 | 20 | 4.5 | -16719 | -1279 | -7514 | 3645 | 600 | 1859 | n/a | 0 | 0 | 1031 | 79 | 157 | 0 | 3273 | 11352 | 0 | 1049 | 804 | 0 | 0 | 0 | 0 | 1200 | 0 | 462 | 0 | 0 | 0 | 199 | 1349 | 1000 | 440 | 0 | 978
2040-06-04 | 21 | 4.5 | -16469 | -1395 | -4399 | 401 | 600 | 1859 | n/a | 0 | 0 | 783 | 79 | 157 | 0 | 3273 | 12524 | 0 | 895 | 30 | 0 | 0 | 0 | 0 | 1200 | 0 | 462 | 0 | 0 | 0 | 199 | 1346 | 1000 | 434 | 0 | 1005
2040-06-04 | 22 | 2.71 | -15592 | -1627 | -4543 | 0 | 0 | 1177 | n/a | 0 | 0 | 628 | 79 | 157 | 0 | 3273 | 13957 | 0 | 829 | 0 | 0 | 0 | 0 | 0 | 1200 | 0 | 462 | 0 | 0 | 0 | 199 | 1352 | 1000 | 456 | 0 | 930
2040-06-04 | 23 | 2.71 | -14084 | -1906 | -4913 | 0 | 0 | 213 | n/a | 0 | 0 | 561 | 79 | 157 | 0 | 3273 | 14175 | 0 | 784 | 0 | 0 | 0 | 0 | 0 | 1200 | 0 | 462 | 0 | 0 | 0 | 198 | 1338 | 1000 | 494 | 0 | 1064
2040-06-04 | 24 | 2 | -12751 | -1906 | -5407 | 0 | 0 | 0 | n/a | 0 | 0 | 523 | 79 | 157 | 0 | 3273 | 14215 | 0 | 746 | 0 | 0 | 0 | 0 | 0 | 609 | 0 | 462 | 0 | 0 | 0 | 195 | 1311 | 1000 | 458 | 591 | 1058
2040-06-05 | 1 | -25 | -11698 | -2046 | -4913 | 0 | 0 | -301 | n/a | 0 | 0 | 348 | 59 | 157 | 0 | 3273 | 14087 | 0 | 702 | 0 | 0 | 0 | 0 | 0 | 0 | 0 | 331 | 0 | 0 | 0 | 199 | 1254 | 1000 | 906 | 1200 | 879
2040-06-05 | 2 | -25 | -10934 | -2046 | -4965 | -298 | -220 | -320 | n/a | 0 | 0 | 348 | 49 | 157 | 0 | 3273 | 13914 | 0 | 751 | 0 | 0 | 0 | 0 | 0 | 0 | 0 | 291 | 0 | 0 | 0 | 196 | 1205 | 1000 | 895 | 1200 | 810
2040-06-05 | 3 | -25 | -10543 | -2208 | -3104 | -1598 | -266 | -635 | n/a | 0 | 0 | 348 | 49 | 157 | 0 | 3273 | 13603 | 0 | 642 | 0 | 0 | 0 | 0 | 0 | 0 | 0 | 282 | 0 | 0 | 0 | 194 | 1184 | 1000 | 868 | 1200 | 886
2040-06-05 | 4 | -25 | -10365 | -2046 | -1367 | -2538 | -465 | -1831 | n/a | 0 | 0 | 348 | 49 | 157 | 0 | 3273 | 13821 | 0 | 681 | 0 | 0 | 0 | 0 | 0 | 0 | 0 | 282 | 0 | 0 | 0 | 189 | 1169 | 1000 | 466 | 1200 | 963
2040-06-05 | 5 | -25 | -10619 | -2046 | -1100 | -1738 | -314 | -1522 | n/a | 0 | 0 | 348 | 49 | 157 | 0 | 3273 | 13659 | 0 | 554 | 0 | 0 | 0 | -983 | 0 | 0 | 0 | 282 | 0 | 0 | 0 | 187 | 1161 | 1000 | 456 | 1200 | 1034
2040-06-05 | 6 | -25 | -11411 | -2046 | -874 | -2415 | -163 | -1528 | n/a | 0 | 0 | 348 | 49 | 157 | 0 | 3273 | 13666 | 0 | 496 | 164 | 0 | 0 | 0 | 0 | 0 | 0 | 282 | 0 | 0 | 0 | 190 | 1167 | 1000 | 412 | 1200 | 1069
2040-06-05 | 7 | -25 | -13432 | -1906 | -1357 | -365 | 0 | -1168 | n/a | 0 | 0 | 348 | 49 | 157 | 0 | 3273 | 13543 | 0 | 408 | 1287 | 0 | -120 | -1000 | 0 | 0 | 0 | 282 | 0 | 0 | 0 | 189 | 1172 | 1000 | 358 | 1200 | 1174
2040-06-05 | 8 | -25 | -15547 | -1906 | -2117 | -504 | 0 | -876 | n/a | 0 | 0 | 348 | 49 | 157 | 0 | 3273 | 13427 | 0 | 337 | 3237 | 0 | -160 | 0 | 0 | 0 | 0 | 282 | 0 | 0 | 0 | 192 | 1190 | 1000 | 317 | 1200 | 1211
2040-06-05 | 9 | -25 | -16730 | -1627 | -3875 | 0 | 0 | 0 | n/a | 0 | 0 | 348 | 49 | 157 | 0 | 3273 | 13246 | 0 | 290 | 5862 | 0 | -276 | -1000 | 0 | 0 | 0 | 282 | 0 | 0 | 0 | 193 | 1209 | 1000 | 302 | 1200 | 1091
2040-06-05 | 10 | -25 | -16988 | -1395 | -4451 | -750 | -86 | -584 | n/a | 0 | 0 | 348 | 49 | 157 | 0 | 3273 | 13202 | 0 | 267 | 9776 | -100 | -1200 | -1000 | -550 | -251 | 0 | 282 | 0 | 0 | 0 | 195 | 1251 | 1000 | 287 | 1200 | 921
2040-06-05 | 11 | -25 | -17015 | -1186 | -4451 | -3408 | -228 | -1831 | n/a | 0 | 0 | 348 | 49 | 157 | 0 | 3273 | 12760 | 0 | 265 | 15033 | -100 | -1200 | -1000 | -550 | -1200 | 0 | 282 | 0 | 0 | 0 | 195 | 1277 | 1000 | 271 | 1200 | 791
2040-06-05 | 12 | -25 | -17356 | -837 | -5109 | -4394 | -555 | -1672 | n/a | 0 | 0 | 348 | 49 | 157 | 0 | 3273 | 11990 | 0 | 214 | 17659 | -100 | -1200 | -1000 | -550 | -1200 | 0 | 282 | 0 | 0 | 0 | 195 | 1293 | 1000 | 279 | 1200 | 726
2040-06-05 | 13 | -25 | -17929 | -628 | -5725 | -3855 | -405 | -1793 | n/a | 0 | 0 | 348 | 49 | 157 | 0 | 3273 | 11686 | 0 | 190 | 18399 | -100 | -1200 | -1000 | -550 | -1200 | 0 | 282 | 0 | 0 | 0 | 196 | 1310 | 1000 | 290 | 1200 | 670
2040-06-05 | 14 | -25 | -18196 | -535 | -6949 | -944 | 0 | -967 | n/a | 0 | 0 | 348 | 49 | 157 | 0 | 3273 | 11625 | 0 | 185 | 15720 | -100 | -1200 | -1000 | -550 | -1200 | 0 | 282 | 0 | 0 | 0 | 196 | 1319 | 1000 | 309 | 1200 | 682
2040-06-05 | 15 | -25 | -18111 | -488 | -6692 | 0 | 0 | 0 | n/a | 0 | 0 | 348 | 49 | 157 | 0 | 3273 | 11678 | 0 | 213 | 13235 | -100 | -1200 | -1000 | -550 | -1095 | 0 | 282 | 0 | 0 | 0 | 194 | 1320 | 1000 | 325 | 1200 | 632
2040-06-05 | 16 | -25 | -17688 | -488 | -6589 | 0 | 0 | 0 | n/a | 0 | 0 | 348 | 49 | 157 | 0 | 3273 | 11802 | 0 | 259 | 11149 | -100 | -1200 | -1000 | -255 | 0 | 0 | 282 | 0 | 0 | 0 | 197 | 1323 | 1000 | 320 | 1200 | 628
2040-06-05 | 17 | 2 | -17684 | -488 | -7123 | 0 | 0 | 0 | n/a | 0 | 0 | 523 | 70 | 157 | 0 | 3273 | 11776 | 0 | 268 | 8364 | 0 | 0 | 0 | 0 | 452 | 0 | 413 | 0 | 0 | 0 | 198 | 1341 | 1000 | 352 | 748 | 618
2040-06-05 | 18 | 4.5 | -17343 | -581 | -7730 | 700 | 470 | 1743 | n/a | 0 | 0 | 783 | 79 | 157 | 0 | 3273 | 11981 | 0 | 280 | 4535 | 0 | 0 | 0 | 0 | 1200 | 0 | 453 | 0 | 0 | 0 | 198 | 1349 | 1000 | 397 | 0 | 729
2040-06-05 | 19 | 4.5 | -17039 | -697 | -9488 | 4533 | 433 | 1744 | n/a | 0 | 0 | 1035 | 79 | 157 | 0 | 3273 | 11995 | 0 | 278 | 2035 | 0 | 0 | 0 | 0 | 1200 | 0 | 462 | 0 | 0 | 0 | 198 | 1349 | 1000 | 427 | 0 | 893
2040-06-05 | 20 | 4.5 | -17037 | -744 | -7463 | 3860 | 391 | 1744 | n/a | 0 | 0 | 1031 | 79 | 157 | 0 | 3273 | 12342 | 0 | 327 | 378 | 0 | 0 | 0 | 0 | 1200 | 0 | 462 | 0 | 0 | 0 | 199 | 1349 | 1000 | 440 | 0 | 978
2040-06-05 | 21 | 4.5 | -16950 | -907 | -4399 | 1235 | 500 | 1744 | n/a | 0 | 0 | 826 | 79 | 157 | 0 | 3273 | 12353 | 0 | 401 | 27 | 0 | 0 | 0 | 0 | 1200 | 0 | 462 | 0 | 0 | 0 | 199 | 1346 | 1000 | 434 | 0 | 1005
2040-06-05 | 22 | 4.5 | -16177 | -1000 | -4564 | 692 | 450 | 1744 | n/a | 0 | 0 | 783 | 79 | 157 | 0 | 3273 | 12449 | 0 | 451 | 0 | 0 | 0 | 0 | 0 | 1200 | 0 | 462 | 0 | 0 | 0 | 199 | 1352 | 1000 | 456 | 0 | 930
2040-06-05 | 23 | 4.5 | -14571 | -1093 | -4924 | 0 | 157 | 1410 | n/a | 0 | 0 | 628 | 79 | 157 | 0 | 3273 | 12785 | 0 | 435 | 0 | 0 | 0 | 0 | 0 | 1200 | 0 | 462 | 0 | 0 | 0 | 198 | 1338 | 1000 | 494 | 0 | 1064
2040-06-05 | 24 | 2 | -13155 | -1279 | -5407 | 0 | 0 | 992 | n/a | 0 | 0 | 561 | 79 | 157 | 0 | 3273 | 13066 | 0 | 401 | 0 | 0 | 0 | 0 | 0 | 849 | 0 | 462 | 0 | 0 | 0 | 195 | 1311 | 1000 | 458 | 351 | 1058
2040-06-06 | 1 | -19.34 | -12129 | -1279 | -4924 | 490 | 0 | 0 | n/a | 0 | 0 | 348 | 59 | 157 | 0 | 3273 | 13301 | 0 | 372 | 0 | 0 | 0 | 0 | 0 | 0 | 0 | 331 | 0 | 0 | 0 | 199 | 1254 | 1000 | 906 | 1200 | 879
2040-06-06 | 2 | -25 | -11435 | -1279 | -4965 | 0 | -116 | -510 | n/a | 0 | 0 | 348 | 49 | 157 | 0 | 3273 | 13847 | 0 | 339 | 0 | 0 | 0 | 0 | 0 | 0 | 0 | 291 | 0 | 0 | 0 | 196 | 1205 | 1000 | 895 | 1200 | 810
2040-06-06 | 3 | -25 | -11019 | -1279 | -3115 | -238 | -236 | -1859 | n/a | 0 | 0 | 348 | 49 | 157 | 0 | 3273 | 13628 | 0 | 313 | 0 | 0 | 0 | -306 | 0 | 0 | 0 | 282 | 0 | 0 | 0 | 194 | 1184 | 1000 | 868 | 1200 | 886
2040-06-06 | 4 | -25 | -10835 | -1186 | -1377 | -639 | -122 | -1500 | n/a | 0 | 0 | 348 | 49 | 157 | 0 | 3273 | 13465 | 0 | 283 | 0 | 0 | -1200 | -1000 | 0 | 0 | 0 | 282 | 0 | 0 | 0 | 189 | 1169 | 1000 | 466 | 1200 | 963
2040-06-06 | 5 | -25 | -11046 | -1279 | -1100 | 0 | -360 | -1831 | n/a | 0 | 0 | 348 | 49 | 157 | 0 | 3273 | 13635 | 0 | 286 | 0 | -100 | -1200 | -1000 | -115 | 0 | 0 | 282 | 0 | 0 | 0 | 187 | 1161 | 1000 | 456 | 1200 | 1034
2040-06-06 | 6 | -25 | -11858 | -1186 | -884 | 0 | 0 | -1182 | n/a | 0 | 0 | 348 | 49 | 157 | 0 | 3273 | 13438 | 0 | 291 | 125 | -100 | -1200 | -1000 | -550 | -4 | 0 | 282 | 0 | 0 | 0 | 190 | 1167 | 1000 | 412 | 1200 | 1069
2040-06-06 | 7 | -25 | -13788 | -1279 | -1377 | 0 | 0 | 0 | n/a | 0 | 0 | 348 | 49 | 157 | 0 | 3273 | 13454 | 0 | 383 | 963 | -100 | -1200 | -1000 | -166 | 0 | 0 | 282 | 0 | 0 | 0 | 189 | 1172 | 1000 | 358 | 1200 | 1174
2040-06-06 | 8 | -25 | -15820 | -1279 | -2138 | 0 | 0 | 0 | n/a | 0 | 0 | 348 | 49 | 157 | 0 | 3273 | 13137 | 0 | 359 | 3040 | 0 | -409 | -1000 | 0 | 0 | 0 | 282 | 0 | 0 | 0 | 192 | 1190 | 1000 | 317 | 1200 | 1211
2040-06-06 | 9 | -25 | -16898 | -1093 | -3885 | 0 | 0 | 0 | n/a | 0 | 0 | 348 | 49 | 157 | 0 | 3273 | 12841 | 0 | 383 | 5647 | 0 | -105 | -1000 | 0 | 0 | 0 | 282 | 0 | 0 | 0 | 193 | 1209 | 1000 | 302 | 1200 | 1091
2040-06-06 | 10 | -25 | -17556 | -837 | -4512 | 0 | 0 | 0 | n/a | 0 | 0 | 348 | 49 | 157 | 0 | 3273 | 12790 | 0 | 342 | 9448 | -100 | -1200 | -1000 | -550 | -934 | 0 | 282 | 0 | 0 | 0 | 195 | 1251 | 1000 | 287 | 1200 | 921
2040-06-06 | 11 | -25 | -17784 | -697 | -4512 | -2362 | -600 | -1859 | n/a | 0 | 0 | 348 | 49 | 157 | 0 | 3273 | 13055 | 0 | 389 | 14311 | -100 | -1200 | -1000 | -550 | -1200 | 0 | 282 | 0 | 0 | 0 | 195 | 1277 | 1000 | 271 | 1200 | 791
2040-06-06 | 12 | -25 | -18242 | -744 | -5211 | -4072 | -555 | -1859 | n/a | 0 | 0 | 348 | 49 | 157 | 0 | 3273 | 12739 | 0 | 398 | 17487 | -100 | -1200 | -1000 | -550 | -1200 | 0 | 282 | 0 | 0 | 0 | 195 | 1293 | 1000 | 279 | 1200 | 726
2040-06-06 | 13 | -25 | -18579 | -697 | -5828 | -4685 | -234 | -1196 | n/a | 0 | 0 | 348 | 49 | 157 | 0 | 3273 | 11727 | 0 | 459 | 18974 | -100 | -1200 | -1000 | -550 | -1200 | 0 | 282 | 0 | 0 | 0 | 196 | 1310 | 1000 | 290 | 1200 | 670
2040-06-06 | 14 | -25 | -19058 | -628 | -7062 | -1388 | -523 | -1786 | n/a | 0 | 0 | 348 | 49 | 157 | 0 | 3273 | 10258 | 0 | 407 | 19719 | -100 | -1200 | -1000 | -550 | -1200 | 0 | 282 | 0 | 0 | 0 | 196 | 1319 | 1000 | 309 | 1200 | 682
2040-06-06 | 15 | -25 | -18645 | -581 | -6815 | 0 | -45 | -1445 | n/a | 0 | 0 | 348 | 49 | 157 | 0 | 3273 | 8616 | 0 | 435 | 18420 | -100 | -1200 | -1000 | -550 | -1200 | 0 | 282 | 0 | 0 | 0 | 194 | 1320 | 1000 | 325 | 1200 | 632
2040-06-06 | 16 | -25 | -18569 | -535 | -6722 | 0 | 0 | 0 | n/a | 0 | 0 | 348 | 49 | 157 | 0 | 3273 | 7399 | 0 | 423 | 15774 | 0 | -888 | -1000 | 0 | 0 | 0 | 291 | 0 | 0 | 0 | 197 | 1323 | 1000 | 320 | 1200 | 628
2040-06-06 | 17 | 11 | -18634 | -535 | -7278 | 750 | 0 | 0 | n/a | 0 | 0 | 745 | 70 | 157 | 0 | 3273 | 5517 | 0 | 451 | 11804 | 198 | 1341 | 167 | 352 | 1200 | 0 | 422 | 0 | 0 | 0 | 0 | 0 | 833 | 0 | 0 | 618
2040-06-06 | 18 | 20.92 | -18311 | -535 | -7905 | 2451 | 0 | 1119 | n/a | 0 | 0 | 1039 | 79 | 157 | 1088 | 3273 | 4743 | 0 | 526 | 6940 | 198 | 1349 | 1000 | 397 | 1200 | 729 | 462 | 0 | 0 | 0 | 0 | 0 | 0 | 0 | 0 | 0
2040-06-06 | 19 | 20.92 | -18002 | -581 | -9652 | 6402 | 500 | 1701 | n/a | 0 | 0 | 1414 | 79 | 157 | 1308 | 3273 | 4049 | 0 | 613 | 3210 | 198 | 1349 | 1000 | 427 | 1200 | 893 | 462 | 0 | 0 | 0 | 0 | 0 | 0 | 0 | 0 | 0
2040-06-06 | 20 | 20.92 | -17857 | -628 | -7555 | 6169 | 500 | 1695 | n/a | 0 | 0 | 1414 | 79 | 157 | 1308 | 3273 | 4208 | 0 | 663 | 946 | 199 | 1349 | 1000 | 440 | 1200 | 978 | 462 | 0 | 0 | 0 | 0 | 0 | 0 | 0 | 0 | 0
2040-06-06 | 21 | 20.92 | -17431 | -744 | -4451 | 3399 | 499 | 1725 | n/a | 0 | 0 | 1282 | 79 | 157 | 1308 | 3273 | 4398 | 0 | 812 | 48 | 199 | 1346 | 1000 | 434 | 1200 | 1005 | 462 | 0 | 0 | 0 | 0 | 0 | 0 | 0 | 0 | 0
2040-06-06 | 22 | 20.92 | -16465 | -1000 | -4615 | 2786 | 500 | 1723 | n/a | 0 | 0 | 1172 | 79 | 157 | 1308 | 3273 | 4439 | 0 | 1044 | 0 | 199 | 1352 | 1000 | 456 | 1200 | 930 | 462 | 0 | 0 | 0 | 0 | 0 | 0 | 0 | 0 | 0
2040-06-06 | 23 | 20.92 | -14853 | -1186 | -4975 | 2891 | 279 | 1723 | n/a | 0 | 0 | 1172 | 79 | 157 | 1271 | 3273 | 3443 | 0 | 970 | 0 | 198 | 1338 | 1000 | 494 | 1200 | 1064 | 462 | 0 | 0 | 0 | 0 | 0 | 0 | 0 | 0 | 0
2040-06-06 | 24 | 20.92 | -13308 | -1279 | -5438 | 1909 | 123 | 1433 | n/a | 0 | 0 | 1126 | 79 | 157 | 2741 | 3273 | 2602 | 0 | 898 | 0 | 195 | 1311 | 1000 | 458 | 1200 | 1058 | 462 | 0 | 0 | 0 | 0 | 0 | 0 | 0 | 0 | 0
2040-06-07 | 1 | 26.93 | -12144 | -1511 | -4934 | 559 | 0 | 0 | n/a | 0 | 0 | 1086 | 79 | 317 | 4257 | 3273 | 2316 | 0 | 803 | 0 | 199 | 1254 | 1000 | 906 | 1200 | 879 | 462 | 0 | 0 | 0 | 0 | 0 | 0 | 0 | 0 | 0
2040-06-07 | 2 | 26.93 | -11407 | -1627 | -4996 | 237 | 0 | 0 | n/a | 0 | 0 | 1039 | 79 | 317 | 4130 | 3273 | 2545 | 0 | 642 | 0 | 196 | 1205 | 1000 | 895 | 1200 | 810 | 462 | 0 | 0 | 0 | 0 | 0 | 0 | 0 | 0 | 0
2040-06-07 | 3 | 14.79 | -10991 | -1767 | -3135 | -213 | -116 | -1208 | n/a | 0 | 0 | 1035 | 79 | 157 | 3642 | 3273 | 3009 | 0 | 440 | 0 | 194 | 1184 | 1000 | 868 | 1200 | 886 | 462 | 0 | 0 | 0 | 0 | 0 | 0 | 0 | 0 | 0
2040-06-07 | 4 | 14.79 | -10808 | -1906 | -1398 | -1576 | -440 | -1196 | n/a | 0 | 0 | 869 | 79 | 157 | 3207 | 3273 | 4019 | 0 | 272 | 0 | 189 | 1169 | 1000 | 466 | 1200 | 963 | 462 | 0 | 0 | 0 | 0 | 0 | 0 | 0 | 0 | 0
2040-06-07 | 5 | 14.79 | -11058 | -2046 | -1120 | -1376 | -242 | -1236 | n/a | 0 | 0 | 869 | 79 | 157 | 2877 | 3273 | 4100 | 0 | 222 | 0 | 187 | 1161 | 1000 | 456 | 1200 | 1034 | 462 | 0 | 0 | 0 | 0 | 0 | 0 | 0 | 0 | 0
2040-06-07 | 6 | 14.79 | -11859 | -2208 | -894 | -943 | -157 | -652 | n/a | 0 | 0 | 972 | 79 | 157 | 2877 | 3273 | 3471 | 0 | 181 | 204 | 190 | 1167 | 1000 | 412 | 1200 | 1069 | 462 | 0 | 0 | 0 | 0 | 0 | 0 | 0 | 0 | 0
2040-06-07 | 7 | 19.2 | -13833 | -2208 | -1408 | 0 | 0 | 0 | n/a | 0 | 0 | 1035 | 79 | 157 | 3116 | 3273 | 2455 | 0 | 135 | 1644 | 189 | 1172 | 1000 | 358 | 1200 | 1174 | 462 | 0 | 0 | 0 | 0 | 0 | 0 | 0 | 0 | 0
2040-06-07 | 8 | 19.99 | -16168 | -1767 | -2210 | 0 | 0 | 604 | n/a | 0 | 0 | 1039 | 79 | 157 | 3021 | 3273 | 1734 | 0 | 115 | 4552 | 192 | 1190 | 1000 | 317 | 1200 | 1211 | 462 | 0 | 0 | 0 | 0 | 0 | 0 | 0 | 0 | 0
2040-06-07 | 9 | 14.79 | -17340 | -1279 | -3978 | -45 | -66 | -1227 | n/a | 0 | 0 | 947 | 79 | 157 | 2506 | 3273 | 1881 | 0 | 113 | 9522 | 193 | 1209 | 1000 | 302 | 1200 | 1091 | 462 | 0 | 0 | 0 | 0 | 0 | 0 | 0 | 0 | 0
2040-06-07 | 10 | 14.79 | -18020 | -1000 | -4595 | -2147 | -306 | -1184 | n/a | 0 | 0 | 628 | 79 | 157 | 1242 | 3273 | 1684 | 0 | 136 | 14736 | 195 | 1251 | 1000 | 287 | 1200 | 921 | 462 | 0 | 0 | 0 | 0 | 0 | 0 | 0 | 0 | 0
2040-06-07 | 11 | 14.79 | -18447 | -837 | -4605 | -4757 | -496 | -1859 | n/a | 0 | 0 | 523 | 79 | 157 | 1242 | 3273 | 1900 | 0 | 145 | 18487 | 195 | 1277 | 1000 | 271 | 1200 | 791 | 462 | 0 | 0 | 0 | 0 | 0 | 0 | 0 | 0 | 0
2040-06-07 | 12 | 14.79 | -18994 | -697 | -5325 | -5707 | -367 | -1810 | n/a | 0 | 0 | 523 | 79 | 157 | 790 | 3273 | 1651 | 0 | 181 | 21093 | 195 | 1293 | 1000 | 279 | 1200 | 726 | 462 | 0 | 0 | 0 | 0 | 0 | 0 | 0 | 0 | 0
2040-06-07 | 13 | 14.79 | -19337 | -628 | -5931 | -4531 | -600 | -1859 | n/a | 0 | 0 | 523 | 79 | 157 | 180 | 3273 | 1376 | 0 | 254 | 21916 | 196 | 1310 | 1000 | 290 | 1200 | 670 | 462 | 0 | 0 | 0 | 0 | 0 | 0 | 0 | 0 | 0
2040-06-07 | 14 | 14.79 | -19508 | -628 | -7164 | -2931 | 0 | -1831 | n/a | 0 | 0 | 523 | 79 | 157 | 180 | 3273 | 1423 | 0 | 382 | 20877 | 196 | 1319 | 1000 | 309 | 1200 | 682 | 462 | 0 | 0 | 0 | 0 | 0 | 0 | 0 | 0 | 0
2040-06-07 | 15 | 14.79 | -19510 | -535 | -6938 | -861 | 0 | -1781 | n/a | 0 | 0 | 561 | 79 | 157 | 0 | 3273 | 1563 | 0 | 479 | 18380 | 194 | 1320 | 1000 | 325 | 1200 | 632 | 462 | 0 | 0 | 0 | 0 | 0 | 0 | 0 | 0 | 0
2040-06-07 | 16 | 26.93 | -19159 | -581 | -6846 | 0 | 23 | 50 | n/a | 0 | 0 | 869 | 79 | 317 | 239 | 3273 | 1393 | 0 | 674 | 14541 | 197 | 1323 | 1000 | 320 | 1200 | 628 | 462 | 0 | 0 | 0 | 0 | 0 | 0 | 0 | 0 | 0
2040-06-07 | 17 | 26.93 | -19007 | -535 | -7401 | 364 | 0 | 942 | n/a | 0 | 0 | 1039 | 79 | 332 | 2718 | 3273 | 1448 | 0 | 827 | 10749 | 198 | 1341 | 1000 | 352 | 1200 | 618 | 462 | 0 | 0 | 0 | 0 | 0 | 0 | 0 | 0 | 0
2040-06-07 | 18 | 26.93 | -18612 | -535 | -7956 | 3130 | 373 | 1548 | n/a | 0 | 0 | 1282 | 79 | 335 | 2973 | 3273 | 1381 | 0 | 973 | 6422 | 198 | 1349 | 1000 | 397 | 1200 | 729 | 462 | 0 | 0 | 0 | 0 | 0 | 0 | 0 | 0 | 0
2040-06-07 | 19 | 26.93 | -17932 | -581 | -9652 | 6980 | 373 | 1282 | n/a | 0 | 0 | 1414 | 79 | 335 | 3511 | 3273 | 1477 | 0 | 939 | 2974 | 198 | 1349 | 1000 | 427 | 1200 | 893 | 462 | 0 | 0 | 0 | 0 | 0 | 0 | 0 | 0 | 0
2040-06-07 | 20 | 26.93 | -17597 | -628 | -7483 | 6015 | 470 | 1526 | n/a | 0 | 0 | 1414 | 79 | 335 | 3744 | 3273 | 1349 | 0 | 873 | 1003 | 199 | 1349 | 1000 | 440 | 1200 | 978 | 462 | 0 | 0 | 0 | 0 | 0 | 0 | 0 | 0 | 0
2040-06-07 | 21 | 26.93 | -17160 | -744 | -4389 | 2515 | 440 | 1549 | n/a | 0 | 0 | 1373 | 79 | 335 | 4193 | 3273 | 1761 | 0 | 1065 | 64 | 199 | 1346 | 1000 | 434 | 1200 | 1005 | 462 | 0 | 0 | 0 | 0 | 0 | 0 | 0 | 0 | 0
2040-06-07 | 22 | 26.93 | -16223 | -1093 | -4584 | 2199 | 443 | 1549 | n/a | 0 | 0 | 1282 | 79 | 335 | 4193 | 3273 | 1773 | 0 | 1177 | 0 | 199 | 1352 | 1000 | 456 | 1200 | 930 | 462 | 0 | 0 | 0 | 0 | 0 | 0 | 0 | 0 | 0
2040-06-07 | 23 | 26.93 | -14841 | -1279 | -4996 | 1581 | 180 | 1391 | n/a | 0 | 0 | 1282 | 79 | 335 | 4373 | 3273 | 1697 | 0 | 1170 | 0 | 198 | 1338 | 1000 | 494 | 1200 | 1064 | 462 | 0 | 0 | 0 | 0 | 0 | 0 | 0 | 0 | 0
2040-06-07 | 24 | 26.93 | -13528 | -1395 | -5479 | 663 | 100 | 1283 | n/a | 0 | 0 | 1282 | 79 | 335 | 4614 | 3273 | 1942 | 0 | 1148 | 0 | 195 | 1311 | 1000 | 458 | 1200 | 1058 | 462 | 0 | 0 | 0 | 0 | 0 | 0 | 0 | 0 | 0
2040-06-08 | 1 | 33.86 | -12414 | -1627 | -4975 | 0 | 0 | 0 | n/a | 0 | 0 | 1126 | 79 | 335 | 5473 | 3273 | 1806 | 0 | 1026 | 0 | 199 | 1254 | 1000 | 906 | 1200 | 879 | 462 | 0 | 0 | 0 | 0 | 0 | 0 | 0 | 0 | 0
2040-06-08 | 2 | 36.77 | -11323 | -1767 | -6054 | 0 | 0 | 0 | n/a | 0 | 0 | 1271 | 79 | 332 | 6294 | 3273 | 1269 | 0 | 857 | 0 | 196 | 1205 | 1000 | 895 | 1200 | 810 | 462 | 0 | 0 | 0 | 0 | 0 | 0 | 0 | 0 | 0
2040-06-08 | 3 | 15.76 | -11007 | -1906 | -3443 | 0 | 0 | 0 | n/a | 0 | 0 | 1039 | 79 | 173 | 3713 | 3273 | 1433 | 0 | 854 | 0 | 194 | 1184 | 1000 | 868 | 1200 | 886 | 462 | 0 | 0 | 0 | 0 | 0 | 0 | 0 | 0 | 0
2040-06-08 | 4 | 13 | -10743 | -1906 | -1819 | 0 | 0 | 0 | n/a | 0 | 0 | 1031 | 79 | 157 | 2390 | 3273 | 2041 | 0 | 843 | 0 | 189 | 1169 | 1000 | 466 | 1200 | 168 | 462 | 0 | 0 | 0 | 0 | 0 | 0 | 0 | 0 | 795
2040-06-08 | 5 | 11 | -10730 | -2046 | -1336 | 0 | 0 | 0 | n/a | 0 | 0 | 902 | 79 | 157 | 1765 | 3273 | 2785 | 0 | 788 | 0 | 187 | 1161 | 896 | 456 | 1200 | 0 | 462 | 0 | 0 | 0 | 0 | 0 | 104 | 0 | 0 | 1034
2040-06-08 | 6 | 11 | -10783 | -2208 | -884 | 0 | 0 | 0 | n/a | 0 | 0 | 833 | 79 | 157 | 1522 | 3273 | 3314 | 0 | 714 | 220 | 190 | 1167 | 333 | 412 | 1200 | 0 | 462 | 0 | 0 | 0 | 0 | 0 | 667 | 0 | 0 | 1069
2040-06-08 | 7 | 11 | -11638 | -2208 | -966 | 0 | 0 | 0 | n/a | 0 | 0 | 826 | 79 | 157 | 922 | 3273 | 3577 | 0 | 598 | 1634 | 189 | 1172 | 375 | 358 | 1200 | 0 | 453 | 0 | 0 | 0 | 0 | 0 | 625 | 0 | 0 | 1174
2040-06-08 | 8 | 5 | -13162 | -1767 | -843 | 0 | 0 | -185 | n/a | 0 | 0 | 561 | 65 | 157 | 630 | 3273 | 4309 | 0 | 427 | 4806 | 0 | 152 | 0 | 0 | 1200 | 0 | 376 | 0 | 0 | 0 | 192 | 1038 | 1000 | 317 | 0 | 1211
2040-06-08 | 9 | -25 | -15130 | -1279 | -1182 | -750 | -44 | -1168 | n/a | 0 | 0 | 348 | 49 | 157 | 180 | 3273 | 4695 | 0 | 519 | 10050 | 0 | 0 | 0 | 0 | 0 | 0 | 282 | 0 | 0 | 0 | 193 | 1209 | 1000 | 302 | 1200 | 1091
2040-06-08 | 10 | -25 | -16227 | -1093 | -2446 | -4288 | -395 | -1853 | n/a | 0 | 0 | 348 | 49 | 157 | 180 | 3273 | 5581 | 0 | 558 | 15873 | 0 | 0 | 0 | 0 | 0 | 0 | 282 | 0 | 0 | 0 | 195 | 1251 | 1000 | 287 | 1200 | 921
2040-06-08 | 11 | -25 | -16942 | -907 | -4163 | -5482 | -555 | -1859 | n/a | 0 | 0 | 348 | 49 | 157 | 180 | 3273 | 6387 | 0 | 795 | 20408 | 0 | -972 | -1000 | 0 | 0 | 0 | 282 | 0 | 0 | 0 | 195 | 1277 | 1000 | 271 | 1200 | 791
2040-06-08 | 12 | -25 | -16915 | -744 | -5643 | -6533 | -555 | -1859 | n/a | 0 | 0 | 348 | 49 | 157 | 180 | 3273 | 6679 | 0 | 821 | 23141 | -100 | -1200 | -1000 | -381 | 0 | 0 | 282 | 0 | 0 | 0 | 195 | 1293 | 1000 | 279 | 1200 | 726
2040-06-08 | 13 | -25 | -16600 | -697 | -6537 | -6531 | -524 | -1859 | n/a | 0 | 0 | 348 | 49 | 157 | 0 | 3273 | 7578 | 0 | 769 | 24342 | -100 | -1200 | -1000 | -550 | -1200 | 0 | 282 | 0 | 0 | 0 | 196 | 1310 | 1000 | 290 | 1200 | 670
2040-06-08 | 14 | -25 | -16320 | -628 | -8377 | -4006 | -420 | -1859 | n/a | 0 | 0 | 348 | 49 | 157 | 0 | 3273 | 6786 | 0 | 764 | 24001 | -100 | -1200 | -1000 | -550 | -1200 | 0 | 282 | 0 | 0 | 0 | 196 | 1319 | 1000 | 309 | 1200 | 682
2040-06-08 | 15 | -25 | -16193 | -581 | -8059 | -1798 | -298 | -1859 | n/a | 0 | 0 | 348 | 49 | 157 | 0 | 3273 | 6286 | 0 | 750 | 21692 | -100 | -1200 | -1000 | -550 | -1200 | 0 | 282 | 0 | 0 | 0 | 194 | 1320 | 1000 | 325 | 1200 | 632
2040-06-08 | 16 | -25 | -16030 | -535 | -7380 | -750 | 0 | -1244 | n/a | 0 | 0 | 348 | 49 | 157 | 0 | 3273 | 5912 | 0 | 724 | 18380 | -100 | -1200 | -1000 | -550 | -337 | 0 | 282 | 0 | 0 | 0 | 197 | 1323 | 1000 | 320 | 1200 | 628
2040-06-08 | 17 | -4.78 | -16254 | -535 | -6322 | -48 | 0 | -646 | n/a | 0 | 0 | 348 | 59 | 157 | 0 | 3273 | 5567 | 0 | 633 | 13467 | 0 | 0 | 0 | 0 | 0 | 0 | 301 | 0 | 0 | 0 | 198 | 1341 | 1000 | 352 | 1200 | 618
2040-06-08 | 18 | 5 | -16313 | -535 | -5222 | 702 | 0 | 522 | n/a | 0 | 0 | 640 | 79 | 157 | 0 | 3273 | 5907 | 0 | 608 | 7621 | 0 | 928 | 0 | 0 | 1200 | 0 | 432 | 0 | 0 | 0 | 198 | 421 | 1000 | 397 | 0 | 729
2040-06-08 | 19 | 13 | -16098 | -535 | -4399 | 822 | 0 | 1168 | n/a | 0 | 0 | 994 | 79 | 157 | 0 | 3273 | 5968 | 0 | 546 | 3390 | 198 | 1349 | 1000 | 427 | 1200 | 0 | 462 | 0 | 0 | 0 | 0 | 0 | 0 | 0 | 0 | 893
2040-06-08 | 20 | 13 | -15674 | -581 | -6537 | 2574 | 470 | 1799 | n/a | 0 | 0 | 1039 | 79 | 157 | 0 | 3273 | 6293 | 0 | 495 | 986 | 199 | 1349 | 1000 | 440 | 1200 | 978 | 462 | 0 | 0 | 0 | 0 | 0 | 0 | 0 | 0 | 0
2040-06-08 | 21 | 13 | -15312 | -837 | -7565 | 4306 | 485 | 1751 | n/a | 0 | 0 | 1263 | 79 | 157 | 0 | 3273 | 6219 | 0 | 480 | 56 | 199 | 1346 | 1000 | 434 | 1200 | 1005 | 462 | 0 | 0 | 0 | 0 | 0 | 0 | 0 | 0 | 0
2040-06-08 | 22 | 13 | -14408 | -1186 | -7771 | 4581 | 500 | 1775 | n/a | 0 | 0 | 1282 | 79 | 157 | 0 | 3273 | 5659 | 0 | 460 | 0 | 199 | 1352 | 1000 | 456 | 1200 | 930 | 462 | 0 | 0 | 0 | 0 | 0 | 0 | 0 | 0 | 0
2040-06-08 | 23 | 13 | -13854 | -1511 | -7843 | 5739 | 500 | 1777 | n/a | 0 | 0 | 1282 | 79 | 157 | 0 | 3273 | 4241 | 0 | 424 | 0 | 198 | 1338 | 1000 | 494 | 1200 | 1043 | 462 | 0 | 0 | 0 | 0 | 0 | 0 | 0 | 0 | 21
2040-06-08 | 24 | 13 | -12803 | -1906 | -7966 | 6727 | 445 | 1858 | n/a | 0 | 0 | 1282 | 79 | 157 | 0 | 3273 | 3871 | 0 | 358 | 0 | 195 | 1311 | 1000 | 458 | 1200 | 0 | 462 | 0 | 0 | 0 | 0 | 0 | 0 | 0 | 0 | 1058
2040-06-09 | 1 | 34.68 | -11715 | -2208 | -6764 | 510 | 0 | 0 | n/a | 0 | 0 | 1172 | 79 | 317 | 5326 | 3273 | 3808 | 0 | 302 | 0 | 199 | 1254 | 1000 | 906 | 1200 | 879 | 462 | 0 | 0 | 0 | 0 | 0 | 0 | 0 | 0 | 0
2040-06-09 | 2 | 33.97 | -10992 | -2348 | -6013 | 0 | 0 | 0 | n/a | 0 | 0 | 1126 | 79 | 332 | 5210 | 3273 | 3303 | 0 | 262 | 0 | 196 | 1205 | 1000 | 895 | 1200 | 810 | 462 | 0 | 0 | 0 | 0 | 0 | 0 | 0 | 0 | 0
2040-06-09 | 3 | 23.36 | -10717 | -2697 | -3423 | 0 | 0 | 0 | n/a | 0 | 0 | 1039 | 79 | 196 | 4307 | 3273 | 1963 | 0 | 186 | 0 | 194 | 1184 | 1000 | 868 | 1200 | 886 | 462 | 0 | 0 | 0 | 0 | 0 | 0 | 0 | 0 | 0
2040-06-09 | 4 | 15.76 | -10487 | -2859 | -1809 | 0 | 0 | -226 | n/a | 0 | 0 | 1039 | 79 | 157 | 4041 | 3273 | 1178 | 0 | 165 | 0 | 189 | 1169 | 1000 | 466 | 1200 | 963 | 462 | 0 | 0 | 0 | 0 | 0 | 0 | 0 | 0 | 0
2040-06-09 | 5 | 21.31 | -10460 | -3045 | -1326 | 0 | 0 | 167 | n/a | 0 | 0 | 1039 | 79 | 157 | 3911 | 3273 | 594 | 0 | 112 | 0 | 187 | 1161 | 1000 | 456 | 1200 | 1034 | 462 | 0 | 0 | 0 | 0 | 0 | 0 | 0 | 0 | 0
2040-06-09 | 6 | 19.2 | -10393 | -3231 | -863 | 0 | 0 | 0 | n/a | 0 | 0 | 1039 | 79 | 157 | 3803 | 3273 | 330 | 0 | 89 | 218 | 190 | 1167 | 1000 | 412 | 1200 | 1069 | 462 | 0 | 0 | 0 | 0 | 0 | 0 | 0 | 0 | 0
2040-06-09 | 7 | 13 | -10986 | -3231 | -925 | 0 | 0 | 0 | n/a | 0 | 0 | 1035 | 79 | 157 | 3184 | 3273 | 302 | 0 | 84 | 1606 | 189 | 1172 | 1000 | 358 | 1200 | 1041 | 462 | 0 | 0 | 0 | 0 | 0 | 0 | 0 | 0 | 133
2040-06-09 | 8 | 7.65 | -12329 | -2208 | -791 | 0 | 0 | -439 | n/a | 0 | 0 | 869 | 79 | 157 | 3125 | 3273 | 377 | 0 | 64 | 4779 | 192 | 1190 | 0 | 0 | 1200 | 0 | 462 | 0 | 0 | 0 | 0 | 0 | 1000 | 317 | 0 | 1211
2040-06-09 | 9 | 2.81 | -14226 | -1627 | -1100 | 0 | -36 | -1168 | n/a | 0 | 0 | 561 | 79 | 157 | 1782 | 3273 | 575 | 0 | 60 | 10008 | 0 | 0 | 0 | 0 | 1200 | 0 | 462 | 0 | 0 | 0 | 193 | 1209 | 1000 | 302 | 0 | 1091
2040-06-09 | 10 | 2.81 | -15722 | -1279 | -2364 | -2761 | -215 | -1853 | n/a | 0 | 0 | 523 | 79 | 157 | 1782 | 3273 | 957 | 0 | 46 | 15715 | 0 | 0 | 0 | 0 | 1200 | 0 | 462 | 0 | 0 | 0 | 195 | 1251 | 1000 | 287 | 0 | 921
2040-06-09 | 11 | 2.81 | -16693 | -1000 | -4081 | -4234 | -403 | -1859 | n/a | 0 | 0 | 523 | 79 | 157 | 1462 | 3273 | 847 | 0 | 49 | 20218 | 0 | 0 | 0 | 0 | 1200 | 0 | 462 | 0 | 0 | 0 | 195 | 1277 | 1000 | 271 | 0 | 791
2040-06-09 | 12 | 2.81 | -16896 | -837 | -5582 | -5517 | -545 | -1859 | n/a | 0 | 0 | 523 | 79 | 157 | 1462 | 3273 | 1165 | 0 | 68 | 22846 | 0 | 0 | 0 | 0 | 1200 | 0 | 462 | 0 | 0 | 0 | 195 | 1293 | 1000 | 279 | 0 | 726
2040-06-09 | 13 | 2.81 | -16837 | -697 | -6507 | -5216 | -461 | -1859 | n/a | 0 | 0 | 523 | 79 | 157 | 180 | 3273 | 1421 | 0 | 88 | 24195 | 0 | 0 | 0 | 0 | 1200 | 0 | 462 | 0 | 0 | 0 | 196 | 1310 | 1000 | 290 | 0 | 670
2040-06-09 | 14 | 2.81 | -16705 | -628 | -8367 | -3504 | -584 | -1859 | n/a | 0 | 0 | 523 | 79 | 157 | 180 | 3273 | 1734 | 0 | 115 | 23924 | 0 | 0 | 0 | 0 | 1200 | 0 | 462 | 0 | 0 | 0 | 196 | 1319 | 1000 | 309 | 0 | 682
2040-06-09 | 15 | 2.81 | -16600 | -535 | -8079 | -2759 | -422 | -1859 | n/a | 0 | 0 | 523 | 79 | 157 | 0 | 3273 | 2174 | 0 | 140 | 22246 | 0 | 0 | 0 | 0 | 1200 | 0 | 462 | 0 | 0 | 0 | 194 | 1320 | 1000 | 325 | 0 | 632
2040-06-09 | 16 | 2.81 | -16352 | -535 | -7401 | -1204 | -124 | -1244 | n/a | 0 | 0 | 523 | 79 | 157 | 0 | 3273 | 2627 | 0 | 160 | 18379 | 0 | 0 | 0 | 0 | 1200 | 0 | 462 | 0 | 0 | 0 | 197 | 1323 | 1000 | 320 | 0 | 628
2040-06-09 | 17 | 5 | -16457 | -535 | -6342 | 0 | 0 | -538 | n/a | 0 | 0 | 610 | 79 | 157 | 0 | 3273 | 3110 | 0 | 187 | 13275 | 178 | 1341 | 0 | 0 | 1200 | 0 | 462 | 0 | 0 | 0 | 20 | 0 | 1000 | 352 | 0 | 618
2040-06-09 | 18 | 13 | -16264 | -535 | -5232 | 8 | 0 | 685 | n/a | 0 | 0 | 875 | 79 | 157 | 0 | 3273 | 3720 | 0 | 241 | 7658 | 198 | 1349 | 1000 | 397 | 1200 | 729 | 462 | 0 | 0 | 0 | 0 | 0 | 0 | 0 | 0 | 0
2040-06-09 | 19 | 13 | -15956 | -581 | -4420 | 1702 | 0 | 1239 | n/a | 0 | 0 | 1035 | 79 | 157 | 0 | 3273 | 4333 | 0 | 260 | 3350 | 198 | 1349 | 1000 | 427 | 1200 | 893 | 462 | 0 | 0 | 0 | 0 | 0 | 0 | 0 | 0 | 0
2040-06-09 | 20 | 13 | -15669 | -697 | -6548 | 4312 | 500 | 1744 | n/a | 0 | 0 | 1263 | 79 | 157 | 0 | 3273 | 4618 | 0 | 311 | 1030 | 199 | 1349 | 1000 | 440 | 1200 | 978 | 462 | 0 | 0 | 0 | 0 | 0 | 0 | 0 | 0 | 0
2040-06-09 | 21 | 13 | -15390 | -1000 | -7565 | 5350 | 500 | 1744 | n/a | 0 | 0 | 1282 | 79 | 157 | 0 | 3273 | 5306 | 0 | 557 | 62 | 199 | 1346 | 1000 | 434 | 1200 | 1005 | 462 | 0 | 0 | 0 | 0 | 0 | 0 | 0 | 0 | 0
2040-06-09 | 22 | 13 | -14499 | -1279 | -7740 | 4613 | 500 | 1744 | n/a | 0 | 0 | 1282 | 79 | 157 | 0 | 3273 | 5775 | 0 | 496 | 0 | 199 | 1352 | 1000 | 456 | 1200 | 930 | 462 | 0 | 0 | 0 | 0 | 0 | 0 | 0 | 0 | 0
2040-06-09 | 23 | 13 | -13639 | -1511 | -7720 | 3015 | 500 | 1744 | n/a | 0 | 0 | 1126 | 79 | 157 | 0 | 3273 | 6566 | 0 | 654 | 0 | 198 | 1338 | 1000 | 494 | 1200 | 1064 | 462 | 0 | 0 | 0 | 0 | 0 | 0 | 0 | 0 | 0
2040-06-09 | 24 | 13 | -12436 | -1767 | -7833 | 2178 | 400 | 1858 | n/a | 0 | 0 | 1039 | 79 | 157 | 0 | 3273 | 6769 | 0 | 697 | 0 | 195 | 1311 | 1000 | 458 | 1200 | 960 | 462 | 0 | 0 | 0 | 0 | 0 | 0 | 0 | 0 | 98
2040-06-10 | 1 | 36.47 | -11419 | -2046 | -6661 | 328 | 0 | 0 | n/a | 0 | 0 | 1035 | 79 | 244 | 1505 | 3273 | 7050 | 0 | 712 | 0 | 199 | 1254 | 1000 | 906 | 1200 | 879 | 462 | 0 | 0 | 0 | 0 | 0 | 0 | 0 | 0 | 0
2040-06-10 | 2 | 23.36 | -11436 | -2348 | -5006 | 93 | 0 | 0 | n/a | 0 | 0 | 1031 | 79 | 179 | 1200 | 3273 | 6456 | 0 | 711 | 0 | 196 | 1205 | 1000 | 895 | 1200 | 810 | 462 | 0 | 0 | 0 | 0 | 0 | 0 | 0 | 0 | 0
2040-06-10 | 3 | 11 | -11143 | -2348 | -3156 | 0 | 0 | 0 | n/a | 0 | 0 | 826 | 79 | 157 | 909 | 3273 | 6491 | 0 | 679 | 0 | 194 | 1184 | 325 | 868 | 1200 | 0 | 462 | 0 | 0 | 0 | 0 | 0 | 675 | 0 | 0 | 886
2040-06-10 | 4 | 10 | -11046 | -2859 | -1408 | 0 | 0 | -274 | n/a | 0 | 0 | 653 | 79 | 157 | 909 | 3273 | 6637 | 0 | 608 | 0 | 189 | 1169 | 0 | 252 | 1200 | 0 | 462 | 0 | 0 | 0 | 0 | 0 | 1000 | 214 | 0 | 963
2040-06-10 | 5 | 10 | -11293 | -2859 | -1151 | 0 | 0 | 0 | n/a | 0 | 0 | 654 | 79 | 157 | 579 | 3273 | 6475 | 0 | 642 | 0 | 187 | 1161 | 0 | 435 | 1200 | 0 | 462 | 0 | 0 | 0 | 0 | 0 | 1000 | 21 | 0 | 1034
2040-06-10 | 6 | 13 | -12192 | -3045 | -925 | 0 | 0 | 0 | n/a | 0 | 0 | 826 | 79 | 157 | 579 | 3273 | 5930 | 0 | 639 | 228 | 190 | 1167 | 1000 | 412 | 1200 | 20 | 462 | 0 | 0 | 0 | 0 | 0 | 0 | 0 | 0 | 1049
2040-06-10 | 7 | 13 | -14269 | -2859 | -1439 | 0 | 0 | 0 | n/a | 0 | 0 | 869 | 79 | 157 | 243 | 3273 | 6340 | 0 | 439 | 1654 | 189 | 1172 | 1000 | 358 | 1200 | 1132 | 462 | 0 | 0 | 0 | 0 | 0 | 0 | 0 | 0 | 42
2040-06-10 | 8 | 13 | -16702 | -2348 | -2292 | 0 | 0 | 0 | n/a | 0 | 0 | 869 | 79 | 157 | 243 | 3273 | 6294 | 0 | 318 | 4713 | 192 | 1190 | 1000 | 317 | 1200 | 1035 | 462 | 0 | 0 | 0 | 0 | 0 | 0 | 0 | 0 | 176
2040-06-10 | 9 | 11 | -17772 | -1767 | -4091 | 0 | 0 | 0 | n/a | 0 | 0 | 653 | 79 | 157 | 5 | 3273 | 6097 | 0 | 172 | 9330 | 193 | 1209 | 499 | 302 | 1200 | 0 | 462 | 0 | 0 | 0 | 0 | 0 | 501 | 0 | 0 | 1091
2040-06-10 | 10 | 3.7 | -18390 | -1395 | -4708 | 0 | 0 | -658 | n/a | 0 | 0 | 523 | 70 | 157 | 0 | 3273 | 5454 | 0 | 132 | 13932 | 0 | 0 | 0 | 0 | 1200 | 0 | 410 | 0 | 0 | 0 | 195 | 1251 | 1000 | 287 | 0 | 921
2040-06-10 | 11 | -4.07 | -18619 | -1093 | -4687 | -1024 | -579 | -1859 | n/a | 0 | 0 | 348 | 49 | 157 | 0 | 3273 | 6004 | 0 | 130 | 17609 | 0 | 0 | 0 | 0 | 0 | 0 | 291 | 0 | 0 | 0 | 195 | 1277 | 1000 | 271 | 1200 | 791
2040-06-10 | 12 | -4.07 | -19088 | -907 | -5407 | -2533 | -600 | -1859 | n/a | 0 | 0 | 348 | 49 | 157 | 0 | 3273 | 7045 | 0 | 172 | 19066 | 0 | 0 | 0 | 0 | 0 | 0 | 282 | 0 | 0 | 0 | 195 | 1293 | 1000 | 279 | 1200 | 726
2040-06-10 | 13 | -4.07 | -19329 | -744 | -6013 | -2583 | -600 | -1859 | n/a | 0 | 0 | 348 | 49 | 157 | 0 | 3273 | 8215 | 0 | 276 | 18528 | 0 | 0 | 0 | 0 | 0 | 0 | 282 | 0 | 0 | 0 | 196 | 1310 | 1000 | 290 | 1200 | 670
2040-06-10 | 14 | -4.07 | -19616 | -628 | -7247 | -1464 | -600 | -1859 | n/a | 0 | 0 | 348 | 49 | 157 | 0 | 3273 | 8945 | 0 | 374 | 17984 | 0 | 0 | 0 | 0 | 0 | 0 | 282 | 0 | 0 | 0 | 196 | 1319 | 1000 | 309 | 1200 | 682
2040-06-10 | 15 | -4.07 | -19468 | -581 | -7010 | -909 | -412 | -1859 | n/a | 0 | 0 | 348 | 49 | 157 | 0 | 3273 | 9568 | 0 | 493 | 16060 | 0 | 0 | 0 | 0 | 0 | 0 | 291 | 0 | 0 | 0 | 194 | 1320 | 1000 | 325 | 1200 | 632
2040-06-10 | 16 | 3.7 | -19042 | -535 | -6959 | 0 | 0 | -1456 | n/a | 0 | 0 | 523 | 70 | 157 | 0 | 3273 | 9851 | 0 | 623 | 11874 | 0 | 0 | 0 | 0 | 1200 | 0 | 422 | 0 | 0 | 0 | 197 | 1323 | 1000 | 320 | 0 | 628
2040-06-10 | 17 | 5 | -18810 | -581 | -7586 | 0 | 0 | 211 | n/a | 0 | 0 | 640 | 79 | 157 | 0 | 3273 | 10584 | 0 | 802 | 8031 | 198 | 1341 | 0 | 0 | 1200 | 0 | 462 | 0 | 0 | 0 | 0 | 0 | 1000 | 352 | 0 | 618
2040-06-10 | 18 | 5 | -18400 | -697 | -8254 | 1092 | 525 | 1625 | n/a | 0 | 0 | 902 | 79 | 157 | 0 | 3273 | 11152 | 0 | 848 | 4489 | 198 | 1349 | 0 | 0 | 1200 | 0 | 462 | 0 | 0 | 0 | 0 | 0 | 1000 | 397 | 0 | 729
2040-06-10 | 19 | 5 | -18080 | -744 | -10022 | 3807 | 525 | 1651 | n/a | 0 | 0 | 1039 | 79 | 157 | 0 | 3273 | 12063 | 0 | 950 | 2093 | 198 | 1349 | 0 | 0 | 1200 | 0 | 462 | 0 | 0 | 0 | 0 | 0 | 1000 | 427 | 0 | 893
2040-06-10 | 20 | 5 | -17628 | -1000 | -7740 | 2080 | 525 | 1584 | n/a | 0 | 0 | 1031 | 79 | 157 | 0 | 3273 | 12837 | 0 | 955 | 637 | 199 | 1349 | 0 | 0 | 1200 | 0 | 462 | 0 | 0 | 0 | 0 | 0 | 1000 | 440 | 0 | 978
2040-06-10 | 21 | 5 | -17435 | -1093 | -4533 | 0 | 189 | 1526 | n/a | 0 | 0 | 783 | 79 | 157 | 0 | 3273 | 13077 | 0 | 1134 | 44 | 0 | 1138 | 0 | 0 | 1200 | 0 | 462 | 0 | 0 | 0 | 199 | 208 | 1000 | 434 | 0 | 1005
2040-06-10 | 22 | 5 | -16694 | -1186 | -4677 | 0 | 500 | 1545 | n/a | 0 | 0 | 653 | 79 | 157 | 0 | 3273 | 13352 | 0 | 1246 | 0 | 0 | 89 | 0 | 0 | 1200 | 0 | 462 | 0 | 0 | 0 | 199 | 1263 | 1000 | 456 | 0 | 930
2040-06-10 | 23 | 5 | -15077 | -1279 | -5016 | 0 | 136 | 503 | n/a | 0 | 0 | 561 | 79 | 157 | 0 | 3273 | 13731 | 0 | 1269 | 0 | 0 | 0 | 0 | 0 | 1200 | 0 | 462 | 0 | 0 | 0 | 198 | 1338 | 1000 | 494 | 0 | 1064
2040-06-10 | 24 | 2 | -13643 | -1395 | -5479 | 0 | 0 | 0 | n/a | 0 | 0 | 523 | 79 | 157 | 0 | 3273 | 14436 | 0 | 1188 | 0 | 0 | 0 | 0 | 0 | 399 | 0 | 462 | 0 | 0 | 0 | 195 | 1311 | 1000 | 458 | 801 | 1058
2040-06-11 | 1 | -25 | -12555 | -1279 | -4975 | -656 | -158 | -419 | n/a | 0 | 0 | 348 | 59 | 157 | 0 | 3273 | 14722 | 0 | 1152 | 0 | 0 | 0 | 0 | 0 | 0 | 0 | 331 | 0 | 0 | 0 | 199 | 1254 | 1000 | 906 | 1200 | 879
2040-06-11 | 2 | -25 | -11901 | -1395 | -5026 | -1614 | -179 | -16 | n/a | 0 | 0 | 348 | 49 | 157 | 0 | 3273 | 14850 | 0 | 1162 | 0 | 0 | 0 | 0 | 0 | 0 | 0 | 291 | 0 | 0 | 0 | 196 | 1205 | 1000 | 895 | 1200 | 810
2040-06-11 | 3 | -25 | -11574 | -1279 | -3166 | -2433 | -158 | -1528 | n/a | 0 | 0 | 348 | 49 | 157 | 0 | 3273 | 14855 | 0 | 1172 | 0 | 0 | 0 | 0 | 0 | 0 | 0 | 282 | 0 | 0 | 0 | 194 | 1184 | 1000 | 868 | 1200 | 886
2040-06-11 | 4 | -25 | -11453 | -1279 | -1419 | -4093 | -360 | -1539 | n/a | 0 | 0 | 348 | 49 | 157 | 0 | 3273 | 14875 | 0 | 1157 | 0 | 0 | 0 | 0 | 0 | 0 | 0 | 282 | 0 | 0 | 0 | 189 | 1169 | 1000 | 466 | 1200 | 963
2040-06-11 | 5 | -25 | -11759 | -1279 | -1162 | -4242 | -420 | -1168 | n/a | 0 | 0 | 348 | 49 | 157 | 0 | 3273 | 14789 | 0 | 1131 | 0 | 0 | 0 | 0 | 0 | 0 | 0 | 282 | 0 | 0 | 0 | 187 | 1161 | 1000 | 456 | 1200 | 1034
2040-06-11 | 6 | -25 | -12655 | -1279 | -935 | -3120 | -413 | -1500 | n/a | 0 | 0 | 348 | 49 | 157 | 0 | 3273 | 14667 | 0 | 1029 | 95 | 0 | 0 | 0 | 0 | 0 | 0 | 282 | 0 | 0 | 0 | 190 | 1167 | 1000 | 412 | 1200 | 1069
2040-06-11 | 7 | -25 | -14715 | -1279 | -1460 | -1925 | -510 | -758 | n/a | 0 | 0 | 348 | 49 | 157 | 0 | 3273 | 14988 | 0 | 994 | 555 | 0 | 0 | 0 | 0 | 0 | 0 | 282 | 0 | 0 | 0 | 189 | 1172 | 1000 | 358 | 1200 | 1174
2040-06-11 | 8 | -25 | -17108 | -1186 | -2323 | -696 | 0 | 0 | n/a | 0 | 0 | 348 | 49 | 157 | 0 | 3273 | 14983 | 0 | 979 | 1241 | 0 | 0 | 0 | 0 | 0 | 0 | 282 | 0 | 0 | 0 | 192 | 1190 | 1000 | 317 | 1200 | 1211
2040-06-11 | 9 | -19.34 | -17960 | -1186 | -4132 | 336 | 600 | 0 | n/a | 0 | 0 | 348 | 49 | 157 | 0 | 3273 | 14812 | 0 | 887 | 2533 | 0 | 0 | 0 | 0 | 0 | 0 | 282 | 0 | 0 | 0 | 193 | 1209 | 1000 | 302 | 1200 | 1091
2040-06-11 | 10 | -19.34 | -18183 | -1279 | -4718 | 560 | 600 | 0 | n/a | 0 | 0 | 348 | 49 | 157 | 0 | 3273 | 14887 | 0 | 893 | 3131 | 0 | 0 | 0 | 0 | 0 | 0 | 282 | 0 | 0 | 0 | 195 | 1251 | 1000 | 287 | 1200 | 921
2040-06-11 | 11 | -25 | -18150 | -1279 | -4687 | -1377 | 0 | 0 | n/a | 0 | 0 | 348 | 49 | 157 | 0 | 3273 | 14776 | 0 | 938 | 5670 | 0 | 0 | 0 | 0 | 0 | 0 | 282 | 0 | 0 | 0 | 195 | 1277 | 1000 | 271 | 1200 | 791
2040-06-11 | 12 | -25 | -18358 | -1186 | -5407 | -3120 | -410 | -1567 | n/a | 0 | 0 | 348 | 49 | 157 | 0 | 3273 | 14498 | 0 | 1013 | 10921 | -100 | 0 | 0 | -395 | 0 | 0 | 282 | 0 | 0 | 0 | 195 | 1293 | 1000 | 279 | 1200 | 726
2040-06-11 | 13 | -25 | -18443 | -1093 | -6003 | -4648 | -481 | -1859 | n/a | 0 | 0 | 348 | 49 | 157 | 0 | 3273 | 12997 | 0 | 1016 | 14403 | 0 | 0 | 0 | 0 | 0 | 0 | 282 | 0 | 0 | 0 | 196 | 1310 | 1000 | 290 | 1200 | 670
2040-06-11 | 14 | -25 | -18897 | -907 | -7236 | -2730 | -480 | -1196 | n/a | 0 | 0 | 348 | 49 | 157 | 0 | 3273 | 12419 | 0 | 1010 | 16031 | 0 | -1124 | -1000 | 0 | 0 | 0 | 282 | 0 | 0 | 0 | 196 | 1319 | 1000 | 309 | 1200 | 682
2040-06-11 | 15 | -25 | -18810 | -837 | -7000 | -1843 | -166 | -1758 | n/a | 0 | 0 | 348 | 49 | 157 | 0 | 3273 | 12254 | 0 | 1114 | 16894 | -100 | -1200 | -1000 | -457 | -1200 | 0 | 282 | 0 | 0 | 0 | 194 | 1320 | 1000 | 325 | 1200 | 632
2040-06-11 | 16 | -25 | -18648 | -697 | -6907 | -2171 | -452 | -1720 | n/a | 0 | 0 | 348 | 49 | 157 | 0 | 3273 | 12233 | 0 | 1421 | 16681 | -100 | -1200 | -1000 | -550 | -999 | 0 | 282 | 0 | 0 | 0 | 197 | 1323 | 1000 | 320 | 1200 | 628
2040-06-11 | 17 | -25 | -18929 | -628 | -7514 | -114 | 0 | 0 | n/a | 0 | 0 | 348 | 49 | 157 | 0 | 3273 | 12223 | 0 | 1528 | 13186 | -100 | -1200 | -1000 | -550 | -1012 | 0 | 282 | 0 | 0 | 0 | 198 | 1341 | 1000 | 352 | 1200 | 618
2040-06-11 | 18 | 2 | -18716 | -581 | -8151 | 0 | 0 | 1853 | n/a | 0 | 0 | 640 | 70 | 157 | 0 | 3273 | 10438 | 0 | 1533 | 7871 | 0 | 0 | 0 | 0 | 1200 | 0 | 413 | 0 | 0 | 0 | 198 | 1349 | 1000 | 397 | 0 | 729
2040-06-11 | 19 | 4.5 | -18437 | -628 | -9960 | 6026 | 600 | 1859 | n/a | 0 | 0 | 1039 | 79 | 157 | 0 | 3273 | 9330 | 0 | 1532 | 3476 | 0 | 0 | 0 | 0 | 1200 | 0 | 453 | 0 | 0 | 0 | 198 | 1349 | 1000 | 427 | 0 | 893
2040-06-11 | 20 | 4.5 | -18232 | -744 | -7750 | 5520 | 600 | 1859 | n/a | 0 | 0 | 1039 | 79 | 157 | 0 | 3273 | 9741 | 0 | 1747 | 1049 | 0 | 0 | 0 | 0 | 1200 | 0 | 462 | 0 | 0 | 0 | 199 | 1349 | 1000 | 440 | 0 | 978
2040-06-11 | 21 | 4.5 | -17799 | -1000 | -4543 | 1015 | 600 | 1859 | n/a | 0 | 0 | 826 | 79 | 157 | 0 | 3273 | 12014 | 0 | 1777 | 81 | 0 | 0 | 0 | 0 | 1200 | 0 | 462 | 0 | 0 | 0 | 199 | 1346 | 1000 | 434 | 0 | 1005
2040-06-11 | 22 | 2 | -16643 | -1279 | -4667 | 0 | 0 | 1466 | n/a | 0 | 0 | 628 | 79 | 157 | 0 | 3273 | 13548 | 0 | 1774 | 0 | 0 | 0 | 0 | 0 | 1200 | 0 | 462 | 0 | 0 | 0 | 199 | 1352 | 1000 | 456 | 0 | 930
2040-06-11 | 23 | 2 | -14984 | -1395 | -5016 | 0 | 0 | 1114 | n/a | 0 | 0 | 561 | 79 | 157 | 0 | 3273 | 13295 | 0 | 1753 | 0 | 0 | 0 | 0 | 0 | 701 | 0 | 462 | 0 | 0 | 0 | 198 | 1338 | 1000 | 494 | 499 | 1064
2040-06-11 | 24 | 2 | -13570 | -1627 | -5489 | 0 | 0 | 1111 | n/a | 0 | 0 | 537 | 79 | 157 | 0 | 3273 | 13427 | 0 | 1640 | 0 | 0 | 0 | 0 | 0 | 0 | 0 | 462 | 0 | 0 | 0 | 195 | 1311 | 1000 | 458 | 1200 | 1058
2040-06-12 | 1 | 5 | -12509 | -1906 | -5006 | -934 | -172 | -748 | n/a | 0 | 0 | 523 | 79 | 157 | 0 | 3273 | 12501 | 0 | 1627 | 0 | 199 | 1254 | 0 | 0 | 1200 | 0 | 462 | 0 | 0 | 0 | 0 | 0 | 1000 | 906 | 0 | 879
2040-06-12 | 2 | 5 | -11867 | -2208 | -5047 | 0 | 0 | -1859 | n/a | 0 | 0 | 523 | 79 | 157 | 0 | 3273 | 12488 | 0 | 1542 | 0 | 53 | 1205 | 0 | 0 | 1200 | 0 | 462 | 0 | 0 | 0 | 143 | 0 | 1000 | 895 | 0 | 810
2040-06-12 | 3 | 5 | -11600 | -2511 | -3186 | -1048 | -189 | -1859 | n/a | 0 | 0 | 523 | 79 | 157 | 0 | 3273 | 12051 | 0 | 1465 | 0 | 0 | 1184 | 0 | 0 | 1200 | 0 | 462 | 0 | 0 | 0 | 194 | 0 | 1000 | 868 | 0 | 886
2040-06-12 | 4 | 5 | -11514 | -2859 | -1439 | -1950 | -337 | -1859 | n/a | 0 | 0 | 523 | 79 | 157 | 0 | 3273 | 12042 | 0 | 1426 | 0 | 0 | 797 | 0 | 0 | 1200 | 0 | 462 | 0 | 0 | 0 | 189 | 372 | 1000 | 466 | 0 | 963
2040-06-12 | 5 | 5 | -11824 | -3045 | -1172 | 0 | 0 | -1855 | n/a | 0 | 0 | 523 | 79 | 157 | 0 | 3273 | 10278 | 0 | 1352 | 0 | 0 | 572 | 0 | 0 | 1200 | 0 | 462 | 0 | 0 | 0 | 187 | 589 | 1000 | 456 | 0 | 1034
2040-06-12 | 6 | 6.76 | -12836 | -3045 | -946 | 35 | 0 | -424 | n/a | 0 | 0 | 610 | 79 | 157 | 0 | 3273 | 8573 | 0 | 1293 | 211 | 190 | 1167 | 0 | 0 | 1200 | 0 | 462 | 0 | 0 | 0 | 0 | 0 | 1000 | 412 | 0 | 1069
2040-06-12 | 7 | 11 | -14832 | -3045 | -1480 | 508 | 0 | 1435 | n/a | 0 | 0 | 869 | 79 | 157 | 0 | 3273 | 6417 | 0 | 1191 | 1659 | 189 | 1172 | 389 | 358 | 1200 | 0 | 462 | 0 | 0 | 0 | 0 | 0 | 611 | 0 | 0 | 1174
2040-06-12 | 8 | 11 | -17258 | -2348 | -2374 | 583 | 0 | 1859 | n/a | 0 | 0 | 902 | 79 | 157 | 0 | 3273 | 5318 | 0 | 1022 | 4775 | 192 | 1190 | 650 | 317 | 1200 | 0 | 462 | 0 | 0 | 0 | 0 | 0 | 350 | 0 | 0 | 1211
2040-06-12 | 9 | 6.76 | -18140 | -1627 | -4184 | 335 | 0 | 644 | n/a | 0 | 0 | 654 | 79 | 157 | 0 | 3273 | 4920 | 0 | 891 | 9934 | 193 | 1209 | 0 | 0 | 1200 | 0 | 462 | 0 | 0 | 0 | 0 | 0 | 1000 | 302 | 0 | 1091
2040-06-12 | 10 | 5 | -18541 | -1279 | -4749 | 0 | 0 | -1215 | n/a | 0 | 0 | 523 | 79 | 157 | 0 | 3273 | 3487 | 0 | 956 | 15509 | 0 | 137 | 0 | 0 | 1200 | 0 | 462 | 0 | 0 | 0 | 195 | 1114 | 1000 | 287 | 0 | 921
2040-06-12 | 11 | 5 | -18637 | -1093 | -4708 | -1829 | -434 | -1859 | n/a | 0 | 0 | 523 | 79 | 157 | 0 | 3273 | 2224 | 0 | 981 | 19661 | 0 | 0 | 0 | 0 | 1200 | 0 | 462 | 0 | 0 | 0 | 195 | 1277 | 1000 | 271 | 0 | 791
2040-06-12 | 12 | 5 | -18976 | -907 | -5396 | -2903 | -243 | -1859 | n/a | 0 | 0 | 523 | 79 | 157 | 0 | 3273 | 1474 | 0 | 956 | 22159 | 0 | 0 | 0 | 0 | 1200 | 0 | 462 | 0 | 0 | 0 | 195 | 1293 | 1000 | 279 | 0 | 726
2040-06-12 | 13 | 5 | -19036 | -837 | -5952 | -2218 | -405 | -1859 | n/a | 0 | 0 | 523 | 79 | 157 | 0 | 3273 | 1161 | 0 | 821 | 22631 | 0 | 0 | 0 | 0 | 1200 | 0 | 462 | 0 | 0 | 0 | 196 | 1310 | 1000 | 290 | 0 | 670
2040-06-12 | 14 | 5 | -18965 | -744 | -7123 | -1085 | -291 | -1859 | n/a | 0 | 0 | 523 | 79 | 157 | 0 | 3273 | 988 | 0 | 695 | 22691 | 0 | 0 | 0 | 0 | 1200 | 0 | 462 | 0 | 0 | 0 | 196 | 1319 | 1000 | 309 | 0 | 682
2040-06-12 | 15 | 5 | -18745 | -697 | -6836 | -1185 | -22 | -1859 | n/a | 0 | 0 | 523 | 79 | 157 | 0 | 3273 | 1237 | 0 | 688 | 21725 | 0 | 0 | 0 | 0 | 1200 | 0 | 462 | 0 | 0 | 0 | 194 | 1320 | 1000 | 325 | 0 | 632
2040-06-12 | 16 | 5 | -18247 | -628 | -6712 | 0 | 0 | -1235 | n/a | 0 | 0 | 523 | 79 | 157 | 0 | 3273 | 1797 | 0 | 673 | 18567 | 0 | 90 | 0 | 0 | 1200 | 0 | 462 | 0 | 0 | 0 | 197 | 1233 | 1000 | 320 | 0 | 628
2040-06-12 | 17 | 11 | -18195 | -628 | -7267 | 709 | 0 | 0 | n/a | 0 | 0 | 783 | 79 | 157 | 0 | 3273 | 2912 | 0 | 600 | 13756 | 198 | 1341 | 268 | 352 | 1200 | 0 | 462 | 0 | 0 | 0 | 0 | 0 | 732 | 0 | 0 | 618
2040-06-12 | 18 | 22.64 | -17882 | -697 | -7884 | 2065 | 0 | 1246 | n/a | 0 | 0 | 1039 | 79 | 168 | 848 | 3273 | 3564 | 0 | 676 | 8169 | 198 | 1349 | 1000 | 397 | 1200 | 729 | 462 | 0 | 0 | 0 | 0 | 0 | 0 | 0 | 0 | 0
2040-06-12 | 19 | 22.64 | -17625 | -744 | -9683 | 6471 | 500 | 1744 | n/a | 0 | 0 | 1373 | 79 | 168 | 864 | 3273 | 3970 | 0 | 576 | 3504 | 198 | 1349 | 1000 | 427 | 1200 | 893 | 462 | 0 | 0 | 0 | 0 | 0 | 0 | 0 | 0 | 0
2040-06-12 | 20 | 22.64 | -17479 | -837 | -7524 | 6439 | 500 | 1744 | n/a | 0 | 0 | 1392 | 79 | 168 | 864 | 3273 | 4103 | 0 | 522 | 1129 | 199 | 1349 | 1000 | 440 | 1200 | 978 | 462 | 0 | 0 | 0 | 0 | 0 | 0 | 0 | 0 | 0
2040-06-12 | 21 | 22.64 | -16981 | -1093 | -4399 | 3998 | 500 | 1744 | n/a | 0 | 0 | 1282 | 79 | 168 | 864 | 3273 | 4205 | 0 | 632 | 83 | 199 | 1346 | 1000 | 434 | 1200 | 1005 | 462 | 0 | 0 | 0 | 0 | 0 | 0 | 0 | 0 | 0
2040-06-12 | 22 | 22.64 | -16112 | -1395 | -4605 | 3185 | 500 | 1744 | n/a | 0 | 0 | 1172 | 79 | 168 | 864 | 3273 | 4731 | 0 | 796 | 0 | 199 | 1352 | 1000 | 456 | 1200 | 930 | 462 | 0 | 0 | 0 | 0 | 0 | 0 | 0 | 0 | 0
2040-06-12 | 23 | 22.64 | -14695 | -1767 | -4985 | 2309 | 300 | 1615 | n/a | 0 | 0 | 1078 | 79 | 168 | 798 | 3273 | 5185 | 0 | 886 | 0 | 198 | 1338 | 1000 | 494 | 1200 | 1064 | 462 | 0 | 0 | 0 | 0 | 0 | 0 | 0 | 0 | 0
2040-06-12 | 24 | 22.64 | -13371 | -2046 | -5479 | 1541 | 100 | 1283 | n/a | 0 | 0 | 1039 | 79 | 168 | 2031 | 3273 | 4886 | 0 | 812 | 0 | 195 | 1311 | 1000 | 458 | 1200 | 1058 | 462 | 0 | 0 | 0 | 0 | 0 | 0 | 0 | 0 | 0
2040-06-13 | 1 | 33.86 | -12385 | -2208 | -4985 | 0 | 0 | 0 | n/a | 0 | 0 | 1035 | 79 | 317 | 2908 | 3273 | 5317 | 0 | 750 | 0 | 199 | 1254 | 1000 | 906 | 1200 | 879 | 462 | 0 | 0 | 0 | 0 | 0 | 0 | 0 | 0 | 0
2040-06-13 | 2 | 32.2 | -11771 | -2348 | -5037 | 0 | 0 | 0 | n/a | 0 | 0 | 1035 | 79 | 317 | 2536 | 3273 | 5455 | 0 | 693 | 0 | 196 | 1205 | 1000 | 895 | 1200 | 810 | 462 | 0 | 0 | 0 | 0 | 0 | 0 | 0 | 0 | 0
2040-06-13 | 3 | 10 | -11428 | -2348 | -3176 | 0 | 0 | 0 | n/a | 0 | 0 | 826 | 79 | 157 | 1143 | 3273 | 7067 | 0 | 598 | 0 | 194 | 1184 | 0 | 770 | 1200 | 0 | 462 | 0 | 0 | 0 | 0 | 0 | 1000 | 98 | 0 | 886
2040-06-13 | 4 | 5 | -11344 | -2697 | -1429 | -299 | -116 | -932 | n/a | 0 | 0 | 628 | 79 | 157 | 1143 | 3273 | 7983 | 0 | 533 | 0 | 189 | 1169 | 0 | 0 | 1200 | 0 | 462 | 0 | 0 | 0 | 0 | 0 | 1000 | 466 | 0 | 963
2040-06-13 | 5 | 5 | -11582 | -2697 | -1162 | -35 | -50 | -1859 | n/a | 0 | 0 | 561 | 79 | 157 | 1143 | 3273 | 8825 | 0 | 458 | 0 | 65 | 1161 | 0 | 0 | 1200 | 0 | 462 | 0 | 0 | 0 | 122 | 0 | 1000 | 456 | 0 | 1034
2040-06-13 | 6 | 5 | -12495 | -2697 | -935 | -101 | -102 | -1859 | n/a | 0 | 0 | 537 | 79 | 157 | 807 | 3273 | 9953 | 0 | 437 | 117 | 0 | 1167 | 0 | 0 | 1200 | 0 | 462 | 0 | 0 | 0 | 190 | 0 | 1000 | 412 | 0 | 1069
2040-06-13 | 7 | 5 | -14449 | -2697 | -1460 | 0 | 0 | -1371 | n/a | 0 | 0 | 561 | 79 | 157 | 807 | 3273 | 10886 | 0 | 459 | 731 | 189 | 1172 | 0 | 0 | 1200 | 0 | 462 | 0 | 0 | 0 | 0 | 0 | 1000 | 358 | 0 | 1174
2040-06-13 | 8 | 6.76 | -16867 | -2511 | -2323 | 0 | 0 | 94 | n/a | 0 | 0 | 644 | 79 | 157 | 652 | 3273 | 12026 | 0 | 457 | 1274 | 192 | 1190 | 0 | 0 | 1200 | 0 | 462 | 0 | 0 | 0 | 0 | 0 | 1000 | 317 | 0 | 1211
2040-06-13 | 9 | 6.76 | -17656 | -2348 | -4112 | 0 | 0 | 870 | n/a | 0 | 0 | 811 | 79 | 157 | 652 | 3273 | 12694 | 0 | 442 | 2074 | 193 | 1209 | 0 | 0 | 1200 | 0 | 462 | 0 | 0 | 0 | 0 | 0 | 1000 | 302 | 0 | 1091
2040-06-13 | 10 | 6.76 | -17833 | -2348 | -4687 | 0 | 0 | 350 | n/a | 0 | 0 | 649 | 79 | 157 | 332 | 3273 | 13096 | 0 | 527 | 3297 | 195 | 1251 | 0 | 0 | 1200 | 0 | 462 | 0 | 0 | 0 | 0 | 0 | 1000 | 287 | 0 | 921
2040-06-13 | 11 | 5 | -17658 | -2348 | -4646 | 0 | 0 | -326 | n/a | 0 | 0 | 628 | 79 | 157 | 332 | 3273 | 13434 | 0 | 598 | 3342 | 195 | 1277 | 0 | 0 | 1200 | 0 | 462 | 0 | 0 | 0 | 0 | 0 | 1000 | 271 | 0 | 791
2040-06-13 | 12 | 5 | -17687 | -2859 | -5335 | 0 | 0 | -182 | n/a | 0 | 0 | 628 | 79 | 157 | 0 | 3273 | 14020 | 0 | 828 | 3928 | 195 | 1293 | 0 | 0 | 1200 | 0 | 462 | 0 | 0 | 0 | 0 | 0 | 1000 | 279 | 0 | 726
2040-06-13 | 13 | 5 | -17573 | -2859 | -5900 | 0 | 0 | -1164 | n/a | 0 | 0 | 561 | 79 | 157 | 0 | 3273 | 14499 | 0 | 997 | 4763 | 196 | 1310 | 0 | 0 | 1200 | 0 | 462 | 0 | 0 | 0 | 0 | 0 | 1000 | 290 | 0 | 670
2040-06-13 | 14 | 5 | -17522 | -3045 | -7103 | 0 | 0 | -1161 | n/a | 0 | 0 | 537 | 79 | 157 | 0 | 3273 | 14979 | 0 | 1085 | 5740 | 0 | 1319 | 0 | 0 | 1200 | 0 | 462 | 0 | 0 | 0 | 196 | 0 | 1000 | 309 | 0 | 682
2040-06-13 | 15 | 5 | -17338 | -3045 | -6866 | 0 | 0 | -1400 | n/a | 0 | 0 | 523 | 79 | 157 | 0 | 3273 | 15192 | 0 | 1198 | 6332 | 0 | 233 | 0 | 0 | 1200 | 0 | 462 | 0 | 0 | 0 | 194 | 1087 | 1000 | 325 | 0 | 632
2040-06-13 | 16 | 5 | -17199 | -3045 | -6784 | 0 | 0 | -1279 | n/a | 0 | 0 | 523 | 79 | 157 | 0 | 3273 | 15342 | 0 | 1314 | 5957 | 0 | 0 | 0 | 0 | 1200 | 0 | 462 | 0 | 0 | 0 | 197 | 1323 | 1000 | 320 | 0 | 628
2040-06-13 | 17 | 5 | -17273 | -3045 | -7360 | 0 | 0 | 0 | n/a | 0 | 0 | 610 | 79 | 157 | 0 | 3273 | 15296 | 0 | 1305 | 4354 | 0 | 941 | 0 | 0 | 1200 | 0 | 462 | 0 | 0 | 0 | 198 | 400 | 1000 | 352 | 0 | 618
2040-06-13 | 18 | 6.76 | -17104 | -3045 | -7966 | 0 | 0 | 1597 | n/a | 0 | 0 | 826 | 79 | 157 | 0 | 3273 | 15334 | 0 | 1300 | 2340 | 198 | 1349 | 0 | 0 | 1200 | 0 | 462 | 0 | 0 | 0 | 0 | 0 | 1000 | 397 | 0 | 729
2040-06-13 | 19 | 12.3 | -16940 | -3045 | -9724 | 0 | 131 | 1859 | n/a | 0 | 0 | 959 | 79 | 157 | 0 | 3273 | 15408 | 0 | 1265 | 1942 | 198 | 1349 | 1000 | 427 | 1200 | 0 | 462 | 0 | 0 | 0 | 0 | 0 | 0 | 0 | 0 | 893
2040-06-13 | 20 | 10 | -16837 | -2859 | -7514 | 0 | 18 | 1859 | n/a | 0 | 0 | 833 | 79 | 157 | 0 | 3273 | 15380 | 0 | 1200 | 929 | 199 | 1349 | 0 | 273 | 1200 | 0 | 462 | 0 | 0 | 0 | 0 | 0 | 1000 | 167 | 0 | 978
2040-06-13 | 21 | 6.76 | -16687 | -3045 | -4399 | 0 | 0 | 753 | n/a | 0 | 0 | 654 | 79 | 157 | 0 | 3273 | 14740 | 0 | 1194 | 74 | 199 | 1346 | 0 | 0 | 1200 | 0 | 462 | 0 | 0 | 0 | 0 | 0 | 1000 | 434 | 0 | 1005
2040-06-13 | 22 | 6.76 | -16225 | -3045 | -4636 | 0 | 30 | 1146 | n/a | 0 | 0 | 734 | 79 | 157 | 0 | 3273 | 14172 | 0 | 1102 | 0 | 199 | 1352 | 0 | 0 | 1200 | 0 | 462 | 0 | 0 | 0 | 0 | 0 | 1000 | 456 | 0 | 930
2040-06-13 | 23 | 5 | -14710 | -3045 | -5006 | 0 | 0 | 0 | n/a | 0 | 0 | 610 | 79 | 157 | 0 | 3273 | 14867 | 0 | 1013 | 0 | 0 | 1100 | 0 | 0 | 1200 | 0 | 462 | 0 | 0 | 0 | 198 | 238 | 1000 | 494 | 0 | 1064
2040-06-13 | 24 | 5 | -13319 | -3045 | -5479 | 0 | 15 | 7 | n/a | 0 | 0 | 561 | 79 | 157 | 0 | 3273 | 14436 | 0 | 825 | 0 | 0 | 827 | 0 | 0 | 1200 | 0 | 462 | 0 | 0 | 0 | 195 | 484 | 1000 | 458 | 0 | 1058
2040-06-14 | 1 | 9.62 | -12286 | -3231 | -4985 | 0 | 0 | -59 | n/a | 0 | 0 | 628 | 79 | 157 | 0 | 3273 | 12616 | 0 | 693 | 0 | 199 | 1254 | 0 | 0 | 1200 | 0 | 462 | 0 | 0 | 0 | 0 | 0 | 1000 | 906 | 0 | 879
2040-06-14 | 2 | 10 | -11560 | -3231 | -5026 | 0 | 0 | 0 | n/a | 0 | 0 | 628 | 79 | 157 | 0 | 3273 | 11823 | 0 | 637 | 0 | 196 | 1205 | 0 | 158 | 1200 | 0 | 462 | 0 | 0 | 0 | 0 | 0 | 1000 | 737 | 0 | 810
2040-06-14 | 3 | 11 | -11161 | -3231 | -3156 | 0 | 0 | 0 | n/a | 0 | 0 | 654 | 79 | 157 | 0 | 3273 | 8814 | 0 | 590 | 0 | 194 | 1184 | 73 | 868 | 1200 | 0 | 462 | 0 | 0 | 0 | 0 | 0 | 927 | 0 | 0 | 886
2040-06-14 | 4 | 10 | -11021 | -3231 | -1408 | 0 | 0 | 0 | n/a | 0 | 0 | 640 | 79 | 157 | 0 | 3273 | 7522 | 0 | 624 | 0 | 189 | 1169 | 0 | 345 | 1200 | 0 | 462 | 0 | 0 | 0 | 0 | 0 | 1000 | 121 | 0 | 963
2040-06-14 | 5 | 11 | -11260 | -3045 | -1141 | 0 | 0 | 0 | n/a | 0 | 0 | 698 | 79 | 157 | 0 | 3273 | 6512 | 0 | 508 | 0 | 187 | 1161 | 753 | 456 | 1200 | 0 | 462 | 0 | 0 | 0 | 0 | 0 | 247 | 0 | 0 | 1034
2040-06-14 | 6 | 13 | -12008 | -3045 | -915 | 0 | 0 | 0 | n/a | 0 | 0 | 793 | 79 | 157 | 0 | 3273 | 6409 | 0 | 480 | 192 | 190 | 1167 | 1000 | 412 | 1200 | 155 | 462 | 0 | 0 | 0 | 0 | 0 | 0 | 0 | 0 | 914
2040-06-14 | 7 | 13 | -13921 | -2859 | -1419 | 0 | 0 | 0 | n/a | 0 | 0 | 788 | 79 | 157 | 0 | 3273 | 7437 | 0 | 455 | 1425 | 189 | 1172 | 1000 | 358 | 1200 | 205 | 462 | 0 | 0 | 0 | 0 | 0 | 0 | 0 | 0 | 969
2040-06-14 | 8 | 13 | -16300 | -2511 | -2251 | 0 | 0 | 9 | n/a | 0 | 0 | 813 | 79 | 157 | 0 | 3273 | 7627 | 0 | 444 | 4060 | 192 | 1190 | 1000 | 317 | 1200 | 238 | 462 | 0 | 0 | 0 | 0 | 0 | 0 | 0 | 0 | 973
2040-06-14 | 9 | 5 | -17470 | -2046 | -4050 | 0 | 38 | 9 | n/a | 0 | 0 | 589 | 77 | 157 | 0 | 3273 | 7663 | 0 | 432 | 8839 | 0 | 842 | 0 | 0 | 1200 | 0 | 446 | 0 | 0 | 0 | 193 | 367 | 1000 | 302 | 0 | 1091
2040-06-14 | 10 | -4.5 | -18064 | -1627 | -4677 | 0 | -103 | -1317 | n/a | 0 | 0 | 348 | 56 | 157 | 0 | 3273 | 7891 | 0 | 385 | 13362 | 0 | 0 | 0 | 0 | 0 | 0 | 316 | 0 | 0 | 0 | 195 | 1251 | 1000 | 287 | 1200 | 921
2040-06-14 | 11 | -4.5 | -18208 | -1279 | -4667 | -2802 | -385 | -1859 | n/a | 0 | 0 | 348 | 49 | 157 | 0 | 3273 | 9709 | 0 | 432 | 14950 | 0 | 0 | 0 | 0 | 0 | 0 | 282 | 0 | 0 | 0 | 195 | 1277 | 1000 | 271 | 1200 | 791
2040-06-14 | 12 | -4.5 | -18467 | -1186 | -5376 | -3348 | -465 | -1859 | n/a | 0 | 0 | 348 | 49 | 157 | 0 | 3273 | 11921 | 0 | 555 | 14115 | 0 | 0 | 0 | 0 | 0 | 0 | 282 | 0 | 0 | 0 | 195 | 1293 | 1000 | 279 | 1200 | 726
2040-06-14 | 13 | -4.5 | -18474 | -1093 | -5972 | -2503 | -551 | -1853 | n/a | 0 | 0 | 348 | 49 | 157 | 0 | 3273 | 12290 | 0 | 668 | 13378 | 0 | 0 | 0 | 0 | 0 | 0 | 282 | 0 | 0 | 0 | 196 | 1310 | 1000 | 290 | 1200 | 670
2040-06-14 | 14 | -4.5 | -18544 | -1000 | -7195 | -2839 | -531 | -1786 | n/a | 0 | 0 | 348 | 49 | 157 | 0 | 3273 | 12816 | 0 | 772 | 14197 | 0 | 0 | 0 | 0 | 0 | 0 | 282 | 0 | 0 | 0 | 196 | 1319 | 1000 | 309 | 1200 | 682
2040-06-14 | 15 | -4.5 | -18454 | -907 | -6969 | -2610 | -510 | -1859 | n/a | 0 | 0 | 348 | 49 | 157 | 0 | 3273 | 12866 | 0 | 838 | 13495 | 0 | 0 | 0 | 0 | 0 | 0 | 282 | 0 | 0 | 0 | 194 | 1320 | 1000 | 325 | 1200 | 632
2040-06-14 | 16 | -4.5 | -18278 | -907 | -6897 | -1124 | -246 | -1859 | n/a | 0 | 0 | 348 | 49 | 157 | 0 | 3273 | 13160 | 0 | 873 | 11159 | 0 | 0 | 0 | 0 | 0 | 0 | 291 | 0 | 0 | 0 | 197 | 1323 | 1000 | 320 | 1200 | 628
2040-06-14 | 17 | 2 | -18164 | -907 | -7483 | 0 | 0 | -1035 | n/a | 0 | 0 | 523 | 70 | 157 | 0 | 3273 | 13159 | 0 | 923 | 8577 | 0 | 0 | 0 | 0 | 486 | 0 | 422 | 0 | 0 | 0 | 198 | 1341 | 1000 | 352 | 714 | 618
2040-06-14 | 18 | 3 | -17903 | -1093 | -8100 | 0 | 70 | 824 | n/a | 0 | 0 | 610 | 79 | 157 | 0 | 3273 | 13315 | 0 | 1052 | 6054 | 0 | 0 | 0 | 0 | 1200 | 0 | 462 | 0 | 0 | 0 | 198 | 1349 | 1000 | 397 | 0 | 729
2040-06-14 | 19 | 4.5 | -17712 | -1186 | -9806 | 2495 | 600 | 1859 | n/a | 0 | 0 | 902 | 79 | 157 | 0 | 3273 | 13528 | 0 | 981 | 3167 | 0 | 0 | 0 | 0 | 1200 | 0 | 462 | 0 | 0 | 0 | 198 | 1349 | 1000 | 427 | 0 | 893
2040-06-14 | 20 | 4.5 | -17348 | -1279 | -7524 | 1961 | 600 | 1859 | n/a | 0 | 0 | 895 | 79 | 157 | 0 | 3273 | 13669 | 0 | 989 | 1006 | 0 | 0 | 0 | 0 | 1200 | 0 | 462 | 0 | 0 | 0 | 199 | 1349 | 1000 | 440 | 0 | 978
2040-06-14 | 21 | 2.87 | -16807 | -1511 | -4369 | 0 | 0 | 1615 | n/a | 0 | 0 | 628 | 79 | 157 | 0 | 3273 | 14051 | 0 | 1153 | 68 | 0 | 0 | 0 | 0 | 1200 | 0 | 462 | 0 | 0 | 0 | 199 | 1346 | 1000 | 434 | 0 | 1005
2040-06-14 | 22 | 2.87 | -16165 | -1627 | -4605 | 0 | 0 | 1496 | n/a | 0 | 0 | 628 | 79 | 157 | 0 | 3273 | 13928 | 0 | 1174 | 0 | 0 | 0 | 0 | 0 | 1200 | 0 | 462 | 0 | 0 | 0 | 199 | 1352 | 1000 | 456 | 0 | 930
2040-06-14 | 23 | 2.87 | -14726 | -1906 | -5006 | 0 | 0 | 1374 | n/a | 0 | 0 | 628 | 79 | 157 | 0 | 3273 | 13292 | 0 | 1173 | 0 | 0 | 0 | 0 | 0 | 1200 | 0 | 462 | 0 | 0 | 0 | 198 | 1338 | 1000 | 494 | 0 | 1064
2040-06-14 | 24 | 2.87 | -13371 | -2046 | -5479 | 0 | 0 | 935 | n/a | 0 | 0 | 610 | 79 | 157 | 0 | 3273 | 12903 | 0 | 1277 | 0 | 0 | 0 | 0 | 0 | 1200 | 0 | 462 | 0 | 0 | 0 | 195 | 1311 | 1000 | 458 | 0 | 1058
2040-06-15 | 1 | 2 | -12270 | -2348 | -4975 | 853 | 0 | 0 | n/a | 0 | 0 | 561 | 79 | 157 | 0 | 3273 | 12255 | 0 | 1245 | 0 | 0 | 0 | 0 | 0 | 709 | 0 | 462 | 0 | 0 | 0 | 199 | 1254 | 1000 | 906 | 491 | 879
2040-06-15 | 2 | 2 | -11118 | -2348 | -6034 | 2120 | 460 | 0 | n/a | 0 | 0 | 716 | 79 | 157 | 0 | 3273 | 9794 | 0 | 1238 | 0 | 0 | 0 | 0 | 0 | 1200 | 0 | 462 | 0 | 0 | 0 | 196 | 1205 | 1000 | 895 | 0 | 810
2040-06-15 | 3 | 2 | -10703 | -2348 | -3423 | 1330 | 217 | 0 | n/a | 0 | 0 | 628 | 79 | 157 | 0 | 3273 | 7918 | 0 | 1208 | 0 | 0 | 0 | 0 | 0 | 1200 | 0 | 462 | 0 | 0 | 0 | 194 | 1184 | 1000 | 868 | 0 | 886
2040-06-15 | 4 | 2 | -10417 | -2511 | -1799 | 1125 | 38 | 0 | n/a | 0 | 0 | 561 | 79 | 157 | 0 | 3273 | 7579 | 0 | 1142 | 0 | 0 | 0 | 0 | 0 | 311 | 0 | 462 | 0 | 0 | 0 | 189 | 1169 | 1000 | 466 | 889 | 963
2040-06-15 | 5 | 2 | -10369 | -2697 | -1305 | 538 | 45 | 0 | n/a | 0 | 0 | 523 | 79 | 157 | 0 | 3273 | 8222 | 0 | 1072 | 0 | 0 | 0 | 0 | 0 | 0 | 0 | 462 | 0 | 0 | 0 | 187 | 1161 | 1000 | 456 | 1200 | 1034
2040-06-15 | 6 | 2 | -10403 | -2859 | -853 | 761 | 188 | 0 | n/a | 0 | 0 | 537 | 79 | 157 | 0 | 3273 | 7543 | 0 | 897 | 227 | 0 | 0 | 0 | 0 | 0 | 0 | 453 | 0 | 0 | 0 | 190 | 1167 | 1000 | 412 | 1200 | 1069
2040-06-15 | 7 | 2 | -11237 | -2697 | -935 | 479 | 182 | 0 | n/a | 0 | 0 | 523 | 65 | 157 | 0 | 3273 | 7361 | 0 | 798 | 1655 | 0 | 0 | 0 | 0 | 0 | 0 | 376 | 0 | 0 | 0 | 189 | 1172 | 1000 | 358 | 1200 | 1174
2040-06-15 | 8 | -6.65 | -12660 | -2046 | -791 | -83 | 0 | -189 | n/a | 0 | 0 | 348 | 49 | 157 | 0 | 3273 | 6880 | 0 | 624 | 4156 | 0 | 0 | 0 | 0 | 0 | 0 | 282 | 0 | 0 | 0 | 192 | 1190 | 1000 | 317 | 1200 | 1211
2040-06-15 | 9 | -6.65 | -15008 | -1627 | -1151 | -659 | 0 | 0 | n/a | 0 | 0 | 348 | 49 | 157 | 0 | 3273 | 5696 | 0 | 485 | 8154 | 0 | 0 | 0 | 0 | 0 | 0 | 282 | 0 | 0 | 0 | 193 | 1209 | 1000 | 302 | 1200 | 1091
2040-06-15 | 10 | -25 | -16474 | -1186 | -2436 | -834 | -242 | -1442 | n/a | 0 | 0 | 348 | 49 | 157 | 0 | 3273 | 4828 | 0 | 432 | 13739 | 0 | 0 | -496 | 0 | 0 | 0 | 282 | 0 | 0 | 0 | 195 | 1251 | 1000 | 287 | 1200 | 921
2040-06-15 | 11 | -25 | -17333 | -744 | -4184 | -750 | -156 | -1190 | n/a | 0 | 0 | 348 | 49 | 157 | 0 | 3273 | 4686 | 0 | 662 | 18678 | -100 | -1200 | -1000 | -550 | -930 | 0 | 282 | 0 | 0 | 0 | 195 | 1277 | 1000 | 271 | 1200 | 791
2040-06-15 | 12 | -25 | -17366 | -628 | -5684 | -2299 | -230 | -1712 | n/a | 0 | 0 | 348 | 49 | 157 | 0 | 3273 | 5048 | 0 | 918 | 21893 | -100 | -1200 | -1000 | -550 | -1200 | 0 | 282 | 0 | 0 | 0 | 195 | 1293 | 1000 | 279 | 1200 | 726
2040-06-15 | 13 | -25 | -17212 | -488 | -6651 | -3807 | -330 | -1808 | n/a | 0 | 0 | 348 | 49 | 157 | 0 | 3273 | 6667 | 0 | 1083 | 22486 | -100 | -1200 | -1000 | -550 | -1200 | 0 | 282 | 0 | 0 | 0 | 196 | 1310 | 1000 | 290 | 1200 | 670
2040-06-15 | 14 | -25 | -16922 | -488 | -8573 | -6402 | -441 | -1831 | n/a | 0 | 0 | 348 | 49 | 157 | 0 | 3273 | 10458 | 0 | 1224 | 22914 | -100 | -1200 | -1000 | -550 | -1200 | 0 | 282 | 0 | 0 | 0 | 196 | 1319 | 1000 | 309 | 1200 | 682
2040-06-15 | 15 | -28 | -16858 | -442 | -8326 | -7361 | -600 | -1859 | n/a | 0 | 0 | 348 | 49 | 157 | 0 | 3273 | 12534 | 0 | 1206 | 21817 | -100 | -1200 | -1000 | -550 | -1200 | -171 | 282 | 0 | 0 | 0 | 194 | 1320 | 1000 | 325 | 1200 | 632
2040-06-15 | 16 | -25 | -16674 | -442 | -7678 | -6051 | -510 | -1859 | n/a | 0 | 0 | 348 | 49 | 157 | 0 | 3273 | 14530 | 0 | 1225 | 17400 | -100 | -1200 | -1000 | -550 | -1200 | 0 | 282 | 0 | 0 | 0 | 197 | 1323 | 1000 | 320 | 1200 | 628
2040-06-15 | 17 | -25 | -16627 | -442 | -6651 | -2372 | -283 | -1859 | n/a | 0 | 0 | 348 | 49 | 157 | 0 | 3273 | 14825 | 0 | 1239 | 12109 | -100 | -1200 | -1000 | -550 | -1200 | 0 | 282 | 0 | 0 | 0 | 198 | 1341 | 1000 | 352 | 1200 | 618
2040-06-15 | 18 | -25 | -16550 | -465 | -5623 | -750 | 0 | -1168 | n/a | 0 | 0 | 348 | 49 | 157 | 0 | 3273 | 15064 | 0 | 1232 | 6942 | -100 | -1200 | -1000 | -492 | 0 | 0 | 282 | 0 | 0 | 0 | 198 | 1349 | 1000 | 397 | 1200 | 729
2040-06-15 | 19 | -25 | -16447 | -488 | -4749 | -750 | 0 | -299 | n/a | 0 | 0 | 348 | 49 | 157 | 0 | 3273 | 15062 | 0 | 1155 | 2934 | 0 | 0 | -528 | 0 | 0 | 0 | 282 | 0 | 0 | 0 | 198 | 1349 | 1000 | 427 | 1200 | 893
2040-06-15 | 20 | 2 | -16074 | -628 | -6897 | 0 | 0 | 1560 | n/a | 0 | 0 | 561 | 70 | 157 | 0 | 3273 | 15092 | 0 | 1168 | 991 | 0 | 0 | 0 | 0 | 314 | 0 | 413 | 0 | 0 | 0 | 199 | 1349 | 1000 | 440 | 886 | 978
2040-06-15 | 21 | 3 | -15705 | -744 | -7802 | 0 | 276 | 1859 | n/a | 0 | 0 | 640 | 79 | 157 | 0 | 3273 | 15065 | 0 | 1182 | 67 | 0 | 0 | 0 | 0 | 1200 | 0 | 453 | 0 | 0 | 0 | 199 | 1346 | 1000 | 434 | 0 | 1005
2040-06-15 | 22 | 2 | -14900 | -837 | -7915 | 0 | 0 | 1859 | n/a | 0 | 0 | 628 | 79 | 157 | 0 | 3273 | 15046 | 0 | 1176 | 0 | 0 | 0 | 0 | 0 | 972 | 0 | 462 | 0 | 0 | 0 | 199 | 1352 | 1000 | 456 | 228 | 930
2040-06-15 | 23 | 2 | -14234 | -907 | -7884 | 0 | 0 | 1859 | n/a | 0 | 0 | 610 | 79 | 157 | 0 | 3273 | 15058 | 0 | 1165 | 0 | 0 | 0 | 0 | 0 | 362 | 0 | 462 | 0 | 0 | 0 | 198 | 1338 | 1000 | 494 | 838 | 1064
2040-06-15 | 24 | 0 | -13046 | -1093 | -7935 | 0 | 0 | 1492 | n/a | 0 | 0 | 537 | 59 | 157 | 0 | 3273 | 15063 | 0 | 1162 | 0 | 0 | 0 | 0 | 0 | 0 | 0 | 331 | 0 | 0 | 0 | 195 | 1311 | 1000 | 458 | 1200 | 1058
2040-06-16 | 1 | -25 | -11930 | -1093 | -6712 | 0 | 600 | 0 | n/a | 0 | 0 | 348 | 49 | 157 | 0 | 3273 | 15077 | 0 | 1188 | 0 | 0 | -249 | -1000 | 0 | 0 | 0 | 291 | 0 | 0 | 0 | 199 | 1254 | 1000 | 906 | 1200 | 879
2040-06-16 | 2 | -25 | -11205 | -1093 | -5972 | 0 | 600 | 0 | n/a | 0 | 0 | 348 | 49 | 157 | 0 | 3273 | 15077 | 0 | 1138 | 0 | -100 | -1200 | -1000 | -354 | 0 | 0 | 282 | 0 | 0 | 0 | 196 | 1205 | 1000 | 895 | 1200 | 810
2040-06-16 | 3 | -28 | -10789 | -1186 | -3392 | 0 | 0 | -949 | n/a | 0 | 0 | 348 | 49 | 157 | 0 | 3273 | 15095 | 0 | 1161 | 0 | -100 | -1200 | -1000 | -550 | -1200 | 0 | 282 | 0 | 0 | 0 | 194 | 1184 | 1000 | 868 | 1200 | 886
2040-06-16 | 4 | -28 | -10493 | -1279 | -1768 | 0 | -600 | -1859 | n/a | 0 | 0 | 348 | 49 | 157 | 0 | 3273 | 15079 | 0 | 1060 | 0 | -100 | -1200 | -1000 | -550 | -1200 | -199 | 282 | 0 | 0 | 0 | 189 | 1169 | 1000 | 466 | 1200 | 963
2040-06-16 | 5 | -28 | -10456 | -1511 | -1285 | 0 | -534 | -1859 | n/a | 0 | 0 | 348 | 49 | 157 | 0 | 3273 | 15092 | 0 | 987 | 0 | -100 | -1200 | -1000 | -550 | -1200 | -494 | 282 | 0 | 0 | 0 | 187 | 1161 | 1000 | 456 | 1200 | 1034
2040-06-16 | 6 | -28 | -10370 | -1511 | -833 | 0 | -103 | -1859 | n/a | 0 | 0 | 348 | 49 | 157 | 0 | 3273 | 15088 | 0 | 853 | 141 | -100 | -1200 | -1000 | -550 | -1200 | -1467 | 282 | 0 | 0 | 0 | 190 | 1167 | 1000 | 412 | 1200 | 1069
2040-06-16 | 7 | -28 | -10833 | -1511 | -894 | 0 | -6 | -1859 | n/a | 0 | 0 | 348 | 49 | 157 | 0 | 3273 | 15091 | 0 | 790 | 813 | -100 | -1200 | -1000 | -550 | -1200 | -1650 | 282 | 0 | 0 | 0 | 189 | 1172 | 1000 | 358 | 1200 | 1174
2040-06-16 | 8 | -28 | -11968 | -1511 | -730 | 0 | -413 | -1859 | n/a | 0 | 0 | 348 | 49 | 157 | 0 | 3273 | 15079 | 0 | 621 | 2371 | -100 | -1200 | -1000 | -550 | -1200 | -1650 | 282 | 0 | 0 | 0 | 192 | 1190 | 1000 | 317 | 1200 | 1211
2040-06-16 | 9 | -28 | -13804 | -1395 | -1059 | 0 | 0 | -1417 | n/a | 0 | 0 | 348 | 49 | 157 | 0 | 3273 | 14949 | 0 | 532 | 3395 | -100 | -1200 | -1000 | -550 | -1200 | -1262 | 282 | 0 | 0 | 0 | 193 | 1209 | 1000 | 302 | 1200 | 1091
2040-06-16 | 10 | -28 | -14990 | -1186 | -2303 | 0 | -60 | 0 | n/a | 0 | 0 | 348 | 49 | 157 | 0 | 3273 | 14676 | 0 | 503 | 4431 | -100 | -1200 | -1000 | -550 | -1200 | -1132 | 282 | 0 | 0 | 0 | 195 | 1251 | 1000 | 287 | 1200 | 921
2040-06-16 | 11 | -25 | -15650 | -1186 | -3978 | 0 | 0 | 0 | n/a | 0 | 0 | 348 | 49 | 157 | 0 | 3273 | 14036 | 0 | 404 | 4895 | -100 | -1200 | -1000 | -331 | 0 | 0 | 282 | 0 | 0 | 0 | 195 | 1277 | 1000 | 271 | 1200 | 791
2040-06-16 | 12 | -25 | -15658 | -1093 | -5458 | 0 | 0 | 0 | n/a | 0 | 0 | 348 | 49 | 157 | 0 | 3273 | 12689 | 0 | 305 | 6215 | 0 | -110 | -1000 | 0 | 0 | 0 | 282 | 0 | 0 | 0 | 195 | 1293 | 1000 | 279 | 1200 | 726
2040-06-16 | 13 | -25 | -15537 | -1093 | -6414 | 0 | 0 | 0 | n/a | 0 | 0 | 348 | 49 | 157 | 0 | 3273 | 12336 | 0 | 233 | 7136 | 0 | 0 | -771 | 0 | 0 | 0 | 282 | 0 | 0 | 0 | 196 | 1310 | 1000 | 290 | 1200 | 670
2040-06-16 | 14 | 4.5 | -15204 | -1000 | -8295 | 178 | 0 | 243 | n/a | 0 | 0 | 561 | 70 | 157 | 0 | 3273 | 12069 | 0 | 217 | 6118 | 0 | 0 | 0 | 0 | 1200 | 0 | 413 | 0 | 0 | 0 | 196 | 1319 | 1000 | 309 | 0 | 682
2040-06-16 | 15 | 4.5 | -15136 | -1000 | -8059 | 0 | 0 | 1124 | n/a | 0 | 0 | 627 | 79 | 157 | 0 | 3273 | 12328 | 0 | 207 | 4746 | 0 | 0 | 0 | 0 | 1200 | 0 | 453 | 0 | 0 | 0 | 194 | 1320 | 1000 | 325 | 0 | 632
2040-06-16 | 16 | 4.5 | -15009 | -1093 | -7452 | 292 | 0 | 541 | n/a | 0 | 0 | 561 | 79 | 157 | 0 | 3273 | 12616 | 0 | 229 | 4143 | 0 | 0 | 0 | 0 | 1200 | 0 | 462 | 0 | 0 | 0 | 197 | 1323 | 1000 | 320 | 0 | 628
2040-06-16 | 17 | 3.33 | -15299 | -1093 | -6445 | 0 | 0 | -518 | n/a | 0 | 0 | 523 | 79 | 157 | 0 | 3273 | 12573 | 0 | 254 | 4834 | 0 | 0 | 0 | 0 | 1200 | 0 | 462 | 0 | 0 | 0 | 198 | 1341 | 1000 | 352 | 0 | 618
2040-06-16 | 18 | 4.5 | -15421 | -1186 | -5438 | 0 | 313 | 1057 | n/a | 0 | 0 | 628 | 79 | 157 | 0 | 3273 | 12453 | 0 | 319 | 2104 | 0 | 0 | 0 | 0 | 1200 | 0 | 462 | 0 | 0 | 0 | 198 | 1349 | 1000 | 397 | 0 | 729
2040-06-16 | 19 | 4.5 | -15311 | -1186 | -4626 | 0 | 104 | 1273 | n/a | 0 | 0 | 628 | 79 | 157 | 0 | 3273 | 12301 | 0 | 344 | 1301 | 0 | 0 | 0 | 0 | 1200 | 0 | 462 | 0 | 0 | 0 | 198 | 1349 | 1000 | 427 | 0 | 893
2040-06-16 | 20 | 4.5 | -15383 | -1279 | -6794 | 2404 | 485 | 1526 | n/a | 0 | 0 | 875 | 79 | 157 | 0 | 3273 | 12190 | 0 | 396 | 409 | 0 | 0 | 0 | 0 | 1200 | 0 | 462 | 0 | 0 | 0 | 199 | 1349 | 1000 | 440 | 0 | 978
2040-06-16 | 21 | 4.5 | -15428 | -1186 | -7781 | 3791 | 500 | 1549 | n/a | 0 | 0 | 1031 | 79 | 157 | 0 | 3273 | 11802 | 0 | 509 | 42 | 0 | 0 | 0 | 0 | 1200 | 0 | 462 | 0 | 0 | 0 | 199 | 1346 | 1000 | 434 | 0 | 1005
2040-06-16 | 22 | 4.5 | -14821 | -1279 | -7894 | 3853 | 248 | 1549 | n/a | 0 | 0 | 1031 | 79 | 157 | 0 | 3273 | 11684 | 0 | 458 | 0 | 0 | 0 | 0 | 0 | 1200 | 0 | 462 | 0 | 0 | 0 | 199 | 1352 | 1000 | 456 | 0 | 930
2040-06-16 | 23 | 4.5 | -14001 | -1395 | -7791 | 3379 | 448 | 1137 | n/a | 0 | 0 | 973 | 79 | 157 | 0 | 3273 | 11495 | 0 | 585 | 0 | 0 | 0 | 0 | 0 | 1200 | 0 | 462 | 0 | 0 | 0 | 198 | 1338 | 1000 | 494 | 0 | 1064
2040-06-16 | 24 | 4.5 | -12708 | -1395 | -7843 | 1997 | 304 | 1504 | n/a | 0 | 0 | 869 | 79 | 157 | 0 | 3273 | 11444 | 0 | 657 | 0 | 0 | 0 | 0 | 0 | 1200 | 0 | 462 | 0 | 0 | 0 | 195 | 1311 | 1000 | 458 | 0 | 1058
2040-06-17 | 1 | 11 | -11528 | -1395 | -6651 | -1316 | -253 | -173 | n/a | 0 | 0 | 628 | 79 | 157 | 0 | 3273 | 11428 | 0 | 728 | 0 | 199 | 1254 | 1000 | 906 | 1200 | 0 | 462 | 0 | 0 | 0 | 0 | 0 | 0 | 0 | 0 | 879
2040-06-17 | 2 | 11 | -11212 | -1395 | -4954 | -1474 | -500 | -1859 | n/a | 0 | 0 | 523 | 79 | 157 | 0 | 3273 | 11698 | 0 | 707 | 0 | 196 | 1205 | 1000 | 895 | 1200 | 0 | 462 | 0 | 0 | 0 | 0 | 0 | 0 | 0 | 0 | 810
2040-06-17 | 3 | 11 | -10858 | -1395 | -3104 | -4270 | -482 | -1612 | n/a | 0 | 0 | 523 | 79 | 157 | 0 | 3273 | 12215 | 0 | 743 | 0 | 194 | 1184 | 823 | 868 | 1200 | 0 | 462 | 0 | 0 | 0 | 0 | 0 | 177 | 0 | 0 | 886
2040-06-17 | 4 | 11 | -10720 | -1511 | -1377 | -4317 | -600 | -1859 | n/a | 0 | 0 | 523 | 79 | 157 | 0 | 3273 | 12093 | 0 | 773 | 0 | 189 | 1169 | 0 | 466 | 1200 | 0 | 462 | 0 | 0 | 0 | 0 | 0 | 1000 | 0 | 0 | 963
2040-06-17 | 5 | 11 | -10906 | -1627 | -1100 | -3056 | -600 | -1859 | n/a | 0 | 0 | 523 | 79 | 157 | 0 | 3273 | 10868 | 0 | 782 | 0 | 187 | 1161 | 0 | 456 | 1200 | 0 | 462 | 0 | 0 | 0 | 0 | 0 | 1000 | 0 | 0 | 1034
2040-06-17 | 6 | 11 | -11770 | -1627 | -884 | -1623 | -342 | -1858 | n/a | 0 | 0 | 523 | 79 | 157 | 0 | 3273 | 9607 | 0 | 825 | 208 | 190 | 1167 | 0 | 412 | 1200 | 0 | 462 | 0 | 0 | 0 | 0 | 0 | 1000 | 0 | 0 | 1069
2040-06-17 | 7 | 11 | -13600 | -1627 | -1367 | 0 | 0 | -549 | n/a | 0 | 0 | 653 | 79 | 157 | 0 | 3273 | 6323 | 0 | 686 | 1591 | 189 | 1172 | 1000 | 358 | 1200 | 0 | 462 | 0 | 0 | 0 | 0 | 0 | 0 | 0 | 0 | 1174
2040-06-17 | 8 | 13 | -15889 | -1395 | -2159 | 0 | 0 | 0 | n/a | 0 | 0 | 842 | 79 | 157 | 0 | 3273 | 4808 | 0 | 471 | 4448 | 192 | 1190 | 1000 | 317 | 1200 | 1004 | 462 | 0 | 0 | 0 | 0 | 0 | 0 | 0 | 0 | 207
2040-06-17 | 9 | 13 | -17375 | -1186 | -3947 | 0 | 0 | 0 | n/a | 0 | 0 | 826 | 79 | 157 | 0 | 3273 | 3576 | 0 | 356 | 9180 | 193 | 1209 | 1000 | 302 | 1200 | 696 | 462 | 0 | 0 | 0 | 0 | 0 | 0 | 0 | 0 | 395
2040-06-17 | 10 | 11 | -18247 | -907 | -4584 | 0 | 0 | -1110 | n/a | 0 | 0 | 624 | 79 | 157 | 0 | 3273 | 2790 | 0 | 331 | 13706 | 195 | 1251 | 492 | 287 | 1200 | 0 | 462 | 0 | 0 | 0 | 0 | 0 | 508 | 0 | 0 | 921
2040-06-17 | 11 | 11 | -18712 | -837 | -4605 | -790 | -14 | -1342 | n/a | 0 | 0 | 523 | 79 | 157 | 0 | 3273 | 2087 | 0 | 357 | 16419 | 195 | 1277 | 0 | 271 | 1200 | 0 | 462 | 0 | 0 | 0 | 0 | 0 | 1000 | 0 | 0 | 791
2040-06-17 | 12 | 11 | -18982 | -837 | -5304 | -249 | 0 | -1831 | n/a | 0 | 0 | 537 | 79 | 157 | 0 | 3273 | 1289 | 0 | 528 | 17910 | 195 | 1293 | 0 | 279 | 1200 | 0 | 462 | 0 | 0 | 0 | 0 | 0 | 1000 | 0 | 0 | 726
2040-06-17 | 13 | 11 | -19136 | -744 | -5921 | 0 | 0 | -976 | n/a | 0 | 0 | 561 | 79 | 157 | 0 | 3273 | 795 | 0 | 542 | 17912 | 196 | 1310 | 0 | 290 | 1200 | 0 | 462 | 0 | 0 | 0 | 0 | 0 | 1000 | 0 | 0 | 670
2040-06-17 | 14 | 13 | -19448 | -744 | -7164 | 78 | 0 | 0 | n/a | 0 | 0 | 813 | 79 | 157 | 0 | 3273 | 555 | 0 | 626 | 17255 | 196 | 1319 | 1000 | 309 | 1200 | 35 | 462 | 0 | 0 | 0 | 0 | 0 | 0 | 0 | 0 | 647
2040-06-17 | 15 | 22.52 | -19529 | -697 | -6938 | 649 | 0 | 0 | n/a | 0 | 0 | 869 | 79 | 168 | 0 | 3273 | 604 | 0 | 645 | 15745 | 194 | 1320 | 1000 | 325 | 1200 | 632 | 462 | 0 | 0 | 0 | 0 | 0 | 0 | 0 | 0 | 0
2040-06-17 | 16 | 23.36 | -19356 | -697 | -6887 | 750 | 0 | 19 | n/a | 0 | 0 | 1031 | 79 | 186 | 1374 | 3273 | 789 | 0 | 601 | 13711 | 197 | 1323 | 1000 | 320 | 1200 | 628 | 462 | 0 | 0 | 0 | 0 | 0 | 0 | 0 | 0 | 0
2040-06-17 | 17 | 23.36 | -19051 | -628 | -7493 | 750 | 0 | 750 | n/a | 0 | 0 | 1039 | 79 | 182 | 3053 | 3273 | 1231 | 0 | 638 | 11007 | 198 | 1341 | 1000 | 352 | 1200 | 618 | 462 | 0 | 0 | 0 | 0 | 0 | 0 | 0 | 0 | 0
2040-06-17 | 18 | 23.36 | -19008 | -581 | -8192 | 3106 | 285 | 1034 | n/a | 0 | 0 | 1282 | 79 | 189 | 3233 | 3273 | 1849 | 0 | 644 | 7473 | 198 | 1349 | 1000 | 397 | 1200 | 729 | 462 | 0 | 0 | 0 | 0 | 0 | 0 | 0 | 0 | 0
2040-06-17 | 19 | 23.36 | -18693 | -628 | -9991 | 7125 | 500 | 1598 | n/a | 0 | 0 | 1414 | 79 | 189 | 3233 | 3273 | 2268 | 0 | 593 | 3512 | 198 | 1349 | 1000 | 427 | 1200 | 893 | 462 | 0 | 0 | 0 | 0 | 0 | 0 | 0 | 0 | 0
2040-06-17 | 20 | 23.36 | -18415 | -628 | -7740 | 6491 | 500 | 1565 | n/a | 0 | 0 | 1414 | 79 | 189 | 3233 | 3273 | 2708 | 0 | 571 | 1132 | 199 | 1349 | 1000 | 440 | 1200 | 978 | 462 | 0 | 0 | 0 | 0 | 0 | 0 | 0 | 0 | 0
2040-06-17 | 21 | 23.36 | -17865 | -744 | -4512 | 3230 | 463 | 1598 | n/a | 0 | 0 | 1282 | 79 | 189 | 3233 | 3273 | 3432 | 0 | 612 | 86 | 199 | 1346 | 1000 | 434 | 1200 | 1005 | 462 | 0 | 0 | 0 | 0 | 0 | 0 | 0 | 0 | 0
2040-06-17 | 22 | 23.36 | -16880 | -1000 | -4667 | 3145 | 88 | 1570 | n/a | 0 | 0 | 1282 | 79 | 189 | 3233 | 3273 | 3508 | 0 | 582 | 0 | 199 | 1352 | 1000 | 456 | 1200 | 930 | 462 | 0 | 0 | 0 | 0 | 0 | 0 | 0 | 0 | 0
2040-06-17 | 23 | 23.36 | -15209 | -1093 | -5006 | 1681 | 465 | 1553 | n/a | 0 | 0 | 1282 | 79 | 189 | 3233 | 3273 | 3305 | 0 | 492 | 0 | 198 | 1338 | 1000 | 494 | 1200 | 1064 | 462 | 0 | 0 | 0 | 0 | 0 | 0 | 0 | 0 | 0
2040-06-17 | 24 | 23.36 | -13720 | -1279 | -5468 | 1231 | 100 | 1433 | n/a | 0 | 0 | 1263 | 79 | 189 | 3758 | 3273 | 2957 | 0 | 501 | 0 | 195 | 1311 | 1000 | 458 | 1200 | 1058 | 462 | 0 | 0 | 0 | 0 | 0 | 0 | 0 | 0 | 0
2040-06-18 | 1 | 32.2 | -12510 | -1395 | -4965 | 0 | 0 | 0 | n/a | 0 | 0 | 1126 | 79 | 317 | 5518 | 3273 | 2052 | 0 | 606 | 0 | 199 | 1254 | 1000 | 906 | 1200 | 879 | 462 | 0 | 0 | 0 | 0 | 0 | 0 | 0 | 0 | 0
2040-06-18 | 2 | 32.2 | -11725 | -1395 | -5016 | 0 | 0 | 0 | n/a | 0 | 0 | 1126 | 79 | 332 | 5401 | 3273 | 1530 | 0 | 627 | 0 | 196 | 1205 | 1000 | 895 | 1200 | 810 | 462 | 0 | 0 | 0 | 0 | 0 | 0 | 0 | 0 | 0
2040-06-18 | 3 | 27.65 | -11332 | -1395 | -3156 | 0 | -105 | -1859 | n/a | 0 | 0 | 1035 | 79 | 335 | 4822 | 3273 | 1780 | 0 | 729 | 0 | 194 | 1184 | 1000 | 868 | 1200 | 886 | 462 | 0 | 0 | 0 | 0 | 0 | 0 | 0 | 0 | 0
2040-06-18 | 4 | 26.7 | -11178 | -1511 | -1408 | -494 | -600 | -1859 | n/a | 0 | 0 | 1031 | 79 | 335 | 4693 | 3273 | 1630 | 0 | 562 | 0 | 189 | 1169 | 1000 | 466 | 1200 | 963 | 462 | 0 | 0 | 0 | 0 | 0 | 0 | 0 | 0 | 0
2040-06-18 | 5 | 26.7 | -11446 | -1511 | -1141 | -4 | -600 | -1859 | n/a | 0 | 0 | 1035 | 79 | 335 | 4680 | 3273 | 1256 | 0 | 404 | 0 | 187 | 1161 | 1000 | 456 | 1200 | 1034 | 462 | 0 | 0 | 0 | 0 | 0 | 0 | 0 | 0 | 0
2040-06-18 | 6 | 28.59 | -12274 | -1511 | -915 | 0 | 0 | -1319 | n/a | 0 | 0 | 1039 | 79 | 335 | 4822 | 3273 | 539 | 0 | 268 | 165 | 190 | 1167 | 1000 | 412 | 1200 | 1069 | 462 | 0 | 0 | 0 | 0 | 0 | 0 | 0 | 0 | 0
2040-06-18 | 7 | 30.53 | -14183 | -1511 | -1419 | 0 | 0 | 0 | n/a | 0 | 0 | 1078 | 79 | 335 | 5098 | 3273 | 344 | 0 | 177 | 1174 | 189 | 1172 | 1000 | 358 | 1200 | 1174 | 462 | 0 | 0 | 0 | 0 | 0 | 0 | 0 | 0 | 0
2040-06-18 | 8 | 36.35 | -16656 | -1511 | -2251 | 0 | 0 | 0 | n/a | 0 | 0 | 1282 | 79 | 335 | 7158 | 3273 | 236 | 0 | 92 | 2392 | 192 | 1190 | 1000 | 317 | 1200 | 1211 | 462 | 0 | 0 | 0 | 0 | 0 | 0 | 0 | 0 | 0
2040-06-18 | 9 | 38.64 | -17744 | -1279 | -4060 | 0 | 18 | 0 | n/a | 0 | 0 | 1309 | 79 | 335 | 8785 | 3273 | 253 | 0 | 65 | 3509 | 193 | 1209 | 1000 | 302 | 1200 | 1091 | 462 | 0 | 0 | 0 | 0 | 0 | 0 | 0 | 0 | 0
2040-06-18 | 10 | 38.48 | -18155 | -1186 | -4667 | 0 | 0 | 0 | n/a | 0 | 0 | 1282 | 79 | 335 | 8726 | 3273 | 380 | 0 | 39 | 4578 | 195 | 1251 | 1000 | 287 | 1200 | 921 | 462 | 0 | 0 | 0 | 0 | 0 | 0 | 0 | 0 | 0
2040-06-18 | 11 | 35.52 | -18206 | -1186 | -4656 | 0 | 0 | 0 | n/a | 0 | 0 | 1263 | 79 | 335 | 6825 | 3273 | 578 | 0 | 60 | 6439 | 195 | 1277 | 1000 | 271 | 1200 | 791 | 462 | 0 | 0 | 0 | 0 | 0 | 0 | 0 | 0 | 0
2040-06-18 | 12 | 34.83 | -18431 | -1093 | -5386 | 0 | 0 | 0 | n/a | 0 | 0 | 1126 | 79 | 335 | 6343 | 3273 | 1117 | 0 | 111 | 7372 | 195 | 1293 | 1000 | 279 | 1200 | 726 | 462 | 0 | 0 | 0 | 0 | 0 | 0 | 0 | 0 | 0
2040-06-18 | 13 | 36.51 | -18560 | -1093 | -6003 | 0 | 0 | 0 | n/a | 0 | 0 | 1282 | 79 | 335 | 7404 | 3273 | 1336 | 0 | 121 | 6698 | 196 | 1310 | 1000 | 290 | 1200 | 670 | 462 | 0 | 0 | 0 | 0 | 0 | 0 | 0 | 0 | 0
2040-06-18 | 14 | 38.38 | -18656 | -1186 | -7257 | 0 | 0 | 0 | n/a | 0 | 0 | 1282 | 79 | 335 | 8630 | 3273 | 1705 | 0 | 143 | 6484 | 196 | 1319 | 1000 | 309 | 1200 | 682 | 462 | 0 | 0 | 0 | 0 | 0 | 0 | 0 | 0 | 0
2040-06-18 | 15 | 37.91 | -18410 | -1093 | -7031 | 0 | 0 | 0 | n/a | 0 | 0 | 1282 | 79 | 335 | 8290 | 3273 | 1851 | 0 | 174 | 6117 | 194 | 1320 | 1000 | 325 | 1200 | 632 | 462 | 0 | 0 | 0 | 0 | 0 | 0 | 0 | 0 | 0
2040-06-18 | 16 | 37.36 | -18150 | -1186 | -6959 | 0 | 0 | 0 | n/a | 0 | 0 | 1282 | 79 | 335 | 7832 | 3273 | 2511 | 0 | 212 | 5640 | 197 | 1323 | 1000 | 320 | 1200 | 628 | 462 | 0 | 0 | 0 | 0 | 0 | 0 | 0 | 0 | 0
2040-06-18 | 17 | 38.64 | -18151 | -1186 | -7586 | 0 | 0 | 319 | n/a | 0 | 0 | 1343 | 79 | 335 | 8770 | 3273 | 2820 | 0 | 237 | 4576 | 198 | 1341 | 1000 | 352 | 1200 | 618 | 462 | 0 | 0 | 0 | 0 | 0 | 0 | 0 | 0 | 0
2040-06-18 | 18 | 38.64 | -18170 | -1093 | -8316 | 0 | 163 | 1094 | n/a | 0 | 0 | 1414 | 79 | 335 | 8810 | 3273 | 3359 | 0 | 231 | 3485 | 198 | 1349 | 1000 | 397 | 1200 | 729 | 462 | 0 | 0 | 0 | 0 | 0 | 0 | 0 | 0 | 0
2040-06-18 | 19 | 40.77 | -18107 | -1279 | -10197 | 428 | 600 | 1859 | n/a | 0 | 0 | 1414 | 79 | 335 | 9977 | 3273 | 3953 | 0 | 248 | 1887 | 198 | 1349 | 1000 | 427 | 1200 | 893 | 462 | 0 | 0 | 0 | 0 | 0 | 0 | 0 | 0 | 0
2040-06-18 | 20 | 38.64 | -18098 | -1395 | -7935 | 0 | 341 | 1831 | n/a | 0 | 0 | 1414 | 79 | 335 | 8951 | 3273 | 4507 | 0 | 352 | 716 | 199 | 1349 | 1000 | 440 | 1200 | 978 | 462 | 0 | 0 | 0 | 0 | 0 | 0 | 0 | 0 | 0
2040-06-18 | 21 | 37.79 | -18070 | -1395 | -4667 | 0 | 0 | 0 | n/a | 0 | 0 | 1282 | 79 | 335 | 8157 | 3273 | 4790 | 0 | 491 | 78 | 199 | 1346 | 1000 | 434 | 1200 | 1005 | 462 | 0 | 0 | 0 | 0 | 0 | 0 | 0 | 0 | 0
2040-06-18 | 22 | 36.03 | -17485 | -1511 | -4831 | 0 | 0 | 0 | n/a | 0 | 0 | 1282 | 79 | 335 | 6955 | 3273 | 5729 | 0 | 576 | 0 | 199 | 1352 | 1000 | 456 | 1200 | 930 | 462 | 0 | 0 | 0 | 0 | 0 | 0 | 0 | 0 | 0
2040-06-18 | 23 | 29.97 | -15978 | -1627 | -5170 | 0 | 0 | 0 | n/a | 0 | 0 | 1072 | 79 | 335 | 4746 | 3273 | 6912 | 0 | 603 | 0 | 198 | 1338 | 1000 | 494 | 1200 | 1064 | 462 | 0 | 0 | 0 | 0 | 0 | 0 | 0 | 0 | 0
2040-06-18 | 24 | 24.36 | -14499 | -1511 | -5592 | 0 | 0 | 0 | n/a | 0 | 0 | 1035 | 79 | 335 | 2704 | 3273 | 7934 | 0 | 558 | 0 | 195 | 1311 | 1000 | 458 | 1200 | 1058 | 462 | 0 | 0 | 0 | 0 | 0 | 0 | 0 | 0 | 0
2040-06-19 | 1 | 30.05 | -13334 | -1627 | -5068 | -395 | -152 | -862 | n/a | 0 | 0 | 1031 | 79 | 335 | 2756 | 3273 | 7591 | 0 | 473 | 0 | 199 | 1254 | 1000 | 906 | 1200 | 879 | 462 | 0 | 0 | 0 | 0 | 0 | 0 | 0 | 0 | 0
2040-06-19 | 2 | 30.05 | -11210 | -1627 | -4924 | -147 | -458 | -1859 | n/a | 0 | 0 | 902 | 79 | 335 | 2704 | 3273 | 6756 | 0 | 408 | 0 | 196 | 1205 | 1000 | 895 | 1200 | 810 | 462 | 0 | 0 | 0 | 0 | 0 | 0 | 0 | 0 | 0
2040-06-19 | 3 | 30.05 | -11313 | -1627 | -3125 | -399 | -600 | -1859 | n/a | 0 | 0 | 869 | 79 | 335 | 2704 | 3273 | 5525 | 0 | 346 | 0 | 194 | 1184 | 1000 | 868 | 1200 | 886 | 462 | 0 | 0 | 0 | 0 | 0 | 0 | 0 | 0 | 0
2040-06-19 | 4 | 30.05 | -11382 | -1627 | -1408 | -652 | -297 | -1859 | n/a | 0 | 0 | 869 | 79 | 335 | 2664 | 3273 | 4242 | 0 | 315 | 0 | 189 | 1169 | 1000 | 466 | 1200 | 963 | 462 | 0 | 0 | 0 | 0 | 0 | 0 | 0 | 0 | 0
2040-06-19 | 5 | 30.05 | -11807 | -1627 | -1151 | 0 | -85 | -1859 | n/a | 0 | 0 | 938 | 79 | 335 | 2892 | 3273 | 3296 | 0 | 218 | 0 | 187 | 1161 | 1000 | 456 | 1200 | 1034 | 462 | 0 | 0 | 0 | 0 | 0 | 0 | 0 | 0 | 0
2040-06-19 | 6 | 30.05 | -12785 | -1627 | -935 | 0 | 0 | -1728 | n/a | 0 | 0 | 1035 | 79 | 335 | 4047 | 3273 | 2458 | 0 | 159 | 190 | 190 | 1167 | 1000 | 412 | 1200 | 1069 | 462 | 0 | 0 | 0 | 0 | 0 | 0 | 0 | 0 | 0
2040-06-19 | 7 | 30.05 | -14915 | -1627 | -1460 | 0 | 0 | -164 | n/a | 0 | 0 | 1039 | 79 | 335 | 4112 | 3273 | 2224 | 0 | 126 | 1423 | 189 | 1172 | 1000 | 358 | 1200 | 1174 | 462 | 0 | 0 | 0 | 0 | 0 | 0 | 0 | 0 | 0
2040-06-19 | 8 | 35.68 | -17961 | -1511 | -2374 | 0 | 0 | 0 | n/a | 0 | 0 | 1236 | 79 | 335 | 6341 | 3273 | 1717 | 0 | 79 | 3215 | 192 | 1190 | 1000 | 317 | 1200 | 1211 | 462 | 0 | 0 | 0 | 0 | 0 | 0 | 0 | 0 | 0
2040-06-19 | 9 | 37.44 | -19194 | -1395 | -4184 | 0 | 0 | 0 | n/a | 0 | 0 | 1282 | 79 | 335 | 7755 | 3273 | 1065 | 0 | 62 | 5465 | 193 | 1209 | 1000 | 302 | 1200 | 1091 | 462 | 0 | 0 | 0 | 0 | 0 | 0 | 0 | 0 | 0
2040-06-19 | 10 | 35.67 | -20154 | -1186 | -4821 | 0 | 0 | 0 | n/a | 0 | 0 | 1282 | 79 | 335 | 6790 | 3273 | 859 | 0 | 53 | 8174 | 195 | 1251 | 1000 | 287 | 1200 | 921 | 462 | 0 | 0 | 0 | 0 | 0 | 0 | 0 | 0 | 0
2040-06-19 | 11 | 32.2 | -20789 | -1093 | -4800 | 0 | 0 | 0 | n/a | 0 | 0 | 1078 | 79 | 335 | 5419 | 3273 | 721 | 0 | 56 | 10526 | 195 | 1277 | 1000 | 271 | 1200 | 791 | 462 | 0 | 0 | 0 | 0 | 0 | 0 | 0 | 0 | 0
2040-06-19 | 12 | 30.05 | -21337 | -1000 | -5510 | 0 | 0 | -77 | n/a | 0 | 0 | 1039 | 79 | 335 | 5112 | 3273 | 728 | 0 | 88 | 12115 | 195 | 1293 | 1000 | 279 | 1200 | 726 | 462 | 0 | 0 | 0 | 0 | 0 | 0 | 0 | 0 | 0
2040-06-19 | 13 | 30.05 | -21916 | -907 | -6167 | 0 | 0 | -399 | n/a | 0 | 0 | 1039 | 79 | 335 | 5047 | 3273 | 777 | 0 | 127 | 13585 | 196 | 1310 | 1000 | 290 | 1200 | 670 | 462 | 0 | 0 | 0 | 0 | 0 | 0 | 0 | 0 | 0
2040-06-19 | 14 | 32.34 | -22254 | -744 | -7401 | 0 | 0 | 0 | n/a | 0 | 0 | 1091 | 79 | 335 | 5530 | 3273 | 753 | 0 | 197 | 13973 | 196 | 1319 | 1000 | 309 | 1200 | 682 | 462 | 0 | 0 | 0 | 0 | 0 | 0 | 0 | 0 | 0
2040-06-19 | 15 | 35.62 | -22353 | -697 | -7113 | 0 | 0 | 0 | n/a | 0 | 0 | 1163 | 79 | 335 | 6580 | 3273 | 1004 | 0 | 265 | 12333 | 194 | 1320 | 1000 | 325 | 1200 | 632 | 462 | 0 | 0 | 0 | 0 | 0 | 0 | 0 | 0 | 0
2040-06-19 | 16 | 36.51 | -21988 | -744 | -6979 | 0 | 0 | 0 | n/a | 0 | 0 | 1282 | 79 | 335 | 7112 | 3273 | 1403 | 0 | 318 | 10780 | 197 | 1323 | 1000 | 320 | 1200 | 628 | 462 | 0 | 0 | 0 | 0 | 0 | 0 | 0 | 0 | 0
2040-06-19 | 17 | 40.62 | -21677 | -628 | -7524 | 0 | 0 | 165 | n/a | 0 | 0 | 1414 | 79 | 335 | 9818 | 3273 | 1610 | 0 | 374 | 7591 | 198 | 1341 | 1000 | 352 | 1200 | 618 | 462 | 0 | 0 | 0 | 0 | 0 | 0 | 0 | 0 | 0
2040-06-19 | 18 | 41.43 | -21221 | -697 | -7966 | 0 | 169 | 1859 | n/a | 0 | 0 | 1414 | 79 | 335 | 10204 | 3273 | 1970 | 0 | 438 | 4810 | 198 | 1349 | 1000 | 397 | 1200 | 729 | 462 | 0 | 0 | 0 | 0 | 0 | 0 | 0 | 0 | 0
2040-06-19 | 19 | 44.68 | -20777 | -907 | -9642 | 1254 | 600 | 1859 | n/a | 0 | 0 | 1414 | 79 | 335 | 11846 | 3273 | 2075 | 0 | 505 | 2557 | 198 | 1349 | 1000 | 427 | 1200 | 893 | 462 | 0 | 0 | 0 | 0 | 0 | 0 | 0 | 0 | 0
2040-06-19 | 20 | 44.68 | -20545 | -907 | -7555 | 116 | 600 | 1859 | n/a | 0 | 0 | 1414 | 79 | 335 | 11814 | 3273 | 2481 | 0 | 608 | 800 | 199 | 1349 | 1000 | 440 | 1200 | 978 | 462 | 0 | 0 | 0 | 0 | 0 | 0 | 0 | 0 | 0
2040-06-19 | 21 | 40.62 | -20081 | -1000 | -4399 | 0 | 0 | 1117 | n/a | 0 | 0 | 1414 | 79 | 335 | 10129 | 3273 | 2754 | 0 | 663 | 70 | 199 | 1346 | 1000 | 434 | 1200 | 1005 | 462 | 0 | 0 | 0 | 0 | 0 | 0 | 0 | 0 | 0
2040-06-19 | 22 | 40.62 | -19599 | -1186 | -4687 | 0 | 0 | 1034 | n/a | 0 | 0 | 1414 | 79 | 335 | 10112 | 3273 | 2930 | 0 | 697 | 0 | 199 | 1352 | 1000 | 456 | 1200 | 930 | 462 | 0 | 0 | 0 | 0 | 0 | 0 | 0 | 0 | 0
2040-06-19 | 23 | 38.93 | -18144 | -1186 | -5129 | 0 | 0 | 0 | n/a | 0 | 0 | 1414 | 79 | 335 | 9284 | 3273 | 3575 | 0 | 743 | 0 | 198 | 1338 | 1000 | 494 | 1200 | 1064 | 462 | 0 | 0 | 0 | 0 | 0 | 0 | 0 | 0 | 0
2040-06-19 | 24 | 37.91 | -16618 | -1279 | -5592 | 0 | 0 | 0 | n/a | 0 | 0 | 1282 | 79 | 335 | 8295 | 3273 | 3794 | 0 | 748 | 0 | 195 | 1311 | 1000 | 458 | 1200 | 1058 | 462 | 0 | 0 | 0 | 0 | 0 | 0 | 0 | 0 | 0
2040-06-20 | 1 | 34.54 | -15327 | -1279 | -5078 | 0 | 0 | 0 | n/a | 0 | 0 | 1263 | 79 | 335 | 6070 | 3273 | 4073 | 0 | 691 | 0 | 199 | 1254 | 1000 | 906 | 1200 | 879 | 462 | 0 | 0 | 0 | 0 | 0 | 0 | 0 | 0 | 0
2040-06-20 | 2 | 30.05 | -14358 | -1395 | -5088 | 0 | 0 | -55 | n/a | 0 | 0 | 1078 | 79 | 335 | 4949 | 3273 | 4821 | 0 | 593 | 0 | 196 | 1205 | 1000 | 895 | 1200 | 810 | 462 | 0 | 0 | 0 | 0 | 0 | 0 | 0 | 0 | 0
2040-06-20 | 3 | 30.05 | -13939 | -1395 | -3217 | 0 | 0 | -1771 | n/a | 0 | 0 | 1035 | 79 | 335 | 4709 | 3273 | 4603 | 0 | 494 | 0 | 194 | 1184 | 1000 | 868 | 1200 | 886 | 462 | 0 | 0 | 0 | 0 | 0 | 0 | 0 | 0 | 0
2040-06-20 | 4 | 29.97 | -13805 | -1511 | -1470 | 0 | -415 | -1859 | n/a | 0 | 0 | 1035 | 79 | 335 | 4609 | 3273 | 3908 | 0 | 373 | 0 | 189 | 1169 | 1000 | 466 | 1200 | 963 | 462 | 0 | 0 | 0 | 0 | 0 | 0 | 0 | 0 | 0
2040-06-20 | 5 | 29.97 | -14190 | -1511 | -1223 | 0 | -174 | -1859 | n/a | 0 | 0 | 1035 | 79 | 335 | 4586 | 3273 | 3858 | 0 | 292 | 0 | 187 | 1161 | 1000 | 456 | 1200 | 1034 | 462 | 0 | 0 | 0 | 0 | 0 | 0 | 0 | 0 | 0
2040-06-20 | 6 | 30.05 | -15050 | -1627 | -997 | 0 | 0 | -1282 | n/a | 0 | 0 | 1035 | 79 | 335 | 4609 | 3273 | 3777 | 0 | 229 | 119 | 190 | 1167 | 1000 | 412 | 1200 | 1069 | 462 | 0 | 0 | 0 | 0 | 0 | 0 | 0 | 0 | 0
2040-06-20 | 7 | 36.77 | -17096 | -1627 | -1552 | 0 | 0 | 0 | n/a | 0 | 0 | 1126 | 79 | 335 | 5987 | 3273 | 3089 | 0 | 203 | 630 | 189 | 1172 | 1000 | 358 | 1200 | 1174 | 462 | 0 | 0 | 0 | 0 | 0 | 0 | 0 | 0 | 0
2040-06-20 | 8 | 40.62 | -19948 | -1511 | -2518 | 0 | 0 | 583 | n/a | 0 | 0 | 1373 | 79 | 335 | 8844 | 3273 | 2560 | 0 | 165 | 1194 | 192 | 1190 | 1000 | 317 | 1200 | 1211 | 462 | 0 | 0 | 0 | 0 | 0 | 0 | 0 | 0 | 0
2040-06-20 | 9 | 41.34 | -20989 | -1627 | -4389 | 0 | 507 | 1859 | n/a | 0 | 0 | 1414 | 79 | 335 | 9746 | 3273 | 2435 | 0 | 177 | 1723 | 193 | 1209 | 1000 | 302 | 1200 | 1091 | 462 | 0 | 0 | 0 | 0 | 0 | 0 | 0 | 0 | 0
2040-06-20 | 10 | 40.99 | -21462 | -1511 | -4944 | 0 | 0 | 1859 | n/a | 0 | 0 | 1414 | 79 | 335 | 9705 | 3273 | 3346 | 0 | 147 | 2443 | 195 | 1251 | 1000 | 287 | 1200 | 921 | 462 | 0 | 0 | 0 | 0 | 0 | 0 | 0 | 0 | 0
2040-06-20 | 11 | 40.62 | -21557 | -1395 | -4841 | 0 | 0 | 750 | n/a | 0 | 0 | 1414 | 79 | 335 | 10007 | 3273 | 3731 | 0 | 184 | 2825 | 195 | 1277 | 1000 | 271 | 1200 | 791 | 462 | 0 | 0 | 0 | 0 | 0 | 0 | 0 | 0 | 0
2040-06-20 | 12 | 38.8 | -21681 | -1395 | -5510 | 0 | 0 | 0 | n/a | 0 | 0 | 1373 | 79 | 335 | 9136 | 3273 | 4999 | 0 | 212 | 4023 | 195 | 1293 | 1000 | 279 | 1200 | 726 | 462 | 0 | 0 | 0 | 0 | 0 | 0 | 0 | 0 | 0
2040-06-20 | 13 | 39.08 | -21801 | -1395 | -6106 | 0 | 0 | 0 | n/a | 0 | 0 | 1373 | 79 | 335 | 9366 | 3273 | 5147 | 0 | 233 | 4368 | 196 | 1310 | 1000 | 290 | 1200 | 670 | 462 | 0 | 0 | 0 | 0 | 0 | 0 | 0 | 0 | 0
2040-06-20 | 14 | 37.52 | -21663 | -1279 | -7247 | 0 | 0 | 0 | n/a | 0 | 0 | 1282 | 79 | 335 | 8182 | 3273 | 6784 | 0 | 239 | 4848 | 196 | 1319 | 1000 | 309 | 1200 | 682 | 462 | 0 | 0 | 0 | 0 | 0 | 0 | 0 | 0 | 0
2040-06-20 | 15 | 28.67 | -21383 | -1186 | -6959 | 0 | 0 | 0 | n/a | 0 | 0 | 1039 | 79 | 319 | 4882 | 3273 | 9996 | 0 | 260 | 4547 | 194 | 1320 | 1000 | 325 | 1200 | 632 | 462 | 0 | 0 | 0 | 0 | 0 | 0 | 0 | 0 | 0
2040-06-20 | 16 | 15.76 | -20964 | -1093 | -6753 | 0 | 0 | 0 | n/a | 0 | 0 | 1035 | 79 | 160 | 3269 | 3273 | 11374 | 0 | 282 | 4208 | 197 | 1323 | 1000 | 320 | 1200 | 628 | 462 | 0 | 0 | 0 | 0 | 0 | 0 | 0 | 0 | 0
2040-06-20 | 17 | 13 | -20869 | -1000 | -7247 | -63 | -116 | -706 | n/a | 0 | 0 | 1031 | 79 | 157 | 3187 | 3273 | 13296 | 0 | 331 | 3748 | 198 | 1341 | 1000 | 352 | 1200 | 346 | 462 | 0 | 0 | 0 | 0 | 0 | 0 | 0 | 0 | 272
2040-06-20 | 18 | 13 | -20181 | -907 | -7596 | 0 | 0 | -396 | n/a | 0 | 0 | 1031 | 79 | 157 | 3187 | 3273 | 13579 | 0 | 372 | 2796 | 198 | 1349 | 1000 | 397 | 1200 | 0 | 462 | 0 | 0 | 0 | 0 | 0 | 0 | 0 | 0 | 729
2040-06-20 | 19 | 17.57 | -19956 | -907 | -9220 | 0 | 0 | 506 | n/a | 0 | 0 | 1039 | 79 | 157 | 3145 | 3273 | 14221 | 0 | 366 | 1768 | 198 | 1349 | 1000 | 427 | 1200 | 893 | 462 | 0 | 0 | 0 | 0 | 0 | 0 | 0 | 0 | 0
2040-06-20 | 20 | 13 | -19896 | -907 | -7257 | 0 | 0 | 0 | n/a | 0 | 0 | 1035 | 79 | 157 | 2429 | 3273 | 14566 | 0 | 377 | 745 | 199 | 1349 | 1000 | 440 | 1200 | 749 | 462 | 0 | 0 | 0 | 0 | 0 | 0 | 0 | 0 | 229
2040-06-20 | 21 | 13 | -19697 | -1000 | -4235 | 0 | 0 | 0 | n/a | 0 | 0 | 869 | 79 | 157 | 0 | 3273 | 14560 | 0 | 417 | 64 | 199 | 1346 | 1000 | 434 | 1200 | 872 | 462 | 0 | 0 | 0 | 0 | 0 | 0 | 0 | 0 | 133
2040-06-20 | 22 | 13 | -19365 | -1000 | -4574 | 0 | 0 | 0 | n/a | 0 | 0 | 869 | 79 | 157 | 0 | 3273 | 14583 | 0 | 430 | 0 | 199 | 1352 | 1000 | 456 | 1200 | 879 | 462 | 0 | 0 | 0 | 0 | 0 | 0 | 0 | 0 | 51
2040-06-20 | 23 | 11 | -17971 | -1000 | -5037 | 0 | 0 | 0 | n/a | 0 | 0 | 826 | 79 | 157 | 0 | 3273 | 14590 | 0 | 425 | 0 | 198 | 1338 | 966 | 494 | 1200 | 0 | 462 | 0 | 0 | 0 | 0 | 0 | 34 | 0 | 0 | 1064
2040-06-20 | 24 | 11 | -16391 | -1000 | -5520 | 0 | 0 | 88 | n/a | 0 | 0 | 680 | 72 | 157 | 0 | 3273 | 14094 | 0 | 409 | 0 | 195 | 1311 | 559 | 458 | 1200 | 0 | 415 | 0 | 0 | 0 | 0 | 0 | 441 | 0 | 0 | 1058
2040-06-21 | 1 | 13 | -15138 | -1093 | -5006 | -928 | -526 | -1771 | n/a | 0 | 0 | 610 | 79 | 157 | 0 | 3273 | 13947 | 0 | 495 | 0 | 199 | 1254 | 1000 | 906 | 1200 | 879 | 462 | 0 | 0 | 0 | 0 | 0 | 0 | 0 | 0 | 0
2040-06-21 | 2 | 13 | -14368 | -1093 | -5057 | -1476 | -600 | -1859 | n/a | 0 | 0 | 540 | 79 | 157 | 0 | 3273 | 14073 | 0 | 563 | 0 | 196 | 1205 | 1000 | 895 | 1200 | 810 | 462 | 0 | 0 | 0 | 0 | 0 | 0 | 0 | 0 | 0
2040-06-21 | 3 | 13 | -13938 | -1186 | -3197 | -3529 | -600 | -1859 | n/a | 0 | 0 | 523 | 79 | 157 | 0 | 3273 | 13758 | 0 | 725 | 0 | 194 | 1184 | 1000 | 868 | 1200 | 886 | 462 | 0 | 0 | 0 | 0 | 0 | 0 | 0 | 0 | 0
2040-06-21 | 4 | 13 | -13784 | -1279 | -1449 | -2693 | -600 | -1859 | n/a | 0 | 0 | 523 | 79 | 157 | 0 | 3273 | 12374 | 0 | 772 | 0 | 189 | 1169 | 1000 | 466 | 1200 | 0 | 462 | 0 | 0 | 0 | 0 | 0 | 0 | 0 | 0 | 963
2040-06-21 | 5 | 13 | -14240 | -1511 | -1213 | -1600 | -165 | -1859 | n/a | 0 | 0 | 537 | 79 | 157 | 0 | 3273 | 10744 | 0 | 844 | 0 | 187 | 1161 | 1000 | 456 | 1200 | 487 | 462 | 0 | 0 | 0 | 0 | 0 | 0 | 0 | 0 | 547
2040-06-21 | 6 | 13 | -15145 | -1511 | -987 | 0 | -184 | -1785 | n/a | 0 | 0 | 628 | 79 | 157 | 0 | 3273 | 9130 | 0 | 944 | 116 | 190 | 1167 | 1000 | 412 | 1200 | 852 | 462 | 0 | 0 | 0 | 0 | 0 | 0 | 0 | 0 | 217
2040-06-21 | 7 | 24.2 | -17201 | -1511 | -1542 | 0 | 345 | 74 | n/a | 0 | 0 | 909 | 79 | 235 | 574 | 3273 | 7671 | 0 | 955 | 584 | 189 | 1172 | 1000 | 358 | 1200 | 1174 | 462 | 0 | 0 | 0 | 0 | 0 | 0 | 0 | 0 | 0
2040-06-21 | 8 | 24.85 | -19910 | -1627 | -2529 | 1885 | 600 | 1859 | n/a | 0 | 0 | 1119 | 79 | 332 | 785 | 3273 | 5869 | 0 | 1028 | 1664 | 192 | 1190 | 1000 | 317 | 1200 | 1211 | 462 | 0 | 0 | 0 | 0 | 0 | 0 | 0 | 0 | 0
2040-06-21 | 9 | 24.85 | -20861 | -1511 | -4410 | 3826 | 600 | 1859 | n/a | 0 | 0 | 1282 | 79 | 335 | 785 | 3273 | 5260 | 0 | 1101 | 2927 | 193 | 1209 | 1000 | 302 | 1200 | 1091 | 462 | 0 | 0 | 0 | 0 | 0 | 0 | 0 | 0 | 0
2040-06-21 | 10 | 24.85 | -21213 | -1395 | -4965 | 2880 | 500 | 1859 | n/a | 0 | 0 | 1126 | 79 | 274 | 719 | 3273 | 5876 | 0 | 1216 | 4455 | 195 | 1251 | 1000 | 287 | 1200 | 921 | 462 | 0 | 0 | 0 | 0 | 0 | 0 | 0 | 0 | 0
2040-06-21 | 11 | 24.2 | -21238 | -1279 | -4872 | 18 | 255 | 1859 | n/a | 0 | 0 | 1035 | 79 | 231 | 719 | 3273 | 6965 | 0 | 1505 | 6254 | 195 | 1277 | 1000 | 271 | 1200 | 791 | 462 | 0 | 0 | 0 | 0 | 0 | 0 | 0 | 0 | 0
2040-06-21 | 12 | 24.2 | -21570 | -1186 | -5561 | 0 | 0 | 424 | n/a | 0 | 0 | 902 | 79 | 213 | 719 | 3273 | 7221 | 0 | 1568 | 8763 | 195 | 1293 | 1000 | 279 | 1200 | 726 | 462 | 0 | 0 | 0 | 0 | 0 | 0 | 0 | 0 | 0
2040-06-21 | 13 | 24.2 | -21900 | -1093 | -6188 | 1 | 25 | 201 | n/a | 0 | 0 | 902 | 79 | 212 | 719 | 3273 | 7415 | 0 | 1614 | 9610 | 196 | 1310 | 1000 | 290 | 1200 | 670 | 462 | 0 | 0 | 0 | 0 | 0 | 0 | 0 | 0 | 0
2040-06-21 | 14 | 24.2 | -21864 | -1093 | -7339 | 0 | 75 | 220 | n/a | 0 | 0 | 902 | 79 | 191 | 653 | 3273 | 8334 | 0 | 1631 | 9770 | 196 | 1319 | 1000 | 309 | 1200 | 682 | 462 | 0 | 0 | 0 | 0 | 0 | 0 | 0 | 0 | 0
2040-06-21 | 15 | 13 | -21347 | -1000 | -7021 | 0 | 0 | -227 | n/a | 0 | 0 | 826 | 79 | 157 | 145 | 3273 | 9701 | 0 | 1633 | 8996 | 194 | 1320 | 1000 | 325 | 1200 | 284 | 462 | 0 | 0 | 0 | 0 | 0 | 0 | 0 | 0 | 348
2040-06-21 | 16 | 11 | -20610 | -1093 | -6764 | 0 | 0 | -67 | n/a | 0 | 0 | 745 | 79 | 157 | 0 | 3273 | 10566 | 0 | 1682 | 7563 | 197 | 1323 | 966 | 320 | 1200 | 0 | 462 | 0 | 0 | 0 | 0 | 0 | 34 | 0 | 0 | 628
2040-06-21 | 17 | 11 | -19925 | -907 | -7082 | 0 | 0 | 0 | n/a | 0 | 0 | 676 | 79 | 157 | 0 | 3273 | 11032 | 0 | 1685 | 6922 | 198 | 1341 | 537 | 352 | 1200 | 0 | 462 | 0 | 0 | 0 | 0 | 0 | 463 | 0 | 0 | 618
2040-06-21 | 18 | 11 | -18742 | -837 | -7144 | 0 | 0 | 0 | n/a | 0 | 0 | 640 | 79 | 157 | 0 | 3273 | 11781 | 0 | 1684 | 5434 | 198 | 1349 | 69 | 397 | 1200 | 0 | 462 | 0 | 0 | 0 | 0 | 0 | 931 | 0 | 0 | 729
2040-06-21 | 19 | 13 | -17800 | -744 | -8388 | 0 | 0 | 0 | n/a | 0 | 0 | 833 | 79 | 157 | 0 | 3273 | 12411 | 0 | 1637 | 3258 | 198 | 1349 | 1000 | 427 | 1200 | 647 | 462 | 0 | 0 | 0 | 0 | 0 | 0 | 0 | 0 | 246
2040-06-21 | 20 | 11 | -17489 | -744 | -6496 | 0 | 0 | 23 | n/a | 0 | 0 | 716 | 79 | 157 | 0 | 3273 | 13534 | 0 | 1525 | 1110 | 199 | 1349 | 662 | 440 | 1200 | 0 | 462 | 0 | 0 | 0 | 0 | 0 | 338 | 0 | 0 | 978
2040-06-21 | 21 | 7.4 | -17107 | -907 | -3783 | 0 | 0 | -784 | n/a | 0 | 0 | 561 | 79 | 157 | 0 | 3273 | 13740 | 0 | 1482 | 81 | 199 | 1346 | 0 | 0 | 1200 | 0 | 462 | 0 | 0 | 0 | 0 | 0 | 1000 | 434 | 0 | 1005
2040-06-21 | 22 | 10 | -16537 | -1186 | -4184 | 0 | 0 | 267 | n/a | 0 | 0 | 640 | 79 | 157 | 0 | 3273 | 12793 | 0 | 1473 | 0 | 199 | 1352 | 0 | 11 | 1200 | 0 | 462 | 0 | 0 | 0 | 0 | 0 | 1000 | 445 | 0 | 930
2040-06-21 | 23 | 7.4 | -15446 | -1186 | -4769 | 0 | 0 | -170 | n/a | 0 | 0 | 628 | 79 | 157 | 0 | 3273 | 12792 | 0 | 1443 | 0 | 198 | 1338 | 0 | 0 | 1200 | 0 | 462 | 0 | 0 | 0 | 0 | 0 | 1000 | 494 | 0 | 1064
2040-06-21 | 24 | 10 | -14125 | -1279 | -5335 | 0 | 0 | 504 | n/a | 0 | 0 | 640 | 72 | 157 | 0 | 3273 | 11481 | 0 | 1490 | 0 | 195 | 1311 | 0 | 0 | 1200 | 0 | 415 | 0 | 0 | 0 | 0 | 0 | 1000 | 458 | 0 | 1058
2040-06-22 | 1 | 7.4 | -13029 | -1395 | -4872 | 0 | 0 | -579 | n/a | 0 | 0 | 610 | 79 | 157 | 0 | 3273 | 11114 | 0 | 1527 | 0 | 199 | 1254 | 0 | 0 | 1200 | 0 | 462 | 0 | 0 | 0 | 0 | 0 | 1000 | 906 | 0 | 879
2040-06-22 | 2 | 10 | -12455 | -1511 | -6013 | 0 | 0 | 371 | n/a | 0 | 0 | 653 | 79 | 157 | 0 | 3273 | 10470 | 0 | 1519 | 0 | 196 | 1205 | 0 | 394 | 1200 | 0 | 462 | 0 | 0 | 0 | 0 | 0 | 1000 | 501 | 0 | 810
2040-06-22 | 3 | 2 | -12318 | -1767 | -3454 | 0 | 0 | 0 | n/a | 0 | 0 | 537 | 79 | 157 | 0 | 3273 | 10598 | 0 | 1508 | 0 | 0 | 0 | 0 | 0 | 924 | 0 | 462 | 0 | 0 | 0 | 194 | 1184 | 1000 | 868 | 276 | 886
2040-06-22 | 4 | 1.48 | -12229 | -1906 | -1861 | 0 | 0 | -493 | n/a | 0 | 0 | 523 | 79 | 157 | 0 | 3273 | 10517 | 0 | 1478 | 0 | 0 | 0 | 0 | 0 | 0 | 0 | 462 | 0 | 0 | 0 | 189 | 1169 | 1000 | 466 | 1200 | 963
2040-06-22 | 5 | 1.48 | -12334 | -2046 | -1388 | 0 | 0 | -463 | n/a | 0 | 0 | 523 | 79 | 157 | 0 | 3273 | 10238 | 0 | 1498 | 0 | 0 | 0 | 0 | 0 | 0 | 0 | 462 | 0 | 0 | 0 | 187 | 1161 | 1000 | 456 | 1200 | 1034
2040-06-22 | 6 | 1.48 | -12633 | -2046 | -925 | 0 | 0 | -190 | n/a | 0 | 0 | 523 | 79 | 157 | 0 | 3273 | 9572 | 0 | 1514 | 214 | 0 | 0 | 0 | 0 | 0 | 0 | 462 | 0 | 0 | 0 | 190 | 1167 | 1000 | 412 | 1200 | 1069
2040-06-22 | 7 | 2 | -13336 | -2208 | -1018 | 0 | 0 | 59 | n/a | 0 | 0 | 523 | 79 | 157 | 0 | 3273 | 8499 | 0 | 1473 | 1618 | 0 | 0 | 0 | 0 | 429 | 0 | 453 | 0 | 0 | 0 | 189 | 1172 | 1000 | 358 | 771 | 1174
2040-06-22 | 8 | 1.48 | -14558 | -1767 | -884 | 0 | 0 | -1105 | n/a | 0 | 0 | 523 | 70 | 157 | 0 | 3273 | 7986 | 0 | 1314 | 4578 | 0 | 0 | 0 | 0 | 0 | 0 | 413 | 0 | 0 | 0 | 192 | 1190 | 1000 | 317 | 1200 | 1211
2040-06-22 | 9 | -4.5 | -16203 | -1279 | -1172 | -869 | -579 | -1859 | n/a | 0 | 0 | 348 | 49 | 157 | 0 | 3273 | 7170 | 0 | 1243 | 9437 | 0 | 0 | 0 | 0 | 0 | 0 | 282 | 0 | 0 | 0 | 193 | 1209 | 1000 | 302 | 1200 | 1091
2040-06-22 | 10 | -4.5 | -17559 | -1000 | -2436 | -3552 | 0 | -1859 | n/a | 0 | 0 | 348 | 49 | 157 | 0 | 3273 | 5818 | 0 | 1327 | 15151 | 0 | 0 | 0 | 0 | 0 | 0 | 282 | 0 | 0 | 0 | 195 | 1251 | 1000 | 287 | 1200 | 921
2040-06-22 | 11 | -4.5 | -18383 | -744 | -4142 | -4987 | -600 | -1859 | n/a | 0 | 0 | 348 | 49 | 157 | 0 | 3273 | 5196 | 0 | 1590 | 19820 | 0 | 0 | 0 | 0 | 0 | 0 | 282 | 0 | 0 | 0 | 195 | 1277 | 1000 | 271 | 1200 | 791
2040-06-22 | 12 | -4.5 | -18566 | -581 | -5592 | -5123 | -600 | -1853 | n/a | 0 | 0 | 348 | 49 | 157 | 0 | 3273 | 4458 | 0 | 1720 | 22027 | 0 | 0 | 0 | 0 | 0 | 0 | 282 | 0 | 0 | 0 | 195 | 1293 | 1000 | 279 | 1200 | 726
2040-06-22 | 13 | -4.5 | -18522 | -535 | -6507 | -3910 | -506 | -1859 | n/a | 0 | 0 | 348 | 49 | 157 | 0 | 3273 | 3992 | 0 | 1802 | 21934 | 0 | 0 | 0 | 0 | 0 | 0 | 282 | 0 | 0 | 0 | 196 | 1310 | 1000 | 290 | 1200 | 670
2040-06-22 | 14 | -4.5 | -18329 | -465 | -8347 | -602 | -506 | -1859 | n/a | 0 | 0 | 348 | 49 | 157 | 0 | 3273 | 3486 | 0 | 1884 | 20627 | 0 | 0 | 0 | 0 | 0 | 0 | 282 | 0 | 0 | 0 | 196 | 1319 | 1000 | 309 | 1200 | 682
2040-06-22 | 15 | 1.48 | -18272 | -442 | -8038 | 0 | 0 | -185 | n/a | 0 | 0 | 523 | 70 | 157 | 0 | 3273 | 3314 | 0 | 1892 | 17296 | 0 | 0 | 0 | 0 | 0 | 0 | 413 | 0 | 0 | 0 | 194 | 1320 | 1000 | 325 | 1200 | 632
2040-06-22 | 16 | 2 | -17469 | -442 | -7278 | 0 | 0 | 567 | n/a | 0 | 0 | 523 | 79 | 157 | 0 | 3273 | 3914 | 0 | 1922 | 14287 | 0 | 0 | 0 | 0 | 14 | 0 | 453 | 0 | 0 | 0 | 197 | 1323 | 1000 | 320 | 1186 | 628
2040-06-22 | 17 | 2 | -17092 | -628 | -6044 | 0 | 0 | 52 | n/a | 0 | 0 | 523 | 79 | 157 | 0 | 3273 | 5408 | 0 | 1902 | 11908 | 0 | 0 | 0 | 0 | 0 | 0 | 462 | 0 | 0 | 0 | 198 | 1341 | 1000 | 352 | 1200 | 618
2040-06-22 | 18 | 2 | -16340 | -535 | -4646 | 0 | 0 | 67 | n/a | 0 | 0 | 523 | 79 | 157 | 0 | 3273 | 7494 | 0 | 1869 | 7597 | 0 | 0 | 0 | 0 | 0 | 0 | 462 | 0 | 0 | 0 | 198 | 1349 | 1000 | 397 | 1200 | 729
2040-06-22 | 19 | 2 | -15652 | -581 | -3659 | 0 | 0 | 535 | n/a | 0 | 0 | 523 | 79 | 157 | 0 | 3273 | 9491 | 0 | 1806 | 3567 | 0 | 0 | 0 | 0 | 0 | 0 | 462 | 0 | 0 | 0 | 198 | 1349 | 1000 | 427 | 1200 | 893
2040-06-22 | 20 | 4.5 | -15208 | -697 | -5643 | 0 | 300 | 1790 | n/a | 0 | 0 | 640 | 79 | 157 | 0 | 3273 | 11006 | 0 | 1481 | 1160 | 0 | 0 | 0 | 0 | 1200 | 0 | 462 | 0 | 0 | 0 | 199 | 1349 | 1000 | 440 | 0 | 978
2040-06-22 | 21 | 4.5 | -14598 | -907 | -6537 | 940 | 500 | 1799 | n/a | 0 | 0 | 826 | 79 | 157 | 0 | 3273 | 11411 | 0 | 1302 | 94 | 0 | 0 | 0 | 0 | 1200 | 0 | 462 | 0 | 0 | 0 | 199 | 1346 | 1000 | 434 | 0 | 1005
2040-06-22 | 22 | 4.5 | -13713 | -1186 | -6897 | 847 | 500 | 1758 | n/a | 0 | 0 | 826 | 79 | 157 | 0 | 3273 | 11314 | 0 | 1380 | 0 | 0 | 0 | 0 | 0 | 1200 | 0 | 462 | 0 | 0 | 0 | 199 | 1352 | 1000 | 456 | 0 | 930
2040-06-22 | 23 | 4.5 | -13312 | -1279 | -7216 | 1057 | 500 | 1754 | n/a | 0 | 0 | 826 | 79 | 157 | 0 | 3273 | 11028 | 0 | 1470 | 0 | 0 | 0 | 0 | 0 | 1200 | 0 | 462 | 0 | 0 | 0 | 198 | 1338 | 1000 | 494 | 0 | 1064
2040-06-22 | 24 | 4.5 | -12420 | -1511 | -7555 | 118 | 600 | 1859 | n/a | 0 | 0 | 716 | 79 | 157 | 0 | 3273 | 11497 | 0 | 1525 | 0 | 0 | 0 | 0 | 0 | 1200 | 0 | 462 | 0 | 0 | 0 | 195 | 1311 | 1000 | 458 | 0 | 1058
2040-06-23 | 1 | -25 | -11541 | -1511 | -6496 | 3151 | 0 | 0 | n/a | 0 | 0 | 399 | 59 | 157 | 0 | 3273 | 10615 | 0 | 1564 | 0 | 0 | 0 | 0 | 0 | 0 | 0 | 331 | 0 | 0 | 0 | 199 | 1254 | 1000 | 906 | 1200 | 879
2040-06-23 | 2 | -25 | -11156 | -1511 | -5910 | 2984 | 0 | 0 | n/a | 0 | 0 | 399 | 49 | 157 | 0 | 3273 | 9894 | 0 | 1531 | 0 | 0 | 0 | 0 | 0 | 0 | 0 | 291 | 0 | 0 | 0 | 196 | 1205 | 1000 | 895 | 1200 | 810
2040-06-23 | 3 | -25 | -10994 | -1767 | -3392 | 0 | 0 | 0 | n/a | 0 | 0 | 348 | 49 | 157 | 0 | 3273 | 10675 | 0 | 1515 | 0 | 0 | -146 | 0 | 0 | 0 | 0 | 282 | 0 | 0 | 0 | 194 | 1184 | 1000 | 868 | 1200 | 886
2040-06-23 | 4 | -25 | -10895 | -1906 | -1789 | 101 | 0 | 0 | n/a | 0 | 0 | 348 | 49 | 157 | 0 | 3273 | 11402 | 0 | 1513 | 0 | -100 | -1200 | -1000 | -236 | 0 | 0 | 282 | 0 | 0 | 0 | 189 | 1169 | 1000 | 466 | 1200 | 963
2040-06-23 | 5 | -25 | -10974 | -2208 | -1326 | 0 | 0 | 0 | n/a | 0 | 0 | 348 | 49 | 157 | 0 | 3273 | 11379 | 0 | 1527 | 0 | -100 | -1200 | -1000 | -207 | 0 | 0 | 282 | 0 | 0 | 0 | 187 | 1161 | 1000 | 456 | 1200 | 1034
2040-06-23 | 6 | -25 | -10967 | -2348 | -874 | 0 | 0 | 0 | n/a | 0 | 0 | 348 | 49 | 157 | 0 | 3273 | 10995 | 0 | 1517 | 215 | -100 | -1200 | -1000 | 0 | -349 | 0 | 282 | 0 | 0 | 0 | 190 | 1167 | 1000 | 412 | 1200 | 1069
2040-06-23 | 7 | -25 | -11638 | -2208 | -946 | 109 | 0 | 0 | n/a | 0 | 0 | 348 | 49 | 157 | 0 | 3273 | 9910 | 0 | 1481 | 1616 | -100 | -1200 | -1000 | -133 | 0 | 0 | 282 | 0 | 0 | 0 | 189 | 1172 | 1000 | 358 | 1200 | 1174
2040-06-23 | 8 | -25 | -13153 | -1511 | -802 | 259 | 0 | 0 | n/a | 0 | 0 | 348 | 49 | 157 | 0 | 3273 | 8540 | 0 | 1435 | 4586 | -100 | -1200 | -1000 | -550 | -614 | 0 | 282 | 0 | 0 | 0 | 192 | 1190 | 1000 | 317 | 1200 | 1211
2040-06-23 | 9 | -28 | -14915 | -1000 | -1090 | -504 | 0 | -1168 | n/a | 0 | 0 | 348 | 49 | 157 | 0 | 3273 | 8368 | 0 | 1290 | 9686 | -100 | -1200 | -1000 | -550 | -1200 | -728 | 282 | 0 | 0 | 0 | 193 | 1209 | 1000 | 302 | 1200 | 1091
2040-06-23 | 10 | -29.87 | -16484 | -744 | -2333 | -1450 | -528 | -1819 | n/a | 0 | 0 | 348 | 49 | 157 | 0 | 3273 | 8116 | 0 | 1381 | 15452 | -100 | -1200 | -1000 | -550 | -1200 | -1650 | 282 | 0 | 0 | 0 | 195 | 1251 | 1000 | 287 | 1200 | 921
2040-06-23 | 11 | -29.87 | -17669 | -581 | -4050 | -3560 | -383 | -1425 | n/a | 0 | 0 | 348 | 49 | 157 | 0 | 3273 | 7834 | 0 | 1562 | 19863 | -100 | -1200 | -1000 | -550 | -1200 | -1650 | 282 | 0 | 0 | 0 | 195 | 1277 | 1000 | 271 | 1200 | 791
2040-06-23 | 12 | -29.87 | -17940 | -465 | -5499 | -4175 | -328 | -1859 | n/a | 0 | 0 | 348 | 49 | 157 | 0 | 3273 | 7470 | 0 | 1781 | 22606 | -100 | -1200 | -1000 | -550 | -1200 | -1650 | 282 | 0 | 0 | 0 | 195 | 1293 | 1000 | 279 | 1200 | 726
2040-06-23 | 13 | -29.87 | -17855 | -418 | -6373 | -5283 | -480 | -1859 | n/a | 0 | 0 | 348 | 49 | 157 | 0 | 3273 | 7823 | 0 | 1905 | 24131 | -100 | -1200 | -1000 | -550 | -1200 | -1650 | 282 | 0 | 0 | 0 | 196 | 1310 | 1000 | 290 | 1200 | 670
2040-06-23 | 14 | -29.87 | -17872 | -395 | -8203 | -4101 | -539 | -1859 | n/a | 0 | 0 | 348 | 49 | 157 | 0 | 3273 | 8664 | 0 | 1988 | 23908 | -100 | -1200 | -1000 | -550 | -1200 | -1650 | 282 | 0 | 0 | 0 | 196 | 1319 | 1000 | 309 | 1200 | 682
2040-06-23 | 15 | -29.87 | -17903 | -395 | -7905 | -3557 | -227 | -1859 | n/a | 0 | 0 | 348 | 49 | 157 | 0 | 3273 | 9139 | 0 | 1986 | 22312 | -100 | -1200 | -1000 | -550 | -1200 | -1650 | 282 | 0 | 0 | 0 | 194 | 1320 | 1000 | 325 | 1200 | 632
2040-06-23 | 16 | -29.87 | -17986 | -395 | -7257 | -2477 | -230 | -1319 | n/a | 0 | 0 | 348 | 49 | 157 | 0 | 3273 | 10389 | 0 | 2007 | 18858 | -100 | -1200 | -1000 | -550 | -1200 | -1650 | 282 | 0 | 0 | 0 | 197 | 1323 | 1000 | 320 | 1200 | 628
2040-06-23 | 17 | -29.87 | -18124 | -395 | -6188 | -705 | -74 | -1561 | n/a | 0 | 0 | 348 | 49 | 157 | 0 | 3273 | 12710 | 0 | 2026 | 13902 | -100 | -1200 | -1000 | -550 | -1200 | -1650 | 282 | 0 | 0 | 0 | 198 | 1341 | 1000 | 352 | 1200 | 618
2040-06-23 | 18 | -28 | -17924 | -395 | -4996 | -211 | 0 | -299 | n/a | 0 | 0 | 348 | 49 | 157 | 0 | 3273 | 14045 | 0 | 1998 | 8208 | -100 | -1200 | -1000 | -550 | -1200 | -486 | 282 | 0 | 0 | 0 | 198 | 1349 | 1000 | 397 | 1200 | 729
2040-06-23 | 19 | -25 | -17701 | -395 | -4173 | 0 | 0 | 0 | n/a | 0 | 0 | 348 | 49 | 157 | 0 | 3273 | 14723 | 0 | 1859 | 3637 | 0 | -1059 | -1000 | 0 | 0 | 0 | 282 | 0 | 0 | 0 | 198 | 1349 | 1000 | 427 | 1200 | 893
2040-06-23 | 20 | 2 | -17128 | -395 | -6229 | 0 | 0 | 1605 | n/a | 0 | 0 | 610 | 70 | 157 | 0 | 3273 | 14334 | 0 | 1533 | 1124 | 0 | 0 | 0 | 0 | 634 | 0 | 413 | 0 | 0 | 0 | 199 | 1349 | 1000 | 440 | 566 | 978
2040-06-23 | 21 | 4.5 | -16631 | -442 | -7267 | 193 | 600 | 1859 | n/a | 0 | 0 | 716 | 79 | 157 | 0 | 3273 | 14362 | 0 | 1354 | 93 | 0 | 0 | 0 | 0 | 1200 | 0 | 453 | 0 | 0 | 0 | 199 | 1346 | 1000 | 434 | 0 | 1005
2040-06-23 | 22 | 3 | -15718 | -581 | -7576 | 0 | 359 | 1859 | n/a | 0 | 0 | 653 | 79 | 157 | 0 | 3273 | 14474 | 0 | 1360 | 0 | 0 | 0 | 0 | 0 | 1200 | 0 | 462 | 0 | 0 | 0 | 199 | 1352 | 1000 | 456 | 0 | 930
2040-06-23 | 23 | 2 | -15145 | -697 | -7709 | 0 | 0 | 1778 | n/a | 0 | 0 | 640 | 79 | 157 | 0 | 3273 | 14602 | 0 | 1361 | 0 | 0 | 0 | 0 | 0 | 1200 | 0 | 462 | 0 | 0 | 0 | 198 | 1338 | 1000 | 494 | 0 | 1064
2040-06-23 | 24 | 2 | -14049 | -744 | -7915 | 0 | 0 | 1859 | n/a | 0 | 0 | 610 | 79 | 157 | 0 | 3273 | 14625 | 0 | 1235 | 0 | 0 | 0 | 0 | 0 | 407 | 0 | 462 | 0 | 0 | 0 | 195 | 1311 | 1000 | 458 | 793 | 1058
2040-06-24 | 1 | 5 | -12927 | -907 | -6764 | 0 | -600 | 0 | n/a | 0 | 0 | 537 | 79 | 157 | 0 | 3273 | 13958 | 0 | 1076 | 0 | 0 | 454 | 0 | 0 | 1200 | 0 | 462 | 0 | 0 | 0 | 199 | 800 | 1000 | 906 | 0 | 879
2040-06-24 | 2 | 5 | -12964 | -1093 | -5068 | 0 | -214 | -1859 | n/a | 0 | 0 | 523 | 79 | 157 | 0 | 3273 | 13108 | 0 | 1008 | 0 | 182 | 1205 | 0 | 0 | 1200 | 0 | 462 | 0 | 0 | 0 | 14 | 0 | 1000 | 895 | 0 | 810
2040-06-24 | 3 | 5 | -12744 | -1186 | -3228 | 0 | -301 | -1859 | n/a | 0 | 0 | 523 | 79 | 157 | 0 | 3273 | 11491 | 0 | 948 | 0 | 0 | 1184 | 0 | 0 | 1200 | 0 | 462 | 0 | 0 | 0 | 194 | 0 | 1000 | 868 | 0 | 886
2040-06-24 | 4 | 9.62 | -12633 | -1279 | -1480 | 0 | 0 | -1349 | n/a | 0 | 0 | 537 | 79 | 157 | 0 | 3273 | 8738 | 0 | 937 | 0 | 189 | 1169 | 0 | 0 | 1200 | 0 | 462 | 0 | 0 | 0 | 0 | 0 | 1000 | 466 | 0 | 963
2040-06-24 | 5 | 9.62 | -12951 | -1511 | -1223 | 0 | 0 | -399 | n/a | 0 | 0 | 610 | 79 | 157 | 0 | 3273 | 8056 | 0 | 899 | 0 | 187 | 1161 | 0 | 0 | 1200 | 0 | 462 | 0 | 0 | 0 | 0 | 0 | 1000 | 456 | 0 | 1034
2040-06-24 | 6 | 11 | -13798 | -1627 | -987 | 4 | 0 | 0 | n/a | 0 | 0 | 640 | 79 | 157 | 0 | 3273 | 7750 | 0 | 814 | 211 | 190 | 1167 | 53 | 412 | 1200 | 0 | 462 | 0 | 0 | 0 | 0 | 0 | 947 | 0 | 0 | 1069
2040-06-24 | 7 | 12.3 | -15533 | -1767 | -1511 | 504 | 544 | 0 | n/a | 0 | 0 | 869 | 79 | 157 | 0 | 3273 | 6777 | 0 | 652 | 1575 | 189 | 1172 | 1000 | 358 | 1200 | 0 | 462 | 0 | 0 | 0 | 0 | 0 | 0 | 0 | 0 | 1174
2040-06-24 | 8 | 13 | -18225 | -1395 | -2436 | 868 | 600 | 1283 | n/a | 0 | 0 | 1035 | 79 | 157 | 0 | 3273 | 4162 | 0 | 465 | 4563 | 192 | 1190 | 1000 | 317 | 1200 | 1211 | 462 | 0 | 0 | 0 | 0 | 0 | 0 | 0 | 0 | 0
2040-06-24 | 9 | 13 | -19453 | -837 | -4276 | 1103 | 600 | 1303 | n/a | 0 | 0 | 1031 | 79 | 157 | 0 | 3273 | 2710 | 0 | 368 | 9542 | 193 | 1209 | 1000 | 302 | 1200 | 35 | 462 | 0 | 0 | 0 | 0 | 0 | 0 | 0 | 0 | 1056
2040-06-24 | 10 | 11 | -20090 | -628 | -4841 | 331 | 0 | 0 | n/a | 0 | 0 | 654 | 79 | 157 | 0 | 3273 | 1656 | 0 | 489 | 15283 | 195 | 1251 | 242 | 287 | 1200 | 0 | 462 | 0 | 0 | 0 | 0 | 0 | 758 | 0 | 0 | 921
2040-06-24 | 11 | 5 | -20332 | -535 | -4780 | 0 | -600 | -1859 | n/a | 0 | 0 | 523 | 79 | 157 | 0 | 3273 | 1087 | 0 | 660 | 19659 | 0 | 1006 | 0 | 0 | 1200 | 0 | 462 | 0 | 0 | 0 | 195 | 271 | 1000 | 271 | 0 | 791
2040-06-24 | 12 | 2.81 | -20609 | -442 | -5427 | -346 | -600 | -1859 | n/a | 0 | 0 | 523 | 79 | 157 | 0 | 3273 | 630 | 0 | 667 | 22292 | 0 | 0 | 0 | 0 | 1200 | 0 | 462 | 0 | 0 | 0 | 195 | 1293 | 1000 | 279 | 0 | 726
2040-06-24 | 13 | 2.81 | -20596 | -442 | -5921 | -340 | -600 | -1859 | n/a | 0 | 0 | 523 | 79 | 157 | 0 | 3273 | 465 | 0 | 605 | 22994 | 0 | 0 | 0 | 0 | 1200 | 0 | 462 | 0 | 0 | 0 | 196 | 1310 | 1000 | 290 | 0 | 670
2040-06-24 | 14 | 5 | -20624 | -418 | -7010 | 0 | -228 | -1859 | n/a | 0 | 0 | 523 | 79 | 157 | 0 | 3273 | 494 | 0 | 557 | 22177 | 0 | 1218 | 0 | 0 | 1200 | 0 | 462 | 0 | 0 | 0 | 196 | 101 | 1000 | 309 | 0 | 682
2040-06-24 | 15 | 9.62 | -20161 | -395 | -6661 | 0 | 0 | -676 | n/a | 0 | 0 | 561 | 79 | 157 | 0 | 3273 | 807 | 0 | 487 | 19353 | 194 | 1320 | 0 | 0 | 1200 | 0 | 462 | 0 | 0 | 0 | 0 | 0 | 1000 | 325 | 0 | 632
2040-06-24 | 16 | 13 | -19824 | -418 | -6455 | 750 | 0 | 321 | n/a | 0 | 0 | 869 | 79 | 157 | 0 | 3273 | 1331 | 0 | 430 | 14986 | 197 | 1323 | 1000 | 320 | 1200 | 0 | 462 | 0 | 0 | 0 | 0 | 0 | 0 | 0 | 0 | 628
2040-06-24 | 17 | 13 | -19687 | -442 | -6866 | 2283 | 105 | 1377 | n/a | 0 | 0 | 1039 | 79 | 157 | 243 | 3273 | 2044 | 0 | 404 | 10820 | 198 | 1341 | 1000 | 352 | 1200 | 618 | 462 | 0 | 0 | 0 | 0 | 0 | 0 | 0 | 0 | 0
2040-06-24 | 18 | 13 | -19243 | -418 | -7247 | 3573 | 478 | 1549 | n/a | 0 | 0 | 1282 | 79 | 157 | 1751 | 3273 | 2563 | 0 | 336 | 6532 | 198 | 1349 | 1000 | 397 | 1200 | 729 | 462 | 0 | 0 | 0 | 0 | 0 | 0 | 0 | 0 | 0
2040-06-24 | 19 | 13 | -18865 | -465 | -8953 | 7361 | 525 | 1701 | n/a | 0 | 0 | 1414 | 79 | 157 | 1751 | 3273 | 3011 | 0 | 275 | 3207 | 198 | 1349 | 1000 | 427 | 1200 | 893 | 462 | 0 | 0 | 0 | 0 | 0 | 0 | 0 | 0 | 0
2040-06-24 | 20 | 13 | -18103 | -581 | -7000 | 6221 | 485 | 1543 | n/a | 0 | 0 | 1414 | 79 | 157 | 1751 | 3273 | 3921 | 0 | 246 | 965 | 199 | 1349 | 1000 | 440 | 1200 | 978 | 462 | 0 | 0 | 0 | 0 | 0 | 0 | 0 | 0 | 0
2040-06-24 | 21 | 13 | -17602 | -697 | -4142 | 2890 | 500 | 1549 | n/a | 0 | 0 | 1282 | 79 | 157 | 1751 | 3273 | 4814 | 0 | 428 | 73 | 199 | 1346 | 1000 | 434 | 1200 | 1005 | 462 | 0 | 0 | 0 | 0 | 0 | 0 | 0 | 0 | 0
2040-06-24 | 22 | 13 | -16674 | -837 | -4461 | 2837 | 208 | 1273 | n/a | 0 | 0 | 1126 | 79 | 157 | 1751 | 3273 | 5944 | 0 | 377 | 0 | 199 | 1352 | 1000 | 456 | 1200 | 279 | 462 | 0 | 0 | 0 | 0 | 0 | 0 | 0 | 0 | 651
2040-06-24 | 23 | 13 | -15165 | -907 | -4903 | 728 | 100 | 310 | n/a | 0 | 0 | 1031 | 79 | 157 | 1751 | 3273 | 8457 | 0 | 397 | 0 | 198 | 1338 | 1000 | 494 | 1200 | 0 | 462 | 0 | 0 | 0 | 0 | 0 | 0 | 0 | 0 | 1064
2040-06-24 | 24 | 11 | -13751 | -1093 | -5427 | 371 | 0 | 0 | n/a | 0 | 0 | 902 | 79 | 157 | 1583 | 3273 | 9002 | 0 | 318 | 0 | 195 | 1311 | 958 | 458 | 1200 | 0 | 462 | 0 | 0 | 0 | 0 | 0 | 42 | 0 | 0 | 1058
2040-06-25 | 1 | 11 | -12702 | -1186 | -4954 | 0 | -16 | -419 | n/a | 0 | 0 | 826 | 79 | 157 | 1340 | 3273 | 9090 | 0 | 332 | 0 | 199 | 1254 | 159 | 906 | 1200 | 0 | 462 | 0 | 0 | 0 | 0 | 0 | 841 | 0 | 0 | 879
2040-06-25 | 2 | 11 | -12493 | -1395 | -5068 | 0 | 0 | 0 | n/a | 0 | 0 | 852 | 79 | 157 | 760 | 3273 | 8904 | 0 | 326 | 0 | 196 | 1205 | 647 | 895 | 1200 | 0 | 462 | 0 | 0 | 0 | 0 | 0 | 353 | 0 | 0 | 810
2040-06-25 | 3 | 8.37 | -12063 | -1511 | -3197 | 0 | 0 | -141 | n/a | 0 | 0 | 640 | 79 | 157 | 760 | 3273 | 8586 | 0 | 376 | 0 | 194 | 1184 | 0 | 0 | 1200 | 0 | 462 | 0 | 0 | 0 | 0 | 0 | 1000 | 868 | 0 | 886
2040-06-25 | 4 | 5.42 | -11815 | -1627 | -1449 | -46 | -190 | -1859 | n/a | 0 | 0 | 537 | 79 | 157 | 440 | 3273 | 9077 | 0 | 404 | 0 | 189 | 1169 | 0 | 0 | 1200 | 0 | 462 | 0 | 0 | 0 | 0 | 0 | 1000 | 466 | 0 | 963
2040-06-25 | 5 | 5.42 | -12059 | -1627 | -1182 | 0 | -422 | -1859 | n/a | 0 | 0 | 523 | 79 | 157 | 440 | 3273 | 9216 | 0 | 451 | 0 | 187 | 1161 | 0 | 0 | 1200 | 0 | 462 | 0 | 0 | 0 | 0 | 0 | 1000 | 456 | 0 | 1034
2040-06-25 | 6 | 8.37 | -12871 | -1627 | -946 | 0 | 0 | -1701 | n/a | 0 | 0 | 523 | 79 | 157 | 0 | 3273 | 9429 | 0 | 486 | 179 | 190 | 1167 | 0 | 0 | 1200 | 0 | 462 | 0 | 0 | 0 | 0 | 0 | 1000 | 412 | 0 | 1069
2040-06-25 | 7 | 8.37 | -14634 | -1627 | -1449 | 0 | 0 | -531 | n/a | 0 | 0 | 561 | 79 | 157 | 0 | 3273 | 9396 | 0 | 493 | 1259 | 189 | 1172 | 0 | 0 | 1200 | 0 | 462 | 0 | 0 | 0 | 0 | 0 | 1000 | 358 | 0 | 1174
2040-06-25 | 8 | 11 | -17028 | -1395 | -2303 | 0 | 0 | 0 | n/a | 0 | 0 | 640 | 79 | 157 | 0 | 3273 | 9445 | 0 | 459 | 2919 | 192 | 1190 | 392 | 317 | 1200 | 0 | 462 | 0 | 0 | 0 | 0 | 0 | 608 | 0 | 0 | 1211
2040-06-25 | 9 | 11.31 | -18040 | -1279 | -4101 | 0 | 0 | 220 | n/a | 0 | 0 | 786 | 79 | 157 | 0 | 3273 | 10364 | 0 | 422 | 3753 | 193 | 1209 | 1000 | 302 | 1200 | 0 | 462 | 0 | 0 | 0 | 0 | 0 | 0 | 0 | 0 | 1091
2040-06-25 | 10 | 11 | -18520 | -1186 | -4718 | 0 | 0 | 0 | n/a | 0 | 0 | 727 | 79 | 157 | 0 | 3273 | 11058 | 0 | 476 | 4264 | 195 | 1251 | 994 | 287 | 1200 | 0 | 462 | 0 | 0 | 0 | 0 | 0 | 6 | 0 | 0 | 921
2040-06-25 | 11 | 13 | -18548 | -1186 | -4718 | 0 | 123 | 36 | n/a | 0 | 0 | 826 | 79 | 157 | 0 | 3273 | 10868 | 0 | 626 | 3995 | 195 | 1277 | 1000 | 271 | 1200 | 64 | 462 | 0 | 0 | 0 | 0 | 0 | 0 | 0 | 0 | 727
2040-06-25 | 12 | 5 | -18868 | -1000 | -5448 | -400 | -477 | -1823 | n/a | 0 | 0 | 523 | 79 | 157 | 0 | 3273 | 11914 | 0 | 700 | 8582 | 0 | 1125 | 0 | 0 | 1200 | 0 | 462 | 0 | 0 | 0 | 195 | 168 | 1000 | 279 | 0 | 726
2040-06-25 | 13 | 13 | -19016 | -1000 | -6065 | 0 | 123 | 36 | n/a | 0 | 0 | 826 | 79 | 157 | 0 | 3273 | 12273 | 0 | 733 | 3924 | 196 | 1310 | 1000 | 290 | 1200 | 198 | 462 | 0 | 0 | 0 | 0 | 0 | 0 | 0 | 0 | 472
2040-06-25 | 14 | 11.31 | -18861 | -1093 | -7308 | 0 | 0 | 1119 | n/a | 0 | 0 | 869 | 79 | 157 | 0 | 3273 | 12641 | 0 | 806 | 3833 | 196 | 1319 | 1000 | 309 | 1200 | 0 | 462 | 0 | 0 | 0 | 0 | 0 | 0 | 0 | 0 | 682
2040-06-25 | 15 | 11.31 | -18589 | -1000 | -7062 | 0 | 0 | 864 | n/a | 0 | 0 | 842 | 79 | 157 | 0 | 3273 | 12333 | 0 | 818 | 3783 | 194 | 1320 | 1000 | 325 | 1200 | 0 | 462 | 0 | 0 | 0 | 0 | 0 | 0 | 0 | 0 | 632
2040-06-25 | 16 | 11.31 | -18314 | -907 | -6969 | 0 | 0 | 84 | n/a | 0 | 0 | 811 | 79 | 157 | 0 | 3273 | 12632 | 0 | 770 | 3882 | 197 | 1323 | 1000 | 320 | 1200 | 0 | 462 | 0 | 0 | 0 | 0 | 0 | 0 | 0 | 0 | 628
2040-06-25 | 17 | 11 | -18286 | -907 | -7586 | 0 | 0 | 0 | n/a | 0 | 0 | 772 | 79 | 157 | 0 | 3273 | 13196 | 0 | 812 | 4068 | 198 | 1341 | 868 | 352 | 1200 | 0 | 462 | 0 | 0 | 0 | 0 | 0 | 132 | 0 | 0 | 618
2040-06-25 | 18 | 11.31 | -18228 | -907 | -8275 | 0 | 0 | 91 | n/a | 0 | 0 | 826 | 79 | 157 | 0 | 3273 | 14020 | 0 | 843 | 3515 | 198 | 1349 | 1000 | 397 | 1200 | 0 | 462 | 0 | 0 | 0 | 0 | 0 | 0 | 0 | 0 | 729
2040-06-25 | 19 | 13 | -18283 | -907 | -10115 | 0 | 500 | 1859 | n/a | 0 | 0 | 1031 | 79 | 157 | 0 | 3273 | 14378 | 0 | 705 | 2118 | 198 | 1349 | 1000 | 427 | 1200 | 569 | 462 | 0 | 0 | 0 | 0 | 0 | 0 | 0 | 0 | 324
2040-06-25 | 20 | 12.79 | -18182 | -907 | -7802 | 0 | 151 | 1825 | n/a | 0 | 0 | 921 | 79 | 157 | 0 | 3273 | 14201 | 0 | 737 | 896 | 199 | 1349 | 1000 | 440 | 1200 | 0 | 462 | 0 | 0 | 0 | 0 | 0 | 0 | 0 | 0 | 978
2040-06-25 | 21 | 11 | -17984 | -1000 | -4543 | 0 | 0 | 0 | n/a | 0 | 0 | 716 | 79 | 157 | 0 | 3273 | 14164 | 0 | 696 | 82 | 199 | 1346 | 719 | 434 | 1200 | 0 | 462 | 0 | 0 | 0 | 0 | 0 | 281 | 0 | 0 | 1005
2040-06-25 | 22 | 11 | -17216 | -1000 | -4698 | 0 | 10 | 34 | n/a | 0 | 0 | 654 | 79 | 157 | 0 | 3273 | 14105 | 0 | 676 | 0 | 199 | 1352 | 255 | 456 | 1200 | 0 | 462 | 0 | 0 | 0 | 0 | 0 | 745 | 0 | 0 | 930
2040-06-25 | 23 | 5 | -15710 | -1093 | -5047 | 0 | 0 | 0 | n/a | 0 | 0 | 628 | 79 | 157 | 0 | 3273 | 14172 | 0 | 677 | 0 | 0 | 1201 | 0 | 0 | 1200 | 0 | 462 | 0 | 0 | 0 | 198 | 137 | 1000 | 494 | 0 | 1064
2040-06-25 | 24 | 5 | -14235 | -1093 | -5510 | 0 | 15 | 0 | n/a | 0 | 0 | 561 | 79 | 157 | 0 | 3273 | 14035 | 0 | 648 | 0 | 0 | 406 | 0 | 0 | 1200 | 0 | 462 | 0 | 0 | 0 | 195 | 905 | 1000 | 458 | 0 | 1058
2040-06-26 | 1 | 13 | -13144 | -1093 | -5016 | -3217 | -205 | -961 | n/a | 0 | 0 | 523 | 79 | 157 | 0 | 3273 | 13238 | 0 | 668 | 0 | 199 | 1254 | 1000 | 906 | 1200 | 678 | 462 | 0 | 0 | 0 | 0 | 0 | 0 | 0 | 0 | 201
2040-06-26 | 2 | 13 | -12120 | -1093 | -5016 | -2286 | -66 | -1859 | n/a | 0 | 0 | 537 | 79 | 157 | 0 | 3273 | 11986 | 0 | 663 | 0 | 196 | 1205 | 1000 | 895 | 1200 | 786 | 462 | 0 | 0 | 0 | 0 | 0 | 0 | 0 | 0 | 24
2040-06-26 | 3 | 13 | -11811 | -1093 | -3166 | -1957 | -82 | -1831 | n/a | 0 | 0 | 523 | 79 | 157 | 0 | 3273 | 10403 | 0 | 597 | 0 | 194 | 1184 | 1000 | 868 | 1200 | 0 | 462 | 0 | 0 | 0 | 0 | 0 | 0 | 0 | 0 | 886
2040-06-26 | 4 | 13 | -11684 | -1186 | -1429 | -1068 | -212 | -1859 | n/a | 0 | 0 | 537 | 79 | 157 | 0 | 3273 | 8343 | 0 | 563 | 0 | 189 | 1169 | 1000 | 466 | 1200 | 0 | 462 | 0 | 0 | 0 | 0 | 0 | 0 | 0 | 0 | 963
2040-06-26 | 5 | 13 | -11896 | -1186 | -1162 | -96 | -5 | -885 | n/a | 0 | 0 | 640 | 79 | 157 | 0 | 3273 | 6109 | 0 | 505 | 0 | 187 | 1161 | 1000 | 456 | 1200 | 0 | 462 | 0 | 0 | 0 | 0 | 0 | 0 | 0 | 0 | 1034
2040-06-26 | 6 | 13 | -12713 | -1279 | -935 | 0 | 0 | 0 | n/a | 0 | 0 | 833 | 79 | 157 | 0 | 3273 | 4613 | 0 | 482 | 190 | 190 | 1167 | 1000 | 412 | 1200 | 869 | 462 | 0 | 0 | 0 | 0 | 0 | 0 | 0 | 0 | 200
2040-06-26 | 7 | 17.57 | -14452 | -1186 | -1429 | 0 | 0 | 590 | n/a | 0 | 0 | 902 | 79 | 157 | 0 | 3273 | 4773 | 0 | 380 | 1357 | 189 | 1172 | 1000 | 358 | 1200 | 1174 | 462 | 0 | 0 | 0 | 0 | 0 | 0 | 0 | 0 | 0
2040-06-26 | 8 | 17.57 | -17059 | -1000 | -2282 | 0 | 0 | 1378 | n/a | 0 | 0 | 1031 | 79 | 157 | 0 | 3273 | 4761 | 0 | 350 | 3740 | 192 | 1190 | 1000 | 317 | 1200 | 1211 | 462 | 0 | 0 | 0 | 0 | 0 | 0 | 0 | 0 | 0
2040-06-26 | 9 | 17.57 | -18158 | -837 | -4040 | 0 | 0 | 547 | n/a | 0 | 0 | 875 | 79 | 157 | 0 | 3273 | 4541 | 0 | 292 | 7813 | 193 | 1209 | 1000 | 302 | 1200 | 1091 | 462 | 0 | 0 | 0 | 0 | 0 | 0 | 0 | 0 | 0
2040-06-26 | 10 | 13 | -18796 | -697 | -4636 | -759 | 0 | -859 | n/a | 0 | 0 | 610 | 79 | 157 | 0 | 3273 | 4378 | 0 | 259 | 12596 | 195 | 1251 | 1000 | 287 | 1200 | 0 | 462 | 0 | 0 | 0 | 0 | 0 | 0 | 0 | 0 | 921
2040-06-26 | 11 | 13 | -19185 | -581 | -4615 | -3623 | -34 | -1831 | n/a | 0 | 0 | 523 | 79 | 157 | 0 | 3273 | 4241 | 0 | 248 | 16945 | 195 | 1277 | 1000 | 271 | 1200 | 0 | 462 | 0 | 0 | 0 | 0 | 0 | 0 | 0 | 0 | 791
2040-06-26 | 12 | 13 | -19730 | -535 | -5304 | -4399 | -556 | -1859 | n/a | 0 | 0 | 523 | 79 | 157 | 0 | 3273 | 3609 | 0 | 266 | 20047 | 195 | 1293 | 1000 | 279 | 1200 | 0 | 462 | 0 | 0 | 0 | 0 | 0 | 0 | 0 | 0 | 726
2040-06-26 | 13 | 13 | -20096 | -488 | -5828 | -4956 | -486 | -1859 | n/a | 0 | 0 | 523 | 79 | 157 | 0 | 3273 | 3316 | 0 | 280 | 21626 | 196 | 1310 | 1000 | 290 | 1200 | 0 | 462 | 0 | 0 | 0 | 0 | 0 | 0 | 0 | 0 | 670
2040-06-26 | 14 | 13 | -20503 | -465 | -6979 | -3252 | -600 | -1859 | n/a | 0 | 0 | 523 | 79 | 157 | 0 | 3273 | 3153 | 0 | 315 | 21672 | 196 | 1319 | 1000 | 309 | 1200 | 0 | 462 | 0 | 0 | 0 | 0 | 0 | 0 | 0 | 0 | 682
2040-06-26 | 15 | 13 | -20225 | -418 | -6651 | -2594 | -256 | -1859 | n/a | 0 | 0 | 523 | 79 | 157 | 0 | 3273 | 2866 | 0 | 359 | 20246 | 194 | 1320 | 1000 | 325 | 1200 | 0 | 462 | 0 | 0 | 0 | 0 | 0 | 0 | 0 | 0 | 632
2040-06-26 | 16 | 13 | -19899 | -442 | -6445 | -738 | -255 | -904 | n/a | 0 | 0 | 610 | 79 | 157 | 0 | 3273 | 2461 | 0 | 331 | 17270 | 197 | 1323 | 1000 | 320 | 1200 | 0 | 462 | 0 | 0 | 0 | 0 | 0 | 0 | 0 | 0 | 628
2040-06-26 | 17 | 24.85 | -19740 | -418 | -6825 | 461 | 0 | 22 | n/a | 0 | 0 | 1031 | 79 | 317 | 1075 | 3273 | 2315 | 0 | 400 | 12841 | 198 | 1341 | 1000 | 352 | 1200 | 618 | 462 | 0 | 0 | 0 | 0 | 0 | 0 | 0 | 0 | 0
2040-06-26 | 18 | 24.85 | -19009 | -442 | -7123 | 2044 | 9 | 1141 | n/a | 0 | 0 | 1187 | 79 | 332 | 3299 | 3273 | 1876 | 0 | 371 | 7629 | 198 | 1349 | 1000 | 397 | 1200 | 729 | 462 | 0 | 0 | 0 | 0 | 0 | 0 | 0 | 0 | 0
2040-06-26 | 19 | 24.85 | -18522 | -488 | -8675 | 5971 | 450 | 1695 | n/a | 0 | 0 | 1414 | 79 | 335 | 3409 | 3273 | 1803 | 0 | 364 | 3364 | 198 | 1349 | 1000 | 427 | 1200 | 893 | 462 | 0 | 0 | 0 | 0 | 0 | 0 | 0 | 0 | 0
2040-06-26 | 20 | 24.85 | -18000 | -488 | -6743 | 5873 | 500 | 1695 | n/a | 0 | 0 | 1414 | 79 | 335 | 3409 | 3273 | 1622 | 0 | 372 | 1031 | 199 | 1349 | 1000 | 440 | 1200 | 978 | 462 | 0 | 0 | 0 | 0 | 0 | 0 | 0 | 0 | 0
2040-06-26 | 21 | 24.85 | -17208 | -628 | -3968 | 3320 | 500 | 1717 | n/a | 0 | 0 | 1373 | 79 | 335 | 3409 | 3273 | 1574 | 0 | 494 | 84 | 199 | 1346 | 1000 | 434 | 1200 | 1005 | 462 | 0 | 0 | 0 | 0 | 0 | 0 | 0 | 0 | 0
2040-06-26 | 22 | 24.85 | -16519 | -744 | -4358 | 3140 | 461 | 1695 | n/a | 0 | 0 | 1373 | 79 | 335 | 3409 | 3273 | 1733 | 0 | 524 | 0 | 199 | 1352 | 1000 | 456 | 1200 | 930 | 462 | 0 | 0 | 0 | 0 | 0 | 0 | 0 | 0 | 0
2040-06-26 | 23 | 24.85 | -15201 | -907 | -4862 | 2405 | 380 | 1744 | n/a | 0 | 0 | 1282 | 79 | 335 | 3299 | 3273 | 1922 | 0 | 495 | 0 | 198 | 1338 | 1000 | 494 | 1200 | 1064 | 462 | 0 | 0 | 0 | 0 | 0 | 0 | 0 | 0 | 0
2040-06-26 | 24 | 24.85 | -13919 | -1000 | -5417 | 2063 | 100 | 1410 | n/a | 0 | 0 | 1282 | 79 | 335 | 3824 | 3273 | 1768 | 0 | 519 | 0 | 195 | 1311 | 1000 | 458 | 1200 | 1058 | 462 | 0 | 0 | 0 | 0 | 0 | 0 | 0 | 0 | 0
2040-06-27 | 1 | 35.67 | -12896 | -1186 | -4954 | 0 | 0 | 0 | n/a | 0 | 0 | 1217 | 79 | 335 | 5926 | 3273 | 1814 | 0 | 493 | 0 | 199 | 1254 | 1000 | 906 | 1200 | 879 | 462 | 0 | 0 | 0 | 0 | 0 | 0 | 0 | 0 | 0
2040-06-27 | 2 | 34.68 | -12113 | -1279 | -5006 | 0 | 0 | 0 | n/a | 0 | 0 | 1126 | 79 | 335 | 5775 | 3273 | 1624 | 0 | 418 | 0 | 196 | 1205 | 1000 | 895 | 1200 | 810 | 462 | 0 | 0 | 0 | 0 | 0 | 0 | 0 | 0 | 0
2040-06-27 | 3 | 24.21 | -11915 | -1279 | -3176 | -42 | -116 | -347 | n/a | 0 | 0 | 1039 | 79 | 313 | 4462 | 3273 | 1507 | 0 | 408 | 0 | 194 | 1184 | 1000 | 868 | 1200 | 886 | 462 | 0 | 0 | 0 | 0 | 0 | 0 | 0 | 0 | 0
2040-06-27 | 4 | 24.21 | -11791 | -1395 | -1429 | -219 | -66 | -1404 | n/a | 0 | 0 | 1035 | 79 | 309 | 4462 | 3273 | 1378 | 0 | 318 | 0 | 189 | 1169 | 1000 | 466 | 1200 | 963 | 462 | 0 | 0 | 0 | 0 | 0 | 0 | 0 | 0 | 0
2040-06-27 | 5 | 24.21 | -12077 | -1511 | -1172 | -417 | 0 | -1269 | n/a | 0 | 0 | 1035 | 79 | 304 | 4572 | 3273 | 1364 | 0 | 319 | 0 | 187 | 1161 | 1000 | 456 | 1200 | 1034 | 462 | 0 | 0 | 0 | 0 | 0 | 0 | 0 | 0 | 0
2040-06-27 | 6 | 24.21 | -12887 | -1627 | -946 | 0 | 0 | -1189 | n/a | 0 | 0 | 1035 | 79 | 303 | 4572 | 3273 | 1368 | 0 | 328 | 190 | 190 | 1167 | 1000 | 412 | 1200 | 1069 | 462 | 0 | 0 | 0 | 0 | 0 | 0 | 0 | 0 | 0
2040-06-27 | 7 | 26.93 | -14743 | -1627 | -1449 | 0 | 0 | 0 | n/a | 0 | 0 | 1039 | 79 | 335 | 4709 | 3273 | 1309 | 0 | 244 | 1278 | 189 | 1172 | 1000 | 358 | 1200 | 1174 | 462 | 0 | 0 | 0 | 0 | 0 | 0 | 0 | 0 | 0
2040-06-27 | 8 | 32.72 | -17568 | -1395 | -2344 | 0 | 0 | 364 | n/a | 0 | 0 | 1126 | 79 | 335 | 5454 | 3273 | 1295 | 0 | 217 | 3593 | 192 | 1190 | 1000 | 317 | 1200 | 1211 | 462 | 0 | 0 | 0 | 0 | 0 | 0 | 0 | 0 | 0
2040-06-27 | 9 | 28.67 | -18811 | -1093 | -4142 | 0 | 0 | 0 | n/a | 0 | 0 | 1039 | 79 | 335 | 4839 | 3273 | 1411 | 0 | 193 | 7421 | 193 | 1209 | 1000 | 302 | 1200 | 1091 | 462 | 0 | 0 | 0 | 0 | 0 | 0 | 0 | 0 | 0
2040-06-27 | 10 | 24.21 | -19641 | -744 | -4739 | -541 | -281 | -1859 | n/a | 0 | 0 | 875 | 79 | 303 | 3231 | 3273 | 1415 | 0 | 158 | 13156 | 195 | 1251 | 1000 | 287 | 1200 | 921 | 462 | 0 | 0 | 0 | 0 | 0 | 0 | 0 | 0 | 0
2040-06-27 | 11 | 24.21 | -20252 | -581 | -4698 | -2055 | -531 | -1859 | n/a | 0 | 0 | 561 | 79 | 303 | 1584 | 3273 | 1351 | 0 | 126 | 17503 | 195 | 1277 | 1000 | 271 | 1200 | 791 | 462 | 0 | 0 | 0 | 0 | 0 | 0 | 0 | 0 | 0
2040-06-27 | 12 | 24.21 | -21019 | -488 | -5355 | -2965 | -291 | -1847 | n/a | 0 | 0 | 523 | 79 | 303 | 1110 | 3273 | 1223 | 0 | 132 | 20168 | 195 | 1293 | 1000 | 279 | 1200 | 726 | 462 | 0 | 0 | 0 | 0 | 0 | 0 | 0 | 0 | 0
2040-06-27 | 13 | 24.21 | -21423 | -442 | -5890 | -1946 | -600 | -1859 | n/a | 0 | 0 | 549 | 79 | 303 | 965 | 3273 | 1032 | 0 | 158 | 20674 | 196 | 1310 | 1000 | 290 | 1200 | 670 | 462 | 0 | 0 | 0 | 0 | 0 | 0 | 0 | 0 | 0
2040-06-27 | 14 | 24.21 | -21508 | -418 | -7031 | -1005 | -192 | -1786 | n/a | 0 | 0 | 628 | 79 | 303 | 965 | 3273 | 839 | 0 | 184 | 20501 | 196 | 1319 | 1000 | 309 | 1200 | 682 | 462 | 0 | 0 | 0 | 0 | 0 | 0 | 0 | 0 | 0
2040-06-27 | 15 | 24.21 | -21282 | -395 | -6743 | -500 | -600 | -1859 | n/a | 0 | 0 | 628 | 79 | 303 | 965 | 3273 | 755 | 0 | 224 | 20019 | 194 | 1320 | 1000 | 325 | 1200 | 632 | 462 | 0 | 0 | 0 | 0 | 0 | 0 | 0 | 0 | 0
2040-06-27 | 16 | 24.21 | -21297 | -395 | -6599 | 0 | -114 | -241 | n/a | 0 | 0 | 875 | 79 | 303 | 965 | 3273 | 724 | 0 | 274 | 17024 | 197 | 1323 | 1000 | 320 | 1200 | 628 | 462 | 0 | 0 | 0 | 0 | 0 | 0 | 0 | 0 | 0
2040-06-27 | 17 | 37.79 | -21286 | -395 | -7093 | 0 | 0 | 348 | n/a | 0 | 0 | 1039 | 79 | 335 | 4436 | 3273 | 855 | 0 | 308 | 12930 | 198 | 1341 | 1000 | 352 | 1200 | 618 | 462 | 0 | 0 | 0 | 0 | 0 | 0 | 0 | 0 | 0
2040-06-27 | 18 | 37.89 | -20788 | -418 | -7545 | 777 | 600 | 1859 | n/a | 0 | 0 | 1373 | 79 | 335 | 6045 | 3273 | 960 | 0 | 302 | 7814 | 198 | 1349 | 1000 | 397 | 1200 | 729 | 462 | 0 | 0 | 0 | 0 | 0 | 0 | 0 | 0 | 0
2040-06-27 | 19 | 37.89 | -20283 | -442 | -9241 | 4834 | 600 | 1859 | n/a | 0 | 0 | 1414 | 79 | 335 | 6997 | 3273 | 1274 | 0 | 298 | 3474 | 198 | 1349 | 1000 | 427 | 1200 | 893 | 462 | 0 | 0 | 0 | 0 | 0 | 0 | 0 | 0 | 0
2040-06-27 | 20 | 37.89 | -19832 | -465 | -7123 | 2722 | 600 | 1859 | n/a | 0 | 0 | 1414 | 79 | 335 | 8338 | 3273 | 1749 | 0 | 297 | 1127 | 199 | 1349 | 1000 | 440 | 1200 | 978 | 462 | 0 | 0 | 0 | 0 | 0 | 0 | 0 | 0 | 0
2040-06-27 | 21 | 37.79 | -18923 | -581 | -4153 | 0 | 202 | 1729 | n/a | 0 | 0 | 1414 | 79 | 335 | 8254 | 3273 | 2221 | 0 | 419 | 86 | 199 | 1346 | 1000 | 434 | 1200 | 1005 | 462 | 0 | 0 | 0 | 0 | 0 | 0 | 0 | 0 | 0
2040-06-27 | 22 | 37.79 | -18060 | -744 | -4502 | 0 | 346 | 1588 | n/a | 0 | 0 | 1414 | 79 | 335 | 8254 | 3273 | 1999 | 0 | 420 | 0 | 199 | 1352 | 1000 | 456 | 1200 | 930 | 462 | 0 | 0 | 0 | 0 | 0 | 0 | 0 | 0 | 0
2040-06-27 | 23 | 37.79 | -16722 | -907 | -4996 | 0 | 0 | 1177 | n/a | 0 | 0 | 1414 | 79 | 335 | 8254 | 3273 | 1926 | 0 | 411 | 0 | 198 | 1338 | 1000 | 494 | 1200 | 1064 | 462 | 0 | 0 | 0 | 0 | 0 | 0 | 0 | 0 | 0
2040-06-27 | 24 | 37.79 | -15344 | -1000 | -5520 | 0 | 53 | 702 | n/a | 0 | 0 | 1373 | 79 | 335 | 8238 | 3273 | 1753 | 0 | 374 | 0 | 195 | 1311 | 1000 | 458 | 1200 | 1058 | 462 | 0 | 0 | 0 | 0 | 0 | 0 | 0 | 0 | 0
2040-06-28 | 1 | 36.47 | -14212 | -1093 | -5037 | 0 | 0 | 0 | n/a | 0 | 0 | 1282 | 79 | 335 | 7442 | 3273 | 1672 | 0 | 359 | 0 | 199 | 1254 | 1000 | 906 | 1200 | 879 | 462 | 0 | 0 | 0 | 0 | 0 | 0 | 0 | 0 | 0
2040-06-28 | 2 | 34.88 | -12974 | -1093 | -5037 | 0 | 0 | 0 | n/a | 0 | 0 | 1239 | 79 | 335 | 6145 | 3273 | 1935 | 0 | 330 | 0 | 196 | 1205 | 1000 | 895 | 1200 | 810 | 462 | 0 | 0 | 0 | 0 | 0 | 0 | 0 | 0 | 0
2040-06-28 | 3 | 25.96 | -12647 | -1279 | -3186 | 0 | 0 | -372 | n/a | 0 | 0 | 1039 | 79 | 335 | 4449 | 3273 | 2111 | 0 | 405 | 0 | 194 | 1184 | 1000 | 868 | 1200 | 886 | 462 | 0 | 0 | 0 | 0 | 0 | 0 | 0 | 0 | 0
2040-06-28 | 4 | 25 | -12585 | -1395 | -1449 | -266 | -307 | -1859 | n/a | 0 | 0 | 1031 | 79 | 335 | 4195 | 3273 | 3097 | 0 | 403 | 0 | 189 | 1169 | 1000 | 466 | 1200 | 963 | 462 | 0 | 0 | 0 | 0 | 0 | 0 | 0 | 0 | 0
2040-06-28 | 5 | 25 | -12954 | -1395 | -1192 | -430 | -333 | -1859 | n/a | 0 | 0 | 1031 | 79 | 335 | 4195 | 3273 | 3340 | 0 | 412 | 0 | 187 | 1161 | 1000 | 456 | 1200 | 1034 | 462 | 0 | 0 | 0 | 0 | 0 | 0 | 0 | 0 | 0
2040-06-28 | 6 | 25 | -13874 | -1511 | -966 | 0 | 0 | -1507 | n/a | 0 | 0 | 1035 | 79 | 335 | 4180 | 3273 | 2821 | 0 | 443 | 193 | 190 | 1167 | 1000 | 412 | 1200 | 1069 | 462 | 0 | 0 | 0 | 0 | 0 | 0 | 0 | 0 | 0
2040-06-28 | 7 | 26.7 | -15677 | -1511 | -1490 | 0 | 0 | 0 | n/a | 0 | 0 | 1039 | 79 | 335 | 4206 | 3273 | 2208 | 0 | 422 | 1562 | 189 | 1172 | 1000 | 358 | 1200 | 1174 | 462 | 0 | 0 | 0 | 0 | 0 | 0 | 0 | 0 | 0
2040-06-28 | 8 | 33.97 | -18425 | -1279 | -2385 | 0 | 0 | 691 | n/a | 0 | 0 | 1126 | 79 | 335 | 4868 | 3273 | 1429 | 0 | 400 | 4316 | 192 | 1190 | 1000 | 317 | 1200 | 1211 | 462 | 0 | 0 | 0 | 0 | 0 | 0 | 0 | 0 | 0
2040-06-28 | 9 | 25.96 | -19265 | -907 | -4101 | 0 | 0 | -405 | n/a | 0 | 0 | 1039 | 79 | 335 | 4008 | 3273 | 1187 | 0 | 249 | 9052 | 193 | 1209 | 1000 | 302 | 1200 | 1091 | 462 | 0 | 0 | 0 | 0 | 0 | 0 | 0 | 0 | 0
2040-06-28 | 10 | 25 | -19981 | -628 | -4626 | -1342 | -346 | -1859 | n/a | 0 | 0 | 869 | 79 | 335 | 3522 | 3273 | 1082 | 0 | 201 | 14106 | 195 | 1251 | 1000 | 287 | 1200 | 921 | 462 | 0 | 0 | 0 | 0 | 0 | 0 | 0 | 0 | 0
2040-06-28 | 11 | 25 | -20586 | -488 | -4543 | -4140 | -330 | -1859 | n/a | 0 | 0 | 610 | 79 | 335 | 3522 | 3273 | 950 | 0 | 196 | 17787 | 195 | 1277 | 1000 | 271 | 1200 | 791 | 462 | 0 | 0 | 0 | 0 | 0 | 0 | 0 | 0 | 0
2040-06-28 | 12 | 25 | -21380 | -442 | -5242 | -1903 | -600 | -1859 | n/a | 0 | 0 | 783 | 79 | 335 | 3522 | 3273 | 854 | 0 | 224 | 17202 | 195 | 1293 | 1000 | 279 | 1200 | 726 | 462 | 0 | 0 | 0 | 0 | 0 | 0 | 0 | 0 | 0
2040-06-28 | 13 | 25 | -22156 | -395 | -5869 | -904 | -511 | -1859 | n/a | 0 | 0 | 869 | 79 | 335 | 3522 | 3273 | 838 | 0 | 359 | 17293 | 196 | 1310 | 1000 | 290 | 1200 | 670 | 462 | 0 | 0 | 0 | 0 | 0 | 0 | 0 | 0 | 0
2040-06-28 | 14 | 25.96 | -22725 | -395 | -7123 | 0 | 0 | -521 | n/a | 0 | 0 | 1035 | 79 | 335 | 3495 | 3273 | 821 | 0 | 435 | 16124 | 196 | 1319 | 1000 | 309 | 1200 | 682 | 462 | 0 | 0 | 0 | 0 | 0 | 0 | 0 | 0 | 0
2040-06-28 | 15 | 27.14 | -22763 | -418 | -6918 | 0 | 0 | 0 | n/a | 0 | 0 | 1039 | 79 | 335 | 3820 | 3273 | 853 | 0 | 444 | 15124 | 194 | 1320 | 1000 | 325 | 1200 | 632 | 462 | 0 | 0 | 0 | 0 | 0 | 0 | 0 | 0 | 0
2040-06-28 | 16 | 25 | -22888 | -418 | -6794 | -353 | -363 | -989 | n/a | 0 | 0 | 1031 | 79 | 335 | 3920 | 3273 | 865 | 0 | 485 | 16690 | 197 | 1323 | 1000 | 320 | 1200 | 628 | 462 | 0 | 0 | 0 | 0 | 0 | 0 | 0 | 0 | 0
2040-06-28 | 17 | 36.05 | -23680 | -442 | -7360 | 0 | 0 | 844 | n/a | 0 | 0 | 1282 | 79 | 335 | 6458 | 3273 | 1006 | 0 | 521 | 12514 | 198 | 1341 | 1000 | 352 | 1200 | 618 | 462 | 0 | 0 | 0 | 0 | 0 | 0 | 0 | 0 | 0
2040-06-28 | 18 | 38.8 | -23596 | -442 | -7833 | 389 | 600 | 1859 | n/a | 0 | 0 | 1414 | 79 | 335 | 9062 | 3273 | 1384 | 0 | 522 | 7618 | 198 | 1349 | 1000 | 397 | 1200 | 729 | 462 | 0 | 0 | 0 | 0 | 0 | 0 | 0 | 0 | 0
2040-06-28 | 19 | 38.8 | -22929 | -418 | -9488 | 4847 | 600 | 1859 | n/a | 0 | 0 | 1414 | 79 | 335 | 9066 | 3273 | 1834 | 0 | 486 | 3513 | 198 | 1349 | 1000 | 427 | 1200 | 893 | 462 | 0 | 0 | 0 | 0 | 0 | 0 | 0 | 0 | 0
2040-06-28 | 20 | 38.8 | -21777 | -395 | -7298 | 2795 | 600 | 1859 | n/a | 0 | 0 | 1414 | 79 | 335 | 9063 | 3273 | 2927 | 0 | 405 | 1092 | 199 | 1349 | 1000 | 440 | 1200 | 978 | 462 | 0 | 0 | 0 | 0 | 0 | 0 | 0 | 0 | 0
2040-06-28 | 21 | 36.63 | -20234 | -395 | -4173 | 0 | 600 | 1859 | n/a | 0 | 0 | 1414 | 79 | 335 | 7616 | 3273 | 3375 | 0 | 525 | 81 | 199 | 1346 | 1000 | 434 | 1200 | 1005 | 462 | 0 | 0 | 0 | 0 | 0 | 0 | 0 | 0 | 0
2040-06-28 | 22 | 36.47 | -18930 | -488 | -4471 | 0 | 0 | 1524 | n/a | 0 | 0 | 1373 | 79 | 335 | 7434 | 3273 | 3814 | 0 | 459 | 0 | 199 | 1352 | 1000 | 456 | 1200 | 930 | 462 | 0 | 0 | 0 | 0 | 0 | 0 | 0 | 0 | 0
2040-06-28 | 23 | 35.08 | -17452 | -535 | -4954 | 0 | 0 | 567 | n/a | 0 | 0 | 1282 | 79 | 335 | 6610 | 3273 | 4619 | 0 | 421 | 0 | 198 | 1338 | 1000 | 494 | 1200 | 1064 | 462 | 0 | 0 | 0 | 0 | 0 | 0 | 0 | 0 | 0
2040-06-28 | 24 | 33.86 | -15945 | -535 | -5468 | 0 | 0 | 0 | n/a | 0 | 0 | 1126 | 79 | 335 | 5820 | 3273 | 5212 | 0 | 420 | 0 | 195 | 1311 | 1000 | 458 | 1200 | 1058 | 462 | 0 | 0 | 0 | 0 | 0 | 0 | 0 | 0 | 0
2040-06-29 | 1 | 17.48 | -14822 | -581 | -4975 | 0 | 0 | 0 | n/a | 0 | 0 | 1039 | 79 | 175 | 4062 | 3273 | 5464 | 0 | 387 | 0 | 199 | 1254 | 1000 | 906 | 1200 | 879 | 462 | 0 | 0 | 0 | 0 | 0 | 0 | 0 | 0 | 0
2040-06-29 | 2 | 13 | -13715 | -628 | -6065 | 0 | -8 | 0 | n/a | 0 | 0 | 1035 | 79 | 160 | 3106 | 3273 | 6678 | 0 | 317 | 0 | 196 | 1205 | 1000 | 895 | 1200 | 810 | 462 | 0 | 0 | 0 | 0 | 0 | 0 | 0 | 0 | 0
2040-06-29 | 3 | 13 | -13251 | -697 | -3464 | 0 | -22 | -57 | n/a | 0 | 0 | 869 | 79 | 157 | 384 | 3273 | 7168 | 0 | 395 | 0 | 194 | 1184 | 1000 | 868 | 1200 | 259 | 462 | 0 | 0 | 0 | 0 | 0 | 0 | 0 | 0 | 627
2040-06-29 | 4 | 10 | -12984 | -697 | -1850 | 0 | 0 | 42 | n/a | 0 | 0 | 640 | 79 | 157 | 384 | 3273 | 7431 | 0 | 440 | 0 | 189 | 1169 | 0 | 65 | 1200 | 0 | 462 | 0 | 0 | 0 | 0 | 0 | 1000 | 401 | 0 | 963
2040-06-29 | 5 | 5 | -12982 | -697 | -1377 | -288 | -86 | 0 | n/a | 0 | 0 | 537 | 79 | 157 | 130 | 3273 | 9059 | 0 | 446 | 0 | 0 | 87 | 0 | 0 | 1200 | 0 | 462 | 0 | 0 | 0 | 187 | 1074 | 1000 | 456 | 0 | 1034
2040-06-29 | 6 | 3.7 | -13085 | -744 | -915 | -87 | -81 | -876 | n/a | 0 | 0 | 523 | 79 | 157 | 0 | 3273 | 9627 | 0 | 355 | 112 | 0 | 0 | 0 | 0 | 1200 | 0 | 462 | 0 | 0 | 0 | 190 | 1167 | 1000 | 412 | 0 | 1069
2040-06-29 | 7 | 3.7 | -13995 | -837 | -1018 | 0 | 0 | -656 | n/a | 0 | 0 | 523 | 79 | 157 | 0 | 3273 | 9661 | 0 | 359 | 792 | 0 | 0 | 0 | 0 | 1200 | 0 | 462 | 0 | 0 | 0 | 189 | 1172 | 1000 | 358 | 0 | 1174
2040-06-29 | 8 | 3.7 | -15683 | -837 | -915 | 0 | -62 | -809 | n/a | 0 | 0 | 523 | 79 | 157 | 0 | 3273 | 9817 | 0 | 310 | 2484 | 0 | 0 | 0 | 0 | 1200 | 0 | 462 | 0 | 0 | 0 | 192 | 1190 | 1000 | 317 | 0 | 1211
2040-06-29 | 9 | 3.7 | -17205 | -837 | -1213 | 0 | -90 | -545 | n/a | 0 | 0 | 523 | 79 | 157 | 0 | 3273 | 9531 | 0 | 214 | 4451 | 0 | 0 | 0 | 0 | 1200 | 0 | 462 | 0 | 0 | 0 | 193 | 1209 | 1000 | 302 | 0 | 1091
2040-06-29 | 10 | 3.7 | -18492 | -697 | -2498 | -427 | -150 | -1510 | n/a | 0 | 0 | 523 | 79 | 157 | 0 | 3273 | 10748 | 0 | 193 | 7139 | 0 | 0 | 0 | 0 | 1200 | 0 | 462 | 0 | 0 | 0 | 195 | 1251 | 1000 | 287 | 0 | 921
2040-06-29 | 11 | 3.7 | -19498 | -628 | -4245 | 0 | -399 | -1859 | n/a | 0 | 0 | 523 | 79 | 157 | 0 | 3273 | 10863 | 0 | 213 | 9859 | 0 | 0 | 0 | 0 | 1200 | 0 | 462 | 0 | 0 | 0 | 195 | 1277 | 1000 | 271 | 0 | 791
2040-06-29 | 12 | 3.7 | -19740 | -488 | -5725 | -806 | -221 | -1544 | n/a | 0 | 0 | 523 | 79 | 157 | 0 | 3273 | 11196 | 0 | 208 | 11427 | 0 | 0 | 0 | 0 | 1200 | 0 | 462 | 0 | 0 | 0 | 195 | 1293 | 1000 | 279 | 0 | 726
2040-06-29 | 13 | 3.7 | -19658 | -442 | -6651 | -219 | -576 | -1859 | n/a | 0 | 0 | 523 | 79 | 157 | 0 | 3273 | 11425 | 0 | 253 | 12031 | 0 | 0 | 0 | 0 | 1200 | 0 | 462 | 0 | 0 | 0 | 196 | 1310 | 1000 | 290 | 0 | 670
2040-06-29 | 14 | 3.7 | -19582 | -395 | -8521 | 0 | -27 | -1014 | n/a | 0 | 0 | 523 | 79 | 157 | 0 | 3273 | 11710 | 0 | 309 | 11827 | 0 | 0 | 0 | 0 | 1200 | 0 | 462 | 0 | 0 | 0 | 196 | 1319 | 1000 | 309 | 0 | 682
2040-06-29 | 15 | 3.7 | -19352 | -395 | -8213 | -703 | -356 | -332 | n/a | 0 | 0 | 523 | 79 | 157 | 0 | 3273 | 11754 | 0 | 400 | 11503 | 0 | 0 | 0 | 0 | 1200 | 0 | 462 | 0 | 0 | 0 | 194 | 1320 | 1000 | 325 | 0 | 632
2040-06-29 | 16 | 3.7 | -19186 | -395 | -7493 | -623 | -291 | -1219 | n/a | 0 | 0 | 523 | 79 | 157 | 0 | 3273 | 11705 | 0 | 422 | 11386 | 0 | 0 | 0 | 0 | 1200 | 0 | 462 | 0 | 0 | 0 | 197 | 1323 | 1000 | 320 | 0 | 628
2040-06-29 | 17 | 3.7 | -19280 | -395 | -6352 | -486 | -423 | -983 | n/a | 0 | 0 | 523 | 79 | 157 | 0 | 3273 | 11827 | 0 | 350 | 10049 | 0 | 0 | 0 | 0 | 1200 | 0 | 462 | 0 | 0 | 0 | 198 | 1341 | 1000 | 352 | 0 | 618
2040-06-29 | 18 | 5 | -19178 | -418 | -5119 | 0 | 0 | 0 | n/a | 0 | 0 | 561 | 79 | 157 | 0 | 3273 | 11830 | 0 | 378 | 6527 | 0 | 249 | 0 | 0 | 1200 | 0 | 462 | 0 | 0 | 0 | 198 | 1100 | 1000 | 397 | 0 | 729
2040-06-29 | 19 | 5 | -18829 | -395 | -4204 | 0 | 0 | 812 | n/a | 0 | 0 | 654 | 79 | 157 | 0 | 3273 | 11914 | 0 | 314 | 3033 | 181 | 1349 | 0 | 0 | 1200 | 0 | 462 | 0 | 0 | 0 | 17 | 0 | 1000 | 427 | 0 | 893
2040-06-29 | 20 | 14.03 | -18523 | -488 | -6301 | 0 | 211 | 1729 | n/a | 0 | 0 | 1031 | 79 | 157 | 0 | 3273 | 11837 | 0 | 341 | 1027 | 199 | 1349 | 1000 | 440 | 1200 | 978 | 462 | 0 | 0 | 0 | 0 | 0 | 0 | 0 | 0 | 0
2040-06-29 | 21 | 14.03 | -17753 | -535 | -7216 | 652 | 525 | 1804 | n/a | 0 | 0 | 1035 | 79 | 157 | 0 | 3273 | 11720 | 0 | 527 | 85 | 199 | 1346 | 1000 | 434 | 1200 | 1005 | 462 | 0 | 0 | 0 | 0 | 0 | 0 | 0 | 0 | 0
2040-06-29 | 22 | 14.03 | -17256 | -628 | -7545 | 904 | 533 | 1790 | n/a | 0 | 0 | 1035 | 79 | 157 | 0 | 3273 | 11643 | 0 | 416 | 0 | 199 | 1352 | 1000 | 456 | 1200 | 930 | 462 | 0 | 0 | 0 | 0 | 0 | 0 | 0 | 0 | 0
2040-06-29 | 23 | 14.03 | -17008 | -744 | -7761 | 957 | 531 | 1779 | n/a | 0 | 0 | 1035 | 79 | 157 | 0 | 3273 | 11507 | 0 | 438 | 0 | 198 | 1338 | 1000 | 494 | 1200 | 1064 | 462 | 0 | 0 | 0 | 0 | 0 | 0 | 0 | 0 | 0
2040-06-29 | 24 | 14.03 | -15775 | -837 | -7966 | 129 | 600 | 1859 | n/a | 0 | 0 | 1035 | 79 | 157 | 0 | 3273 | 11333 | 0 | 429 | 0 | 195 | 1311 | 1000 | 458 | 1200 | 1058 | 462 | 0 | 0 | 0 | 0 | 0 | 0 | 0 | 0 | 0
2040-06-30 | 1 | 24.85 | -14513 | -837 | -6774 | 39 | 0 | 0 | n/a | 0 | 0 | 902 | 79 | 317 | 249 | 3273 | 11010 | 0 | 354 | 0 | 199 | 1254 | 1000 | 906 | 1200 | 879 | 462 | 0 | 0 | 0 | 0 | 0 | 0 | 0 | 0 | 0
2040-06-30 | 2 | 13 | -13610 | -837 | -6013 | 0 | -116 | -1231 | n/a | 0 | 0 | 748 | 79 | 157 | 0 | 3273 | 11456 | 0 | 326 | 0 | 196 | 1205 | 1000 | 895 | 1200 | 810 | 462 | 0 | 0 | 0 | 0 | 0 | 0 | 0 | 0 | 0
2040-06-30 | 3 | 13 | -13133 | -837 | -3433 | -1820 | -267 | -1184 | n/a | 0 | 0 | 561 | 79 | 157 | 0 | 3273 | 10440 | 0 | 370 | 0 | 194 | 1184 | 1000 | 868 | 1200 | 886 | 462 | 0 | 0 | 0 | 0 | 0 | 0 | 0 | 0 | 0
2040-06-30 | 4 | 13 | -12847 | -1000 | -1850 | -2265 | -189 | -943 | n/a | 0 | 0 | 561 | 79 | 157 | 0 | 3273 | 9104 | 0 | 471 | 0 | 189 | 1169 | 1000 | 466 | 1200 | 963 | 462 | 0 | 0 | 0 | 0 | 0 | 0 | 0 | 0 | 0
2040-06-30 | 5 | 13 | -12778 | -1186 | -1377 | 0 | -192 | -1528 | n/a | 0 | 0 | 640 | 79 | 157 | 0 | 3273 | 6980 | 0 | 432 | 0 | 187 | 1161 | 1000 | 456 | 1200 | 1034 | 462 | 0 | 0 | 0 | 0 | 0 | 0 | 0 | 0 | 0
2040-06-30 | 6 | 13 | -12552 | -1279 | -894 | -945 | -45 | -1831 | n/a | 0 | 0 | 610 | 79 | 157 | 0 | 3273 | 7297 | 0 | 453 | 176 | 190 | 1167 | 1000 | 412 | 1200 | 1069 | 462 | 0 | 0 | 0 | 0 | 0 | 0 | 0 | 0 | 0
2040-06-30 | 7 | 13 | -13121 | -1279 | -997 | -2174 | -496 | -1528 | n/a | 0 | 0 | 537 | 79 | 157 | 0 | 3273 | 8179 | 0 | 448 | 1366 | 189 | 1172 | 1000 | 358 | 1200 | 1174 | 462 | 0 | 0 | 0 | 0 | 0 | 0 | 0 | 0 | 0
2040-06-30 | 8 | 13 | -14681 | -1000 | -894 | -4055 | -249 | -1831 | n/a | 0 | 0 | 523 | 79 | 157 | 0 | 3273 | 8472 | 0 | 456 | 4178 | 192 | 1190 | 1000 | 317 | 1200 | 1211 | 462 | 0 | 0 | 0 | 0 | 0 | 0 | 0 | 0 | 0
2040-06-30 | 9 | 13 | -16349 | -837 | -1223 | -4089 | -266 | -1196 | n/a | 0 | 0 | 523 | 79 | 157 | 0 | 3273 | 6784 | 0 | 376 | 7609 | 193 | 1209 | 1000 | 302 | 1200 | 793 | 462 | 0 | 0 | 0 | 0 | 0 | 0 | 0 | 0 | 298
2040-06-30 | 10 | 13 | -17625 | -697 | -2559 | 0 | -555 | -1605 | n/a | 0 | 0 | 561 | 79 | 157 | 0 | 3273 | 4566 | 0 | 374 | 9637 | 195 | 1251 | 1000 | 287 | 1200 | 0 | 462 | 0 | 0 | 0 | 0 | 0 | 0 | 0 | 0 | 921
2040-06-30 | 11 | 13 | -19031 | -628 | -4338 | 0 | 0 | -292 | n/a | 0 | 0 | 676 | 79 | 157 | 0 | 3273 | 4567 | 0 | 401 | 10686 | 195 | 1277 | 1000 | 271 | 1200 | 44 | 462 | 0 | 0 | 0 | 0 | 0 | 0 | 0 | 0 | 747
2040-06-30 | 12 | 13 | -19421 | -744 | -5869 | 0 | 0 | 0 | n/a | 0 | 0 | 826 | 79 | 157 | 0 | 3273 | 4434 | 0 | 457 | 11902 | 195 | 1293 | 1000 | 279 | 1200 | 477 | 462 | 0 | 0 | 0 | 0 | 0 | 0 | 0 | 0 | 249
2040-06-30 | 13 | 13 | -19104 | -744 | -6866 | 0 | -415 | -1859 | n/a | 0 | 0 | 561 | 79 | 157 | 0 | 3273 | 4575 | 0 | 549 | 15337 | 196 | 1310 | 1000 | 290 | 1200 | 0 | 462 | 0 | 0 | 0 | 0 | 0 | 0 | 0 | 0 | 670
2040-06-30 | 14 | 13 | -19216 | -628 | -8768 | 0 | 0 | 0 | n/a | 0 | 0 | 833 | 79 | 157 | 239 | 3273 | 5337 | 0 | 678 | 12984 | 196 | 1319 | 1000 | 309 | 1200 | 547 | 462 | 0 | 0 | 0 | 0 | 0 | 0 | 0 | 0 | 135
2040-06-30 | 15 | 24.85 | -18893 | -628 | -8593 | 2 | 210 | 1734 | n/a | 0 | 0 | 1035 | 79 | 317 | 640 | 3273 | 4626 | 0 | 764 | 10301 | 194 | 1320 | 1000 | 325 | 1200 | 632 | 462 | 0 | 0 | 0 | 0 | 0 | 0 | 0 | 0 | 0
2040-06-30 | 16 | 24.85 | -17869 | -744 | -7771 | 0 | 0 | 526 | n/a | 0 | 0 | 902 | 79 | 317 | 640 | 3273 | 4654 | 0 | 887 | 9976 | 197 | 1323 | 1000 | 320 | 1200 | 628 | 462 | 0 | 0 | 0 | 0 | 0 | 0 | 0 | 0 | 0
2040-06-30 | 17 | 18.39 | -17134 | -1000 | -6383 | 0 | 0 | -1157 | n/a | 0 | 0 | 738 | 79 | 157 | 375 | 3273 | 5744 | 0 | 834 | 9302 | 198 | 1341 | 1000 | 352 | 1200 | 618 | 462 | 0 | 0 | 0 | 0 | 0 | 0 | 0 | 0 | 0
2040-06-30 | 18 | 18.39 | -16898 | -697 | -5129 | 0 | 0 | -25 | n/a | 0 | 0 | 869 | 79 | 157 | 375 | 3273 | 5343 | 0 | 802 | 6516 | 198 | 1349 | 1000 | 397 | 1200 | 729 | 462 | 0 | 0 | 0 | 0 | 0 | 0 | 0 | 0 | 0
2040-06-30 | 19 | 24.85 | -16834 | -744 | -4358 | 52 | 105 | 1720 | n/a | 0 | 0 | 1035 | 79 | 317 | 640 | 3273 | 5089 | 0 | 730 | 3366 | 198 | 1349 | 1000 | 427 | 1200 | 893 | 462 | 0 | 0 | 0 | 0 | 0 | 0 | 0 | 0 | 0
2040-06-30 | 20 | 24.85 | -16652 | -837 | -6589 | 3703 | 485 | 1734 | n/a | 0 | 0 | 1282 | 79 | 332 | 640 | 3273 | 5214 | 0 | 620 | 1089 | 199 | 1349 | 1000 | 440 | 1200 | 978 | 462 | 0 | 0 | 0 | 0 | 0 | 0 | 0 | 0 | 0
2040-06-30 | 21 | 24.85 | -16233 | -1000 | -7504 | 4731 | 500 | 1734 | n/a | 0 | 0 | 1282 | 79 | 335 | 640 | 3273 | 5725 | 0 | 706 | 86 | 199 | 1346 | 1000 | 434 | 1200 | 1005 | 462 | 0 | 0 | 0 | 0 | 0 | 0 | 0 | 0 | 0
2040-06-30 | 22 | 24.85 | -15729 | -1186 | -7576 | 3368 | 500 | 1734 | n/a | 0 | 0 | 1219 | 79 | 335 | 640 | 3273 | 6841 | 0 | 903 | 0 | 199 | 1352 | 1000 | 456 | 1200 | 930 | 462 | 0 | 0 | 0 | 0 | 0 | 0 | 0 | 0 | 0
2040-06-30 | 23 | 24.85 | -14621 | -1186 | -7730 | 1450 | 500 | 1549 | n/a | 0 | 0 | 1039 | 79 | 335 | 640 | 3273 | 7980 | 0 | 936 | 0 | 198 | 1338 | 1000 | 494 | 1200 | 1064 | 462 | 0 | 0 | 0 | 0 | 0 | 0 | 0 | 0 | 0
2040-06-30 | 24 | 24.85 | -13672 | -1395 | -7843 | 262 | 100 | 1265 | n/a | 0 | 0 | 1035 | 79 | 248 | 1069 | 3273 | 8948 | 0 | 947 | 0 | 195 | 1311 | 1000 | 458 | 1200 | 1058 | 462 | 0 | 0 | 0 | 0 | 0 | 0 | 0 | 0 | 0
2040-07-01 | 1 | 13 | -12494 | -1511 | -6424 | 0 | 0 | 0 | n/a | 0 | 0 | 557 | 79 | 173 | 779 | 3273 | 8506 | 0 | 872 | 0 | 215 | 1428 | 1000 | 961 | 1200 | 925 | 462 | 0 | 0 | 0 | 0 | 0 | 0 | 0 | 0 | 64
2040-07-01 | 2 | 11 | -12725 | -1511 | -4728 | -138 | -116 | -292 | n/a | 0 | 0 | 482 | 79 | 157 | 491 | 3273 | 8956 | 0 | 829 | 0 | 215 | 1389 | 1000 | 977 | 1200 | 0 | 462 | 0 | 0 | 0 | 0 | 0 | 0 | 0 | 0 | 951
2040-07-01 | 3 | 11 | -12560 | -1627 | -2374 | -1801 | 0 | -1214 | n/a | 0 | 0 | 411 | 79 | 157 | 491 | 3273 | 9021 | 0 | 929 | 0 | 215 | 1353 | 1000 | 986 | 1200 | 0 | 462 | 0 | 0 | 0 | 0 | 0 | 0 | 0 | 0 | 987
2040-07-01 | 4 | 11 | -12531 | -1767 | -1295 | -1534 | -426 | -1196 | n/a | 0 | 0 | 410 | 79 | 157 | 491 | 3273 | 8653 | 0 | 999 | 0 | 211 | 1317 | 970 | 527 | 1200 | 0 | 462 | 0 | 0 | 0 | 0 | 0 | 30 | 0 | 0 | 1026
2040-07-01 | 5 | 11 | -12825 | -1627 | -1079 | -1894 | -251 | -1515 | n/a | 0 | 0 | 410 | 79 | 157 | 491 | 3273 | 9356 | 0 | 1049 | 0 | 207 | 1299 | 685 | 525 | 1200 | 0 | 462 | 0 | 0 | 0 | 0 | 0 | 315 | 0 | 0 | 1063
2040-07-01 | 6 | 11 | -13658 | -1767 | -946 | -1000 | -48 | -1044 | n/a | 0 | 0 | 411 | 79 | 157 | 155 | 3273 | 8520 | 0 | 1049 | 171 | 205 | 1290 | 1000 | 491 | 1200 | 0 | 462 | 0 | 0 | 0 | 0 | 0 | 0 | 0 | 0 | 1108
2040-07-01 | 7 | 11 | -15188 | -1627 | -1604 | -608 | 0 | -349 | n/a | 0 | 0 | 468 | 79 | 157 | 155 | 3273 | 8346 | 0 | 989 | 1407 | 207 | 1301 | 926 | 407 | 1200 | 0 | 462 | 0 | 0 | 0 | 0 | 0 | 74 | 0 | 0 | 1162
2040-07-01 | 8 | 11 | -18160 | -1279 | -2066 | -33 | 0 | -292 | n/a | 0 | 0 | 468 | 79 | 157 | 0 | 3273 | 8173 | 0 | 849 | 4285 | 216 | 1313 | 1000 | 354 | 1200 | 0 | 462 | 0 | 0 | 0 | 0 | 0 | 0 | 0 | 0 | 1135
2040-07-01 | 9 | 11 | -19357 | -1000 | -4132 | -504 | 0 | -1358 | n/a | 0 | 0 | 410 | 79 | 157 | 0 | 3273 | 8642 | 0 | 744 | 9485 | 215 | 1364 | 0 | 319 | 1200 | 0 | 462 | 0 | 0 | 0 | 0 | 0 | 1000 | 0 | 0 | 940
2040-07-01 | 10 | 11 | -20437 | -744 | -5211 | -2707 | -14 | -1539 | n/a | 0 | 0 | 410 | 79 | 157 | 0 | 3273 | 7028 | 0 | 798 | 15346 | 215 | 1404 | 0 | 281 | 1200 | 0 | 462 | 0 | 0 | 0 | 0 | 0 | 1000 | 0 | 0 | 733
2040-07-01 | 11 | 11 | -21049 | -581 | -5325 | -5568 | -555 | -1859 | n/a | 0 | 0 | 410 | 79 | 157 | 0 | 3273 | 6833 | 0 | 876 | 19744 | 215 | 1425 | 0 | 262 | 1200 | 0 | 462 | 0 | 0 | 0 | 0 | 0 | 1000 | 0 | 0 | 529
2040-07-01 | 12 | 11 | -21286 | -488 | -5592 | -6284 | -530 | -1859 | n/a | 0 | 0 | 410 | 79 | 157 | 0 | 3273 | 6018 | 0 | 900 | 21608 | 215 | 1446 | 0 | 271 | 1200 | 0 | 462 | 0 | 0 | 0 | 0 | 0 | 1000 | 0 | 0 | 433
2040-07-01 | 13 | 11 | -21519 | -442 | -6394 | -5000 | -600 | -1528 | n/a | 0 | 0 | 410 | 79 | 157 | 0 | 3273 | 5349 | 0 | 822 | 21776 | 215 | 1463 | 0 | 276 | 1200 | 0 | 462 | 0 | 0 | 0 | 0 | 0 | 1000 | 0 | 0 | 421
2040-07-01 | 14 | 11 | -21610 | -442 | -7298 | -3318 | -48 | -652 | n/a | 0 | 0 | 410 | 79 | 157 | 0 | 3273 | 3980 | 0 | 813 | 21017 | 215 | 1463 | 0 | 299 | 1200 | 0 | 462 | 0 | 0 | 0 | 0 | 0 | 1000 | 0 | 0 | 509
2040-07-01 | 15 | 11 | -21677 | -395 | -6856 | -640 | -202 | -332 | n/a | 0 | 0 | 411 | 79 | 157 | 0 | 3273 | 2837 | 0 | 771 | 18915 | 215 | 1475 | 0 | 308 | 1200 | 0 | 462 | 0 | 0 | 0 | 0 | 0 | 1000 | 0 | 0 | 536
2040-07-01 | 16 | 22.52 | -21426 | -395 | -6630 | 392 | 0 | 0 | n/a | 0 | 0 | 482 | 79 | 168 | 0 | 3273 | 2134 | 0 | 704 | 15997 | 215 | 1487 | 1000 | 302 | 1200 | 556 | 462 | 0 | 0 | 0 | 0 | 0 | 0 | 0 | 0 | 0
2040-07-01 | 17 | 22.52 | -21175 | -395 | -6928 | 792 | 0 | 1089 | n/a | 0 | 0 | 732 | 79 | 168 | 2016 | 3273 | 2000 | 0 | 703 | 12492 | 212 | 1490 | 1000 | 315 | 1200 | 475 | 462 | 0 | 0 | 0 | 0 | 0 | 0 | 0 | 0 | 0
2040-07-01 | 18 | 22.52 | -20701 | -395 | -6414 | 2600 | 180 | 1430 | n/a | 0 | 0 | 934 | 79 | 168 | 2987 | 3273 | 2019 | 0 | 739 | 7787 | 215 | 1475 | 1000 | 350 | 1200 | 613 | 462 | 0 | 0 | 0 | 0 | 0 | 0 | 0 | 0 | 0
2040-07-01 | 19 | 22.52 | -20038 | -395 | -8974 | 6836 | 533 | 1749 | n/a | 0 | 0 | 1317 | 79 | 168 | 3497 | 3273 | 2188 | 0 | 624 | 3534 | 215 | 1484 | 1000 | 385 | 1200 | 864 | 462 | 0 | 0 | 0 | 0 | 0 | 0 | 0 | 0 | 0
2040-07-01 | 20 | 22.52 | -19313 | -395 | -8192 | 7106 | 548 | 1844 | n/a | 0 | 0 | 1317 | 79 | 168 | 3525 | 3273 | 2624 | 0 | 490 | 1182 | 215 | 1479 | 1000 | 412 | 1200 | 977 | 462 | 0 | 0 | 0 | 0 | 0 | 0 | 0 | 0 | 0
2040-07-01 | 21 | 22.52 | -18488 | -465 | -4965 | 3850 | 540 | 1749 | n/a | 0 | 0 | 1057 | 79 | 168 | 3497 | 3273 | 3366 | 0 | 519 | 87 | 215 | 1500 | 1000 | 413 | 1200 | 943 | 462 | 0 | 0 | 0 | 0 | 0 | 0 | 0 | 0 | 0
2040-07-01 | 22 | 22.52 | -17668 | -581 | -5561 | 2910 | 500 | 1695 | n/a | 0 | 0 | 977 | 79 | 168 | 3497 | 3273 | 4606 | 0 | 468 | 0 | 215 | 1499 | 1000 | 463 | 1200 | 798 | 462 | 0 | 0 | 0 | 0 | 0 | 0 | 0 | 0 | 0
2040-07-01 | 23 | 22.52 | -16158 | -628 | -6219 | 1607 | 72 | 1564 | n/a | 0 | 0 | 934 | 79 | 168 | 3167 | 3273 | 5996 | 0 | 393 | 0 | 215 | 1491 | 1000 | 515 | 1200 | 869 | 462 | 0 | 0 | 0 | 0 | 0 | 0 | 0 | 0 | 0
2040-07-01 | 24 | 22.52 | -14791 | -697 | -6579 | 670 | 28 | 0 | n/a | 0 | 0 | 776 | 79 | 168 | 3397 | 3273 | 7449 | 0 | 405 | 0 | 217 | 1469 | 1000 | 459 | 1200 | 1014 | 462 | 0 | 0 | 0 | 0 | 0 | 0 | 0 | 0 | 0
2040-07-02 | 1 | 13 | -13695 | -837 | -4698 | 0 | 0 | -1859 | n/a | 0 | 0 | 483 | 79 | 157 | 2461 | 3273 | 8489 | 0 | 378 | 0 | 215 | 1428 | 1000 | 961 | 1200 | 502 | 462 | 0 | 0 | 0 | 0 | 0 | 0 | 0 | 0 | 487
2040-07-02 | 2 | 11 | -13183 | -907 | -4739 | 0 | -380 | -1859 | n/a | 0 | 0 | 468 | 79 | 157 | 1593 | 3273 | 9879 | 0 | 511 | 0 | 215 | 1389 | 863 | 977 | 1200 | 0 | 462 | 0 | 0 | 0 | 0 | 0 | 137 | 0 | 0 | 951
2040-07-02 | 3 | 10 | -12868 | -1000 | -2374 | -580 | -600 | -1859 | n/a | 0 | 0 | 410 | 79 | 157 | 1273 | 3273 | 9550 | 0 | 616 | 0 | 215 | 1353 | 0 | 693 | 1200 | 0 | 462 | 0 | 0 | 0 | 0 | 0 | 1000 | 293 | 0 | 987
2040-07-02 | 4 | 11 | -12776 | -1000 | -1295 | 0 | -416 | -1859 | n/a | 0 | 0 | 411 | 79 | 157 | 1273 | 3273 | 7734 | 0 | 702 | 0 | 211 | 1317 | 0 | 527 | 1200 | 0 | 462 | 0 | 0 | 0 | 0 | 0 | 1000 | 0 | 0 | 1026
2040-07-02 | 5 | 13 | -12931 | -1093 | -1069 | 0 | 0 | -1646 | n/a | 0 | 0 | 468 | 79 | 157 | 878 | 3273 | 6291 | 0 | 797 | 0 | 207 | 1299 | 1000 | 525 | 1200 | 102 | 462 | 0 | 0 | 0 | 0 | 0 | 0 | 0 | 0 | 961
2040-07-02 | 6 | 13 | -13711 | -1186 | -935 | 0 | 0 | -119 | n/a | 0 | 0 | 483 | 79 | 157 | 365 | 3273 | 5138 | 0 | 735 | 117 | 205 | 1290 | 1000 | 491 | 1200 | 956 | 462 | 0 | 0 | 0 | 0 | 0 | 0 | 0 | 0 | 152
2040-07-02 | 7 | 17.57 | -15171 | -1186 | -1583 | 0 | 0 | 1689 | n/a | 0 | 0 | 622 | 79 | 157 | 365 | 3273 | 4226 | 0 | 698 | 1092 | 207 | 1301 | 1000 | 407 | 1200 | 1162 | 462 | 0 | 0 | 0 | 0 | 0 | 0 | 0 | 0 | 0
2040-07-02 | 8 | 21.36 | -17916 | -1000 | -2015 | 90 | 600 | 1859 | n/a | 0 | 0 | 722 | 79 | 157 | 694 | 3273 | 4456 | 0 | 499 | 2822 | 216 | 1313 | 1000 | 354 | 1200 | 1135 | 462 | 0 | 0 | 0 | 0 | 0 | 0 | 0 | 0 | 0
2040-07-02 | 9 | 21.36 | -18996 | -837 | -4060 | 304 | 566 | 1859 | n/a | 0 | 0 | 732 | 79 | 157 | 763 | 3273 | 4314 | 0 | 366 | 5980 | 215 | 1364 | 1000 | 319 | 1200 | 940 | 462 | 0 | 0 | 0 | 0 | 0 | 0 | 0 | 0 | 0
2040-07-02 | 10 | 17.86 | -20056 | -697 | -5129 | 0 | 34 | 1401 | n/a | 0 | 0 | 558 | 79 | 157 | 650 | 3273 | 4681 | 0 | 340 | 9413 | 215 | 1404 | 1000 | 281 | 1200 | 733 | 462 | 0 | 0 | 0 | 0 | 0 | 0 | 0 | 0 | 0
2040-07-02 | 11 | 11 | -20621 | -581 | -5263 | 0 | 0 | -458 | n/a | 0 | 0 | 468 | 79 | 157 | 518 | 3273 | 5994 | 0 | 358 | 12177 | 215 | 1425 | 335 | 262 | 1200 | 0 | 462 | 0 | 0 | 0 | 0 | 0 | 665 | 0 | 0 | 529
2040-07-02 | 12 | 5 | -20705 | -465 | -5530 | 0 | -67 | -1853 | n/a | 0 | 0 | 410 | 79 | 157 | 388 | 3273 | 6796 | 0 | 513 | 13681 | 215 | 1446 | 0 | 0 | 1200 | 0 | 462 | 0 | 0 | 0 | 0 | 0 | 1000 | 271 | 0 | 433
2040-07-02 | 13 | 5 | -20876 | -465 | -6311 | -704 | -600 | -1859 | n/a | 0 | 0 | 410 | 79 | 157 | 388 | 3273 | 7638 | 0 | 630 | 14900 | 215 | 1463 | 0 | 0 | 1200 | 0 | 462 | 0 | 0 | 0 | 0 | 0 | 1000 | 276 | 0 | 421
2040-07-02 | 14 | 5 | -20936 | -465 | -7195 | -1517 | -600 | -1859 | n/a | 0 | 0 | 410 | 79 | 157 | 388 | 3273 | 8819 | 0 | 770 | 15483 | 69 | 1463 | 0 | 0 | 1200 | 0 | 462 | 0 | 0 | 0 | 146 | 0 | 1000 | 299 | 0 | 509
2040-07-02 | 15 | 5 | -21143 | -442 | -6784 | -2986 | -600 | -1859 | n/a | 0 | 0 | 410 | 79 | 157 | 388 | 3273 | 9947 | 0 | 777 | 17122 | 0 | 0 | 0 | 0 | 1200 | 0 | 462 | 0 | 0 | 0 | 215 | 1475 | 1000 | 308 | 0 | 536
2040-07-02 | 16 | 5 | -21171 | -395 | -6599 | -3368 | -576 | -1859 | n/a | 0 | 0 | 410 | 79 | 157 | 5 | 3273 | 11123 | 0 | 823 | 16209 | 0 | 228 | 0 | 0 | 1200 | 0 | 462 | 0 | 0 | 0 | 215 | 1259 | 1000 | 302 | 0 | 556
2040-07-02 | 17 | 5 | -21351 | -395 | -6928 | 0 | -348 | -1859 | n/a | 0 | 0 | 410 | 79 | 157 | 0 | 3273 | 10928 | 0 | 849 | 12471 | 0 | 1052 | 0 | 0 | 1200 | 0 | 462 | 0 | 0 | 0 | 212 | 438 | 1000 | 315 | 0 | 475
2040-07-02 | 18 | 11 | -20585 | -395 | -6394 | 0 | 0 | -929 | n/a | 0 | 0 | 411 | 79 | 157 | 0 | 3273 | 11796 | 0 | 829 | 7281 | 215 | 1475 | 774 | 350 | 1200 | 0 | 462 | 0 | 0 | 0 | 0 | 0 | 226 | 0 | 0 | 613
2040-07-02 | 19 | 15.55 | -19642 | -395 | -8809 | 1484 | 485 | 926 | n/a | 0 | 0 | 699 | 79 | 157 | 0 | 3273 | 12075 | 0 | 707 | 3351 | 215 | 1484 | 1000 | 385 | 1200 | 864 | 462 | 0 | 0 | 0 | 0 | 0 | 0 | 0 | 0 | 0
2040-07-02 | 20 | 15.55 | -18707 | -395 | -7925 | 1555 | 455 | 1746 | n/a | 0 | 0 | 770 | 79 | 157 | 0 | 3273 | 11563 | 0 | 582 | 1102 | 215 | 1479 | 1000 | 412 | 1200 | 977 | 462 | 0 | 0 | 0 | 0 | 0 | 0 | 0 | 0 | 0
2040-07-02 | 21 | 15.55 | -17947 | -442 | -4831 | 0 | 0 | 1249 | n/a | 0 | 0 | 528 | 79 | 157 | 0 | 3273 | 11481 | 0 | 619 | 101 | 215 | 1500 | 1000 | 413 | 1200 | 943 | 462 | 0 | 0 | 0 | 0 | 0 | 0 | 0 | 0 | 0
2040-07-02 | 22 | 15.55 | -17194 | -488 | -5438 | 371 | 375 | 1752 | n/a | 0 | 0 | 671 | 79 | 157 | 0 | 3273 | 10201 | 0 | 604 | 0 | 215 | 1499 | 1000 | 463 | 1200 | 798 | 462 | 0 | 0 | 0 | 0 | 0 | 0 | 0 | 0 | 0
2040-07-02 | 23 | 15.55 | -16120 | -581 | -6167 | 1263 | 485 | 1744 | n/a | 0 | 0 | 770 | 79 | 157 | 0 | 3273 | 8788 | 0 | 557 | 0 | 215 | 1491 | 1000 | 515 | 1200 | 869 | 462 | 0 | 0 | 0 | 0 | 0 | 0 | 0 | 0 | 0
2040-07-02 | 24 | 15.55 | -15018 | -697 | -6599 | 2340 | 600 | 1859 | n/a | 0 | 0 | 845 | 79 | 157 | 0 | 3273 | 6801 | 0 | 539 | 0 | 217 | 1469 | 1000 | 459 | 1200 | 1014 | 462 | 0 | 0 | 0 | 0 | 0 | 0 | 0 | 0 | 0
2040-07-03 | 1 | 23.66 | -14000 | -697 | -4718 | -180 | 0 | 0 | n/a | 0 | 0 | 770 | 79 | 209 | 3484 | 3273 | 5007 | 0 | 519 | 0 | 215 | 1428 | 1000 | 961 | 1200 | 989 | 462 | 0 | 0 | 0 | 0 | 0 | 0 | 0 | 0 | 0
2040-07-03 | 2 | 23.66 | -13237 | -837 | -4739 | 0 | -96 | -411 | n/a | 0 | 0 | 761 | 79 | 209 | 3484 | 3273 | 4766 | 0 | 555 | 0 | 215 | 1389 | 1000 | 977 | 1200 | 951 | 462 | 0 | 0 | 0 | 0 | 0 | 0 | 0 | 0 | 0
2040-07-03 | 3 | 23.66 | -12987 | -907 | -2374 | -1607 | -351 | -1236 | n/a | 0 | 0 | 505 | 79 | 209 | 3484 | 3273 | 5124 | 0 | 584 | 0 | 215 | 1353 | 1000 | 986 | 1200 | 987 | 462 | 0 | 0 | 0 | 0 | 0 | 0 | 0 | 0 | 0
2040-07-03 | 4 | 23.66 | -12905 | -1093 | -1295 | -1509 | -109 | -1744 | n/a | 0 | 0 | 483 | 79 | 209 | 3484 | 3273 | 4763 | 0 | 621 | 0 | 211 | 1317 | 1000 | 527 | 1200 | 1026 | 462 | 0 | 0 | 0 | 0 | 0 | 0 | 0 | 0 | 0
2040-07-03 | 5 | 23.66 | -13080 | -1000 | -1069 | -14 | -336 | -1567 | n/a | 0 | 0 | 558 | 79 | 209 | 3154 | 3273 | 3452 | 0 | 585 | 0 | 207 | 1299 | 1000 | 525 | 1200 | 1063 | 462 | 0 | 0 | 0 | 0 | 0 | 0 | 0 | 0 | 0
2040-07-03 | 6 | 23.66 | -13442 | -1000 | -925 | -348 | 0 | -292 | n/a | 0 | 0 | 671 | 79 | 209 | 3154 | 3273 | 2125 | 0 | 570 | 171 | 205 | 1290 | 1000 | 491 | 1200 | 1108 | 462 | 0 | 0 | 0 | 0 | 0 | 0 | 0 | 0 | 0
2040-07-03 | 7 | 23.66 | -13925 | -1000 | -1490 | 0 | 0 | -31 | n/a | 0 | 0 | 722 | 79 | 209 | 3154 | 3273 | 1280 | 0 | 547 | 1443 | 207 | 1301 | 1000 | 407 | 1200 | 1162 | 462 | 0 | 0 | 0 | 0 | 0 | 0 | 0 | 0 | 0
2040-07-03 | 8 | 23.66 | -15892 | -744 | -1727 | -154 | 0 | 0 | n/a | 0 | 0 | 699 | 79 | 209 | 2818 | 3273 | 1101 | 0 | 466 | 4193 | 216 | 1313 | 1000 | 354 | 1200 | 1135 | 462 | 0 | 0 | 0 | 0 | 0 | 0 | 0 | 0 | 0
2040-07-03 | 9 | 23.66 | -16796 | -581 | -3546 | -577 | 0 | -206 | n/a | 0 | 0 | 528 | 79 | 209 | 1948 | 3273 | 964 | 0 | 322 | 8884 | 215 | 1364 | 1000 | 319 | 1200 | 940 | 462 | 0 | 0 | 0 | 0 | 0 | 0 | 0 | 0 | 0
2040-07-03 | 10 | 23.66 | -18324 | -442 | -4615 | -1856 | -21 | -1333 | n/a | 0 | 0 | 468 | 79 | 209 | 1948 | 3273 | 832 | 0 | 208 | 14280 | 215 | 1404 | 1000 | 281 | 1200 | 733 | 462 | 0 | 0 | 0 | 0 | 0 | 0 | 0 | 0 | 0
2040-07-03 | 11 | 23.66 | -19726 | -395 | -4862 | -2701 | -306 | -1859 | n/a | 0 | 0 | 410 | 79 | 209 | 1628 | 3273 | 735 | 0 | 235 | 18189 | 215 | 1425 | 1000 | 262 | 1200 | 529 | 462 | 0 | 0 | 0 | 0 | 0 | 0 | 0 | 0 | 0
2040-07-03 | 12 | 23.66 | -20533 | -395 | -5181 | -3824 | -351 | -1680 | n/a | 0 | 0 | 410 | 79 | 209 | 1628 | 3273 | 821 | 0 | 263 | 20255 | 215 | 1446 | 1000 | 271 | 1200 | 433 | 462 | 0 | 0 | 0 | 0 | 0 | 0 | 0 | 0 | 0
2040-07-03 | 13 | 23.66 | -21336 | -395 | -6023 | -2416 | -555 | -1859 | n/a | 0 | 0 | 410 | 79 | 209 | 675 | 3273 | 1334 | 0 | 243 | 21325 | 215 | 1463 | 1000 | 276 | 1200 | 421 | 462 | 0 | 0 | 0 | 0 | 0 | 0 | 0 | 0 | 0
2040-07-03 | 14 | 23.66 | -21386 | -418 | -6887 | -2728 | -420 | -1196 | n/a | 0 | 0 | 410 | 79 | 209 | 675 | 3273 | 2197 | 0 | 259 | 20786 | 215 | 1463 | 1000 | 299 | 1200 | 509 | 462 | 0 | 0 | 0 | 0 | 0 | 0 | 0 | 0 | 0
2040-07-03 | 15 | 23.66 | -21594 | -442 | -6476 | -1154 | -131 | -1500 | n/a | 0 | 0 | 411 | 79 | 211 | 675 | 3273 | 2490 | 0 | 237 | 18725 | 215 | 1475 | 1000 | 308 | 1200 | 536 | 462 | 0 | 0 | 0 | 0 | 0 | 0 | 0 | 0 | 0
2040-07-03 | 16 | 23.66 | -21755 | -442 | -6270 | -3 | -117 | -115 | n/a | 0 | 0 | 483 | 79 | 227 | 1110 | 3273 | 2285 | 0 | 233 | 15792 | 215 | 1487 | 1000 | 302 | 1200 | 556 | 462 | 0 | 0 | 0 | 0 | 0 | 0 | 0 | 0 | 0
2040-07-03 | 17 | 35.93 | -22077 | -465 | -6548 | 0 | 0 | 0 | n/a | 0 | 0 | 845 | 79 | 335 | 5105 | 3273 | 2001 | 0 | 284 | 12014 | 212 | 1490 | 1000 | 315 | 1200 | 475 | 462 | 0 | 0 | 0 | 0 | 0 | 0 | 0 | 0 | 0
2040-07-03 | 18 | 37.24 | -21875 | -465 | -5972 | 597 | 360 | 1382 | n/a | 0 | 0 | 977 | 79 | 335 | 6542 | 3273 | 1690 | 0 | 264 | 7500 | 215 | 1475 | 1000 | 350 | 1200 | 613 | 462 | 0 | 0 | 0 | 0 | 0 | 0 | 0 | 0 | 0
2040-07-03 | 19 | 37.24 | -20860 | -418 | -8439 | 4339 | 455 | 1744 | n/a | 0 | 0 | 1317 | 79 | 335 | 7138 | 3273 | 1660 | 0 | 301 | 3467 | 215 | 1484 | 1000 | 385 | 1200 | 864 | 462 | 0 | 0 | 0 | 0 | 0 | 0 | 0 | 0 | 0
2040-07-03 | 20 | 37.24 | -19582 | -395 | -7771 | 4833 | 500 | 1744 | n/a | 0 | 0 | 1317 | 79 | 335 | 7138 | 3273 | 1317 | 0 | 317 | 1151 | 215 | 1479 | 1000 | 412 | 1200 | 977 | 462 | 0 | 0 | 0 | 0 | 0 | 0 | 0 | 0 | 0
2040-07-03 | 21 | 37.24 | -18775 | -395 | -4790 | 2096 | 448 | 1695 | n/a | 0 | 0 | 1269 | 79 | 335 | 7271 | 3273 | 1290 | 0 | 371 | 101 | 215 | 1500 | 1000 | 413 | 1200 | 943 | 462 | 0 | 0 | 0 | 0 | 0 | 0 | 0 | 0 | 0
2040-07-03 | 22 | 37.24 | -17826 | -465 | -5417 | 1862 | 298 | 1686 | n/a | 0 | 0 | 1269 | 79 | 335 | 7753 | 3273 | 1080 | 0 | 437 | 0 | 215 | 1499 | 1000 | 463 | 1200 | 798 | 462 | 0 | 0 | 0 | 0 | 0 | 0 | 0 | 0 | 0
2040-07-03 | 23 | 37.24 | -16865 | -488 | -6167 | 1777 | 195 | 1586 | n/a | 0 | 0 | 1269 | 79 | 335 | 7734 | 3273 | 1133 | 0 | 388 | 0 | 215 | 1491 | 1000 | 515 | 1200 | 869 | 462 | 0 | 0 | 0 | 0 | 0 | 0 | 0 | 0 | 0
2040-07-03 | 24 | 37.24 | -15658 | -581 | -6589 | 1364 | 145 | 1283 | n/a | 0 | 0 | 1221 | 79 | 335 | 7730 | 3273 | 1134 | 0 | 443 | 0 | 217 | 1469 | 1000 | 459 | 1200 | 1014 | 462 | 0 | 0 | 0 | 0 | 0 | 0 | 0 | 0 | 0
2040-07-04 | 1 | 37.27 | -14742 | -697 | -4718 | 0 | 0 | 0 | n/a | 0 | 0 | 977 | 79 | 335 | 7827 | 3273 | 981 | 0 | 431 | 0 | 215 | 1428 | 1000 | 961 | 1200 | 989 | 462 | 0 | 0 | 0 | 0 | 0 | 0 | 0 | 0 | 0
2040-07-04 | 2 | 37.79 | -14051 | -837 | -4769 | 0 | 0 | 0 | n/a | 0 | 0 | 977 | 79 | 335 | 7434 | 3273 | 861 | 0 | 505 | 0 | 215 | 1389 | 1000 | 977 | 1200 | 951 | 462 | 0 | 0 | 0 | 0 | 0 | 0 | 0 | 0 | 0
2040-07-04 | 3 | 30.53 | -13706 | -837 | -2395 | 0 | 0 | 0 | n/a | 0 | 0 | 886 | 79 | 335 | 4936 | 3273 | 668 | 0 | 558 | 0 | 215 | 1353 | 1000 | 986 | 1200 | 987 | 462 | 0 | 0 | 0 | 0 | 0 | 0 | 0 | 0 | 0
2040-07-04 | 4 | 28.81 | -13634 | -907 | -1305 | 0 | 0 | -329 | n/a | 0 | 0 | 845 | 79 | 335 | 4614 | 3273 | 660 | 0 | 627 | 0 | 211 | 1317 | 1000 | 527 | 1200 | 1026 | 462 | 0 | 0 | 0 | 0 | 0 | 0 | 0 | 0 | 0
2040-07-04 | 5 | 28.81 | -13834 | -907 | -1090 | 0 | 0 | -345 | n/a | 0 | 0 | 845 | 79 | 335 | 4614 | 3273 | 657 | 0 | 617 | 0 | 207 | 1299 | 1000 | 525 | 1200 | 1063 | 462 | 0 | 0 | 0 | 0 | 0 | 0 | 0 | 0 | 0
2040-07-04 | 6 | 30.53 | -14559 | -1000 | -956 | 0 | 0 | 0 | n/a | 0 | 0 | 845 | 79 | 335 | 4744 | 3273 | 686 | 0 | 636 | 161 | 205 | 1290 | 1000 | 491 | 1200 | 1108 | 462 | 0 | 0 | 0 | 0 | 0 | 0 | 0 | 0 | 0
2040-07-04 | 7 | 35.52 | -16141 | -907 | -1614 | 0 | 0 | 0 | n/a | 0 | 0 | 886 | 79 | 335 | 5657 | 3273 | 702 | 0 | 561 | 1430 | 207 | 1301 | 1000 | 407 | 1200 | 1162 | 462 | 0 | 0 | 0 | 0 | 0 | 0 | 0 | 0 | 0
2040-07-04 | 8 | 37.89 | -19292 | -744 | -2087 | 0 | 0 | 0 | n/a | 0 | 0 | 934 | 79 | 335 | 6514 | 3273 | 628 | 0 | 507 | 4174 | 216 | 1313 | 1000 | 354 | 1200 | 1135 | 462 | 0 | 0 | 0 | 0 | 0 | 0 | 0 | 0 | 0
2040-07-04 | 9 | 35.62 | -20737 | -581 | -4142 | 0 | 0 | 0 | n/a | 0 | 0 | 886 | 79 | 335 | 5756 | 3273 | 651 | 0 | 297 | 8684 | 215 | 1364 | 1000 | 319 | 1200 | 940 | 462 | 0 | 0 | 0 | 0 | 0 | 0 | 0 | 0 | 0
2040-07-04 | 10 | 28.81 | -21915 | -442 | -5170 | 0 | 0 | -1126 | n/a | 0 | 0 | 715 | 79 | 335 | 4276 | 3273 | 847 | 0 | 173 | 13661 | 215 | 1404 | 1000 | 281 | 1200 | 733 | 462 | 0 | 0 | 0 | 0 | 0 | 0 | 0 | 0 | 0
2040-07-04 | 11 | 25.24 | -22765 | -395 | -5263 | -634 | -600 | -1859 | n/a | 0 | 0 | 483 | 79 | 335 | 3981 | 3273 | 594 | 0 | 165 | 17515 | 215 | 1425 | 1000 | 262 | 1200 | 529 | 462 | 0 | 0 | 0 | 0 | 0 | 0 | 0 | 0 | 0
2040-07-04 | 12 | 25.24 | -23168 | -395 | -5520 | -2150 | -600 | -1859 | n/a | 0 | 0 | 468 | 79 | 335 | 3825 | 3273 | 590 | 0 | 211 | 19885 | 215 | 1446 | 1000 | 271 | 1200 | 433 | 462 | 0 | 0 | 0 | 0 | 0 | 0 | 0 | 0 | 0
2040-07-04 | 13 | 25.24 | -23603 | -418 | -6311 | -1307 | -600 | -1859 | n/a | 0 | 0 | 482 | 79 | 335 | 3495 | 3273 | 554 | 0 | 203 | 20642 | 215 | 1463 | 1000 | 276 | 1200 | 421 | 462 | 0 | 0 | 0 | 0 | 0 | 0 | 0 | 0 | 0
2040-07-04 | 14 | 27.9 | -23466 | -465 | -7195 | 0 | -490 | -1859 | n/a | 0 | 0 | 505 | 79 | 335 | 3591 | 3273 | 651 | 0 | 216 | 19679 | 215 | 1463 | 1000 | 299 | 1200 | 509 | 462 | 0 | 0 | 0 | 0 | 0 | 0 | 0 | 0 | 0
2040-07-04 | 15 | 28.81 | -23727 | -465 | -6774 | 0 | 0 | -585 | n/a | 0 | 0 | 699 | 79 | 335 | 3591 | 3273 | 824 | 0 | 246 | 17308 | 215 | 1475 | 1000 | 308 | 1200 | 536 | 462 | 0 | 0 | 0 | 0 | 0 | 0 | 0 | 0 | 0
2040-07-04 | 16 | 36.23 | -23666 | -488 | -6558 | 0 | 0 | 0 | n/a | 0 | 0 | 845 | 79 | 335 | 4851 | 3273 | 1285 | 0 | 272 | 14551 | 215 | 1487 | 1000 | 302 | 1200 | 556 | 462 | 0 | 0 | 0 | 0 | 0 | 0 | 0 | 0 | 0
2040-07-04 | 17 | 38.93 | -23240 | -465 | -6846 | 0 | 0 | 529 | n/a | 0 | 0 | 977 | 79 | 335 | 7667 | 3273 | 1567 | 0 | 302 | 10669 | 212 | 1490 | 1000 | 315 | 1200 | 475 | 462 | 0 | 0 | 0 | 0 | 0 | 0 | 0 | 0 | 0
2040-07-04 | 18 | 38.93 | -22249 | -442 | -6260 | 0 | 410 | 1357 | n/a | 0 | 0 | 1057 | 79 | 335 | 8053 | 3273 | 1969 | 0 | 307 | 6796 | 215 | 1475 | 1000 | 350 | 1200 | 613 | 462 | 0 | 0 | 0 | 0 | 0 | 0 | 0 | 0 | 0
2040-07-04 | 19 | 39.08 | -21025 | -418 | -8717 | 1830 | 600 | 1859 | n/a | 0 | 0 | 1317 | 79 | 335 | 9168 | 3273 | 2370 | 0 | 310 | 3411 | 215 | 1484 | 1000 | 385 | 1200 | 864 | 462 | 0 | 0 | 0 | 0 | 0 | 0 | 0 | 0 | 0
2040-07-04 | 20 | 39.08 | -19933 | -395 | -7977 | 1689 | 600 | 1859 | n/a | 0 | 0 | 1317 | 79 | 335 | 9341 | 3273 | 2510 | 0 | 442 | 1116 | 215 | 1479 | 1000 | 412 | 1200 | 977 | 462 | 0 | 0 | 0 | 0 | 0 | 0 | 0 | 0 | 0
2040-07-04 | 21 | 38.93 | -19225 | -395 | -4872 | 0 | 70 | 1043 | n/a | 0 | 0 | 1153 | 79 | 335 | 9288 | 3273 | 2746 | 0 | 677 | 97 | 215 | 1500 | 1000 | 413 | 1200 | 943 | 462 | 0 | 0 | 0 | 0 | 0 | 0 | 0 | 0 | 0
2040-07-04 | 22 | 38.93 | -18252 | -465 | -5489 | 0 | 290 | 621 | n/a | 0 | 0 | 1153 | 79 | 335 | 9288 | 3273 | 2852 | 0 | 678 | 0 | 215 | 1499 | 1000 | 463 | 1200 | 798 | 462 | 0 | 0 | 0 | 0 | 0 | 0 | 0 | 0 | 0
2040-07-04 | 23 | 38.48 | -16750 | -488 | -6157 | 0 | 0 | 0 | n/a | 0 | 0 | 977 | 79 | 335 | 8903 | 3273 | 3368 | 0 | 709 | 0 | 215 | 1491 | 1000 | 515 | 1200 | 869 | 462 | 0 | 0 | 0 | 0 | 0 | 0 | 0 | 0 | 0
2040-07-04 | 24 | 36.05 | -15118 | -581 | -6537 | 0 | 0 | 0 | n/a | 0 | 0 | 974 | 79 | 335 | 7013 | 3273 | 4020 | 0 | 722 | 0 | 217 | 1469 | 1000 | 459 | 1200 | 1014 | 462 | 0 | 0 | 0 | 0 | 0 | 0 | 0 | 0 | 0
2040-07-05 | 1 | 24.21 | -14025 | -628 | -4667 | 0 | 0 | -830 | n/a | 0 | 0 | 770 | 79 | 253 | 4304 | 3273 | 4440 | 0 | 776 | 0 | 215 | 1428 | 1000 | 961 | 1200 | 989 | 462 | 0 | 0 | 0 | 0 | 0 | 0 | 0 | 0 | 0
2040-07-05 | 2 | 24.21 | -13681 | -744 | -4749 | 0 | 0 | -544 | n/a | 0 | 0 | 776 | 79 | 240 | 4201 | 3273 | 4133 | 0 | 823 | 0 | 215 | 1389 | 1000 | 977 | 1200 | 951 | 462 | 0 | 0 | 0 | 0 | 0 | 0 | 0 | 0 | 0
2040-07-05 | 3 | 24.14 | -13181 | -837 | -2364 | -312 | -580 | -1859 | n/a | 0 | 0 | 558 | 79 | 209 | 3828 | 3273 | 4088 | 0 | 896 | 0 | 215 | 1353 | 1000 | 986 | 1200 | 987 | 462 | 0 | 0 | 0 | 0 | 0 | 0 | 0 | 0 | 0
2040-07-05 | 4 | 24.14 | -13101 | -907 | -1285 | -417 | -386 | -1859 | n/a | 0 | 0 | 528 | 79 | 211 | 3538 | 3273 | 3670 | 0 | 913 | 0 | 211 | 1317 | 1000 | 527 | 1200 | 1026 | 462 | 0 | 0 | 0 | 0 | 0 | 0 | 0 | 0 | 0
2040-07-05 | 5 | 24.21 | -13256 | -1000 | -1069 | 0 | 0 | -1338 | n/a | 0 | 0 | 622 | 79 | 253 | 3315 | 3273 | 2480 | 0 | 886 | 0 | 207 | 1299 | 1000 | 525 | 1200 | 1063 | 462 | 0 | 0 | 0 | 0 | 0 | 0 | 0 | 0 | 0
2040-07-05 | 6 | 24.36 | -13938 | -1093 | -946 | 0 | 0 | 0 | n/a | 0 | 0 | 770 | 79 | 335 | 3404 | 3273 | 1425 | 0 | 767 | 168 | 205 | 1290 | 1000 | 491 | 1200 | 1108 | 462 | 0 | 0 | 0 | 0 | 0 | 0 | 0 | 0 | 0
2040-07-05 | 7 | 32.71 | -15520 | -1000 | -1583 | 0 | 0 | 787 | n/a | 0 | 0 | 845 | 79 | 335 | 4053 | 3273 | 958 | 0 | 683 | 1352 | 207 | 1301 | 1000 | 407 | 1200 | 1162 | 462 | 0 | 0 | 0 | 0 | 0 | 0 | 0 | 0 | 0
2040-07-05 | 8 | 32.71 | -18575 | -744 | -2025 | 0 | 0 | 1381 | n/a | 0 | 0 | 928 | 79 | 335 | 4426 | 3273 | 742 | 0 | 554 | 3947 | 216 | 1313 | 1000 | 354 | 1200 | 1135 | 462 | 0 | 0 | 0 | 0 | 0 | 0 | 0 | 0 | 0
2040-07-05 | 9 | 32.71 | -19829 | -581 | -4050 | 0 | 0 | 312 | n/a | 0 | 0 | 870 | 79 | 335 | 4923 | 3273 | 433 | 0 | 331 | 8405 | 215 | 1364 | 1000 | 319 | 1200 | 940 | 462 | 0 | 0 | 0 | 0 | 0 | 0 | 0 | 0 | 0
2040-07-05 | 10 | 24.21 | -20988 | -442 | -5109 | 0 | 0 | -1361 | n/a | 0 | 0 | 671 | 79 | 252 | 3995 | 3273 | 370 | 0 | 191 | 13774 | 215 | 1404 | 1000 | 281 | 1200 | 733 | 462 | 0 | 0 | 0 | 0 | 0 | 0 | 0 | 0 | 0
2040-07-05 | 11 | 24.14 | -21905 | -395 | -5242 | -15 | -418 | -1859 | n/a | 0 | 0 | 482 | 79 | 211 | 2134 | 3273 | 349 | 0 | 111 | 18103 | 215 | 1425 | 1000 | 262 | 1200 | 529 | 462 | 0 | 0 | 0 | 0 | 0 | 0 | 0 | 0 | 0
2040-07-05 | 12 | 24.14 | -22400 | -395 | -5551 | -1579 | -221 | -1859 | n/a | 0 | 0 | 411 | 79 | 209 | 1527 | 3273 | 427 | 0 | 117 | 20937 | 215 | 1446 | 1000 | 271 | 1200 | 433 | 462 | 0 | 0 | 0 | 0 | 0 | 0 | 0 | 0 | 0
2040-07-05 | 13 | 24.14 | -22860 | -395 | -6394 | -1212 | -600 | -1859 | n/a | 0 | 0 | 411 | 79 | 209 | 1032 | 3273 | 722 | 0 | 179 | 22379 | 215 | 1463 | 1000 | 276 | 1200 | 421 | 462 | 0 | 0 | 0 | 0 | 0 | 0 | 0 | 0 | 0
2040-07-05 | 14 | 24.14 | -23084 | -418 | -7329 | -614 | -585 | -1859 | n/a | 0 | 0 | 411 | 79 | 211 | 1032 | 3273 | 1339 | 0 | 264 | 22133 | 215 | 1463 | 1000 | 299 | 1200 | 509 | 462 | 0 | 0 | 0 | 0 | 0 | 0 | 0 | 0 | 0
2040-07-05 | 15 | 24.21 | -23382 | -465 | -6938 | 0 | 0 | -1810 | n/a | 0 | 0 | 468 | 79 | 249 | 1000 | 3273 | 1803 | 0 | 333 | 20195 | 215 | 1475 | 1000 | 308 | 1200 | 536 | 462 | 0 | 0 | 0 | 0 | 0 | 0 | 0 | 0 | 0
2040-07-05 | 16 | 29.9 | -23254 | -465 | -6794 | 0 | 0 | 0 | n/a | 0 | 0 | 483 | 79 | 335 | 975 | 3273 | 2767 | 0 | 398 | 16983 | 215 | 1487 | 1000 | 302 | 1200 | 556 | 462 | 0 | 0 | 0 | 0 | 0 | 0 | 0 | 0 | 0
2040-07-05 | 17 | 34.97 | -23048 | -465 | -7185 | 0 | 200 | 1530 | n/a | 0 | 0 | 776 | 79 | 335 | 2989 | 3273 | 3198 | 0 | 462 | 12703 | 212 | 1490 | 1000 | 315 | 1200 | 475 | 462 | 0 | 0 | 0 | 0 | 0 | 0 | 0 | 0 | 0
2040-07-05 | 18 | 34.97 | -22198 | -442 | -6702 | 0 | 596 | 1859 | n/a | 0 | 0 | 934 | 79 | 335 | 4579 | 3273 | 4187 | 0 | 506 | 7679 | 215 | 1475 | 1000 | 350 | 1200 | 613 | 462 | 0 | 0 | 0 | 0 | 0 | 0 | 0 | 0 | 0
2040-07-05 | 19 | 37.8 | -21110 | -395 | -9138 | 2110 | 600 | 1859 | n/a | 0 | 0 | 1269 | 79 | 335 | 6667 | 3273 | 4758 | 0 | 585 | 3498 | 215 | 1484 | 1000 | 385 | 1200 | 864 | 462 | 0 | 0 | 0 | 0 | 0 | 0 | 0 | 0 | 0
2040-07-05 | 20 | 37.8 | -20351 | -395 | -8244 | 1459 | 600 | 1859 | n/a | 0 | 0 | 1269 | 79 | 335 | 7514 | 3273 | 5083 | 0 | 650 | 1124 | 215 | 1479 | 1000 | 412 | 1200 | 977 | 462 | 0 | 0 | 0 | 0 | 0 | 0 | 0 | 0 | 0
2040-07-05 | 21 | 34.97 | -19785 | -418 | -5026 | 0 | 404 | 1853 | n/a | 0 | 0 | 977 | 79 | 335 | 6146 | 3273 | 5472 | 0 | 873 | 85 | 215 | 1500 | 1000 | 413 | 1200 | 943 | 462 | 0 | 0 | 0 | 0 | 0 | 0 | 0 | 0 | 0
2040-07-05 | 22 | 33.01 | -18862 | -465 | -5623 | 0 | 0 | 1168 | n/a | 0 | 0 | 974 | 79 | 335 | 5916 | 3273 | 6638 | 0 | 930 | 0 | 215 | 1499 | 1000 | 463 | 1200 | 798 | 462 | 0 | 0 | 0 | 0 | 0 | 0 | 0 | 0 | 0
2040-07-05 | 23 | 31.49 | -17653 | -535 | -6311 | 0 | 0 | 0 | n/a | 0 | 0 | 886 | 79 | 335 | 5367 | 3273 | 7763 | 0 | 1044 | 0 | 215 | 1491 | 1000 | 515 | 1200 | 869 | 462 | 0 | 0 | 0 | 0 | 0 | 0 | 0 | 0 | 0
2040-07-05 | 24 | 20.92 | -16500 | -581 | -6671 | 0 | 0 | 0 | n/a | 0 | 0 | 845 | 79 | 175 | 4313 | 3273 | 8206 | 0 | 1041 | 0 | 217 | 1469 | 1000 | 459 | 1200 | 1014 | 462 | 0 | 0 | 0 | 0 | 0 | 0 | 0 | 0 | 0
2040-07-06 | 1 | 11 | -15701 | -581 | -4769 | 0 | 0 | 0 | n/a | 0 | 0 | 558 | 79 | 160 | 3002 | 3273 | 8628 | 0 | 1041 | 0 | 215 | 1428 | 46 | 961 | 1200 | 0 | 462 | 0 | 0 | 0 | 0 | 0 | 954 | 0 | 0 | 989
2040-07-06 | 2 | 11 | -14512 | -581 | -5797 | 0 | 0 | 0 | n/a | 0 | 0 | 528 | 79 | 157 | 2394 | 3273 | 8920 | 0 | 1007 | 0 | 215 | 1389 | 289 | 977 | 1200 | 0 | 462 | 0 | 0 | 0 | 0 | 0 | 711 | 0 | 0 | 951
2040-07-06 | 3 | 5 | -14208 | -581 | -2683 | 0 | 0 | 0 | n/a | 0 | 0 | 468 | 79 | 157 | 1650 | 3273 | 8611 | 0 | 976 | 0 | 0 | 597 | 0 | 0 | 1200 | 0 | 462 | 0 | 0 | 0 | 215 | 756 | 1000 | 986 | 0 | 987
2040-07-06 | 4 | 2 | -14135 | -581 | -1747 | -59 | -116 | -494 | n/a | 0 | 0 | 411 | 79 | 157 | 1622 | 3273 | 9015 | 0 | 914 | 0 | 0 | 0 | 0 | 0 | 1200 | 0 | 462 | 0 | 0 | 0 | 211 | 1317 | 1000 | 527 | 0 | 1026
2040-07-06 | 5 | 2.71 | -14174 | -581 | -1305 | 0 | 0 | 242 | n/a | 0 | 0 | 411 | 79 | 157 | 1192 | 3273 | 8184 | 0 | 861 | 0 | 0 | 0 | 0 | 0 | 1200 | 0 | 462 | 0 | 0 | 0 | 207 | 1299 | 1000 | 525 | 0 | 1063
2040-07-06 | 6 | 2 | -14378 | -581 | -925 | 0 | 0 | -3 | n/a | 0 | 0 | 411 | 79 | 157 | 883 | 3273 | 8406 | 0 | 872 | 145 | 0 | 0 | 0 | 0 | 1200 | 0 | 462 | 0 | 0 | 0 | 205 | 1290 | 1000 | 491 | 0 | 1108
2040-07-06 | 7 | 2 | -15181 | -581 | -1120 | 0 | 0 | -83 | n/a | 0 | 0 | 410 | 79 | 157 | 440 | 3273 | 9138 | 0 | 775 | 1215 | 0 | 0 | 0 | 0 | 1025 | 0 | 453 | 0 | 0 | 0 | 207 | 1301 | 1000 | 407 | 175 | 1162
2040-07-06 | 8 | 1.48 | -16746 | -535 | -493 | 0 | 0 | -373 | n/a | 0 | 0 | 410 | 65 | 157 | 0 | 3273 | 9583 | 0 | 662 | 3622 | 0 | 0 | 0 | 0 | 0 | 0 | 376 | 0 | 0 | 0 | 216 | 1313 | 1000 | 354 | 1200 | 1135
2040-07-06 | 9 | -4.07 | -18448 | -442 | -997 | -68 | 0 | -1317 | n/a | 0 | 0 | 274 | 49 | 157 | 0 | 3273 | 9571 | 0 | 555 | 7111 | 0 | 0 | 0 | 0 | 0 | 0 | 282 | 0 | 0 | 0 | 215 | 1364 | 1000 | 319 | 1200 | 940
2040-07-06 | 10 | -4.07 | -19584 | -395 | -2744 | -2124 | -343 | -1859 | n/a | 0 | 0 | 274 | 49 | 157 | 0 | 3273 | 10721 | 0 | 500 | 11793 | 0 | 0 | 0 | 0 | 0 | 0 | 282 | 0 | 0 | 0 | 215 | 1404 | 1000 | 281 | 1200 | 733
2040-07-06 | 11 | -4.07 | -20750 | -395 | -4800 | -2422 | -446 | -1859 | n/a | 0 | 0 | 274 | 49 | 157 | 0 | 3273 | 10884 | 0 | 502 | 15252 | 0 | 0 | 0 | 0 | 0 | 0 | 282 | 0 | 0 | 0 | 215 | 1425 | 1000 | 262 | 1200 | 529
2040-07-06 | 12 | -4.07 | -20866 | -442 | -5838 | -3537 | -576 | -1789 | n/a | 0 | 0 | 274 | 49 | 157 | 0 | 3273 | 10485 | 0 | 643 | 17884 | 0 | 0 | 0 | 0 | 0 | 0 | 282 | 0 | 0 | 0 | 215 | 1446 | 1000 | 271 | 1200 | 433
2040-07-06 | 13 | -4.07 | -21104 | -465 | -6959 | -2572 | -486 | -1853 | n/a | 0 | 0 | 274 | 49 | 157 | 0 | 3273 | 10356 | 0 | 775 | 18272 | 0 | 0 | 0 | 0 | 0 | 0 | 282 | 0 | 0 | 0 | 215 | 1463 | 1000 | 276 | 1200 | 421
2040-07-06 | 14 | -4.07 | -20726 | -488 | -8429 | -2168 | -318 | -1856 | n/a | 0 | 0 | 274 | 49 | 157 | 0 | 3273 | 11367 | 0 | 856 | 17726 | 0 | 0 | 0 | 0 | 0 | 0 | 282 | 0 | 0 | 0 | 215 | 1463 | 1000 | 299 | 1200 | 509
2040-07-06 | 15 | -4.07 | -19937 | -535 | -7997 | -320 | -506 | -1859 | n/a | 0 | 0 | 274 | 49 | 157 | 0 | 3273 | 11641 | 0 | 915 | 14563 | 0 | 0 | 0 | 0 | 0 | 0 | 282 | 0 | 0 | 0 | 215 | 1475 | 1000 | 308 | 1200 | 536
2040-07-06 | 16 | 0 | -18959 | -581 | -7134 | 0 | 0 | -1168 | n/a | 0 | 0 | 367 | 59 | 157 | 0 | 3273 | 12219 | 0 | 1069 | 10375 | 0 | 0 | 0 | 0 | 0 | 0 | 322 | 0 | 0 | 0 | 215 | 1487 | 1000 | 302 | 1200 | 556
2040-07-06 | 17 | 2 | -18539 | -488 | -5551 | 0 | 0 | 0 | n/a | 0 | 0 | 410 | 79 | 157 | 0 | 3273 | 12848 | 0 | 1083 | 5990 | 0 | 0 | 0 | 0 | 285 | 0 | 453 | 0 | 0 | 0 | 212 | 1490 | 1000 | 315 | 915 | 475
2040-07-06 | 18 | 2 | -18082 | -395 | -3330 | 0 | 0 | 417 | n/a | 0 | 0 | 410 | 79 | 157 | 0 | 3273 | 13318 | 0 | 992 | 2699 | 0 | 0 | 0 | 0 | 0 | 0 | 462 | 0 | 0 | 0 | 215 | 1475 | 1000 | 350 | 1200 | 613
2040-07-06 | 19 | 2 | -17405 | -581 | -3238 | 0 | 0 | 1121 | n/a | 0 | 0 | 410 | 79 | 157 | 0 | 3273 | 13211 | 0 | 924 | 1250 | 0 | 0 | 0 | 0 | 337 | 0 | 462 | 0 | 0 | 0 | 215 | 1484 | 1000 | 385 | 863 | 864
2040-07-06 | 20 | 5 | -17315 | -581 | -6794 | 867 | 500 | 1776 | n/a | 0 | 0 | 483 | 79 | 157 | 0 | 3273 | 13519 | 0 | 816 | 622 | 0 | 938 | 0 | 0 | 1200 | 0 | 462 | 0 | 0 | 0 | 215 | 541 | 1000 | 412 | 0 | 977
2040-07-06 | 21 | 5 | -16819 | -581 | -7863 | 2709 | 485 | 1799 | n/a | 0 | 0 | 516 | 79 | 157 | 0 | 3273 | 13470 | 0 | 1063 | 50 | 0 | 0 | 0 | 0 | 1200 | 0 | 462 | 0 | 0 | 0 | 215 | 1500 | 1000 | 413 | 0 | 943
2040-07-06 | 22 | 5 | -16520 | -628 | -8367 | 3363 | 500 | 1760 | n/a | 0 | 0 | 558 | 79 | 157 | 0 | 3273 | 13029 | 0 | 1132 | 0 | 0 | 0 | 0 | 0 | 1200 | 0 | 462 | 0 | 0 | 0 | 215 | 1499 | 1000 | 463 | 0 | 798
2040-07-06 | 23 | 5 | -15848 | -628 | -8891 | 2458 | 500 | 1767 | n/a | 0 | 0 | 483 | 79 | 157 | 0 | 3273 | 13797 | 0 | 1191 | 0 | 0 | 0 | 0 | 0 | 1200 | 0 | 462 | 0 | 0 | 0 | 215 | 1491 | 1000 | 515 | 0 | 869
2040-07-06 | 24 | 5 | -15228 | -628 | -8963 | 1609 | 415 | 1858 | n/a | 0 | 0 | 482 | 79 | 157 | 0 | 3273 | 14032 | 0 | 1252 | 0 | 0 | 0 | 0 | 0 | 1200 | 0 | 462 | 0 | 0 | 0 | 217 | 1469 | 1000 | 459 | 0 | 1014
2040-07-07 | 1 | 5 | -14018 | -628 | -6404 | 10 | 0 | 0 | n/a | 0 | 0 | 411 | 79 | 157 | 0 | 3273 | 13397 | 0 | 1223 | 0 | 0 | 846 | 0 | 0 | 1200 | 0 | 453 | 0 | 0 | 0 | 215 | 582 | 1000 | 961 | 0 | 989
2040-07-07 | 2 | 2 | -13557 | -628 | -5684 | 51 | 0 | 0 | n/a | 0 | 0 | 410 | 65 | 157 | 0 | 3273 | 13531 | 0 | 1151 | 0 | 0 | 0 | 0 | 0 | 854 | 0 | 376 | 0 | 0 | 0 | 215 | 1389 | 1000 | 977 | 346 | 951
2040-07-07 | 3 | -9.45 | -13098 | -697 | -2601 | -750 | -153 | -1022 | n/a | 0 | 0 | 274 | 49 | 157 | 0 | 3273 | 13163 | 0 | 1121 | 0 | 0 | 0 | 0 | 0 | 0 | 0 | 282 | 0 | 0 | 0 | 215 | 1353 | 1000 | 986 | 1200 | 987
2040-07-07 | 4 | -9.45 | -12660 | -744 | -1665 | -750 | -340 | -340 | n/a | 0 | 0 | 274 | 49 | 157 | 0 | 3273 | 11343 | 0 | 1121 | 0 | 0 | 0 | 0 | 0 | 0 | 0 | 282 | 0 | 0 | 0 | 211 | 1317 | 1000 | 527 | 1200 | 1026
2040-07-07 | 5 | -4.5 | -12445 | -744 | -1233 | -454 | 237 | 624 | n/a | 0 | 0 | 274 | 49 | 157 | 0 | 3273 | 8905 | 0 | 1076 | 0 | 0 | 0 | 0 | 0 | 0 | 0 | 282 | 0 | 0 | 0 | 207 | 1299 | 1000 | 525 | 1200 | 1063
2040-07-07 | 6 | -4.5 | -12525 | -837 | -863 | -143 | 186 | 0 | n/a | 0 | 0 | 274 | 49 | 157 | 0 | 3273 | 8942 | 0 | 1073 | 132 | 0 | 0 | 0 | 0 | 0 | 0 | 282 | 0 | 0 | 0 | 205 | 1290 | 1000 | 491 | 1200 | 1108
2040-07-07 | 7 | -25 | -12971 | -1000 | -1048 | -1282 | -253 | -1361 | n/a | 0 | 0 | 274 | 49 | 157 | 0 | 3273 | 11674 | 0 | 942 | 1263 | 0 | 0 | 0 | 0 | 0 | 0 | 282 | 0 | 0 | 0 | 207 | 1301 | 1000 | 407 | 1200 | 1162
2040-07-07 | 8 | -25 | -14152 | -1000 | -401 | -3712 | -544 | -1859 | n/a | 0 | 0 | 274 | 49 | 157 | 0 | 3273 | 13180 | 0 | 744 | 3708 | 0 | 0 | 0 | 0 | 0 | 0 | 282 | 0 | 0 | 0 | 216 | 1313 | 1000 | 354 | 1200 | 1135
2040-07-07 | 9 | -25 | -15687 | -907 | -884 | -5447 | -371 | -1859 | n/a | 0 | 0 | 274 | 49 | 157 | 0 | 3273 | 12579 | 0 | 685 | 7855 | 0 | 0 | 0 | 0 | 0 | 0 | 282 | 0 | 0 | 0 | 215 | 1364 | 1000 | 319 | 1200 | 940
2040-07-07 | 10 | -25 | -16808 | -837 | -2631 | -6258 | -414 | -1859 | n/a | 0 | 0 | 274 | 49 | 157 | 0 | 3273 | 11311 | 0 | 630 | 12830 | 0 | 0 | 0 | 0 | 0 | 0 | 282 | 0 | 0 | 0 | 215 | 1404 | 1000 | 281 | 1200 | 733
2040-07-07 | 11 | -25 | -18158 | -697 | -4687 | -6089 | -482 | -1859 | n/a | 0 | 0 | 274 | 49 | 157 | 0 | 3273 | 9246 | 0 | 612 | 18079 | 0 | 0 | 0 | 0 | 0 | 0 | 282 | 0 | 0 | 0 | 215 | 1425 | 1000 | 262 | 1200 | 529
2040-07-07 | 12 | -25 | -18573 | -628 | -5787 | -4939 | -412 | -1743 | n/a | 0 | 0 | 274 | 49 | 157 | 0 | 3273 | 7747 | 0 | 711 | 20772 | 0 | -185 | -1000 | 0 | 0 | 0 | 282 | 0 | 0 | 0 | 215 | 1446 | 1000 | 271 | 1200 | 433
2040-07-07 | 13 | -25 | -18829 | -581 | -6969 | -1631 | -315 | -1853 | n/a | 0 | 0 | 274 | 49 | 157 | 0 | 3273 | 5908 | 0 | 669 | 22416 | -100 | -1200 | -1000 | -550 | 0 | 0 | 282 | 0 | 0 | 0 | 215 | 1463 | 1000 | 276 | 1200 | 421
2040-07-07 | 14 | -25 | -19013 | -535 | -8542 | -750 | 0 | -1168 | n/a | 0 | 0 | 274 | 49 | 157 | 0 | 3273 | 5120 | 0 | 637 | 21843 | 0 | -629 | -1000 | 0 | 0 | 0 | 282 | 0 | 0 | 0 | 215 | 1463 | 1000 | 299 | 1200 | 509
2040-07-07 | 15 | -9.45 | -18885 | -465 | -8275 | -750 | 0 | -948 | n/a | 0 | 0 | 274 | 49 | 157 | 0 | 3273 | 4308 | 0 | 565 | 20405 | 0 | 0 | 0 | 0 | 0 | 0 | 291 | 0 | 0 | 0 | 215 | 1475 | 1000 | 308 | 1200 | 536
2040-07-07 | 16 | 2 | -18804 | -465 | -7586 | 0 | 0 | 0 | n/a | 0 | 0 | 410 | 70 | 157 | 0 | 3273 | 3838 | 0 | 699 | 17193 | 0 | 0 | 0 | 0 | 795 | 0 | 422 | 0 | 0 | 0 | 215 | 1487 | 1000 | 302 | 405 | 556
2040-07-07 | 17 | 11 | -18991 | -465 | -6126 | 750 | 0 | 0 | n/a | 0 | 0 | 468 | 79 | 157 | 0 | 3273 | 3124 | 0 | 692 | 13202 | 212 | 1490 | 159 | 315 | 1200 | 0 | 462 | 0 | 0 | 0 | 0 | 0 | 841 | 0 | 0 | 475
2040-07-07 | 18 | 23.36 | -18944 | -465 | -3999 | 750 | 0 | 992 | n/a | 0 | 0 | 622 | 79 | 188 | 719 | 3273 | 2757 | 0 | 759 | 7954 | 215 | 1475 | 1000 | 350 | 1200 | 613 | 462 | 0 | 0 | 0 | 0 | 0 | 0 | 0 | 0 | 0
2040-07-07 | 19 | 32.2 | -18680 | -465 | -3844 | 783 | 0 | 1184 | n/a | 0 | 0 | 933 | 79 | 332 | 4188 | 3273 | 2197 | 0 | 827 | 3584 | 215 | 1484 | 1000 | 385 | 1200 | 864 | 462 | 0 | 0 | 0 | 0 | 0 | 0 | 0 | 0 | 0
2040-07-07 | 20 | 32.2 | -18170 | -488 | -7401 | 4828 | 500 | 1744 | n/a | 0 | 0 | 1317 | 79 | 335 | 4595 | 3273 | 1857 | 0 | 689 | 1097 | 215 | 1479 | 1000 | 412 | 1200 | 977 | 462 | 0 | 0 | 0 | 0 | 0 | 0 | 0 | 0 | 0
2040-07-07 | 21 | 32.2 | -17441 | -581 | -8470 | 6061 | 470 | 1799 | n/a | 0 | 0 | 1317 | 79 | 335 | 4576 | 3273 | 1915 | 0 | 848 | 87 | 215 | 1500 | 1000 | 413 | 1200 | 943 | 462 | 0 | 0 | 0 | 0 | 0 | 0 | 0 | 0 | 0
2040-07-07 | 22 | 32.2 | -16544 | -837 | -8819 | 5577 | 500 | 1799 | n/a | 0 | 0 | 1317 | 79 | 335 | 4576 | 3273 | 2208 | 0 | 900 | 0 | 215 | 1499 | 1000 | 463 | 1200 | 798 | 462 | 0 | 0 | 0 | 0 | 0 | 0 | 0 | 0 | 0
2040-07-07 | 23 | 32.2 | -15291 | -907 | -9148 | 4368 | 500 | 1744 | n/a | 0 | 0 | 1269 | 79 | 335 | 4576 | 3273 | 2507 | 0 | 943 | 0 | 215 | 1491 | 1000 | 515 | 1200 | 869 | 462 | 0 | 0 | 0 | 0 | 0 | 0 | 0 | 0 | 0
2040-07-07 | 24 | 32.2 | -14262 | -1000 | -9107 | 3641 | 430 | 1858 | n/a | 0 | 0 | 1269 | 79 | 335 | 4840 | 3273 | 1907 | 0 | 917 | 0 | 217 | 1469 | 1000 | 459 | 1200 | 1014 | 462 | 0 | 0 | 0 | 0 | 0 | 0 | 0 | 0 | 0
2040-07-08 | 1 | 38.48 | -12902 | -1279 | -6496 | 223 | 0 | 0 | n/a | 0 | 0 | 977 | 79 | 335 | 7074 | 3273 | 1582 | 0 | 879 | 0 | 215 | 1428 | 1000 | 961 | 1200 | 989 | 462 | 0 | 0 | 0 | 0 | 0 | 0 | 0 | 0 | 0
2040-07-08 | 2 | 34.45 | -13028 | -1186 | -4759 | 0 | 0 | 0 | n/a | 0 | 0 | 934 | 79 | 335 | 5834 | 3273 | 1506 | 0 | 819 | 0 | 215 | 1389 | 1000 | 977 | 1200 | 951 | 462 | 0 | 0 | 0 | 0 | 0 | 0 | 0 | 0 | 0
2040-07-08 | 3 | 26.88 | -12804 | -1395 | -2395 | 0 | 0 | -1072 | n/a | 0 | 0 | 773 | 79 | 335 | 4562 | 3273 | 1656 | 0 | 785 | 0 | 215 | 1353 | 1000 | 986 | 1200 | 987 | 462 | 0 | 0 | 0 | 0 | 0 | 0 | 0 | 0 | 0
2040-07-08 | 4 | 26.7 | -12542 | -1627 | -1305 | 0 | 0 | -1604 | n/a | 0 | 0 | 715 | 79 | 335 | 4407 | 3273 | 1922 | 0 | 605 | 0 | 211 | 1317 | 1000 | 527 | 1200 | 1026 | 462 | 0 | 0 | 0 | 0 | 0 | 0 | 0 | 0 | 0
2040-07-08 | 5 | 26.7 | -12684 | -1767 | -1079 | 0 | 0 | -1493 | n/a | 0 | 0 | 721 | 79 | 335 | 4406 | 3273 | 1932 | 0 | 522 | 0 | 207 | 1299 | 1000 | 525 | 1200 | 1063 | 462 | 0 | 0 | 0 | 0 | 0 | 0 | 0 | 0 | 0
2040-07-08 | 6 | 26.88 | -13445 | -1627 | -935 | 0 | 0 | -830 | n/a | 0 | 0 | 770 | 79 | 335 | 4430 | 3273 | 1554 | 0 | 507 | 134 | 205 | 1290 | 1000 | 491 | 1200 | 1108 | 462 | 0 | 0 | 0 | 0 | 0 | 0 | 0 | 0 | 0
2040-07-08 | 7 | 32.2 | -15044 | -1627 | -1583 | 0 | 0 | 0 | n/a | 0 | 0 | 845 | 79 | 335 | 4887 | 3273 | 1409 | 0 | 432 | 1256 | 207 | 1301 | 1000 | 407 | 1200 | 1162 | 462 | 0 | 0 | 0 | 0 | 0 | 0 | 0 | 0 | 0
2040-07-08 | 8 | 35.52 | -17864 | -1395 | -2025 | 0 | 0 | 0 | n/a | 0 | 0 | 928 | 79 | 335 | 5746 | 3273 | 1327 | 0 | 399 | 3518 | 216 | 1313 | 1000 | 354 | 1200 | 1135 | 462 | 0 | 0 | 0 | 0 | 0 | 0 | 0 | 0 | 0
2040-07-08 | 9 | 34.83 | -18967 | -1093 | -4091 | 0 | 0 | 0 | n/a | 0 | 0 | 886 | 79 | 335 | 5816 | 3273 | 1093 | 0 | 281 | 6888 | 215 | 1364 | 1000 | 319 | 1200 | 940 | 462 | 0 | 0 | 0 | 0 | 0 | 0 | 0 | 0 | 0
2040-07-08 | 10 | 31.75 | -19928 | -1000 | -5170 | 0 | 0 | 0 | n/a | 0 | 0 | 845 | 79 | 335 | 5175 | 3273 | 756 | 0 | 201 | 10140 | 215 | 1404 | 1000 | 281 | 1200 | 733 | 462 | 0 | 0 | 0 | 0 | 0 | 0 | 0 | 0 | 0
2040-07-08 | 11 | 26.7 | -20618 | -744 | -5314 | 0 | 0 | -1168 | n/a | 0 | 0 | 698 | 79 | 335 | 4255 | 3273 | 500 | 0 | 249 | 13363 | 215 | 1425 | 1000 | 262 | 1200 | 529 | 462 | 0 | 0 | 0 | 0 | 0 | 0 | 0 | 0 | 0
2040-07-08 | 12 | 24.72 | -20723 | -697 | -5623 | -1833 | -600 | -1859 | n/a | 0 | 0 | 468 | 79 | 335 | 3474 | 3273 | 318 | 0 | 291 | 18071 | 215 | 1446 | 1000 | 271 | 1200 | 433 | 462 | 0 | 0 | 0 | 0 | 0 | 0 | 0 | 0 | 0
2040-07-08 | 13 | 24.72 | -21133 | -581 | -6455 | -2815 | -600 | -1859 | n/a | 0 | 0 | 410 | 79 | 335 | 2121 | 3273 | 257 | 0 | 354 | 21579 | 215 | 1463 | 1000 | 276 | 1200 | 421 | 462 | 0 | 0 | 0 | 0 | 0 | 0 | 0 | 0 | 0
2040-07-08 | 14 | 24.72 | -21331 | -535 | -7401 | -2668 | -600 | -1859 | n/a | 0 | 0 | 410 | 79 | 335 | 1988 | 3273 | 305 | 0 | 422 | 22435 | 215 | 1463 | 1000 | 299 | 1200 | 509 | 462 | 0 | 0 | 0 | 0 | 0 | 0 | 0 | 0 | 0
2040-07-08 | 15 | 24.72 | -21597 | -465 | -7000 | -1187 | -600 | -1859 | n/a | 0 | 0 | 411 | 79 | 335 | 1548 | 3273 | 521 | 0 | 486 | 20860 | 215 | 1475 | 1000 | 308 | 1200 | 536 | 462 | 0 | 0 | 0 | 0 | 0 | 0 | 0 | 0 | 0
2040-07-08 | 16 | 24.72 | -21626 | -465 | -6877 | -77 | -391 | -1104 | n/a | 0 | 0 | 482 | 79 | 335 | 1416 | 3273 | 922 | 0 | 574 | 18238 | 215 | 1487 | 1000 | 302 | 1200 | 556 | 462 | 0 | 0 | 0 | 0 | 0 | 0 | 0 | 0 | 0
2040-07-08 | 17 | 38.48 | -21776 | -442 | -7319 | 223 | 209 | 755 | n/a | 0 | 0 | 732 | 79 | 335 | 2687 | 3273 | 1605 | 0 | 861 | 13624 | 212 | 1490 | 1000 | 315 | 1200 | 475 | 462 | 0 | 0 | 0 | 0 | 0 | 0 | 0 | 0 | 0
2040-07-08 | 18 | 38.48 | -21587 | -442 | -6969 | 1574 | 600 | 1859 | n/a | 0 | 0 | 977 | 79 | 335 | 3895 | 3273 | 2018 | 0 | 951 | 8122 | 215 | 1475 | 1000 | 350 | 1200 | 613 | 462 | 0 | 0 | 0 | 0 | 0 | 0 | 0 | 0 | 0
2040-07-08 | 19 | 38.48 | -21042 | -442 | -9683 | 3614 | 600 | 1859 | n/a | 0 | 0 | 1317 | 79 | 335 | 7628 | 3273 | 2203 | 0 | 1033 | 3616 | 215 | 1484 | 1000 | 385 | 1200 | 864 | 462 | 0 | 0 | 0 | 0 | 0 | 0 | 0 | 0 | 0
2040-07-08 | 20 | 38.48 | -20140 | -465 | -8675 | 3569 | 500 | 1859 | n/a | 0 | 0 | 1317 | 79 | 335 | 7987 | 3273 | 2498 | 0 | 1015 | 1105 | 215 | 1479 | 1000 | 412 | 1200 | 977 | 462 | 0 | 0 | 0 | 0 | 0 | 0 | 0 | 0 | 0
2040-07-08 | 21 | 38.48 | -19125 | -535 | -5253 | 77 | 491 | 1859 | n/a | 0 | 0 | 1169 | 79 | 335 | 7987 | 3273 | 2721 | 0 | 1106 | 82 | 215 | 1500 | 1000 | 413 | 1200 | 943 | 462 | 0 | 0 | 0 | 0 | 0 | 0 | 0 | 0 | 0
2040-07-08 | 22 | 38.45 | -17968 | -744 | -5746 | 0 | 0 | 1524 | n/a | 0 | 0 | 1145 | 79 | 335 | 8250 | 3273 | 3062 | 0 | 1153 | 0 | 215 | 1499 | 1000 | 463 | 1200 | 798 | 462 | 0 | 0 | 0 | 0 | 0 | 0 | 0 | 0 | 0
2040-07-08 | 23 | 37.24 | -16198 | -837 | -6322 | 0 | 0 | 1168 | n/a | 0 | 0 | 977 | 79 | 335 | 7385 | 3273 | 3235 | 0 | 1153 | 0 | 215 | 1491 | 1000 | 515 | 1200 | 869 | 462 | 0 | 0 | 0 | 0 | 0 | 0 | 0 | 0 | 0
2040-07-08 | 24 | 36.05 | -14628 | -1000 | -6640 | 0 | 0 | 0 | n/a | 0 | 0 | 974 | 79 | 335 | 7161 | 3273 | 3330 | 0 | 1295 | 0 | 217 | 1469 | 1000 | 459 | 1200 | 1014 | 462 | 0 | 0 | 0 | 0 | 0 | 0 | 0 | 0 | 0
2040-07-09 | 1 | 20.02 | -13385 | -1186 | -4728 | 0 | -105 | -321 | n/a | 0 | 0 | 845 | 79 | 175 | 4335 | 3273 | 3439 | 0 | 1324 | 0 | 215 | 1428 | 1000 | 961 | 1200 | 989 | 462 | 0 | 0 | 0 | 0 | 0 | 0 | 0 | 0 | 0
2040-07-09 | 2 | 20.02 | -12729 | -1279 | -4759 | -127 | -12 | -189 | n/a | 0 | 0 | 810 | 79 | 160 | 4204 | 3273 | 3069 | 0 | 1306 | 0 | 215 | 1389 | 1000 | 977 | 1200 | 951 | 462 | 0 | 0 | 0 | 0 | 0 | 0 | 0 | 0 | 0
2040-07-09 | 3 | 20.02 | -12410 | -1395 | -2385 | -110 | 0 | -1479 | n/a | 0 | 0 | 622 | 79 | 157 | 3219 | 3273 | 2970 | 0 | 1256 | 0 | 215 | 1353 | 1000 | 986 | 1200 | 987 | 462 | 0 | 0 | 0 | 0 | 0 | 0 | 0 | 0 | 0
2040-07-09 | 4 | 20.02 | -12296 | -1511 | -1295 | -1134 | -266 | -1184 | n/a | 0 | 0 | 483 | 79 | 157 | 2919 | 3273 | 3814 | 0 | 1219 | 0 | 211 | 1317 | 1000 | 527 | 1200 | 1026 | 462 | 0 | 0 | 0 | 0 | 0 | 0 | 0 | 0 | 0
2040-07-09 | 5 | 20.02 | -12446 | -1627 | -1069 | -417 | -195 | -1786 | n/a | 0 | 0 | 483 | 79 | 157 | 2599 | 3273 | 4062 | 0 | 1131 | 0 | 207 | 1299 | 1000 | 525 | 1200 | 1063 | 462 | 0 | 0 | 0 | 0 | 0 | 0 | 0 | 0 | 0
2040-07-09 | 6 | 20.02 | -13117 | -1767 | -935 | -21 | 0 | -1859 | n/a | 0 | 0 | 483 | 79 | 157 | 2584 | 3273 | 4140 | 0 | 1083 | 144 | 205 | 1290 | 1000 | 491 | 1200 | 1108 | 462 | 0 | 0 | 0 | 0 | 0 | 0 | 0 | 0 | 0
2040-07-09 | 7 | 20.02 | -14626 | -1627 | -1573 | 0 | 0 | -297 | n/a | 0 | 0 | 558 | 79 | 157 | 2005 | 3273 | 3982 | 0 | 990 | 1340 | 207 | 1301 | 1000 | 407 | 1200 | 1162 | 462 | 0 | 0 | 0 | 0 | 0 | 0 | 0 | 0 | 0
2040-07-09 | 8 | 24.21 | -17501 | -1186 | -2004 | 0 | 0 | 0 | n/a | 0 | 0 | 622 | 79 | 258 | 2008 | 3273 | 3895 | 0 | 708 | 4168 | 216 | 1313 | 1000 | 354 | 1200 | 1135 | 462 | 0 | 0 | 0 | 0 | 0 | 0 | 0 | 0 | 0
2040-07-09 | 9 | 23.36 | -18868 | -837 | -4050 | 0 | 0 | 0 | n/a | 0 | 0 | 558 | 79 | 184 | 2008 | 3273 | 2766 | 0 | 520 | 8868 | 215 | 1364 | 1000 | 319 | 1200 | 940 | 462 | 0 | 0 | 0 | 0 | 0 | 0 | 0 | 0 | 0
2040-07-09 | 10 | 20.02 | -20158 | -581 | -5119 | 0 | -270 | -1500 | n/a | 0 | 0 | 468 | 79 | 157 | 1417 | 3273 | 1985 | 0 | 596 | 14358 | 215 | 1404 | 1000 | 281 | 1200 | 733 | 462 | 0 | 0 | 0 | 0 | 0 | 0 | 0 | 0 | 0
2040-07-09 | 11 | 20.02 | -21314 | -465 | -5283 | -2381 | -330 | -1500 | n/a | 0 | 0 | 410 | 79 | 157 | 982 | 3273 | 1413 | 0 | 911 | 18954 | 215 | 1425 | 1000 | 262 | 1200 | 529 | 462 | 0 | 0 | 0 | 0 | 0 | 0 | 0 | 0 | 0
2040-07-09 | 12 | 20.02 | -21818 | -395 | -5612 | -3400 | -332 | -1528 | n/a | 0 | 0 | 410 | 79 | 157 | 253 | 3273 | 938 | 0 | 1086 | 21863 | 215 | 1446 | 1000 | 271 | 1200 | 433 | 462 | 0 | 0 | 0 | 0 | 0 | 0 | 0 | 0 | 0
2040-07-09 | 13 | 20.02 | -22243 | -395 | -6445 | -2402 | -600 | -1500 | n/a | 0 | 0 | 410 | 79 | 157 | 253 | 3273 | 577 | 0 | 1218 | 22580 | 215 | 1463 | 1000 | 276 | 1200 | 421 | 462 | 0 | 0 | 0 | 0 | 0 | 0 | 0 | 0 | 0
2040-07-09 | 14 | 20.02 | -22563 | -395 | -7401 | -2146 | -217 | -1500 | n/a | 0 | 0 | 410 | 79 | 160 | 253 | 3273 | 474 | 0 | 1241 | 23184 | 215 | 1463 | 1000 | 299 | 1200 | 509 | 462 | 0 | 0 | 0 | 0 | 0 | 0 | 0 | 0 | 0
2040-07-09 | 15 | 20.02 | -22826 | -418 | -7031 | -1204 | -465 | -386 | n/a | 0 | 0 | 411 | 79 | 175 | 253 | 3273 | 441 | 0 | 1210 | 21293 | 215 | 1475 | 1000 | 308 | 1200 | 536 | 462 | 0 | 0 | 0 | 0 | 0 | 0 | 0 | 0 | 0
2040-07-09 | 16 | 33.01 | -22797 | -418 | -6918 | 0 | 0 | 429 | n/a | 0 | 0 | 505 | 79 | 335 | 793 | 3273 | 744 | 0 | 1193 | 17561 | 215 | 1487 | 1000 | 302 | 1200 | 556 | 462 | 0 | 0 | 0 | 0 | 0 | 0 | 0 | 0 | 0
2040-07-09 | 17 | 33.01 | -23043 | -418 | -7391 | 0 | 0 | 1221 | n/a | 0 | 0 | 886 | 79 | 335 | 4382 | 3273 | 1431 | 0 | 1152 | 12938 | 212 | 1490 | 1000 | 315 | 1200 | 475 | 462 | 0 | 0 | 0 | 0 | 0 | 0 | 0 | 0 | 0
2040-07-09 | 18 | 33.01 | -22590 | -442 | -7021 | 1148 | 500 | 1719 | n/a | 0 | 0 | 977 | 79 | 335 | 5129 | 3273 | 2804 | 0 | 1099 | 7675 | 215 | 1475 | 1000 | 350 | 1200 | 613 | 462 | 0 | 0 | 0 | 0 | 0 | 0 | 0 | 0 | 0
2040-07-09 | 19 | 33.01 | -21867 | -418 | -9724 | 5172 | 500 | 1744 | n/a | 0 | 0 | 1317 | 79 | 335 | 5198 | 3273 | 4213 | 0 | 983 | 3586 | 215 | 1484 | 1000 | 385 | 1200 | 864 | 462 | 0 | 0 | 0 | 0 | 0 | 0 | 0 | 0 | 0
2040-07-09 | 20 | 33.01 | -20796 | -395 | -8686 | 4164 | 500 | 1744 | n/a | 0 | 0 | 1300 | 79 | 335 | 5214 | 3273 | 5542 | 0 | 841 | 1141 | 215 | 1479 | 1000 | 412 | 1200 | 977 | 462 | 0 | 0 | 0 | 0 | 0 | 0 | 0 | 0 | 0
2040-07-09 | 21 | 33.01 | -19922 | -395 | -5273 | 514 | 435 | 1740 | n/a | 0 | 0 | 977 | 79 | 335 | 5654 | 3273 | 5915 | 0 | 855 | 82 | 215 | 1500 | 1000 | 413 | 1200 | 943 | 462 | 0 | 0 | 0 | 0 | 0 | 0 | 0 | 0 | 0
2040-07-09 | 22 | 33.01 | -18891 | -488 | -5808 | 269 | 365 | 1549 | n/a | 0 | 0 | 977 | 79 | 335 | 5654 | 3273 | 6134 | 0 | 915 | 0 | 215 | 1499 | 1000 | 463 | 1200 | 798 | 462 | 0 | 0 | 0 | 0 | 0 | 0 | 0 | 0 | 0
2040-07-09 | 23 | 33.01 | -17135 | -581 | -6383 | 207 | 100 | 975 | n/a | 0 | 0 | 974 | 79 | 335 | 5654 | 3273 | 5834 | 0 | 918 | 0 | 215 | 1491 | 1000 | 515 | 1200 | 869 | 462 | 0 | 0 | 0 | 0 | 0 | 0 | 0 | 0 | 0
2040-07-09 | 24 | 32.34 | -15719 | -628 | -6702 | 0 | 0 | 0 | n/a | 0 | 0 | 886 | 79 | 335 | 5389 | 3273 | 6299 | 0 | 966 | 0 | 217 | 1469 | 1000 | 459 | 1200 | 1014 | 462 | 0 | 0 | 0 | 0 | 0 | 0 | 0 | 0 | 0
2040-07-10 | 1 | 24.21 | -14370 | -837 | -4780 | -643 | -219 | -1506 | n/a | 0 | 0 | 558 | 79 | 292 | 3224 | 3273 | 7750 | 0 | 924 | 0 | 215 | 1428 | 1000 | 961 | 1200 | 989 | 462 | 0 | 0 | 0 | 0 | 0 | 0 | 0 | 0 | 0
2040-07-10 | 2 | 24.21 | -13483 | -1000 | -4769 | -2532 | -291 | -1528 | n/a | 0 | 0 | 482 | 79 | 292 | 3224 | 3273 | 9208 | 0 | 851 | 0 | 215 | 1389 | 1000 | 977 | 1200 | 951 | 462 | 0 | 0 | 0 | 0 | 0 | 0 | 0 | 0 | 0
2040-07-10 | 3 | 24.21 | -13193 | -1093 | -2405 | -4461 | -600 | -1196 | n/a | 0 | 0 | 411 | 79 | 292 | 3224 | 3273 | 8740 | 0 | 728 | 0 | 215 | 1353 | 1000 | 986 | 1200 | 987 | 462 | 0 | 0 | 0 | 0 | 0 | 0 | 0 | 0 | 0
2040-07-10 | 4 | 24.21 | -13035 | -1186 | -1316 | -4038 | -535 | -1859 | n/a | 0 | 0 | 411 | 79 | 291 | 3220 | 3273 | 8378 | 0 | 574 | 0 | 211 | 1317 | 1000 | 527 | 1200 | 1026 | 462 | 0 | 0 | 0 | 0 | 0 | 0 | 0 | 0 | 0
2040-07-10 | 5 | 24.21 | -13229 | -1186 | -1090 | -2770 | -530 | -1859 | n/a | 0 | 0 | 411 | 79 | 288 | 2511 | 3273 | 7906 | 0 | 441 | 0 | 207 | 1299 | 1000 | 525 | 1200 | 1063 | 462 | 0 | 0 | 0 | 0 | 0 | 0 | 0 | 0 | 0
2040-07-10 | 6 | 24.21 | -13878 | -1279 | -956 | -1257 | -135 | -1196 | n/a | 0 | 0 | 483 | 79 | 288 | 2473 | 3273 | 5794 | 0 | 409 | 147 | 205 | 1290 | 1000 | 491 | 1200 | 1108 | 462 | 0 | 0 | 0 | 0 | 0 | 0 | 0 | 0 | 0
2040-07-10 | 7 | 24.21 | -15471 | -1279 | -1604 | -829 | -99 | -292 | n/a | 0 | 0 | 668 | 79 | 288 | 3246 | 3273 | 4566 | 0 | 289 | 1425 | 207 | 1301 | 1000 | 407 | 1200 | 1162 | 462 | 0 | 0 | 0 | 0 | 0 | 0 | 0 | 0 | 0
2040-07-10 | 8 | 32.72 | -18559 | -1000 | -2076 | 0 | 0 | 101 | n/a | 0 | 0 | 770 | 79 | 335 | 3658 | 3273 | 3563 | 0 | 205 | 3971 | 216 | 1313 | 1000 | 354 | 1200 | 1135 | 462 | 0 | 0 | 0 | 0 | 0 | 0 | 0 | 0 | 0
2040-07-10 | 9 | 32.72 | -19845 | -744 | -4142 | 0 | 0 | 444 | n/a | 0 | 0 | 770 | 79 | 335 | 3684 | 3273 | 2398 | 0 | 87 | 8162 | 215 | 1364 | 1000 | 319 | 1200 | 940 | 462 | 0 | 0 | 0 | 0 | 0 | 0 | 0 | 0 | 0
2040-07-10 | 10 | 24.21 | -21099 | -535 | -5181 | -244 | -41 | -331 | n/a | 0 | 0 | 671 | 79 | 288 | 3092 | 3273 | 1615 | 0 | 60 | 13058 | 215 | 1404 | 1000 | 281 | 1200 | 733 | 462 | 0 | 0 | 0 | 0 | 0 | 0 | 0 | 0 | 0
2040-07-10 | 11 | 24.21 | -22296 | -418 | -5325 | -1737 | -105 | -1081 | n/a | 0 | 0 | 482 | 79 | 288 | 2762 | 3273 | 1154 | 0 | 79 | 17753 | 215 | 1425 | 1000 | 262 | 1200 | 529 | 462 | 0 | 0 | 0 | 0 | 0 | 0 | 0 | 0 | 0
2040-07-10 | 12 | 24.21 | -22911 | -395 | -5623 | -2772 | -105 | -1859 | n/a | 0 | 0 | 411 | 79 | 288 | 2442 | 3273 | 743 | 0 | 99 | 21305 | 215 | 1446 | 1000 | 271 | 1200 | 433 | 462 | 0 | 0 | 0 | 0 | 0 | 0 | 0 | 0 | 0
2040-07-10 | 13 | 24.21 | -23379 | -395 | -6455 | -2395 | 0 | -1849 | n/a | 0 | 0 | 411 | 79 | 288 | 2274 | 3273 | 564 | 0 | 124 | 22426 | 215 | 1463 | 1000 | 276 | 1200 | 421 | 462 | 0 | 0 | 0 | 0 | 0 | 0 | 0 | 0 | 0
2040-07-10 | 14 | 24.21 | -23432 | -418 | -7349 | -1550 | -86 | -876 | n/a | 0 | 0 | 482 | 79 | 288 | 2179 | 3273 | 540 | 0 | 172 | 21552 | 215 | 1463 | 1000 | 299 | 1200 | 509 | 462 | 0 | 0 | 0 | 0 | 0 | 0 | 0 | 0 | 0
2040-07-10 | 15 | 24.21 | -23377 | -442 | -6928 | -9 | -45 | -332 | n/a | 0 | 0 | 528 | 79 | 288 | 1863 | 3273 | 383 | 0 | 134 | 19389 | 215 | 1475 | 1000 | 308 | 1200 | 536 | 462 | 0 | 0 | 0 | 0 | 0 | 0 | 0 | 0 | 0
2040-07-10 | 16 | 37.8 | -23160 | -418 | -6753 | 0 | 0 | 0 | n/a | 0 | 0 | 732 | 79 | 335 | 3611 | 3273 | 342 | 0 | 200 | 16538 | 215 | 1487 | 1000 | 302 | 1200 | 556 | 462 | 0 | 0 | 0 | 0 | 0 | 0 | 0 | 0 | 0
2040-07-10 | 17 | 37.88 | -23197 | -418 | -7144 | 438 | 288 | 995 | n/a | 0 | 0 | 977 | 79 | 335 | 6709 | 3273 | 482 | 0 | 194 | 11836 | 212 | 1490 | 1000 | 315 | 1200 | 475 | 462 | 0 | 0 | 0 | 0 | 0 | 0 | 0 | 0 | 0
2040-07-10 | 18 | 37.88 | -22400 | -395 | -6702 | 2132 | 293 | 1273 | n/a | 0 | 0 | 1269 | 79 | 335 | 7490 | 3273 | 831 | 0 | 144 | 7064 | 215 | 1475 | 1000 | 350 | 1200 | 613 | 462 | 0 | 0 | 0 | 0 | 0 | 0 | 0 | 0 | 0
2040-07-10 | 19 | 37.88 | -21420 | -395 | -9303 | 5778 | 500 | 1568 | n/a | 0 | 0 | 1317 | 79 | 335 | 7937 | 3273 | 1071 | 0 | 120 | 3531 | 215 | 1484 | 1000 | 385 | 1200 | 864 | 462 | 0 | 0 | 0 | 0 | 0 | 0 | 0 | 0 | 0
2040-07-10 | 20 | 37.89 | -20236 | -395 | -8357 | 5626 | 477 | 1549 | n/a | 0 | 0 | 1317 | 79 | 335 | 7937 | 3273 | 1365 | 0 | 200 | 1086 | 215 | 1479 | 1000 | 412 | 1200 | 977 | 462 | 0 | 0 | 0 | 0 | 0 | 0 | 0 | 0 | 0
2040-07-10 | 21 | 37.88 | -19667 | -442 | -5088 | 3025 | 32 | 1377 | n/a | 0 | 0 | 1317 | 79 | 335 | 8292 | 3273 | 1379 | 0 | 278 | 77 | 215 | 1500 | 1000 | 413 | 1200 | 943 | 462 | 0 | 0 | 0 | 0 | 0 | 0 | 0 | 0 | 0
2040-07-10 | 22 | 37.88 | -18712 | -581 | -5664 | 2212 | 463 | 1549 | n/a | 0 | 0 | 1317 | 79 | 335 | 8292 | 3273 | 1454 | 0 | 347 | 0 | 215 | 1499 | 1000 | 463 | 1200 | 798 | 462 | 0 | 0 | 0 | 0 | 0 | 0 | 0 | 0 | 0
2040-07-10 | 23 | 37.88 | -17265 | -628 | -6301 | 1604 | 167 | 1526 | n/a | 0 | 0 | 1293 | 79 | 335 | 8318 | 3273 | 1497 | 0 | 351 | 0 | 215 | 1491 | 1000 | 515 | 1200 | 869 | 462 | 0 | 0 | 0 | 0 | 0 | 0 | 0 | 0 | 0
2040-07-10 | 24 | 37.88 | -15802 | -697 | -6661 | 889 | 181 | 1283 | n/a | 0 | 0 | 1257 | 79 | 335 | 8318 | 3273 | 1312 | 0 | 413 | 0 | 217 | 1469 | 1000 | 459 | 1200 | 1014 | 462 | 0 | 0 | 0 | 0 | 0 | 0 | 0 | 0 | 0
2040-07-11 | 1 | 36.63 | -14762 | -744 | -4769 | 0 | 0 | 0 | n/a | 0 | 0 | 977 | 79 | 335 | 7568 | 3273 | 1387 | 0 | 401 | 0 | 215 | 1428 | 1000 | 961 | 1200 | 989 | 462 | 0 | 0 | 0 | 0 | 0 | 0 | 0 | 0 | 0
2040-07-11 | 2 | 37.56 | -14053 | -837 | -4780 | 0 | 0 | 0 | n/a | 0 | 0 | 977 | 79 | 335 | 7193 | 3273 | 1233 | 0 | 387 | 0 | 215 | 1389 | 1000 | 977 | 1200 | 951 | 462 | 0 | 0 | 0 | 0 | 0 | 0 | 0 | 0 | 0
2040-07-11 | 3 | 30.53 | -13717 | -907 | -2405 | 0 | 0 | 0 | n/a | 0 | 0 | 845 | 79 | 335 | 4493 | 3273 | 1379 | 0 | 422 | 0 | 215 | 1353 | 1000 | 986 | 1200 | 987 | 462 | 0 | 0 | 0 | 0 | 0 | 0 | 0 | 0 | 0
2040-07-11 | 4 | 27.47 | -13617 | -1000 | -1316 | 0 | 0 | -210 | n/a | 0 | 0 | 770 | 79 | 335 | 4086 | 3273 | 1409 | 0 | 449 | 0 | 211 | 1317 | 1000 | 527 | 1200 | 1026 | 462 | 0 | 0 | 0 | 0 | 0 | 0 | 0 | 0 | 0
2040-07-11 | 5 | 27.47 | -13791 | -1000 | -1090 | 0 | 0 | -306 | n/a | 0 | 0 | 770 | 79 | 335 | 3813 | 3273 | 1682 | 0 | 478 | 0 | 207 | 1299 | 1000 | 525 | 1200 | 1063 | 462 | 0 | 0 | 0 | 0 | 0 | 0 | 0 | 0 | 0
2040-07-11 | 6 | 27.47 | -14521 | -1093 | -956 | 0 | 0 | -82 | n/a | 0 | 0 | 770 | 79 | 335 | 3813 | 3273 | 2005 | 0 | 501 | 120 | 205 | 1290 | 1000 | 491 | 1200 | 1108 | 462 | 0 | 0 | 0 | 0 | 0 | 0 | 0 | 0 | 0
2040-07-11 | 7 | 36.77 | -16210 | -1093 | -1624 | 0 | 0 | 0 | n/a | 0 | 0 | 845 | 79 | 335 | 4620 | 3273 | 2375 | 0 | 403 | 1259 | 207 | 1301 | 1000 | 407 | 1200 | 1162 | 462 | 0 | 0 | 0 | 0 | 0 | 0 | 0 | 0 | 0
2040-07-11 | 8 | 37.12 | -19112 | -907 | -2097 | 0 | 0 | 343 | n/a | 0 | 0 | 886 | 79 | 335 | 4869 | 3273 | 3018 | 0 | 382 | 3251 | 216 | 1313 | 1000 | 354 | 1200 | 1135 | 462 | 0 | 0 | 0 | 0 | 0 | 0 | 0 | 0 | 0
2040-07-11 | 9 | 37.12 | -20124 | -744 | -4173 | 0 | 0 | 100 | n/a | 0 | 0 | 845 | 79 | 332 | 4886 | 3273 | 3329 | 0 | 317 | 6381 | 215 | 1364 | 1000 | 319 | 1200 | 940 | 462 | 0 | 0 | 0 | 0 | 0 | 0 | 0 | 0 | 0
2040-07-11 | 10 | 13 | -20988 | -744 | -5222 | 0 | -16 | 0 | n/a | 0 | 0 | 710 | 79 | 173 | 3245 | 3273 | 3419 | 0 | 326 | 10450 | 215 | 1404 | 1000 | 281 | 1200 | 733 | 462 | 0 | 0 | 0 | 0 | 0 | 0 | 0 | 0 | 0
2040-07-11 | 11 | 13 | -21769 | -628 | -5376 | -375 | -142 | -1205 | n/a | 0 | 0 | 411 | 79 | 157 | 77 | 3273 | 3727 | 0 | 487 | 16190 | 215 | 1425 | 1000 | 262 | 1200 | 529 | 462 | 0 | 0 | 0 | 0 | 0 | 0 | 0 | 0 | 0
2040-07-11 | 12 | 13 | -22336 | -465 | -5684 | -576 | -600 | -1859 | n/a | 0 | 0 | 410 | 79 | 157 | 77 | 3273 | 3787 | 0 | 573 | 18138 | 215 | 1446 | 1000 | 271 | 1200 | 433 | 462 | 0 | 0 | 0 | 0 | 0 | 0 | 0 | 0 | 0
2040-07-11 | 13 | 13 | -22517 | -418 | -6537 | -411 | -600 | -1859 | n/a | 0 | 0 | 410 | 79 | 157 | 77 | 3273 | 3990 | 0 | 726 | 18732 | 215 | 1463 | 1000 | 276 | 1200 | 283 | 462 | 0 | 0 | 0 | 0 | 0 | 0 | 0 | 0 | 138
2040-07-11 | 14 | 13 | -22547 | -395 | -7463 | -569 | -32 | -1284 | n/a | 0 | 0 | 411 | 79 | 157 | 77 | 3273 | 4566 | 0 | 804 | 18284 | 215 | 1463 | 1000 | 299 | 1200 | 0 | 462 | 0 | 0 | 0 | 0 | 0 | 0 | 0 | 0 | 509
2040-07-11 | 15 | 13 | -22596 | -395 | -7062 | 0 | -6 | -1236 | n/a | 0 | 0 | 411 | 79 | 157 | 50 | 3273 | 4988 | 0 | 807 | 16692 | 215 | 1475 | 1000 | 308 | 1200 | 178 | 462 | 0 | 0 | 0 | 0 | 0 | 0 | 0 | 0 | 358
2040-07-11 | 16 | 13 | -22304 | -395 | -6897 | 0 | 0 | 0 | n/a | 0 | 0 | 468 | 79 | 157 | 0 | 3273 | 5779 | 0 | 883 | 14199 | 215 | 1487 | 1000 | 302 | 1200 | 93 | 462 | 0 | 0 | 0 | 0 | 0 | 0 | 0 | 0 | 463
2040-07-11 | 17 | 17.57 | -22165 | -395 | -7319 | 0 | 0 | 647 | n/a | 0 | 0 | 671 | 79 | 157 | 2145 | 3273 | 6579 | 0 | 857 | 10316 | 212 | 1490 | 1000 | 315 | 1200 | 475 | 462 | 0 | 0 | 0 | 0 | 0 | 0 | 0 | 0 | 0
2040-07-11 | 18 | 17.57 | -21285 | -442 | -6846 | 0 | 0 | 988 | n/a | 0 | 0 | 722 | 79 | 157 | 2611 | 3273 | 8015 | 0 | 879 | 6533 | 215 | 1475 | 1000 | 350 | 1200 | 613 | 462 | 0 | 0 | 0 | 0 | 0 | 0 | 0 | 0 | 0
2040-07-11 | 19 | 24.85 | -20348 | -488 | -9374 | 1440 | 600 | 1859 | n/a | 0 | 0 | 974 | 79 | 317 | 3345 | 3273 | 8785 | 0 | 955 | 2974 | 215 | 1484 | 1000 | 385 | 1200 | 864 | 462 | 0 | 0 | 0 | 0 | 0 | 0 | 0 | 0 | 0
2040-07-11 | 20 | 24.85 | -19483 | -535 | -8388 | 221 | 600 | 1859 | n/a | 0 | 0 | 934 | 79 | 317 | 3785 | 3273 | 9777 | 0 | 920 | 896 | 215 | 1479 | 1000 | 412 | 1200 | 977 | 462 | 0 | 0 | 0 | 0 | 0 | 0 | 0 | 0 | 0
2040-07-11 | 21 | 15.76 | -19178 | -628 | -5098 | 0 | 0 | 0 | n/a | 0 | 0 | 732 | 79 | 157 | 3408 | 3273 | 10469 | 0 | 1007 | 46 | 215 | 1500 | 1000 | 413 | 1200 | 943 | 462 | 0 | 0 | 0 | 0 | 0 | 0 | 0 | 0 | 0
2040-07-11 | 22 | 17.57 | -18499 | -697 | -5653 | 0 | 0 | 154 | n/a | 0 | 0 | 732 | 79 | 157 | 3190 | 3273 | 10663 | 0 | 963 | 0 | 215 | 1499 | 1000 | 463 | 1200 | 798 | 462 | 0 | 0 | 0 | 0 | 0 | 0 | 0 | 0 | 0
2040-07-11 | 23 | 11 | -17103 | -744 | -6291 | 0 | 0 | 0 | n/a | 0 | 0 | 558 | 79 | 157 | 2722 | 3273 | 11777 | 0 | 913 | 0 | 215 | 1491 | 775 | 515 | 1200 | 0 | 462 | 0 | 0 | 0 | 0 | 0 | 225 | 0 | 0 | 869
2040-07-11 | 24 | 5 | -15747 | -744 | -6640 | 0 | 0 | 0 | n/a | 0 | 0 | 483 | 79 | 157 | 2722 | 3273 | 12348 | 0 | 912 | 0 | 26 | 1469 | 0 | 0 | 1200 | 0 | 462 | 0 | 0 | 0 | 191 | 0 | 1000 | 459 | 0 | 1014
2040-07-12 | 1 | 5 | -14712 | -837 | -4749 | -489 | -419 | -922 | n/a | 0 | 0 | 411 | 79 | 157 | 1588 | 3273 | 12612 | 0 | 912 | 0 | 5 | 1428 | 0 | 0 | 1200 | 0 | 462 | 0 | 0 | 0 | 210 | 0 | 1000 | 961 | 0 | 989
2040-07-12 | 2 | 5 | -13997 | -837 | -4749 | -2325 | -315 | -612 | n/a | 0 | 0 | 410 | 79 | 157 | 1583 | 3273 | 13410 | 0 | 873 | 0 | 0 | 1389 | 0 | 0 | 1200 | 0 | 462 | 0 | 0 | 0 | 215 | 0 | 1000 | 977 | 0 | 951
2040-07-12 | 3 | 5 | -13819 | -837 | -2395 | -3872 | 0 | -641 | n/a | 0 | 0 | 410 | 79 | 157 | 1263 | 3273 | 13902 | 0 | 818 | 0 | 0 | 0 | 0 | 0 | 1200 | 0 | 462 | 0 | 0 | 0 | 215 | 1353 | 1000 | 986 | 0 | 987
2040-07-12 | 4 | 5 | -13821 | -907 | -1305 | -3612 | -434 | -1528 | n/a | 0 | 0 | 410 | 79 | 157 | 1263 | 3273 | 13996 | 0 | 743 | 0 | 0 | 23 | 0 | 0 | 1200 | 0 | 462 | 0 | 0 | 0 | 211 | 1294 | 1000 | 527 | 0 | 1026
2040-07-12 | 5 | 5 | -14062 | -907 | -1090 | -3019 | -326 | -1859 | n/a | 0 | 0 | 410 | 79 | 157 | 883 | 3273 | 14097 | 0 | 701 | 0 | 0 | 0 | 0 | 0 | 1200 | 0 | 462 | 0 | 0 | 0 | 207 | 1299 | 1000 | 525 | 0 | 1063
2040-07-12 | 6 | 5 | -14911 | -907 | -956 | -2994 | -420 | -1859 | n/a | 0 | 0 | 410 | 79 | 157 | 883 | 3273 | 14840 | 0 | 687 | 56 | 0 | 0 | 0 | 0 | 1200 | 0 | 462 | 0 | 0 | 0 | 205 | 1290 | 1000 | 491 | 0 | 1108
2040-07-12 | 7 | 5 | -16491 | -907 | -1614 | -782 | -309 | -1847 | n/a | 0 | 0 | 410 | 79 | 157 | 620 | 3273 | 14395 | 0 | 687 | 667 | 0 | 0 | 0 | 0 | 1200 | 0 | 462 | 0 | 0 | 0 | 207 | 1301 | 1000 | 407 | 0 | 1162
2040-07-12 | 8 | 5 | -19298 | -837 | -2097 | 0 | 0 | -881 | n/a | 0 | 0 | 410 | 79 | 157 | 180 | 3273 | 14750 | 0 | 561 | 2041 | 0 | 0 | 0 | 0 | 1200 | 0 | 462 | 0 | 0 | 0 | 216 | 1313 | 1000 | 354 | 0 | 1135
2040-07-12 | 9 | 5 | -20172 | -744 | -4153 | 0 | 0 | -14 | n/a | 0 | 0 | 410 | 79 | 157 | 0 | 3273 | 14558 | 0 | 557 | 4335 | 0 | 52 | 0 | 0 | 1200 | 0 | 462 | 0 | 0 | 0 | 215 | 1312 | 1000 | 319 | 0 | 940
2040-07-12 | 10 | 5 | -20970 | -628 | -5181 | -472 | 0 | -928 | n/a | 0 | 0 | 410 | 79 | 157 | 0 | 3273 | 14258 | 0 | 527 | 7813 | 0 | 0 | 0 | 0 | 1200 | 0 | 462 | 0 | 0 | 0 | 215 | 1404 | 1000 | 281 | 0 | 733
2040-07-12 | 11 | 5 | -21698 | -535 | -5325 | -2442 | 0 | -1118 | n/a | 0 | 0 | 410 | 79 | 157 | 0 | 3273 | 12762 | 0 | 510 | 12264 | 0 | 0 | 0 | 0 | 1200 | 0 | 462 | 0 | 0 | 0 | 215 | 1425 | 1000 | 262 | 0 | 529
2040-07-12 | 12 | 5 | -22354 | -465 | -5633 | -1307 | -539 | -1859 | n/a | 0 | 0 | 410 | 79 | 157 | 0 | 3273 | 10731 | 0 | 534 | 15311 | 0 | 0 | 0 | 0 | 1200 | 0 | 462 | 0 | 0 | 0 | 215 | 1446 | 1000 | 271 | 0 | 433
2040-07-12 | 13 | 5 | -23127 | -395 | -6517 | 0 | -29 | -960 | n/a | 0 | 0 | 410 | 79 | 157 | 0 | 3273 | 7483 | 0 | 499 | 17465 | 0 | 0 | 0 | 0 | 1200 | 0 | 462 | 0 | 0 | 0 | 215 | 1463 | 1000 | 276 | 0 | 421
2040-07-12 | 14 | 5 | -23567 | -395 | -7432 | 0 | 0 | 0 | n/a | 0 | 0 | 410 | 79 | 157 | 0 | 3273 | 6922 | 0 | 517 | 17865 | 0 | 510 | 0 | 0 | 1200 | 0 | 462 | 0 | 0 | 0 | 215 | 953 | 1000 | 299 | 0 | 509
2040-07-12 | 15 | 5 | -23515 | -395 | -7010 | 0 | 0 | 0 | n/a | 0 | 0 | 411 | 79 | 157 | 0 | 3273 | 7350 | 0 | 525 | 16256 | 0 | 1208 | 0 | 0 | 1200 | 0 | 462 | 0 | 0 | 0 | 215 | 267 | 1000 | 308 | 0 | 536
2040-07-12 | 16 | 11 | -23183 | -395 | -6784 | 0 | 0 | 0 | n/a | 0 | 0 | 468 | 79 | 157 | 0 | 3273 | 7588 | 0 | 501 | 13829 | 215 | 1487 | 801 | 302 | 1200 | 0 | 462 | 0 | 0 | 0 | 0 | 0 | 199 | 0 | 0 | 556
2040-07-12 | 17 | 15.55 | -23037 | -395 | -7082 | 0 | 17 | 973 | n/a | 0 | 0 | 483 | 79 | 157 | 0 | 3273 | 9016 | 0 | 480 | 10883 | 212 | 1490 | 1000 | 315 | 1200 | 475 | 462 | 0 | 0 | 0 | 0 | 0 | 0 | 0 | 0 | 0
2040-07-12 | 18 | 15.55 | -21892 | -418 | -6404 | 1187 | 60 | 988 | n/a | 0 | 0 | 563 | 79 | 157 | 0 | 3273 | 9752 | 0 | 451 | 6889 | 215 | 1475 | 1000 | 350 | 1200 | 613 | 462 | 0 | 0 | 0 | 0 | 0 | 0 | 0 | 0 | 0
2040-07-12 | 19 | 15.55 | -20486 | -442 | -8706 | 3681 | 490 | 1549 | n/a | 0 | 0 | 886 | 79 | 157 | 0 | 3273 | 10291 | 0 | 445 | 3172 | 215 | 1484 | 1000 | 385 | 1200 | 864 | 462 | 0 | 0 | 0 | 0 | 0 | 0 | 0 | 0 | 0
2040-07-12 | 20 | 15.55 | -19416 | -488 | -7925 | 4311 | 388 | 1549 | n/a | 0 | 0 | 933 | 79 | 157 | 0 | 3273 | 9945 | 0 | 443 | 1007 | 215 | 1479 | 1000 | 412 | 1200 | 977 | 462 | 0 | 0 | 0 | 0 | 0 | 0 | 0 | 0 | 0
2040-07-12 | 21 | 15.55 | -19099 | -581 | -4862 | 3109 | 500 | 1289 | n/a | 0 | 0 | 845 | 79 | 157 | 0 | 3273 | 8886 | 0 | 615 | 57 | 215 | 1500 | 1000 | 413 | 1200 | 943 | 462 | 0 | 0 | 0 | 0 | 0 | 0 | 0 | 0 | 0
2040-07-12 | 22 | 15.55 | -18203 | -697 | -5468 | 2948 | 188 | 1526 | n/a | 0 | 0 | 845 | 79 | 157 | 0 | 3273 | 9037 | 0 | 680 | 0 | 215 | 1499 | 1000 | 463 | 1200 | 798 | 462 | 0 | 0 | 0 | 0 | 0 | 0 | 0 | 0 | 0
2040-07-12 | 23 | 15.55 | -17038 | -697 | -6178 | 1913 | 350 | 1387 | n/a | 0 | 0 | 770 | 79 | 157 | 0 | 3273 | 9504 | 0 | 729 | 0 | 215 | 1491 | 1000 | 515 | 1200 | 869 | 462 | 0 | 0 | 0 | 0 | 0 | 0 | 0 | 0 | 0
2040-07-12 | 24 | 15.55 | -15637 | -744 | -6579 | 735 | 408 | 1859 | n/a | 0 | 0 | 721 | 79 | 157 | 0 | 3273 | 9111 | 0 | 795 | 0 | 217 | 1469 | 1000 | 459 | 1200 | 1014 | 462 | 0 | 0 | 0 | 0 | 0 | 0 | 0 | 0 | 0
2040-07-13 | 1 | 14.21 | -14675 | -837 | -4698 | -20 | -153 | 0 | n/a | 0 | 0 | 525 | 79 | 157 | 573 | 3273 | 8673 | 0 | 847 | 0 | 215 | 1428 | 1000 | 961 | 1200 | 989 | 462 | 0 | 0 | 0 | 0 | 0 | 0 | 0 | 0 | 0
2040-07-13 | 2 | 26.26 | -13436 | -837 | -5695 | 67 | 131 | 0 | n/a | 0 | 0 | 561 | 79 | 317 | 998 | 3273 | 7502 | 0 | 845 | 0 | 215 | 1389 | 1000 | 977 | 1200 | 951 | 462 | 0 | 0 | 0 | 0 | 0 | 0 | 0 | 0 | 0
2040-07-13 | 3 | 14.21 | -13004 | -837 | -2611 | 0 | -137 | -1153 | n/a | 0 | 0 | 482 | 79 | 157 | 573 | 3273 | 6145 | 0 | 829 | 0 | 215 | 1353 | 1000 | 986 | 1200 | 987 | 462 | 0 | 0 | 0 | 0 | 0 | 0 | 0 | 0 | 0
2040-07-13 | 4 | 14.21 | -12940 | -907 | -1686 | 0 | 0 | -812 | n/a | 0 | 0 | 482 | 79 | 157 | 573 | 3273 | 5160 | 0 | 877 | 0 | 211 | 1317 | 1000 | 527 | 1200 | 1026 | 462 | 0 | 0 | 0 | 0 | 0 | 0 | 0 | 0 | 0
2040-07-13 | 5 | 14.21 | -12995 | -1000 | -1254 | 0 | -182 | -636 | n/a | 0 | 0 | 482 | 79 | 157 | 243 | 3273 | 5169 | 0 | 906 | 0 | 207 | 1299 | 1000 | 525 | 1200 | 1063 | 462 | 0 | 0 | 0 | 0 | 0 | 0 | 0 | 0 | 0
2040-07-13 | 6 | 14.21 | -13341 | -1000 | -894 | 0 | -45 | -107 | n/a | 0 | 0 | 483 | 79 | 157 | 243 | 3273 | 4361 | 0 | 906 | 129 | 205 | 1290 | 1000 | 491 | 1200 | 1108 | 462 | 0 | 0 | 0 | 0 | 0 | 0 | 0 | 0 | 0
2040-07-13 | 7 | 19.2 | -14049 | -1093 | -1090 | 0 | 0 | 745 | n/a | 0 | 0 | 528 | 79 | 157 | 427 | 3273 | 3204 | 0 | 826 | 1253 | 207 | 1301 | 1000 | 407 | 1200 | 1162 | 462 | 0 | 0 | 0 | 0 | 0 | 0 | 0 | 0 | 0
2040-07-13 | 8 | 14.21 | -15338 | -907 | -442 | 0 | 0 | -22 | n/a | 0 | 0 | 483 | 79 | 157 | 243 | 3273 | 2128 | 0 | 732 | 3933 | 216 | 1313 | 1000 | 354 | 1200 | 1135 | 462 | 0 | 0 | 0 | 0 | 0 | 0 | 0 | 0 | 0
2040-07-13 | 9 | 14.21 | -16817 | -697 | -915 | 0 | -131 | -1687 | n/a | 0 | 0 | 468 | 79 | 157 | 0 | 3273 | 1550 | 0 | 619 | 8600 | 215 | 1364 | 1000 | 319 | 1200 | 940 | 462 | 0 | 0 | 0 | 0 | 0 | 0 | 0 | 0 | 0
2040-07-13 | 10 | 14.21 | -17889 | -535 | -2611 | -1534 | -531 | -1859 | n/a | 0 | 0 | 410 | 79 | 157 | 0 | 3273 | 1062 | 0 | 398 | 14285 | 215 | 1404 | 1000 | 281 | 1200 | 733 | 462 | 0 | 0 | 0 | 0 | 0 | 0 | 0 | 0 | 0
2040-07-13 | 11 | 14.21 | -19144 | -465 | -4605 | -2480 | -306 | -1183 | n/a | 0 | 0 | 410 | 79 | 157 | 0 | 3273 | 727 | 0 | 290 | 18153 | 215 | 1425 | 1000 | 262 | 1200 | 529 | 462 | 0 | 0 | 0 | 0 | 0 | 0 | 0 | 0 | 0
2040-07-13 | 12 | 14.21 | -19511 | -418 | -5612 | -2742 | -434 | -1859 | n/a | 0 | 0 | 410 | 79 | 157 | 0 | 3273 | 574 | 0 | 312 | 20745 | 215 | 1446 | 1000 | 271 | 1200 | 433 | 462 | 0 | 0 | 0 | 0 | 0 | 0 | 0 | 0 | 0
2040-07-13 | 13 | 14.21 | -19969 | -395 | -6743 | -1838 | -531 | -1859 | n/a | 0 | 0 | 410 | 79 | 157 | 0 | 3273 | 762 | 0 | 254 | 21362 | 215 | 1463 | 1000 | 276 | 1200 | 421 | 462 | 0 | 0 | 0 | 0 | 0 | 0 | 0 | 0 | 0
2040-07-13 | 14 | 14.21 | -20156 | -395 | -8295 | -920 | -426 | -1859 | n/a | 0 | 0 | 410 | 79 | 157 | 0 | 3273 | 1091 | 0 | 239 | 21653 | 215 | 1463 | 1000 | 299 | 1200 | 509 | 462 | 0 | 0 | 0 | 0 | 0 | 0 | 0 | 0 | 0
2040-07-13 | 15 | 14.21 | -20304 | -395 | -8079 | -915 | -25 | -1500 | n/a | 0 | 0 | 411 | 79 | 157 | 0 | 3273 | 1608 | 0 | 246 | 20248 | 215 | 1475 | 1000 | 308 | 1200 | 536 | 462 | 0 | 0 | 0 | 0 | 0 | 0 | 0 | 0 | 0
2040-07-13 | 16 | 14.21 | -20223 | -395 | -7380 | 0 | -45 | -1499 | n/a | 0 | 0 | 454 | 79 | 157 | 0 | 3273 | 2555 | 0 | 249 | 17554 | 215 | 1487 | 1000 | 302 | 1200 | 556 | 462 | 0 | 0 | 0 | 0 | 0 | 0 | 0 | 0 | 0
2040-07-13 | 17 | 19.2 | -20415 | -395 | -5828 | 0 | 0 | 19 | n/a | 0 | 0 | 483 | 79 | 157 | 855 | 3273 | 3507 | 0 | 283 | 12829 | 212 | 1490 | 1000 | 315 | 1200 | 475 | 462 | 0 | 0 | 0 | 0 | 0 | 0 | 0 | 0 | 0
2040-07-13 | 18 | 19.2 | -20075 | -418 | -3567 | 0 | 0 | 973 | n/a | 0 | 0 | 558 | 79 | 157 | 822 | 3273 | 4767 | 0 | 271 | 7845 | 215 | 1475 | 1000 | 350 | 1200 | 613 | 462 | 0 | 0 | 0 | 0 | 0 | 0 | 0 | 0 | 0
2040-07-13 | 19 | 24.21 | -19488 | -395 | -3423 | 0 | 0 | 1168 | n/a | 0 | 0 | 845 | 79 | 298 | 3233 | 3273 | 5054 | 0 | 297 | 3449 | 215 | 1484 | 1000 | 385 | 1200 | 864 | 462 | 0 | 0 | 0 | 0 | 0 | 0 | 0 | 0 | 0
2040-07-13 | 20 | 26.26 | -18847 | -395 | -7000 | 2749 | 600 | 1859 | n/a | 0 | 0 | 977 | 79 | 332 | 3912 | 3273 | 5270 | 0 | 383 | 1063 | 215 | 1479 | 1000 | 412 | 1200 | 977 | 462 | 0 | 0 | 0 | 0 | 0 | 0 | 0 | 0 | 0
2040-07-13 | 21 | 26.26 | -18072 | -395 | -8079 | 3307 | 600 | 1859 | n/a | 0 | 0 | 1090 | 79 | 335 | 3912 | 3273 | 5719 | 0 | 563 | 76 | 215 | 1500 | 1000 | 413 | 1200 | 943 | 462 | 0 | 0 | 0 | 0 | 0 | 0 | 0 | 0 | 0
2040-07-13 | 22 | 26.26 | -17037 | -465 | -8542 | 2043 | 600 | 1859 | n/a | 0 | 0 | 977 | 79 | 335 | 3912 | 3273 | 6746 | 0 | 583 | 0 | 215 | 1499 | 1000 | 463 | 1200 | 798 | 462 | 0 | 0 | 0 | 0 | 0 | 0 | 0 | 0 | 0
2040-07-13 | 23 | 26.26 | -16167 | -535 | -8994 | 1266 | 548 | 1791 | n/a | 0 | 0 | 977 | 79 | 335 | 3912 | 3273 | 6878 | 0 | 885 | 0 | 215 | 1491 | 1000 | 515 | 1200 | 869 | 462 | 0 | 0 | 0 | 0 | 0 | 0 | 0 | 0 | 0
2040-07-13 | 24 | 26.26 | -15335 | -581 | -9035 | 0 | 53 | 1592 | n/a | 0 | 0 | 933 | 79 | 335 | 4097 | 3273 | 7764 | 0 | 1006 | 0 | 217 | 1469 | 1000 | 459 | 1200 | 1014 | 462 | 0 | 0 | 0 | 0 | 0 | 0 | 0 | 0 | 0
2040-07-14 | 1 | 11 | -14164 | -628 | -6445 | 0 | 0 | 0 | n/a | 0 | 0 | 565 | 79 | 175 | 3177 | 3273 | 8562 | 0 | 1050 | 0 | 215 | 1428 | 89 | 961 | 1200 | 0 | 462 | 0 | 0 | 0 | 0 | 0 | 911 | 0 | 0 | 989
2040-07-14 | 2 | 5 | -13646 | -697 | -5705 | 0 | 0 | 0 | n/a | 0 | 0 | 482 | 79 | 160 | 2273 | 3273 | 9918 | 0 | 1092 | 0 | 0 | 1109 | 0 | 0 | 1200 | 0 | 462 | 0 | 0 | 0 | 215 | 280 | 1000 | 977 | 0 | 951
2040-07-14 | 3 | 2 | -13293 | -744 | -2611 | -487 | -116 | -1292 | n/a | 0 | 0 | 410 | 79 | 157 | 1838 | 3273 | 10113 | 0 | 1011 | 0 | 0 | 0 | 0 | 0 | 1200 | 0 | 462 | 0 | 0 | 0 | 215 | 1353 | 1000 | 986 | 0 | 987
2040-07-14 | 4 | 2 | -13119 | -837 | -1686 | -800 | 0 | -892 | n/a | 0 | 0 | 410 | 79 | 157 | 1743 | 3273 | 9139 | 0 | 871 | 0 | 0 | 0 | 0 | 0 | 1200 | 0 | 462 | 0 | 0 | 0 | 211 | 1317 | 1000 | 527 | 0 | 1026
2040-07-14 | 5 | 2 | -13179 | -837 | -1254 | -1689 | -48 | -584 | n/a | 0 | 0 | 410 | 79 | 157 | 1423 | 3273 | 9710 | 0 | 877 | 0 | 0 | 0 | 0 | 0 | 1200 | 0 | 462 | 0 | 0 | 0 | 207 | 1299 | 1000 | 525 | 0 | 1063
2040-07-14 | 6 | 2 | -13209 | -837 | -884 | -1633 | 0 | -1500 | n/a | 0 | 0 | 410 | 79 | 157 | 1423 | 3273 | 10159 | 0 | 779 | 122 | 0 | 0 | 0 | 0 | 1200 | 0 | 462 | 0 | 0 | 0 | 205 | 1290 | 1000 | 491 | 0 | 1108
2040-07-14 | 7 | 2 | -13863 | -907 | -1069 | -1242 | -111 | -1426 | n/a | 0 | 0 | 410 | 79 | 157 | 470 | 3273 | 10612 | 0 | 737 | 1219 | 0 | 0 | 0 | 0 | 1200 | 0 | 462 | 0 | 0 | 0 | 207 | 1301 | 1000 | 407 | 0 | 1162
2040-07-14 | 8 | 2 | -15533 | -697 | -432 | -2417 | -422 | -1859 | n/a | 0 | 0 | 410 | 79 | 157 | 280 | 3273 | 10967 | 0 | 674 | 3859 | 0 | 0 | 0 | 0 | 1200 | 0 | 462 | 0 | 0 | 0 | 216 | 1313 | 1000 | 354 | 0 | 1135
2040-07-14 | 9 | 2 | -17420 | -488 | -925 | -4143 | -600 | -1859 | n/a | 0 | 0 | 410 | 79 | 157 | 100 | 3273 | 10601 | 0 | 758 | 8396 | 0 | 0 | 0 | 0 | 1200 | 0 | 462 | 0 | 0 | 0 | 215 | 1364 | 1000 | 319 | 0 | 940
2040-07-14 | 10 | 2 | -19045 | -418 | -2683 | -5464 | -600 | -1859 | n/a | 0 | 0 | 410 | 79 | 157 | 100 | 3273 | 11018 | 0 | 818 | 13753 | 0 | 0 | 0 | 0 | 0 | 0 | 462 | 0 | 0 | 0 | 215 | 1404 | 1000 | 281 | 1200 | 733
2040-07-14 | 11 | 2 | -20726 | -395 | -4769 | -5739 | -551 | -1831 | n/a | 0 | 0 | 410 | 79 | 157 | 100 | 3273 | 10792 | 0 | 949 | 17535 | 0 | 0 | 0 | 0 | 255 | 0 | 462 | 0 | 0 | 0 | 215 | 1425 | 1000 | 262 | 945 | 529
2040-07-14 | 12 | 2 | -21356 | -395 | -5900 | -3530 | -257 | -1567 | n/a | 0 | 0 | 410 | 79 | 157 | 0 | 3273 | 8565 | 0 | 1040 | 19020 | 0 | 0 | 0 | 0 | 0 | 0 | 462 | 0 | 0 | 0 | 215 | 1446 | 1000 | 271 | 1200 | 433
2040-07-14 | 13 | 2 | -21762 | -418 | -7113 | -1315 | -45 | -320 | n/a | 0 | 0 | 410 | 79 | 157 | 0 | 3273 | 6249 | 0 | 1222 | 19123 | 0 | 0 | 0 | 0 | 0 | 0 | 462 | 0 | 0 | 0 | 215 | 1463 | 1000 | 276 | 1200 | 421
2040-07-14 | 14 | 2 | -21635 | -465 | -8665 | 0 | -41 | -39 | n/a | 0 | 0 | 410 | 79 | 157 | 0 | 3273 | 4840 | 0 | 1346 | 19618 | 0 | 0 | 0 | 0 | 660 | 0 | 462 | 0 | 0 | 0 | 215 | 1463 | 1000 | 299 | 540 | 509
2040-07-14 | 15 | 5 | -21218 | -465 | -8347 | 0 | 0 | 0 | n/a | 0 | 0 | 411 | 79 | 157 | 0 | 3273 | 3838 | 0 | 1429 | 18368 | 0 | 812 | 0 | 0 | 1200 | 0 | 462 | 0 | 0 | 0 | 215 | 663 | 1000 | 308 | 0 | 536
2040-07-14 | 16 | 5 | -20814 | -442 | -7596 | 0 | 0 | 0 | n/a | 0 | 0 | 411 | 79 | 157 | 0 | 3273 | 4597 | 0 | 1543 | 16402 | 0 | 728 | 0 | 0 | 1200 | 0 | 462 | 0 | 0 | 0 | 215 | 759 | 1000 | 302 | 0 | 556
2040-07-14 | 17 | 5 | -20488 | -465 | -6023 | 0 | 0 | 64 | n/a | 0 | 0 | 411 | 79 | 157 | 0 | 3273 | 6084 | 0 | 1459 | 12086 | 212 | 1490 | 0 | 0 | 1200 | 0 | 462 | 0 | 0 | 0 | 0 | 0 | 1000 | 315 | 0 | 475
2040-07-14 | 18 | 5 | -20188 | -442 | -3814 | 0 | 0 | 928 | n/a | 0 | 0 | 468 | 79 | 157 | 0 | 3273 | 7615 | 0 | 1510 | 7261 | 14 | 1475 | 0 | 0 | 1200 | 0 | 462 | 0 | 0 | 0 | 201 | 0 | 1000 | 350 | 0 | 613
2040-07-14 | 19 | 11 | -19518 | -418 | -3618 | 0 | 0 | 1168 | n/a | 0 | 0 | 483 | 79 | 157 | 0 | 3273 | 8879 | 0 | 1450 | 3372 | 215 | 1484 | 948 | 385 | 1200 | 0 | 462 | 0 | 0 | 0 | 0 | 0 | 52 | 0 | 0 | 864
2040-07-14 | 20 | 13 | -19182 | -395 | -7236 | 2540 | 300 | 1799 | n/a | 0 | 0 | 842 | 79 | 157 | 0 | 3273 | 9942 | 0 | 1378 | 1068 | 215 | 1479 | 1000 | 412 | 1200 | 668 | 462 | 0 | 0 | 0 | 0 | 0 | 0 | 0 | 0 | 309
2040-07-14 | 21 | 13 | -18666 | -395 | -8357 | 5273 | 500 | 1752 | n/a | 0 | 0 | 934 | 79 | 157 | 0 | 3273 | 9222 | 0 | 1356 | 70 | 215 | 1500 | 1000 | 413 | 1200 | 13 | 462 | 0 | 0 | 0 | 0 | 0 | 0 | 0 | 0 | 930
2040-07-14 | 22 | 13 | -17516 | -465 | -8696 | 5526 | 500 | 1799 | n/a | 0 | 0 | 974 | 79 | 157 | 0 | 3273 | 8157 | 0 | 1373 | 0 | 215 | 1499 | 1000 | 463 | 1200 | 0 | 462 | 0 | 0 | 0 | 0 | 0 | 0 | 0 | 0 | 798
2040-07-14 | 23 | 13 | -16360 | -488 | -9107 | 5068 | 500 | 1752 | n/a | 0 | 0 | 934 | 79 | 157 | 0 | 3273 | 7962 | 0 | 1348 | 0 | 215 | 1491 | 1000 | 515 | 1200 | 0 | 462 | 0 | 0 | 0 | 0 | 0 | 0 | 0 | 0 | 869
2040-07-14 | 24 | 13 | -15464 | -628 | -9107 | 5584 | 600 | 1858 | n/a | 0 | 0 | 974 | 79 | 157 | 0 | 3273 | 6473 | 0 | 1394 | 0 | 217 | 1469 | 1000 | 459 | 1200 | 0 | 462 | 0 | 0 | 0 | 0 | 0 | 0 | 0 | 0 | 1014
2040-07-15 | 1 | 24.36 | -14159 | -744 | -6537 | 0 | 0 | 0 | n/a | 0 | 0 | 801 | 79 | 317 | 3639 | 3273 | 5709 | 0 | 1367 | 0 | 215 | 1428 | 1000 | 961 | 1200 | 989 | 462 | 0 | 0 | 0 | 0 | 0 | 0 | 0 | 0 | 0
2040-07-15 | 2 | 18.93 | -13852 | -744 | -4728 | 0 | -387 | -1528 | n/a | 0 | 0 | 605 | 79 | 157 | 3314 | 3273 | 6277 | 0 | 1340 | 0 | 215 | 1389 | 1000 | 977 | 1200 | 951 | 462 | 0 | 0 | 0 | 0 | 0 | 0 | 0 | 0 | 0
2040-07-15 | 3 | 18.93 | -13630 | -837 | -2374 | -2373 | -306 | -1859 | n/a | 0 | 0 | 482 | 79 | 157 | 3314 | 3273 | 6534 | 0 | 1336 | 0 | 215 | 1353 | 1000 | 986 | 1200 | 987 | 462 | 0 | 0 | 0 | 0 | 0 | 0 | 0 | 0 | 0
2040-07-15 | 4 | 18.93 | -13613 | -1000 | -1305 | -3292 | -54 | -1528 | n/a | 0 | 0 | 468 | 79 | 157 | 3314 | 3273 | 6433 | 0 | 1324 | 0 | 211 | 1317 | 1000 | 527 | 1200 | 1026 | 462 | 0 | 0 | 0 | 0 | 0 | 0 | 0 | 0 | 0
2040-07-15 | 5 | 18.93 | -13976 | -1093 | -1090 | -2140 | -98 | -1296 | n/a | 0 | 0 | 482 | 79 | 157 | 2984 | 3273 | 5672 | 0 | 1288 | 0 | 207 | 1299 | 1000 | 525 | 1200 | 1063 | 462 | 0 | 0 | 0 | 0 | 0 | 0 | 0 | 0 | 0
2040-07-15 | 6 | 18.93 | -14946 | -1279 | -977 | -911 | -220 | -584 | n/a | 0 | 0 | 558 | 79 | 157 | 2984 | 3273 | 4699 | 0 | 1312 | 97 | 205 | 1290 | 1000 | 491 | 1200 | 1108 | 462 | 0 | 0 | 0 | 0 | 0 | 0 | 0 | 0 | 0
2040-07-15 | 7 | 19.2 | -16588 | -1395 | -1645 | 0 | 0 | 0 | n/a | 0 | 0 | 722 | 79 | 157 | 3185 | 3273 | 3959 | 0 | 1262 | 1251 | 207 | 1301 | 1000 | 407 | 1200 | 1162 | 462 | 0 | 0 | 0 | 0 | 0 | 0 | 0 | 0 | 0
2040-07-15 | 8 | 25.58 | -19695 | -1093 | -2159 | 0 | 0 | 608 | n/a | 0 | 0 | 825 | 79 | 317 | 3628 | 3273 | 3436 | 0 | 1144 | 3957 | 216 | 1313 | 1000 | 354 | 1200 | 1135 | 462 | 0 | 0 | 0 | 0 | 0 | 0 | 0 | 0 | 0
2040-07-15 | 9 | 22.64 | -20782 | -907 | -4245 | 0 | 0 | 0 | n/a | 0 | 0 | 722 | 79 | 168 | 3393 | 3273 | 3251 | 0 | 1085 | 8462 | 215 | 1364 | 1000 | 319 | 1200 | 940 | 462 | 0 | 0 | 0 | 0 | 0 | 0 | 0 | 0 | 0
2040-07-15 | 10 | 18.93 | -21433 | -697 | -5222 | 0 | 0 | -1422 | n/a | 0 | 0 | 483 | 79 | 157 | 1919 | 3273 | 2854 | 0 | 1204 | 13510 | 215 | 1404 | 1000 | 281 | 1200 | 733 | 462 | 0 | 0 | 0 | 0 | 0 | 0 | 0 | 0 | 0
2040-07-15 | 11 | 18.93 | -22172 | -535 | -5325 | -2296 | -365 | -1528 | n/a | 0 | 0 | 410 | 79 | 157 | 1462 | 3273 | 2442 | 0 | 1225 | 18078 | 215 | 1425 | 1000 | 262 | 1200 | 529 | 462 | 0 | 0 | 0 | 0 | 0 | 0 | 0 | 0 | 0
2040-07-15 | 12 | 18.93 | -22608 | -488 | -5612 | -4013 | -282 | -1859 | n/a | 0 | 0 | 410 | 79 | 157 | 1462 | 3273 | 2105 | 0 | 1168 | 21181 | 215 | 1446 | 1000 | 271 | 1200 | 433 | 462 | 0 | 0 | 0 | 0 | 0 | 0 | 0 | 0 | 0
2040-07-15 | 13 | 18.93 | -23395 | -442 | -6496 | -1942 | -600 | -1831 | n/a | 0 | 0 | 410 | 79 | 157 | 379 | 3273 | 1679 | 0 | 1146 | 22546 | 215 | 1463 | 1000 | 276 | 1200 | 421 | 462 | 0 | 0 | 0 | 0 | 0 | 0 | 0 | 0 | 0
2040-07-15 | 14 | 18.93 | -23763 | -418 | -7432 | -1676 | -240 | -1206 | n/a | 0 | 0 | 411 | 79 | 157 | 379 | 3273 | 1574 | 0 | 1136 | 22579 | 215 | 1463 | 1000 | 299 | 1200 | 509 | 462 | 0 | 0 | 0 | 0 | 0 | 0 | 0 | 0 | 0
2040-07-15 | 15 | 18.93 | -23847 | -395 | -7010 | -1030 | -195 | -1201 | n/a | 0 | 0 | 411 | 79 | 157 | 379 | 3273 | 1557 | 0 | 1006 | 21621 | 215 | 1475 | 1000 | 308 | 1200 | 536 | 462 | 0 | 0 | 0 | 0 | 0 | 0 | 0 | 0 | 0
2040-07-15 | 16 | 18.93 | -23600 | -395 | -6794 | 0 | -45 | -8 | n/a | 0 | 0 | 483 | 79 | 173 | 618 | 3273 | 2021 | 0 | 941 | 18034 | 215 | 1487 | 1000 | 302 | 1200 | 556 | 462 | 0 | 0 | 0 | 0 | 0 | 0 | 0 | 0 | 0
2040-07-15 | 17 | 31.75 | -23254 | -395 | -7082 | 24 | 210 | 1149 | n/a | 0 | 0 | 776 | 79 | 332 | 3227 | 3273 | 2800 | 0 | 941 | 12767 | 212 | 1490 | 1000 | 315 | 1200 | 475 | 462 | 0 | 0 | 0 | 0 | 0 | 0 | 0 | 0 | 0
2040-07-15 | 18 | 31.75 | -22666 | -395 | -6517 | 2161 | 239 | 1295 | n/a | 0 | 0 | 974 | 79 | 335 | 4014 | 3273 | 3650 | 0 | 883 | 7362 | 215 | 1475 | 1000 | 350 | 1200 | 613 | 462 | 0 | 0 | 0 | 0 | 0 | 0 | 0 | 0 | 0
2040-07-15 | 19 | 31.75 | -21571 | -395 | -9004 | 5329 | 464 | 1549 | n/a | 0 | 0 | 1269 | 79 | 335 | 4409 | 3273 | 4469 | 0 | 845 | 3340 | 215 | 1484 | 1000 | 385 | 1200 | 864 | 462 | 0 | 0 | 0 | 0 | 0 | 0 | 0 | 0 | 0
2040-07-15 | 20 | 31.75 | -20817 | -395 | -8305 | 5434 | 448 | 1273 | n/a | 0 | 0 | 1269 | 79 | 335 | 4409 | 3273 | 5477 | 0 | 730 | 1046 | 215 | 1479 | 1000 | 412 | 1200 | 977 | 462 | 0 | 0 | 0 | 0 | 0 | 0 | 0 | 0 | 0
2040-07-15 | 21 | 31.75 | -20453 | -465 | -5119 | 2213 | 463 | 1598 | n/a | 0 | 0 | 977 | 79 | 335 | 4672 | 3273 | 5835 | 0 | 801 | 59 | 215 | 1500 | 1000 | 413 | 1200 | 943 | 462 | 0 | 0 | 0 | 0 | 0 | 0 | 0 | 0 | 0
2040-07-15 | 22 | 31.75 | -19699 | -628 | -5674 | 1506 | 289 | 1561 | n/a | 0 | 0 | 977 | 79 | 335 | 5043 | 3273 | 6543 | 0 | 759 | 0 | 215 | 1499 | 1000 | 463 | 1200 | 798 | 462 | 0 | 0 | 0 | 0 | 0 | 0 | 0 | 0 | 0
2040-07-15 | 23 | 31.75 | -17943 | -744 | -6311 | 522 | 188 | 1548 | n/a | 0 | 0 | 974 | 79 | 335 | 5013 | 3273 | 6597 | 0 | 719 | 0 | 215 | 1491 | 1000 | 515 | 1200 | 869 | 462 | 0 | 0 | 0 | 0 | 0 | 0 | 0 | 0 | 0
2040-07-15 | 24 | 31.75 | -16308 | -907 | -6640 | 214 | 100 | 1147 | n/a | 0 | 0 | 934 | 79 | 335 | 5093 | 3273 | 6173 | 0 | 686 | 0 | 217 | 1469 | 1000 | 459 | 1200 | 1014 | 462 | 0 | 0 | 0 | 0 | 0 | 0 | 0 | 0 | 0
2040-07-16 | 1 | 22.55 | -15020 | -1000 | -4739 | 0 | -231 | -712 | n/a | 0 | 0 | 721 | 79 | 186 | 3512 | 3273 | 6972 | 0 | 702 | 0 | 215 | 1428 | 1000 | 961 | 1200 | 989 | 462 | 0 | 0 | 0 | 0 | 0 | 0 | 0 | 0 | 0
2040-07-16 | 2 | 22.64 | -14208 | -1093 | -4759 | 0 | 0 | -1859 | n/a | 0 | 0 | 622 | 79 | 171 | 3267 | 3273 | 7660 | 0 | 653 | 0 | 215 | 1389 | 1000 | 977 | 1200 | 951 | 462 | 0 | 0 | 0 | 0 | 0 | 0 | 0 | 0 | 0
2040-07-16 | 3 | 20.52 | -13796 | -1186 | -2385 | -953 | -600 | -1859 | n/a | 0 | 0 | 468 | 79 | 157 | 2075 | 3273 | 7843 | 0 | 680 | 0 | 215 | 1353 | 1000 | 986 | 1200 | 987 | 462 | 0 | 0 | 0 | 0 | 0 | 0 | 0 | 0 | 0
2040-07-16 | 4 | 20.52 | -13749 | -1279 | -1305 | -824 | -600 | -1859 | n/a | 0 | 0 | 468 | 79 | 157 | 1785 | 3273 | 7424 | 0 | 687 | 0 | 211 | 1317 | 1000 | 527 | 1200 | 1026 | 462 | 0 | 0 | 0 | 0 | 0 | 0 | 0 | 0 | 0
2040-07-16 | 5 | 22.55 | -14236 | -1395 | -1100 | 0 | -435 | -1859 | n/a | 0 | 0 | 482 | 79 | 171 | 1851 | 3273 | 6852 | 0 | 561 | 0 | 207 | 1299 | 1000 | 525 | 1200 | 1063 | 462 | 0 | 0 | 0 | 0 | 0 | 0 | 0 | 0 | 0
2040-07-16 | 6 | 24.21 | -15190 | -1627 | -977 | 0 | 0 | -365 | n/a | 0 | 0 | 558 | 79 | 250 | 1918 | 3273 | 5742 | 0 | 490 | 93 | 205 | 1290 | 1000 | 491 | 1200 | 1108 | 462 | 0 | 0 | 0 | 0 | 0 | 0 | 0 | 0 | 0
2040-07-16 | 7 | 32.71 | -16945 | -1627 | -1655 | 0 | 0 | 438 | n/a | 0 | 0 | 770 | 79 | 335 | 3057 | 3273 | 4809 | 0 | 347 | 1380 | 207 | 1301 | 1000 | 407 | 1200 | 1162 | 462 | 0 | 0 | 0 | 0 | 0 | 0 | 0 | 0 | 0
2040-07-16 | 8 | 33.6 | -20142 | -1279 | -2179 | 474 | 600 | 1859 | n/a | 0 | 0 | 933 | 79 | 335 | 3188 | 3273 | 3125 | 0 | 271 | 3784 | 216 | 1313 | 1000 | 354 | 1200 | 1135 | 462 | 0 | 0 | 0 | 0 | 0 | 0 | 0 | 0 | 0
2040-07-16 | 9 | 32.71 | -21507 | -837 | -4297 | 0 | 164 | 917 | n/a | 0 | 0 | 901 | 79 | 335 | 4827 | 3273 | 2397 | 0 | 183 | 8064 | 215 | 1364 | 1000 | 319 | 1200 | 940 | 462 | 0 | 0 | 0 | 0 | 0 | 0 | 0 | 0 | 0
2040-07-16 | 10 | 24.21 | -22565 | -697 | -5263 | 0 | 0 | -478 | n/a | 0 | 0 | 770 | 79 | 249 | 4568 | 3273 | 1625 | 0 | 145 | 13000 | 215 | 1404 | 1000 | 281 | 1200 | 733 | 462 | 0 | 0 | 0 | 0 | 0 | 0 | 0 | 0 | 0
2040-07-16 | 11 | 20.52 | -23583 | -535 | -5376 | -718 | -600 | -1859 | n/a | 0 | 0 | 483 | 79 | 160 | 3953 | 3273 | 1574 | 0 | 243 | 17813 | 215 | 1425 | 1000 | 262 | 1200 | 529 | 462 | 0 | 0 | 0 | 0 | 0 | 0 | 0 | 0 | 0
2040-07-16 | 12 | 20.52 | -23939 | -418 | -5664 | -1934 | -600 | -1859 | n/a | 0 | 0 | 468 | 79 | 157 | 3953 | 3273 | 1868 | 0 | 359 | 19230 | 215 | 1446 | 1000 | 271 | 1200 | 433 | 462 | 0 | 0 | 0 | 0 | 0 | 0 | 0 | 0 | 0
2040-07-16 | 13 | 22.55 | -24495 | -395 | -6527 | 0 | -553 | -1859 | n/a | 0 | 0 | 483 | 79 | 168 | 3437 | 3273 | 2027 | 0 | 446 | 18880 | 215 | 1463 | 1000 | 276 | 1200 | 421 | 462 | 0 | 0 | 0 | 0 | 0 | 0 | 0 | 0 | 0
2040-07-16 | 14 | 24.21 | -24631 | -395 | -7452 | 0 | 0 | -706 | n/a | 0 | 0 | 671 | 79 | 237 | 3504 | 3273 | 2291 | 0 | 582 | 17400 | 215 | 1463 | 1000 | 299 | 1200 | 509 | 462 | 0 | 0 | 0 | 0 | 0 | 0 | 0 | 0 | 0
2040-07-16 | 15 | 24.21 | -24688 | -395 | -7062 | 0 | 0 | -433 | n/a | 0 | 0 | 671 | 79 | 249 | 3383 | 3273 | 3375 | 0 | 682 | 15670 | 215 | 1475 | 1000 | 308 | 1200 | 536 | 462 | 0 | 0 | 0 | 0 | 0 | 0 | 0 | 0 | 0
2040-07-16 | 16 | 32.71 | -24650 | -442 | -6887 | 0 | 0 | 973 | n/a | 0 | 0 | 845 | 79 | 335 | 4084 | 3273 | 3687 | 0 | 728 | 12753 | 215 | 1487 | 1000 | 302 | 1200 | 556 | 462 | 0 | 0 | 0 | 0 | 0 | 0 | 0 | 0 | 0
2040-07-16 | 17 | 32.71 | -24614 | -442 | -7267 | 0 | 548 | 1858 | n/a | 0 | 0 | 934 | 79 | 335 | 4534 | 3273 | 4674 | 0 | 725 | 10211 | 212 | 1490 | 1000 | 315 | 1200 | 475 | 462 | 0 | 0 | 0 | 0 | 0 | 0 | 0 | 0 | 0
2040-07-16 | 18 | 33.6 | -23741 | -442 | -6722 | 806 | 600 | 1859 | n/a | 0 | 0 | 977 | 79 | 335 | 4703 | 3273 | 5629 | 0 | 772 | 6557 | 215 | 1475 | 1000 | 350 | 1200 | 613 | 462 | 0 | 0 | 0 | 0 | 0 | 0 | 0 | 0 | 0
2040-07-16 | 19 | 33.6 | -22755 | -442 | -9189 | 1902 | 600 | 1859 | n/a | 0 | 0 | 1151 | 79 | 335 | 5479 | 3273 | 7909 | 0 | 863 | 3326 | 215 | 1484 | 1000 | 385 | 1200 | 864 | 462 | 0 | 0 | 0 | 0 | 0 | 0 | 0 | 0 | 0
2040-07-16 | 20 | 33.6 | -21966 | -395 | -8439 | 627 | 600 | 1859 | n/a | 0 | 0 | 977 | 79 | 335 | 5460 | 3273 | 9822 | 0 | 996 | 1026 | 215 | 1479 | 1000 | 412 | 1200 | 977 | 462 | 0 | 0 | 0 | 0 | 0 | 0 | 0 | 0 | 0
2040-07-16 | 21 | 32.2 | -21552 | -395 | -5181 | 0 | 0 | 0 | n/a | 0 | 0 | 886 | 79 | 332 | 5163 | 3273 | 10584 | 0 | 1030 | 49 | 215 | 1500 | 1000 | 413 | 1200 | 943 | 462 | 0 | 0 | 0 | 0 | 0 | 0 | 0 | 0 | 0
2040-07-16 | 22 | 20.92 | -20940 | -418 | -5756 | 0 | 0 | 0 | n/a | 0 | 0 | 770 | 79 | 173 | 4044 | 3273 | 11998 | 0 | 1142 | 0 | 215 | 1499 | 1000 | 463 | 1200 | 798 | 462 | 0 | 0 | 0 | 0 | 0 | 0 | 0 | 0 | 0
2040-07-16 | 23 | 13 | -19578 | -442 | -6414 | 0 | 0 | 0 | n/a | 0 | 0 | 622 | 79 | 157 | 2812 | 3273 | 13331 | 0 | 1162 | 0 | 215 | 1491 | 1000 | 515 | 1200 | 115 | 462 | 0 | 0 | 0 | 0 | 0 | 0 | 0 | 0 | 754
2040-07-16 | 24 | 13 | -18038 | -465 | -6733 | 0 | 0 | 0 | n/a | 0 | 0 | 505 | 79 | 157 | 1292 | 3273 | 13360 | 0 | 1245 | 0 | 217 | 1469 | 1000 | 459 | 1200 | 517 | 462 | 0 | 0 | 0 | 0 | 0 | 0 | 0 | 0 | 497
2040-07-17 | 1 | 6.8 | -16891 | -535 | -4821 | 0 | 0 | -251 | n/a | 0 | 0 | 452 | 79 | 157 | 624 | 3273 | 13447 | 0 | 1160 | 0 | 215 | 1428 | 0 | 0 | 1200 | 0 | 462 | 0 | 0 | 0 | 0 | 0 | 1000 | 961 | 0 | 989
2040-07-17 | 2 | 6.8 | -16152 | -535 | -4800 | 0 | 0 | -948 | n/a | 0 | 0 | 411 | 79 | 157 | 624 | 3273 | 13508 | 0 | 1118 | 0 | 215 | 1389 | 0 | 0 | 1200 | 0 | 462 | 0 | 0 | 0 | 0 | 0 | 1000 | 977 | 0 | 951
2040-07-17 | 3 | 5 | -15917 | -535 | -2426 | 0 | -600 | -1859 | n/a | 0 | 0 | 410 | 79 | 157 | 620 | 3273 | 13598 | 0 | 1085 | 0 | 0 | 453 | 0 | 0 | 1200 | 0 | 462 | 0 | 0 | 0 | 215 | 900 | 1000 | 986 | 0 | 987
2040-07-17 | 4 | 5 | -15952 | -581 | -1336 | 0 | -600 | -1859 | n/a | 0 | 0 | 410 | 79 | 157 | 620 | 3273 | 13012 | 0 | 1014 | 0 | 0 | 101 | 0 | 0 | 1200 | 0 | 462 | 0 | 0 | 0 | 211 | 1216 | 1000 | 527 | 0 | 1026
2040-07-17 | 5 | 5 | -16256 | -581 | -1131 | 0 | -391 | -1859 | n/a | 0 | 0 | 410 | 79 | 157 | 525 | 3273 | 12567 | 0 | 940 | 0 | 0 | 605 | 0 | 0 | 1200 | 0 | 462 | 0 | 0 | 0 | 207 | 694 | 1000 | 525 | 0 | 1063
2040-07-17 | 6 | 5 | -17204 | -581 | -997 | 0 | 0 | -1859 | n/a | 0 | 0 | 410 | 79 | 157 | 510 | 3273 | 12535 | 0 | 905 | 56 | 0 | 1054 | 0 | 0 | 1200 | 0 | 462 | 0 | 0 | 0 | 205 | 236 | 1000 | 491 | 0 | 1108
2040-07-17 | 7 | 5 | -18721 | -581 | -1686 | 0 | 0 | -1072 | n/a | 0 | 0 | 410 | 79 | 157 | 0 | 3273 | 13366 | 0 | 758 | 848 | 207 | 1301 | 0 | 0 | 1200 | 0 | 462 | 0 | 0 | 0 | 0 | 0 | 1000 | 407 | 0 | 1162
2040-07-17 | 8 | 11 | -21808 | -535 | -2200 | 0 | 0 | 787 | n/a | 0 | 0 | 468 | 79 | 157 | 0 | 3273 | 13421 | 0 | 655 | 2155 | 216 | 1313 | 4 | 354 | 1200 | 0 | 462 | 0 | 0 | 0 | 0 | 0 | 996 | 0 | 0 | 1135
2040-07-17 | 9 | 11 | -22581 | -465 | -4297 | 0 | 0 | 1552 | n/a | 0 | 0 | 482 | 79 | 157 | 0 | 3273 | 13747 | 0 | 565 | 3745 | 215 | 1364 | 181 | 319 | 1200 | 0 | 462 | 0 | 0 | 0 | 0 | 0 | 819 | 0 | 0 | 940
2040-07-17 | 10 | 11 | -22937 | -465 | -5232 | 0 | 0 | 193 | n/a | 0 | 0 | 468 | 79 | 157 | 0 | 3273 | 13457 | 0 | 482 | 6386 | 215 | 1404 | 578 | 281 | 1200 | 0 | 462 | 0 | 0 | 0 | 0 | 0 | 422 | 0 | 0 | 733
2040-07-17 | 11 | 5 | -23754 | -418 | -5366 | 0 | 0 | -1666 | n/a | 0 | 0 | 410 | 79 | 157 | 0 | 3273 | 13322 | 0 | 453 | 10908 | 0 | 940 | 0 | 0 | 1200 | 0 | 462 | 0 | 0 | 0 | 215 | 485 | 1000 | 262 | 0 | 529
2040-07-17 | 12 | 2.81 | -24037 | -395 | -5653 | -291 | -600 | -1859 | n/a | 0 | 0 | 410 | 79 | 157 | 0 | 3273 | 12834 | 0 | 464 | 13958 | 0 | 0 | 0 | 0 | 1200 | 0 | 462 | 0 | 0 | 0 | 215 | 1446 | 1000 | 271 | 0 | 433
2040-07-17 | 13 | 5 | -24435 | -418 | -6507 | 0 | 0 | -1859 | n/a | 0 | 0 | 410 | 79 | 157 | 0 | 3273 | 13042 | 0 | 498 | 14076 | 0 | 22 | 0 | 0 | 1200 | 0 | 462 | 0 | 0 | 0 | 215 | 1441 | 1000 | 276 | 0 | 421
2040-07-17 | 14 | 2.81 | -24572 | -488 | -7349 | -1107 | -600 | -1859 | n/a | 0 | 0 | 410 | 79 | 157 | 0 | 3273 | 13010 | 0 | 488 | 16897 | 0 | 0 | 0 | 0 | 1200 | 0 | 462 | 0 | 0 | 0 | 215 | 1463 | 1000 | 299 | 0 | 509
2040-07-17 | 15 | 6.8 | -23938 | -488 | -6815 | 0 | 0 | -1498 | n/a | 0 | 0 | 410 | 79 | 157 | 0 | 3273 | 12538 | 0 | 508 | 12423 | 215 | 1475 | 0 | 0 | 1200 | 0 | 462 | 0 | 0 | 0 | 0 | 0 | 1000 | 308 | 0 | 536
2040-07-17 | 16 | 11 | -22488 | -535 | -6394 | 0 | 0 | 0 | n/a | 0 | 0 | 468 | 79 | 157 | 0 | 3273 | 12412 | 0 | 553 | 8788 | 215 | 1487 | 21 | 302 | 1200 | 0 | 462 | 0 | 0 | 0 | 0 | 0 | 979 | 0 | 0 | 556
2040-07-17 | 17 | 13 | -21426 | -465 | -6414 | 0 | 0 | 929 | n/a | 0 | 0 | 482 | 79 | 157 | 0 | 3273 | 13111 | 0 | 599 | 4997 | 212 | 1490 | 1000 | 315 | 1200 | 0 | 462 | 0 | 0 | 0 | 0 | 0 | 0 | 0 | 0 | 475
2040-07-17 | 18 | 13 | -20197 | -395 | -5561 | 0 | 0 | 591 | n/a | 0 | 0 | 482 | 79 | 157 | 0 | 3273 | 13556 | 0 | 629 | 2684 | 215 | 1475 | 1000 | 350 | 1200 | 0 | 462 | 0 | 0 | 0 | 0 | 0 | 0 | 0 | 0 | 613
2040-07-17 | 19 | 13 | -18990 | -465 | -7812 | 0 | 600 | 1859 | n/a | 0 | 0 | 622 | 79 | 157 | 0 | 3273 | 13292 | 0 | 618 | 1518 | 215 | 1484 | 1000 | 385 | 1200 | 503 | 462 | 0 | 0 | 0 | 0 | 0 | 0 | 0 | 0 | 361
2040-07-17 | 20 | 13 | -18579 | -535 | -7370 | 591 | 600 | 1859 | n/a | 0 | 0 | 699 | 79 | 157 | 0 | 3273 | 12642 | 0 | 587 | 570 | 215 | 1479 | 1000 | 412 | 1200 | 659 | 462 | 0 | 0 | 0 | 0 | 0 | 0 | 0 | 0 | 318
2040-07-17 | 21 | 13 | -18531 | -535 | -4595 | 0 | 208 | 1504 | n/a | 0 | 0 | 483 | 79 | 157 | 0 | 3273 | 12360 | 0 | 780 | 27 | 215 | 1500 | 1000 | 413 | 1200 | 0 | 462 | 0 | 0 | 0 | 0 | 0 | 0 | 0 | 0 | 943
2040-07-17 | 22 | 13 | -18328 | -581 | -5294 | 205 | 548 | 1839 | n/a | 0 | 0 | 558 | 79 | 157 | 0 | 3273 | 11887 | 0 | 818 | 0 | 215 | 1499 | 1000 | 463 | 1200 | 0 | 462 | 0 | 0 | 0 | 0 | 0 | 0 | 0 | 0 | 798
2040-07-17 | 23 | 13 | -17326 | -628 | -6054 | 0 | 370 | 1554 | n/a | 0 | 0 | 528 | 79 | 157 | 0 | 3273 | 12297 | 0 | 868 | 0 | 215 | 1491 | 1000 | 515 | 1200 | 0 | 462 | 0 | 0 | 0 | 0 | 0 | 0 | 0 | 0 | 869
2040-07-17 | 24 | 13 | -15827 | -628 | -6476 | 0 | 75 | 985 | n/a | 0 | 0 | 483 | 79 | 157 | 0 | 3273 | 12244 | 0 | 827 | 0 | 217 | 1469 | 1000 | 459 | 1200 | 0 | 462 | 0 | 0 | 0 | 0 | 0 | 0 | 0 | 0 | 1014
2040-07-18 | 1 | 23.68 | -14776 | -628 | -4595 | -2659 | -296 | -653 | n/a | 0 | 0 | 411 | 79 | 209 | 675 | 3273 | 11935 | 0 | 770 | 0 | 215 | 1428 | 1000 | 961 | 1200 | 989 | 462 | 0 | 0 | 0 | 0 | 0 | 0 | 0 | 0 | 0
2040-07-18 | 2 | 23.68 | -15158 | -628 | -4790 | -526 | -270 | -1808 | n/a | 0 | 0 | 468 | 79 | 209 | 675 | 3273 | 11631 | 0 | 653 | 0 | 215 | 1389 | 1000 | 977 | 1200 | 951 | 462 | 0 | 0 | 0 | 0 | 0 | 0 | 0 | 0 | 0
2040-07-18 | 3 | 23.68 | -14743 | -628 | -2416 | -2037 | -285 | -1831 | n/a | 0 | 0 | 411 | 79 | 209 | 675 | 3273 | 10437 | 0 | 653 | 0 | 215 | 1353 | 1000 | 986 | 1200 | 987 | 462 | 0 | 0 | 0 | 0 | 0 | 0 | 0 | 0 | 0
2040-07-18 | 4 | 23.68 | -14567 | -697 | -1326 | -3053 | -146 | -1168 | n/a | 0 | 0 | 410 | 79 | 209 | 675 | 3273 | 9917 | 0 | 653 | 0 | 211 | 1317 | 1000 | 527 | 1200 | 1026 | 462 | 0 | 0 | 0 | 0 | 0 | 0 | 0 | 0 | 0
2040-07-18 | 5 | 23.68 | -14573 | -697 | -1100 | -2164 | -273 | -1831 | n/a | 0 | 0 | 410 | 79 | 209 | 675 | 3273 | 9580 | 0 | 657 | 0 | 207 | 1299 | 1000 | 525 | 1200 | 1063 | 462 | 0 | 0 | 0 | 0 | 0 | 0 | 0 | 0 | 0
2040-07-18 | 6 | 23.68 | -15351 | -744 | -966 | -1571 | -269 | -1859 | n/a | 0 | 0 | 411 | 79 | 209 | 675 | 3273 | 9630 | 0 | 662 | 67 | 205 | 1290 | 1000 | 491 | 1200 | 1108 | 462 | 0 | 0 | 0 | 0 | 0 | 0 | 0 | 0 | 0
2040-07-18 | 7 | 23.68 | -16668 | -744 | -1614 | -805 | -66 | -1831 | n/a | 0 | 0 | 468 | 79 | 209 | 675 | 3273 | 10012 | 0 | 541 | 733 | 207 | 1301 | 1000 | 407 | 1200 | 1162 | 462 | 0 | 0 | 0 | 0 | 0 | 0 | 0 | 0 | 0
2040-07-18 | 8 | 23.68 | -18996 | -837 | -2025 | -95 | -340 | -980 | n/a | 0 | 0 | 483 | 79 | 209 | 2008 | 3273 | 9284 | 0 | 437 | 1821 | 216 | 1313 | 1000 | 354 | 1200 | 1135 | 462 | 0 | 0 | 0 | 0 | 0 | 0 | 0 | 0 | 0
2040-07-18 | 9 | 23.68 | -19409 | -837 | -4029 | 0 | -45 | -176 | n/a | 0 | 0 | 699 | 79 | 209 | 3154 | 3273 | 7852 | 0 | 268 | 3463 | 215 | 1364 | 1000 | 319 | 1200 | 940 | 462 | 0 | 0 | 0 | 0 | 0 | 0 | 0 | 0 | 0
2040-07-18 | 10 | 23.68 | -19843 | -837 | -5057 | 0 | -6 | -125 | n/a | 0 | 0 | 699 | 79 | 209 | 3275 | 3273 | 6912 | 0 | 166 | 5961 | 215 | 1404 | 1000 | 281 | 1200 | 733 | 462 | 0 | 0 | 0 | 0 | 0 | 0 | 0 | 0 | 0
2040-07-18 | 11 | 23.68 | -19797 | -907 | -5119 | -95 | -270 | -1269 | n/a | 0 | 0 | 528 | 79 | 209 | 3275 | 3273 | 6059 | 0 | 121 | 8820 | 215 | 1425 | 1000 | 262 | 1200 | 529 | 462 | 0 | 0 | 0 | 0 | 0 | 0 | 0 | 0 | 0
2040-07-18 | 12 | 23.68 | -19617 | -837 | -5396 | -445 | -249 | -876 | n/a | 0 | 0 | 528 | 79 | 209 | 3275 | 3273 | 4879 | 0 | 109 | 10043 | 215 | 1446 | 1000 | 271 | 1200 | 433 | 462 | 0 | 0 | 0 | 0 | 0 | 0 | 0 | 0 | 0
2040-07-18 | 13 | 23.68 | -19597 | -837 | -6198 | 0 | -45 | -262 | n/a | 0 | 0 | 671 | 79 | 209 | 3275 | 3273 | 3525 | 0 | 73 | 10798 | 215 | 1463 | 1000 | 276 | 1200 | 421 | 462 | 0 | 0 | 0 | 0 | 0 | 0 | 0 | 0 | 0
2040-07-18 | 14 | 23.68 | -19754 | -744 | -7154 | 0 | 0 | -121 | n/a | 0 | 0 | 721 | 79 | 211 | 3785 | 3273 | 2581 | 0 | 94 | 11881 | 215 | 1463 | 1000 | 299 | 1200 | 509 | 462 | 0 | 0 | 0 | 0 | 0 | 0 | 0 | 0 | 0
2040-07-18 | 15 | 23.68 | -19709 | -697 | -6764 | 0 | -232 | -238 | n/a | 0 | 0 | 715 | 79 | 227 | 3785 | 3273 | 2413 | 0 | 75 | 11878 | 215 | 1475 | 1000 | 308 | 1200 | 536 | 462 | 0 | 0 | 0 | 0 | 0 | 0 | 0 | 0 | 0
2040-07-18 | 16 | 26.7 | -19632 | -697 | -6609 | 0 | 0 | 0 | n/a | 0 | 0 | 770 | 79 | 335 | 4117 | 3273 | 1957 | 0 | 104 | 11082 | 215 | 1487 | 1000 | 302 | 1200 | 556 | 462 | 0 | 0 | 0 | 0 | 0 | 0 | 0 | 0 | 0
2040-07-18 | 17 | 37.27 | -19678 | -697 | -7010 | 241 | 0 | 1051 | n/a | 0 | 0 | 977 | 79 | 335 | 7727 | 3273 | 1741 | 0 | 104 | 6705 | 212 | 1490 | 1000 | 315 | 1200 | 475 | 462 | 0 | 0 | 0 | 0 | 0 | 0 | 0 | 0 | 0
2040-07-18 | 18 | 37.27 | -19208 | -744 | -6589 | 1726 | 330 | 1368 | n/a | 0 | 0 | 1221 | 79 | 335 | 7695 | 3273 | 1630 | 0 | 119 | 3451 | 215 | 1475 | 1000 | 350 | 1200 | 613 | 462 | 0 | 0 | 0 | 0 | 0 | 0 | 0 | 0 | 0
2040-07-18 | 19 | 37.27 | -18527 | -744 | -9169 | 4403 | 500 | 1644 | n/a | 0 | 0 | 1317 | 79 | 335 | 7695 | 3273 | 1666 | 0 | 143 | 1775 | 215 | 1484 | 1000 | 385 | 1200 | 864 | 462 | 0 | 0 | 0 | 0 | 0 | 0 | 0 | 0 | 0
2040-07-18 | 20 | 37.27 | -17866 | -1000 | -8264 | 3455 | 373 | 1629 | n/a | 0 | 0 | 1317 | 79 | 335 | 7695 | 3273 | 2169 | 0 | 253 | 808 | 215 | 1479 | 1000 | 412 | 1200 | 977 | 462 | 0 | 0 | 0 | 0 | 0 | 0 | 0 | 0 | 0
2040-07-18 | 21 | 37.27 | -17831 | -1000 | -5037 | 778 | 395 | 1583 | n/a | 0 | 0 | 1186 | 79 | 335 | 7695 | 3273 | 2283 | 0 | 488 | 41 | 215 | 1500 | 1000 | 413 | 1200 | 943 | 462 | 0 | 0 | 0 | 0 | 0 | 0 | 0 | 0 | 0
2040-07-18 | 22 | 37.27 | -17368 | -1093 | -5612 | 976 | 358 | 1547 | n/a | 0 | 0 | 1221 | 79 | 335 | 7695 | 3273 | 2430 | 0 | 523 | 0 | 215 | 1499 | 1000 | 463 | 1200 | 798 | 462 | 0 | 0 | 0 | 0 | 0 | 0 | 0 | 0 | 0
2040-07-18 | 23 | 37.27 | -16160 | -1093 | -6280 | 305 | 345 | 1549 | n/a | 0 | 0 | 1151 | 79 | 335 | 7695 | 3273 | 2502 | 0 | 547 | 0 | 215 | 1491 | 1000 | 515 | 1200 | 869 | 462 | 0 | 0 | 0 | 0 | 0 | 0 | 0 | 0 | 0
2040-07-18 | 24 | 37.27 | -14830 | -1186 | -6640 | 89 | 100 | 749 | n/a | 0 | 0 | 977 | 79 | 335 | 7792 | 3273 | 2855 | 0 | 587 | 0 | 217 | 1469 | 1000 | 459 | 1200 | 1014 | 462 | 0 | 0 | 0 | 0 | 0 | 0 | 0 | 0 | 0
2040-07-19 | 1 | 33.83 | -13827 | -1186 | -4739 | 0 | 0 | -557 | n/a | 0 | 0 | 911 | 79 | 335 | 5710 | 3273 | 3115 | 0 | 630 | 0 | 215 | 1428 | 1000 | 961 | 1200 | 989 | 462 | 0 | 0 | 0 | 0 | 0 | 0 | 0 | 0 | 0
2040-07-19 | 2 | 33.83 | -13527 | -1186 | -4800 | 0 | 0 | -346 | n/a | 0 | 0 | 886 | 79 | 335 | 5167 | 3273 | 3307 | 0 | 618 | 0 | 215 | 1389 | 1000 | 977 | 1200 | 951 | 462 | 0 | 0 | 0 | 0 | 0 | 0 | 0 | 0 | 0
2040-07-19 | 3 | 33.74 | -13218 | -1186 | -2416 | 0 | -474 | -1859 | n/a | 0 | 0 | 622 | 79 | 335 | 3786 | 3273 | 4262 | 0 | 594 | 0 | 215 | 1353 | 1000 | 986 | 1200 | 987 | 462 | 0 | 0 | 0 | 0 | 0 | 0 | 0 | 0 | 0
2040-07-19 | 4 | 33.83 | -13121 | -1186 | -1316 | 0 | 0 | -1362 | n/a | 0 | 0 | 483 | 79 | 335 | 1952 | 3273 | 4511 | 0 | 610 | 0 | 211 | 1317 | 1000 | 527 | 1200 | 1026 | 462 | 0 | 0 | 0 | 0 | 0 | 0 | 0 | 0 | 0
2040-07-19 | 5 | 33.83 | -13375 | -1186 | -1100 | 0 | 0 | -633 | n/a | 0 | 0 | 483 | 79 | 335 | 1179 | 3273 | 4550 | 0 | 639 | 0 | 207 | 1299 | 1000 | 525 | 1200 | 1063 | 462 | 0 | 0 | 0 | 0 | 0 | 0 | 0 | 0 | 0
2040-07-19 | 6 | 44.92 | -14260 | -1186 | -966 | 0 | 0 | 0 | n/a | 0 | 0 | 558 | 79 | 335 | 1610 | 3273 | 4041 | 0 | 695 | 66 | 205 | 1290 | 1000 | 491 | 1200 | 1108 | 462 | 0 | 0 | 0 | 0 | 0 | 0 | 0 | 0 | 0
2040-07-19 | 7 | 45.72 | -15583 | -1186 | -1614 | 0 | 0 | 385 | n/a | 0 | 0 | 671 | 79 | 335 | 1843 | 3273 | 4520 | 0 | 612 | 927 | 207 | 1301 | 1000 | 407 | 1200 | 1162 | 462 | 0 | 0 | 0 | 0 | 0 | 0 | 0 | 0 | 0
2040-07-19 | 8 | 45.72 | -18148 | -1093 | -2035 | 0 | 308 | 1549 | n/a | 0 | 0 | 770 | 79 | 335 | 1836 | 3273 | 4022 | 0 | 489 | 2936 | 216 | 1313 | 1000 | 354 | 1200 | 1135 | 462 | 0 | 0 | 0 | 0 | 0 | 0 | 0 | 0 | 0
2040-07-19 | 9 | 45.72 | -18903 | -907 | -4050 | 0 | 100 | 1586 | n/a | 0 | 0 | 776 | 79 | 335 | 2684 | 3273 | 2522 | 0 | 337 | 6669 | 215 | 1364 | 1000 | 319 | 1200 | 940 | 462 | 0 | 0 | 0 | 0 | 0 | 0 | 0 | 0 | 0
2040-07-19 | 10 | 24.36 | -19574 | -744 | -5057 | 0 | 0 | 0 | n/a | 0 | 0 | 622 | 79 | 319 | 2342 | 3273 | 1382 | 0 | 294 | 11770 | 215 | 1404 | 1000 | 281 | 1200 | 733 | 462 | 0 | 0 | 0 | 0 | 0 | 0 | 0 | 0 | 0
2040-07-19 | 11 | 10 | -20373 | -628 | -5170 | 0 | 0 | -1608 | n/a | 0 | 0 | 411 | 79 | 160 | 1581 | 3273 | 1504 | 0 | 278 | 16930 | 215 | 1425 | 0 | 262 | 1200 | 0 | 462 | 0 | 0 | 0 | 0 | 0 | 1000 | 0 | 0 | 529
2040-07-19 | 12 | 5 | -20753 | -488 | -5438 | -1690 | -600 | -1859 | n/a | 0 | 0 | 410 | 79 | 157 | 1581 | 3273 | 1166 | 0 | 362 | 20477 | 215 | 1446 | 0 | 0 | 1200 | 0 | 462 | 0 | 0 | 0 | 0 | 0 | 1000 | 271 | 0 | 433
2040-07-19 | 13 | 5 | -20960 | -442 | -6178 | -1357 | -600 | -1859 | n/a | 0 | 0 | 410 | 79 | 157 | 1471 | 3273 | 1036 | 0 | 476 | 21360 | 9 | 1463 | 0 | 0 | 1200 | 0 | 462 | 0 | 0 | 0 | 206 | 0 | 1000 | 276 | 0 | 421
2040-07-19 | 14 | 5 | -21062 | -395 | -7041 | -554 | -600 | -1859 | n/a | 0 | 0 | 410 | 79 | 157 | 1471 | 3273 | 1183 | 0 | 623 | 21191 | 0 | 1463 | 0 | 0 | 1200 | 0 | 462 | 0 | 0 | 0 | 215 | 0 | 1000 | 299 | 0 | 509
2040-07-19 | 15 | 10 | -21119 | -442 | -6599 | 0 | 0 | -1109 | n/a | 0 | 0 | 468 | 79 | 157 | 1471 | 3273 | 1819 | 0 | 749 | 17886 | 215 | 1475 | 0 | 15 | 1200 | 0 | 462 | 0 | 0 | 0 | 0 | 0 | 1000 | 293 | 0 | 536
2040-07-19 | 16 | 11 | -20878 | -488 | -6322 | 0 | 0 | 0 | n/a | 0 | 0 | 482 | 79 | 157 | 1135 | 3273 | 2997 | 0 | 795 | 14891 | 215 | 1487 | 213 | 302 | 1200 | 0 | 462 | 0 | 0 | 0 | 0 | 0 | 787 | 0 | 0 | 556
2040-07-19 | 17 | 13.52 | -20524 | -488 | -6537 | 0 | 31 | 487 | n/a | 0 | 0 | 622 | 79 | 157 | 2029 | 3273 | 4348 | 0 | 833 | 10538 | 212 | 1490 | 1000 | 315 | 1200 | 475 | 462 | 0 | 0 | 0 | 0 | 0 | 0 | 0 | 0 | 0
2040-07-19 | 18 | 13.52 | -20141 | -488 | -5880 | 0 | 70 | 1106 | n/a | 0 | 0 | 671 | 79 | 157 | 1598 | 3273 | 6443 | 0 | 825 | 6972 | 215 | 1475 | 1000 | 350 | 1200 | 613 | 462 | 0 | 0 | 0 | 0 | 0 | 0 | 0 | 0 | 0
2040-07-19 | 19 | 15.55 | -19596 | -488 | -8357 | 1700 | 600 | 1859 | n/a | 0 | 0 | 886 | 79 | 157 | 1278 | 3273 | 8929 | 0 | 830 | 3240 | 215 | 1484 | 1000 | 385 | 1200 | 864 | 462 | 0 | 0 | 0 | 0 | 0 | 0 | 0 | 0 | 0
2040-07-19 | 20 | 15.55 | -18878 | -465 | -7720 | 1392 | 600 | 1859 | n/a | 0 | 0 | 845 | 79 | 157 | 1278 | 3273 | 10028 | 0 | 845 | 961 | 215 | 1479 | 1000 | 412 | 1200 | 977 | 462 | 0 | 0 | 0 | 0 | 0 | 0 | 0 | 0 | 0
2040-07-19 | 21 | 13.52 | -18683 | -418 | -4821 | 0 | 195 | 826 | n/a | 0 | 0 | 622 | 79 | 157 | 898 | 3273 | 11094 | 0 | 997 | 48 | 215 | 1500 | 1000 | 413 | 1200 | 943 | 462 | 0 | 0 | 0 | 0 | 0 | 0 | 0 | 0 | 0
2040-07-19 | 22 | 13 | -17779 | -395 | -5458 | 0 | 19 | 1 | n/a | 0 | 0 | 483 | 79 | 157 | 898 | 3273 | 12634 | 0 | 1074 | 0 | 215 | 1499 | 1000 | 463 | 1200 | 176 | 462 | 0 | 0 | 0 | 0 | 0 | 0 | 0 | 0 | 622
2040-07-19 | 23 | 10 | -16699 | -395 | -6147 | 0 | 4 | 0 | n/a | 0 | 0 | 468 | 79 | 157 | 898 | 3273 | 13370 | 0 | 1235 | 0 | 215 | 1491 | 0 | 389 | 1200 | 0 | 462 | 0 | 0 | 0 | 0 | 0 | 1000 | 126 | 0 | 869
2040-07-19 | 24 | 5 | -15770 | -395 | -6548 | 0 | 0 | 0 | n/a | 0 | 0 | 468 | 79 | 157 | 898 | 3273 | 13627 | 0 | 1375 | 0 | 0 | 1174 | 0 | 0 | 1200 | 0 | 462 | 0 | 0 | 0 | 217 | 295 | 1000 | 459 | 0 | 1014
2040-07-20 | 1 | 5 | -15099 | -418 | -4687 | -722 | -280 | -1648 | n/a | 0 | 0 | 410 | 79 | 157 | 225 | 3273 | 14012 | 0 | 1394 | 0 | 215 | 1428 | 0 | 0 | 1200 | 0 | 462 | 0 | 0 | 0 | 0 | 0 | 1000 | 961 | 0 | 989
2040-07-20 | 2 | 5 | -14339 | -418 | -5767 | -1080 | -156 | -1068 | n/a | 0 | 0 | 410 | 79 | 157 | 220 | 3273 | 14241 | 0 | 1396 | 0 | 0 | 1389 | 0 | 0 | 1200 | 0 | 462 | 0 | 0 | 0 | 215 | 0 | 1000 | 977 | 0 | 951
2040-07-20 | 3 | 5 | -13977 | -442 | -2652 | -1926 | -375 | -1528 | n/a | 0 | 0 | 410 | 79 | 157 | 220 | 3273 | 13647 | 0 | 1452 | 0 | 0 | 0 | 0 | 0 | 1200 | 0 | 462 | 0 | 0 | 0 | 215 | 1353 | 1000 | 986 | 0 | 987
2040-07-20 | 4 | 5 | -13613 | -442 | -1706 | -1670 | -531 | -1859 | n/a | 0 | 0 | 410 | 79 | 157 | 220 | 3273 | 12675 | 0 | 1345 | 0 | 0 | 0 | 0 | 0 | 1200 | 0 | 462 | 0 | 0 | 0 | 211 | 1317 | 1000 | 527 | 0 | 1026
2040-07-20 | 5 | 5 | -13547 | -465 | -1254 | -2205 | -299 | -1196 | n/a | 0 | 0 | 410 | 79 | 157 | 0 | 3273 | 11976 | 0 | 1265 | 0 | 0 | 145 | 0 | 0 | 1200 | 0 | 462 | 0 | 0 | 0 | 207 | 1154 | 1000 | 525 | 0 | 1063
2040-07-20 | 6 | 5 | -13650 | -465 | -884 | -1816 | -375 | -1831 | n/a | 0 | 0 | 410 | 79 | 157 | 0 | 3273 | 11698 | 0 | 1203 | 65 | 205 | 270 | 0 | 0 | 1200 | 0 | 462 | 0 | 0 | 0 | 0 | 1020 | 1000 | 491 | 0 | 1108
2040-07-20 | 7 | 5 | -14137 | -488 | -1059 | -1932 | -150 | -1375 | n/a | 0 | 0 | 410 | 79 | 157 | 0 | 3273 | 11251 | 0 | 1152 | 1157 | 0 | 0 | 0 | 0 | 1200 | 0 | 462 | 0 | 0 | 0 | 207 | 1301 | 1000 | 407 | 0 | 1162
2040-07-20 | 8 | 5 | -15582 | -418 | -432 | -2079 | -142 | -1859 | n/a | 0 | 0 | 410 | 79 | 157 | 0 | 3273 | 10320 | 0 | 994 | 3617 | 0 | 0 | 0 | 0 | 1200 | 0 | 462 | 0 | 0 | 0 | 216 | 1313 | 1000 | 354 | 0 | 1135
2040-07-20 | 9 | 5 | -17496 | -395 | -966 | -2101 | -100 | -648 | n/a | 0 | 0 | 410 | 79 | 157 | 0 | 3273 | 7590 | 0 | 872 | 7664 | 0 | 0 | 0 | 0 | 1200 | 0 | 462 | 0 | 0 | 0 | 215 | 1364 | 1000 | 319 | 0 | 940
2040-07-20 | 10 | 5 | -18782 | -442 | -2734 | -526 | -349 | -1500 | n/a | 0 | 0 | 410 | 79 | 157 | 0 | 3273 | 5474 | 0 | 726 | 12552 | 0 | 0 | 0 | 0 | 1200 | 0 | 462 | 0 | 0 | 0 | 215 | 1404 | 1000 | 281 | 0 | 733
2040-07-20 | 11 | 5 | -20169 | -465 | -4821 | 0 | 0 | -344 | n/a | 0 | 0 | 410 | 79 | 157 | 0 | 3273 | 3560 | 0 | 541 | 16117 | 0 | 0 | 0 | 0 | 1200 | 0 | 462 | 0 | 0 | 0 | 215 | 1425 | 1000 | 262 | 0 | 529
2040-07-20 | 12 | 5 | -20792 | -535 | -5962 | 0 | 0 | -173 | n/a | 0 | 0 | 411 | 79 | 157 | 0 | 3273 | 2696 | 0 | 463 | 17521 | 0 | 1200 | 0 | 0 | 1200 | 0 | 462 | 0 | 0 | 0 | 215 | 246 | 1000 | 271 | 0 | 433
2040-07-20 | 13 | 11 | -20823 | -628 | -7134 | 0 | 0 | 0 | n/a | 0 | 0 | 468 | 79 | 157 | 0 | 3273 | 2240 | 0 | 393 | 18273 | 215 | 1463 | 85 | 276 | 1200 | 0 | 462 | 0 | 0 | 0 | 0 | 0 | 915 | 0 | 0 | 421
2040-07-20 | 14 | 11 | -20942 | -697 | -8727 | 0 | 0 | 0 | n/a | 0 | 0 | 468 | 79 | 157 | 0 | 3273 | 2294 | 0 | 378 | 19149 | 215 | 1463 | 929 | 299 | 1200 | 0 | 462 | 0 | 0 | 0 | 0 | 0 | 71 | 0 | 0 | 509
2040-07-20 | 15 | 13 | -20865 | -697 | -8511 | 0 | 0 | 0 | n/a | 0 | 0 | 482 | 79 | 157 | 0 | 3273 | 2681 | 0 | 463 | 17927 | 215 | 1475 | 1000 | 308 | 1200 | 351 | 462 | 0 | 0 | 0 | 0 | 0 | 0 | 0 | 0 | 185
2040-07-20 | 16 | 15.55 | -20737 | -767 | -7843 | 136 | 0 | 267 | n/a | 0 | 0 | 482 | 79 | 157 | 0 | 3273 | 3866 | 0 | 575 | 15290 | 215 | 1487 | 1000 | 302 | 1200 | 556 | 462 | 0 | 0 | 0 | 0 | 0 | 0 | 0 | 0 | 0
2040-07-20 | 17 | 15.55 | -20810 | -767 | -6373 | 0 | 23 | 1110 | n/a | 0 | 0 | 483 | 79 | 157 | 0 | 3273 | 5797 | 0 | 668 | 11207 | 212 | 1490 | 1000 | 315 | 1200 | 475 | 462 | 0 | 0 | 0 | 0 | 0 | 0 | 0 | 0 | 0
2040-07-20 | 18 | 15.55 | -20719 | -767 | -4276 | 169 | 45 | 759 | n/a | 0 | 0 | 483 | 79 | 157 | 0 | 3273 | 7956 | 0 | 659 | 6867 | 215 | 1475 | 1000 | 350 | 1200 | 613 | 462 | 0 | 0 | 0 | 0 | 0 | 0 | 0 | 0 | 0
2040-07-20 | 19 | 15.55 | -20275 | -628 | -4122 | 625 | 253 | 1250 | n/a | 0 | 0 | 622 | 79 | 157 | 0 | 3273 | 9443 | 0 | 685 | 3029 | 215 | 1484 | 1000 | 385 | 1200 | 864 | 462 | 0 | 0 | 0 | 0 | 0 | 0 | 0 | 0 | 0
2040-07-20 | 20 | 15.55 | -19860 | -628 | -7648 | 3228 | 425 | 1273 | n/a | 0 | 0 | 845 | 79 | 157 | 0 | 3273 | 11406 | 0 | 754 | 950 | 215 | 1479 | 1000 | 412 | 1200 | 977 | 462 | 0 | 0 | 0 | 0 | 0 | 0 | 0 | 0 | 0
2040-07-20 | 21 | 15.55 | -18974 | -535 | -8696 | 3611 | 500 | 1549 | n/a | 0 | 0 | 886 | 79 | 157 | 0 | 3273 | 11323 | 0 | 1050 | 43 | 215 | 1500 | 1000 | 413 | 1200 | 943 | 462 | 0 | 0 | 0 | 0 | 0 | 0 | 0 | 0 | 0
2040-07-20 | 22 | 15.55 | -18134 | -442 | -8994 | 2824 | 465 | 1528 | n/a | 0 | 0 | 845 | 79 | 157 | 0 | 3273 | 11619 | 0 | 1142 | 0 | 215 | 1499 | 1000 | 463 | 1200 | 798 | 462 | 0 | 0 | 0 | 0 | 0 | 0 | 0 | 0 | 0
2040-07-20 | 23 | 15.55 | -17523 | -418 | -9333 | 2289 | 485 | 1549 | n/a | 0 | 0 | 826 | 79 | 157 | 0 | 3273 | 11651 | 0 | 1213 | 0 | 215 | 1491 | 1000 | 515 | 1200 | 869 | 462 | 0 | 0 | 0 | 0 | 0 | 0 | 0 | 0 | 0
2040-07-20 | 24 | 15.55 | -16490 | -395 | -9251 | 496 | 205 | 1836 | n/a | 0 | 0 | 699 | 79 | 157 | 0 | 3273 | 12252 | 0 | 1318 | 0 | 217 | 1469 | 1000 | 459 | 1200 | 1014 | 462 | 0 | 0 | 0 | 0 | 0 | 0 | 0 | 0 | 0
2040-07-21 | 1 | 10 | -15282 | -395 | -6630 | 37 | 0 | 0 | n/a | 0 | 0 | 468 | 79 | 157 | 0 | 3273 | 12995 | 0 | 1383 | 0 | 215 | 1428 | 0 | 619 | 1200 | 0 | 453 | 0 | 0 | 0 | 0 | 0 | 1000 | 342 | 0 | 989
2040-07-21 | 2 | 2 | -14290 | -395 | -5705 | 55 | 0 | 0 | n/a | 0 | 0 | 410 | 65 | 157 | 0 | 3273 | 13550 | 0 | 1342 | 0 | 0 | 0 | 0 | 0 | 1162 | 0 | 376 | 0 | 0 | 0 | 215 | 1389 | 1000 | 977 | 38 | 951
2040-07-21 | 3 | -25 | -13953 | -418 | -2621 | -785 | -116 | -630 | n/a | 0 | 0 | 274 | 49 | 157 | 0 | 3273 | 13232 | 0 | 1256 | 0 | 0 | 0 | 0 | 0 | 0 | 0 | 282 | 0 | 0 | 0 | 215 | 1353 | 1000 | 986 | 1200 | 987
2040-07-21 | 4 | -25 | -13607 | -418 | -1686 | -1505 | -45 | -659 | n/a | 0 | 0 | 274 | 49 | 157 | 0 | 3273 | 12700 | 0 | 1185 | 0 | 0 | 0 | 0 | 0 | 0 | 0 | 282 | 0 | 0 | 0 | 211 | 1317 | 1000 | 527 | 1200 | 1026
2040-07-21 | 5 | -25 | -13486 | -418 | -1244 | -517 | -90 | -624 | n/a | 0 | 0 | 274 | 49 | 157 | 0 | 3273 | 11357 | 0 | 986 | 0 | 0 | 0 | 0 | 0 | 0 | 0 | 282 | 0 | 0 | 0 | 207 | 1299 | 1000 | 525 | 1200 | 1063
2040-07-21 | 6 | -25 | -13338 | -465 | -863 | -750 | -45 | -801 | n/a | 0 | 0 | 274 | 49 | 157 | 0 | 3273 | 11279 | 0 | 889 | 59 | 0 | 0 | 0 | 0 | 0 | 0 | 282 | 0 | 0 | 0 | 205 | 1290 | 1000 | 491 | 1200 | 1108
2040-07-21 | 7 | -25 | -13541 | -465 | -1028 | -524 | -135 | -1074 | n/a | 0 | 0 | 274 | 49 | 157 | 0 | 3273 | 11044 | 0 | 727 | 959 | 0 | 0 | 0 | 0 | 0 | 0 | 282 | 0 | 0 | 0 | 207 | 1301 | 1000 | 407 | 1200 | 1162
2040-07-21 | 8 | -25 | -14907 | -418 | -380 | -1355 | -107 | -876 | n/a | 0 | 0 | 274 | 49 | 157 | 0 | 3273 | 10180 | 0 | 669 | 3160 | 0 | 0 | 0 | 0 | 0 | 0 | 282 | 0 | 0 | 0 | 216 | 1313 | 1000 | 354 | 1200 | 1135
2040-07-21 | 9 | -25 | -16513 | -395 | -874 | -2523 | -240 | -400 | n/a | 0 | 0 | 274 | 49 | 157 | 0 | 3273 | 9552 | 0 | 653 | 6704 | 0 | 0 | 0 | 0 | 0 | 0 | 282 | 0 | 0 | 0 | 215 | 1364 | 1000 | 319 | 1200 | 940
2040-07-21 | 10 | -25 | -17997 | -395 | -2611 | -1965 | -204 | -904 | n/a | 0 | 0 | 274 | 49 | 157 | 0 | 3273 | 8875 | 0 | 684 | 10880 | 0 | 0 | -399 | 0 | 0 | 0 | 282 | 0 | 0 | 0 | 215 | 1404 | 1000 | 281 | 1200 | 733
2040-07-21 | 11 | -25 | -19616 | -418 | -4656 | -3040 | -306 | -944 | n/a | 0 | 0 | 274 | 49 | 157 | 0 | 3273 | 8640 | 0 | 766 | 15538 | 0 | 0 | 0 | 0 | 0 | 0 | 282 | 0 | 0 | 0 | 215 | 1425 | 1000 | 262 | 1200 | 529
2040-07-21 | 12 | -25 | -20319 | -442 | -5767 | -3271 | -465 | -1847 | n/a | 0 | 0 | 274 | 49 | 157 | 0 | 3273 | 7827 | 0 | 932 | 19382 | 0 | 0 | -66 | 0 | 0 | 0 | 282 | 0 | 0 | 0 | 215 | 1446 | 1000 | 271 | 1200 | 433
2040-07-21 | 13 | -25 | -20733 | -535 | -6897 | -4085 | -41 | -1500 | n/a | 0 | 0 | 274 | 49 | 157 | 0 | 3273 | 7780 | 0 | 1133 | 20882 | 0 | 0 | -40 | 0 | 0 | 0 | 282 | 0 | 0 | 0 | 215 | 1463 | 1000 | 276 | 1200 | 421
2040-07-21 | 14 | -25 | -20980 | -697 | -8439 | -4081 | -201 | -584 | n/a | 0 | 0 | 274 | 49 | 157 | 0 | 3273 | 9260 | 0 | 1103 | 20583 | 0 | 0 | 0 | 0 | 0 | 0 | 282 | 0 | 0 | 0 | 215 | 1463 | 1000 | 299 | 1200 | 509
2040-07-21 | 15 | -25 | -20899 | -837 | -8162 | -3477 | -266 | -1831 | n/a | 0 | 0 | 274 | 49 | 157 | 0 | 3273 | 11502 | 0 | 1231 | 18786 | 0 | 0 | -84 | 0 | 0 | 0 | 282 | 0 | 0 | 0 | 215 | 1475 | 1000 | 308 | 1200 | 536
2040-07-21 | 16 | -25 | -20520 | -837 | -7452 | -3580 | -215 | -1528 | n/a | 0 | 0 | 274 | 49 | 157 | 0 | 3273 | 13107 | 0 | 1115 | 16246 | 0 | -372 | 0 | 0 | 0 | 0 | 282 | 0 | 0 | 0 | 215 | 1487 | 1000 | 302 | 1200 | 556
2040-07-21 | 17 | -25 | -20527 | -837 | -5962 | -1208 | -270 | -930 | n/a | 0 | 0 | 274 | 49 | 157 | 0 | 3273 | 13903 | 0 | 947 | 11848 | 0 | 0 | -1000 | 0 | 0 | 0 | 282 | 0 | 0 | 0 | 212 | 1490 | 1000 | 315 | 1200 | 475
2040-07-21 | 18 | -25 | -20281 | -767 | -3772 | -1153 | -45 | 0 | n/a | 0 | 0 | 274 | 49 | 157 | 0 | 3273 | 13783 | 0 | 802 | 7478 | 0 | 0 | -80 | 0 | 0 | 0 | 282 | 0 | 0 | 0 | 215 | 1475 | 1000 | 350 | 1200 | 613
2040-07-21 | 19 | 2 | -19767 | -697 | -3598 | 0 | 0 | 1168 | n/a | 0 | 0 | 411 | 70 | 157 | 0 | 3273 | 13952 | 0 | 565 | 3091 | 0 | 0 | 0 | 0 | 963 | 0 | 413 | 0 | 0 | 0 | 215 | 1484 | 1000 | 385 | 237 | 864
2040-07-21 | 20 | 5 | -19206 | -581 | -7072 | 2515 | 300 | 1798 | n/a | 0 | 0 | 622 | 79 | 157 | 0 | 3273 | 13706 | 0 | 556 | 869 | 0 | 1332 | 0 | 0 | 1200 | 0 | 453 | 0 | 0 | 0 | 215 | 147 | 1000 | 412 | 0 | 977
2040-07-21 | 21 | 5 | -18659 | -465 | -8244 | 3796 | 500 | 1760 | n/a | 0 | 0 | 732 | 79 | 157 | 0 | 3273 | 13179 | 0 | 678 | 51 | 0 | 1500 | 0 | 0 | 1200 | 0 | 462 | 0 | 0 | 0 | 215 | 0 | 1000 | 413 | 0 | 943
2040-07-21 | 22 | 5 | -17720 | -395 | -8675 | 4634 | 500 | 1799 | n/a | 0 | 0 | 770 | 79 | 157 | 0 | 3273 | 12096 | 0 | 939 | 0 | 0 | 882 | 0 | 0 | 1200 | 0 | 462 | 0 | 0 | 0 | 215 | 617 | 1000 | 463 | 0 | 798
2040-07-21 | 23 | 5 | -16944 | -395 | -9107 | 6170 | 500 | 1744 | n/a | 0 | 0 | 828 | 79 | 157 | 0 | 3273 | 11160 | 0 | 874 | 0 | 0 | 0 | 0 | 0 | 1200 | 0 | 462 | 0 | 0 | 0 | 215 | 1491 | 1000 | 515 | 0 | 869
2040-07-21 | 24 | 5 | -15929 | -395 | -9148 | 6888 | 600 | 1859 | n/a | 0 | 0 | 886 | 79 | 157 | 0 | 3273 | 9134 | 0 | 895 | 0 | 0 | 39 | 0 | 0 | 1200 | 0 | 462 | 0 | 0 | 0 | 217 | 1430 | 1000 | 459 | 0 | 1014
2040-07-22 | 1 | 19.2 | -14541 | -418 | -6589 | -473 | 0 | 0 | n/a | 0 | 0 | 770 | 79 | 157 | 3486 | 3273 | 7146 | 0 | 855 | 0 | 215 | 1428 | 1000 | 961 | 1200 | 989 | 462 | 0 | 0 | 0 | 0 | 0 | 0 | 0 | 0 | 0
2040-07-22 | 2 | 24.21 | -13925 | -465 | -4718 | -69 | -412 | -1406 | n/a | 0 | 0 | 671 | 79 | 290 | 3621 | 3273 | 5980 | 0 | 889 | 0 | 215 | 1389 | 1000 | 977 | 1200 | 951 | 462 | 0 | 0 | 0 | 0 | 0 | 0 | 0 | 0 | 0
2040-07-22 | 3 | 24.21 | -13778 | -488 | -2385 | -1252 | -349 | -1859 | n/a | 0 | 0 | 483 | 79 | 296 | 3621 | 3273 | 5275 | 0 | 881 | 0 | 215 | 1353 | 1000 | 986 | 1200 | 987 | 462 | 0 | 0 | 0 | 0 | 0 | 0 | 0 | 0 | 0
2040-07-22 | 4 | 24.21 | -13679 | -581 | -1305 | -799 | -488 | -1859 | n/a | 0 | 0 | 483 | 79 | 296 | 3621 | 3273 | 4372 | 0 | 846 | 0 | 211 | 1317 | 1000 | 527 | 1200 | 1026 | 462 | 0 | 0 | 0 | 0 | 0 | 0 | 0 | 0 | 0
2040-07-22 | 5 | 24.21 | -13950 | -628 | -1090 | -129 | -191 | -1831 | n/a | 0 | 0 | 558 | 79 | 296 | 3621 | 3273 | 3436 | 0 | 798 | 0 | 207 | 1299 | 1000 | 525 | 1200 | 1063 | 462 | 0 | 0 | 0 | 0 | 0 | 0 | 0 | 0 | 0
2040-07-22 | 6 | 24.21 | -14867 | -744 | -966 | 0 | -28 | -1174 | n/a | 0 | 0 | 715 | 79 | 296 | 4048 | 3273 | 2859 | 0 | 683 | 70 | 205 | 1290 | 1000 | 491 | 1200 | 1108 | 462 | 0 | 0 | 0 | 0 | 0 | 0 | 0 | 0 | 0
2040-07-22 | 7 | 31.75 | -16305 | -697 | -1614 | 0 | 0 | 0 | n/a | 0 | 0 | 886 | 79 | 335 | 5095 | 3273 | 1542 | 0 | 574 | 1094 | 207 | 1301 | 1000 | 407 | 1200 | 1162 | 462 | 0 | 0 | 0 | 0 | 0 | 0 | 0 | 0 | 0
2040-07-22 | 8 | 32.72 | -19162 | -581 | -2066 | 141 | 0 | 970 | n/a | 0 | 0 | 934 | 79 | 335 | 5500 | 3273 | 852 | 0 | 481 | 3565 | 216 | 1313 | 1000 | 354 | 1200 | 1135 | 462 | 0 | 0 | 0 | 0 | 0 | 0 | 0 | 0 | 0
2040-07-22 | 9 | 32.72 | -20202 | -488 | -4101 | 281 | 0 | 279 | n/a | 0 | 0 | 933 | 79 | 335 | 5500 | 3273 | 567 | 0 | 294 | 7751 | 215 | 1364 | 1000 | 319 | 1200 | 940 | 462 | 0 | 0 | 0 | 0 | 0 | 0 | 0 | 0 | 0
2040-07-22 | 10 | 24.21 | -21047 | -465 | -5109 | 0 | 0 | -785 | n/a | 0 | 0 | 732 | 79 | 296 | 4572 | 3273 | 598 | 0 | 270 | 12290 | 215 | 1404 | 1000 | 281 | 1200 | 733 | 462 | 0 | 0 | 0 | 0 | 0 | 0 | 0 | 0 | 0
2040-07-22 | 11 | 24.21 | -21473 | -442 | -5242 | -526 | -556 | -1859 | n/a | 0 | 0 | 483 | 79 | 295 | 4016 | 3273 | 686 | 0 | 195 | 15979 | 215 | 1425 | 1000 | 262 | 1200 | 529 | 462 | 0 | 0 | 0 | 0 | 0 | 0 | 0 | 0 | 0
2040-07-22 | 12 | 24.21 | -21533 | -418 | -5499 | -743 | -480 | -1859 | n/a | 0 | 0 | 482 | 79 | 295 | 2901 | 3273 | 832 | 0 | 162 | 17482 | 215 | 1446 | 1000 | 271 | 1200 | 433 | 462 | 0 | 0 | 0 | 0 | 0 | 0 | 0 | 0 | 0
2040-07-22 | 13 | 24.21 | -21610 | -465 | -6291 | 0 | 0 | -939 | n/a | 0 | 0 | 483 | 79 | 295 | 1719 | 3273 | 877 | 0 | 173 | 17371 | 215 | 1463 | 1000 | 276 | 1200 | 421 | 462 | 0 | 0 | 0 | 0 | 0 | 0 | 0 | 0 | 0
2040-07-22 | 14 | 24.21 | -21644 | -488 | -7216 | 0 | 0 | -397 | n/a | 0 | 0 | 483 | 79 | 295 | 1584 | 3273 | 1484 | 0 | 192 | 17209 | 215 | 1463 | 1000 | 299 | 1200 | 509 | 462 | 0 | 0 | 0 | 0 | 0 | 0 | 0 | 0 | 0
2040-07-22 | 15 | 24.21 | -21810 | -535 | -6836 | 0 | -45 | -262 | n/a | 0 | 0 | 483 | 79 | 295 | 1304 | 3273 | 2026 | 0 | 213 | 16619 | 215 | 1475 | 1000 | 308 | 1200 | 536 | 462 | 0 | 0 | 0 | 0 | 0 | 0 | 0 | 0 | 0
2040-07-22 | 16 | 32.72 | -21769 | -535 | -6681 | 457 | 0 | 637 | n/a | 0 | 0 | 671 | 79 | 335 | 1666 | 3273 | 2633 | 0 | 221 | 13791 | 215 | 1487 | 1000 | 302 | 1200 | 556 | 462 | 0 | 0 | 0 | 0 | 0 | 0 | 0 | 0 | 0
2040-07-22 | 17 | 34.64 | -21621 | -697 | -7041 | 750 | 576 | 1859 | n/a | 0 | 0 | 870 | 79 | 335 | 2401 | 3273 | 3716 | 0 | 237 | 10111 | 212 | 1490 | 1000 | 315 | 1200 | 475 | 462 | 0 | 0 | 0 | 0 | 0 | 0 | 0 | 0 | 0
2040-07-22 | 18 | 34.64 | -20763 | -837 | -6496 | 750 | 0 | 1655 | n/a | 0 | 0 | 886 | 79 | 335 | 3544 | 3273 | 5818 | 0 | 292 | 6149 | 215 | 1475 | 1000 | 350 | 1200 | 613 | 462 | 0 | 0 | 0 | 0 | 0 | 0 | 0 | 0 | 0
2040-07-22 | 19 | 37.89 | -20013 | -1000 | -8994 | 2195 | 600 | 1859 | n/a | 0 | 0 | 1043 | 79 | 335 | 4868 | 3273 | 7207 | 0 | 276 | 2663 | 215 | 1484 | 1000 | 385 | 1200 | 864 | 462 | 0 | 0 | 0 | 0 | 0 | 0 | 0 | 0 | 0
2040-07-22 | 20 | 37.89 | -19441 | -1000 | -8254 | 3012 | 600 | 1859 | n/a | 0 | 0 | 1221 | 79 | 335 | 5005 | 3273 | 6455 | 0 | 346 | 765 | 215 | 1479 | 1000 | 412 | 1200 | 977 | 462 | 0 | 0 | 0 | 0 | 0 | 0 | 0 | 0 | 0
2040-07-22 | 21 | 34.64 | -19315 | -1093 | -5129 | 750 | 416 | 1728 | n/a | 0 | 0 | 977 | 79 | 335 | 5108 | 3273 | 6737 | 0 | 383 | 17 | 215 | 1500 | 1000 | 413 | 1200 | 943 | 462 | 0 | 0 | 0 | 0 | 0 | 0 | 0 | 0 | 0
2040-07-22 | 22 | 32.72 | -18619 | -1186 | -5674 | 524 | 0 | 675 | n/a | 0 | 0 | 934 | 79 | 335 | 5429 | 3273 | 8249 | 0 | 344 | 0 | 215 | 1499 | 1000 | 463 | 1200 | 798 | 462 | 0 | 0 | 0 | 0 | 0 | 0 | 0 | 0 | 0
2040-07-22 | 23 | 29.97 | -17411 | -1279 | -6342 | 0 | 0 | 0 | n/a | 0 | 0 | 886 | 79 | 319 | 5015 | 3273 | 9404 | 0 | 304 | 0 | 215 | 1491 | 1000 | 515 | 1200 | 869 | 462 | 0 | 0 | 0 | 0 | 0 | 0 | 0 | 0 | 0
2040-07-22 | 24 | 13 | -16326 | -1279 | -6712 | 0 | 0 | 0 | n/a | 0 | 0 | 754 | 79 | 160 | 3616 | 3273 | 10503 | 0 | 328 | 0 | 217 | 1469 | 1000 | 459 | 1200 | 797 | 462 | 0 | 0 | 0 | 0 | 0 | 0 | 0 | 0 | 217
2040-07-23 | 1 | 13 | -15359 | -1279 | -4821 | -1039 | -408 | -1859 | n/a | 0 | 0 | 482 | 79 | 157 | 2664 | 3273 | 11586 | 0 | 268 | 0 | 215 | 1428 | 1000 | 961 | 1200 | 989 | 462 | 0 | 0 | 0 | 0 | 0 | 0 | 0 | 0 | 0
2040-07-23 | 2 | 13 | -14340 | -1395 | -4769 | -2207 | -38 | -1738 | n/a | 0 | 0 | 468 | 79 | 157 | 1986 | 3273 | 12085 | 0 | 245 | 0 | 215 | 1389 | 1000 | 977 | 1200 | 951 | 462 | 0 | 0 | 0 | 0 | 0 | 0 | 0 | 0 | 0
2040-07-23 | 3 | 13 | -14153 | -1511 | -2416 | -4815 | -90 | -1845 | n/a | 0 | 0 | 410 | 79 | 157 | 1986 | 3273 | 12500 | 0 | 221 | 0 | 215 | 1353 | 1000 | 986 | 1200 | 987 | 462 | 0 | 0 | 0 | 0 | 0 | 0 | 0 | 0 | 0
2040-07-23 | 4 | 13 | -14108 | -1511 | -1326 | -4475 | -281 | -1859 | n/a | 0 | 0 | 410 | 79 | 157 | 1662 | 3273 | 11946 | 0 | 290 | 0 | 211 | 1317 | 1000 | 527 | 1200 | 1026 | 462 | 0 | 0 | 0 | 0 | 0 | 0 | 0 | 0 | 0
2040-07-23 | 5 | 13 | -14312 | -1511 | -1120 | -3555 | -371 | -1859 | n/a | 0 | 0 | 410 | 79 | 157 | 1517 | 3273 | 12068 | 0 | 194 | 0 | 207 | 1299 | 1000 | 525 | 1200 | 337 | 462 | 0 | 0 | 0 | 0 | 0 | 0 | 0 | 0 | 726
2040-07-23 | 6 | 13 | -15305 | -1511 | -987 | -1107 | -313 | -1859 | n/a | 0 | 0 | 411 | 79 | 157 | 1378 | 3273 | 10944 | 0 | 154 | 38 | 205 | 1290 | 1000 | 491 | 1200 | 0 | 462 | 0 | 0 | 0 | 0 | 0 | 0 | 0 | 0 | 1108
2040-07-23 | 7 | 13 | -16627 | -1511 | -1645 | -411 | -90 | -1074 | n/a | 0 | 0 | 505 | 79 | 157 | 2464 | 3273 | 8266 | 0 | 140 | 809 | 207 | 1301 | 1000 | 407 | 1200 | 1087 | 462 | 0 | 0 | 0 | 0 | 0 | 0 | 0 | 0 | 75
2040-07-23 | 8 | 20.92 | -19111 | -1627 | -2128 | 0 | 0 | 785 | n/a | 0 | 0 | 770 | 79 | 157 | 3137 | 3273 | 6320 | 0 | 150 | 2514 | 216 | 1313 | 1000 | 354 | 1200 | 1135 | 462 | 0 | 0 | 0 | 0 | 0 | 0 | 0 | 0 | 0
2040-07-23 | 9 | 20.92 | -19874 | -1511 | -4173 | 0 | 0 | 1652 | n/a | 0 | 0 | 845 | 79 | 157 | 3285 | 3273 | 5185 | 0 | 133 | 5448 | 215 | 1364 | 1000 | 319 | 1200 | 940 | 462 | 0 | 0 | 0 | 0 | 0 | 0 | 0 | 0 | 0
2040-07-23 | 10 | 13 | -20437 | -1511 | -5181 | -211 | 0 | -207 | n/a | 0 | 0 | 558 | 79 | 157 | 3125 | 3273 | 6327 | 0 | 118 | 9347 | 215 | 1404 | 1000 | 281 | 1200 | 0 | 462 | 0 | 0 | 0 | 0 | 0 | 0 | 0 | 0 | 733
2040-07-23 | 11 | 13 | -20951 | -1511 | -5314 | -1354 | -318 | -1859 | n/a | 0 | 0 | 411 | 79 | 157 | 1975 | 3273 | 7134 | 0 | 72 | 13643 | 215 | 1425 | 1000 | 262 | 1200 | 0 | 462 | 0 | 0 | 0 | 0 | 0 | 0 | 0 | 0 | 529
2040-07-23 | 12 | 13 | -20988 | -1395 | -5592 | -5787 | -481 | -1859 | n/a | 0 | 0 | 410 | 79 | 157 | 1975 | 3273 | 8971 | 0 | 63 | 16580 | 215 | 1446 | 1000 | 271 | 1200 | 0 | 462 | 0 | 0 | 0 | 0 | 0 | 0 | 0 | 0 | 433
2040-07-23 | 13 | 13 | -21348 | -1395 | -6435 | -3233 | -400 | -1859 | n/a | 0 | 0 | 410 | 79 | 157 | 1459 | 3273 | 8561 | 0 | 55 | 16059 | 215 | 1463 | 1000 | 276 | 1200 | 0 | 462 | 0 | 0 | 0 | 0 | 0 | 0 | 0 | 0 | 421
2040-07-23 | 14 | 14.43 | -21257 | -1186 | -7360 | 0 | 0 | -102 | n/a | 0 | 0 | 483 | 79 | 157 | 1459 | 3273 | 8574 | 0 | 66 | 10664 | 215 | 1463 | 1000 | 299 | 1200 | 509 | 462 | 0 | 0 | 0 | 0 | 0 | 0 | 0 | 0 | 0
2040-07-23 | 15 | 14.43 | -20920 | -1000 | -6938 | 0 | 0 | -343 | n/a | 0 | 0 | 483 | 79 | 157 | 1433 | 3273 | 7325 | 0 | 108 | 11147 | 215 | 1475 | 1000 | 308 | 1200 | 536 | 462 | 0 | 0 | 0 | 0 | 0 | 0 | 0 | 0 | 0
2040-07-23 | 16 | 24.85 | -20292 | -1000 | -6651 | 167 | 0 | 19 | n/a | 0 | 0 | 558 | 79 | 317 | 1540 | 3273 | 6646 | 0 | 151 | 9970 | 215 | 1487 | 1000 | 302 | 1200 | 556 | 462 | 0 | 0 | 0 | 0 | 0 | 0 | 0 | 0 | 0
2040-07-23 | 17 | 24.85 | -20004 | -837 | -6866 | 806 | 38 | 973 | n/a | 0 | 0 | 773 | 79 | 332 | 2703 | 3273 | 5244 | 0 | 158 | 8175 | 212 | 1490 | 1000 | 315 | 1200 | 475 | 462 | 0 | 0 | 0 | 0 | 0 | 0 | 0 | 0 | 0
2040-07-23 | 18 | 24.85 | -19312 | -837 | -6229 | 2114 | 353 | 1526 | n/a | 0 | 0 | 934 | 79 | 335 | 3171 | 3273 | 3829 | 0 | 144 | 5308 | 215 | 1475 | 1000 | 350 | 1200 | 613 | 462 | 0 | 0 | 0 | 0 | 0 | 0 | 0 | 0 | 0
2040-07-23 | 19 | 24.85 | -18583 | -837 | -8645 | 6040 | 248 | 1548 | n/a | 0 | 0 | 1269 | 79 | 335 | 3507 | 3273 | 3524 | 0 | 197 | 2436 | 215 | 1484 | 1000 | 385 | 1200 | 864 | 462 | 0 | 0 | 0 | 0 | 0 | 0 | 0 | 0 | 0
2040-07-23 | 20 | 24.85 | -18024 | -907 | -7915 | 5466 | 420 | 1549 | n/a | 0 | 0 | 1269 | 79 | 335 | 3947 | 3273 | 3894 | 0 | 239 | 631 | 215 | 1479 | 1000 | 412 | 1200 | 977 | 462 | 0 | 0 | 0 | 0 | 0 | 0 | 0 | 0 | 0
2040-07-23 | 21 | 24.85 | -17779 | -1000 | -4852 | 2789 | 463 | 1549 | n/a | 0 | 0 | 977 | 79 | 335 | 4127 | 3273 | 3911 | 0 | 382 | 14 | 215 | 1500 | 1000 | 413 | 1200 | 943 | 462 | 0 | 0 | 0 | 0 | 0 | 0 | 0 | 0 | 0
2040-07-23 | 22 | 24.85 | -17093 | -1186 | -5407 | 3418 | 230 | 1400 | n/a | 0 | 0 | 977 | 79 | 335 | 4417 | 3273 | 3467 | 0 | 454 | 0 | 215 | 1499 | 1000 | 463 | 1200 | 798 | 462 | 0 | 0 | 0 | 0 | 0 | 0 | 0 | 0 | 0
2040-07-23 | 23 | 24.85 | -15486 | -1186 | -6065 | 2273 | 500 | 1273 | n/a | 0 | 0 | 977 | 79 | 335 | 4443 | 3273 | 3341 | 0 | 492 | 0 | 215 | 1491 | 1000 | 515 | 1200 | 869 | 462 | 0 | 0 | 0 | 0 | 0 | 0 | 0 | 0 | 0
2040-07-23 | 24 | 24.85 | -13935 | -1279 | -6455 | 1174 | 150 | 1283 | n/a | 0 | 0 | 974 | 79 | 335 | 4638 | 3273 | 3477 | 0 | 465 | 0 | 217 | 1469 | 1000 | 459 | 1200 | 1014 | 462 | 0 | 0 | 0 | 0 | 0 | 0 | 0 | 0 | 0
2040-07-24 | 1 | 17.48 | -12782 | -1279 | -4584 | 0 | 0 | 0 | n/a | 0 | 0 | 845 | 79 | 175 | 4202 | 3273 | 3326 | 0 | 490 | 0 | 215 | 1428 | 1000 | 961 | 1200 | 989 | 462 | 0 | 0 | 0 | 0 | 0 | 0 | 0 | 0 | 0
2040-07-24 | 2 | 17.48 | -12669 | -1279 | -4718 | 0 | 0 | 0 | n/a | 0 | 0 | 776 | 79 | 160 | 3793 | 3273 | 3761 | 0 | 630 | 0 | 215 | 1389 | 1000 | 977 | 1200 | 951 | 462 | 0 | 0 | 0 | 0 | 0 | 0 | 0 | 0 | 0
2040-07-24 | 3 | 11 | -12394 | -1395 | -2354 | -99 | 0 | -412 | n/a | 0 | 0 | 528 | 79 | 157 | 2081 | 3273 | 4738 | 0 | 582 | 0 | 215 | 1353 | 1000 | 986 | 1200 | 0 | 462 | 0 | 0 | 0 | 0 | 0 | 0 | 0 | 0 | 987
2040-07-24 | 4 | 11 | -12321 | -1395 | -1275 | -534 | 0 | -899 | n/a | 0 | 0 | 468 | 79 | 157 | 1838 | 3273 | 5960 | 0 | 587 | 0 | 211 | 1317 | 345 | 527 | 1200 | 0 | 462 | 0 | 0 | 0 | 0 | 0 | 655 | 0 | 0 | 1026
2040-07-24 | 5 | 11 | -12502 | -1395 | -1059 | -233 | 0 | -626 | n/a | 0 | 0 | 468 | 79 | 157 | 1233 | 3273 | 6387 | 0 | 524 | 0 | 207 | 1299 | 0 | 525 | 1200 | 0 | 462 | 0 | 0 | 0 | 0 | 0 | 1000 | 0 | 0 | 1063
2040-07-24 | 6 | 11 | -13362 | -1395 | -925 | -70 | 0 | -852 | n/a | 0 | 0 | 411 | 79 | 157 | 680 | 3273 | 7822 | 0 | 494 | 41 | 205 | 1290 | 0 | 491 | 1200 | 0 | 462 | 0 | 0 | 0 | 0 | 0 | 1000 | 0 | 0 | 1108
2040-07-24 | 7 | 11 | -14756 | -1511 | -1562 | 0 | 0 | 0 | n/a | 0 | 0 | 468 | 79 | 157 | 680 | 3273 | 8119 | 0 | 450 | 1013 | 207 | 1301 | 14 | 407 | 1200 | 0 | 462 | 0 | 0 | 0 | 0 | 0 | 986 | 0 | 0 | 1162
2040-07-24 | 8 | 11 | -17358 | -1395 | -1974 | 0 | 0 | 0 | n/a | 0 | 0 | 468 | 79 | 157 | 180 | 3273 | 8579 | 0 | 335 | 3188 | 216 | 1313 | 922 | 354 | 1200 | 0 | 462 | 0 | 0 | 0 | 0 | 0 | 78 | 0 | 0 | 1135
2040-07-24 | 9 | 11 | -18209 | -1093 | -3947 | 0 | 0 | 0 | n/a | 0 | 0 | 468 | 79 | 157 | 180 | 3273 | 8833 | 0 | 246 | 6369 | 215 | 1364 | 83 | 319 | 1200 | 0 | 462 | 0 | 0 | 0 | 0 | 0 | 917 | 0 | 0 | 940
2040-07-24 | 10 | 11 | -18996 | -907 | -4996 | -1154 | 0 | -1774 | n/a | 0 | 0 | 410 | 79 | 157 | 180 | 3273 | 8043 | 0 | 200 | 11921 | 215 | 1404 | 0 | 281 | 1200 | 0 | 462 | 0 | 0 | 0 | 0 | 0 | 1000 | 0 | 0 | 733
2040-07-24 | 11 | 5 | -19553 | -697 | -5140 | -5654 | -600 | -1859 | n/a | 0 | 0 | 410 | 79 | 157 | 0 | 3273 | 8805 | 0 | 174 | 17303 | 215 | 1425 | 0 | 0 | 1200 | 0 | 462 | 0 | 0 | 0 | 0 | 0 | 1000 | 262 | 0 | 529
2040-07-24 | 12 | 5 | -19804 | -581 | -5407 | -6547 | -600 | -1859 | n/a | 0 | 0 | 410 | 79 | 157 | 0 | 3273 | 9067 | 0 | 211 | 19938 | 0 | 0 | 0 | 0 | 1200 | 0 | 462 | 0 | 0 | 0 | 215 | 1446 | 1000 | 271 | 0 | 433
2040-07-24 | 13 | 5 | -20074 | -488 | -6198 | -7085 | -600 | -1859 | n/a | 0 | 0 | 410 | 79 | 157 | 0 | 3273 | 8504 | 0 | 211 | 20546 | 0 | 1463 | 0 | 0 | 1200 | 0 | 462 | 0 | 0 | 0 | 215 | 0 | 1000 | 276 | 0 | 421
2040-07-24 | 14 | 5 | -20458 | -465 | -7093 | -4587 | -600 | -1859 | n/a | 0 | 0 | 410 | 79 | 157 | 0 | 3273 | 7682 | 0 | 247 | 20338 | 0 | 1214 | 0 | 0 | 1200 | 0 | 462 | 0 | 0 | 0 | 215 | 249 | 1000 | 299 | 0 | 509
2040-07-24 | 15 | 5 | -20351 | -465 | -6692 | -3062 | -391 | -1859 | n/a | 0 | 0 | 410 | 79 | 157 | 0 | 3273 | 6857 | 0 | 283 | 18526 | 98 | 1475 | 0 | 0 | 1200 | 0 | 462 | 0 | 0 | 0 | 117 | 0 | 1000 | 308 | 0 | 536
2040-07-24 | 16 | 11 | -20419 | -442 | -6558 | -1218 | 0 | -1168 | n/a | 0 | 0 | 410 | 79 | 157 | 0 | 3273 | 5515 | 0 | 339 | 16367 | 215 | 1487 | 0 | 302 | 1200 | 0 | 462 | 0 | 0 | 0 | 0 | 0 | 1000 | 0 | 0 | 556
2040-07-24 | 17 | 19.2 | -20483 | -442 | -6907 | 0 | 0 | 0 | n/a | 0 | 0 | 528 | 79 | 173 | 1777 | 3273 | 4386 | 0 | 431 | 12032 | 212 | 1490 | 1000 | 315 | 1200 | 475 | 462 | 0 | 0 | 0 | 0 | 0 | 0 | 0 | 0 | 0
2040-07-24 | 18 | 30.53 | -20058 | -442 | -6455 | 844 | 0 | 1167 | n/a | 0 | 0 | 886 | 79 | 332 | 3966 | 3273 | 3298 | 0 | 516 | 7278 | 215 | 1475 | 1000 | 350 | 1200 | 613 | 462 | 0 | 0 | 0 | 0 | 0 | 0 | 0 | 0 | 0
2040-07-24 | 19 | 30.53 | -19449 | -442 | -9025 | 5238 | 384 | 1600 | n/a | 0 | 0 | 1271 | 79 | 335 | 4535 | 3273 | 2766 | 0 | 488 | 3338 | 215 | 1484 | 1000 | 385 | 1200 | 864 | 462 | 0 | 0 | 0 | 0 | 0 | 0 | 0 | 0 | 0
2040-07-24 | 20 | 30.53 | -18523 | -488 | -8131 | 6125 | 485 | 1695 | n/a | 0 | 0 | 1317 | 79 | 335 | 4535 | 3273 | 2177 | 0 | 475 | 901 | 215 | 1479 | 1000 | 412 | 1200 | 977 | 462 | 0 | 0 | 0 | 0 | 0 | 0 | 0 | 0 | 0
2040-07-24 | 21 | 30.53 | -18235 | -628 | -5016 | 3736 | 485 | 1695 | n/a | 0 | 0 | 1185 | 79 | 335 | 4535 | 3273 | 2169 | 0 | 638 | 17 | 215 | 1500 | 1000 | 413 | 1200 | 943 | 462 | 0 | 0 | 0 | 0 | 0 | 0 | 0 | 0 | 0
2040-07-24 | 22 | 30.53 | -17478 | -837 | -5571 | 3593 | 455 | 1716 | n/a | 0 | 0 | 1153 | 79 | 335 | 4445 | 3273 | 2490 | 0 | 710 | 0 | 215 | 1499 | 1000 | 463 | 1200 | 798 | 462 | 0 | 0 | 0 | 0 | 0 | 0 | 0 | 0 | 0
2040-07-24 | 23 | 30.53 | -16067 | -1000 | -6229 | 3266 | 491 | 1742 | n/a | 0 | 0 | 1151 | 79 | 335 | 4445 | 3273 | 1999 | 0 | 763 | 0 | 215 | 1491 | 1000 | 515 | 1200 | 869 | 462 | 0 | 0 | 0 | 0 | 0 | 0 | 0 | 0 | 0
2040-07-24 | 24 | 30.53 | -14663 | -1186 | -6599 | 3206 | 100 | 1504 | n/a | 0 | 0 | 1057 | 79 | 335 | 4709 | 3273 | 1696 | 0 | 669 | 0 | 217 | 1469 | 1000 | 459 | 1200 | 1014 | 462 | 0 | 0 | 0 | 0 | 0 | 0 | 0 | 0 | 0
2040-07-25 | 1 | 37.1 | -13668 | -1279 | -4718 | 0 | 0 | 0 | n/a | 0 | 0 | 974 | 79 | 335 | 6397 | 3273 | 1716 | 0 | 636 | 0 | 215 | 1428 | 1000 | 961 | 1200 | 989 | 462 | 0 | 0 | 0 | 0 | 0 | 0 | 0 | 0 | 0
2040-07-25 | 2 | 35.93 | -13198 | -1395 | -4769 | 0 | 0 | 0 | n/a | 0 | 0 | 934 | 79 | 335 | 6004 | 3273 | 2037 | 0 | 508 | 0 | 215 | 1389 | 1000 | 977 | 1200 | 951 | 462 | 0 | 0 | 0 | 0 | 0 | 0 | 0 | 0 | 0
2040-07-25 | 3 | 24.34 | -12966 | -1511 | -2405 | -246 | -116 | -638 | n/a | 0 | 0 | 770 | 79 | 335 | 4223 | 3273 | 2493 | 0 | 508 | 0 | 215 | 1353 | 1000 | 986 | 1200 | 987 | 462 | 0 | 0 | 0 | 0 | 0 | 0 | 0 | 0 | 0
2040-07-25 | 4 | 24.34 | -12950 | -1511 | -1316 | -1134 | -21 | -916 | n/a | 0 | 0 | 622 | 79 | 335 | 3893 | 3273 | 3415 | 0 | 488 | 0 | 211 | 1317 | 1000 | 527 | 1200 | 1026 | 462 | 0 | 0 | 0 | 0 | 0 | 0 | 0 | 0 | 0
2040-07-25 | 5 | 24.34 | -13125 | -1627 | -1100 | -1534 | -437 | -1196 | n/a | 0 | 0 | 528 | 79 | 335 | 3893 | 3273 | 4748 | 0 | 408 | 0 | 207 | 1299 | 1000 | 525 | 1200 | 1063 | 462 | 0 | 0 | 0 | 0 | 0 | 0 | 0 | 0 | 0
2040-07-25 | 6 | 24.34 | -14217 | -1627 | -966 | -1111 | -21 | -1196 | n/a | 0 | 0 | 558 | 79 | 335 | 3763 | 3273 | 5031 | 0 | 308 | 35 | 205 | 1290 | 1000 | 491 | 1200 | 1108 | 462 | 0 | 0 | 0 | 0 | 0 | 0 | 0 | 0 | 0
2040-07-25 | 7 | 24.34 | -15673 | -1767 | -1624 | -26 | 0 | -292 | n/a | 0 | 0 | 732 | 79 | 335 | 3564 | 3273 | 4515 | 0 | 262 | 884 | 207 | 1301 | 1000 | 407 | 1200 | 1162 | 462 | 0 | 0 | 0 | 0 | 0 | 0 | 0 | 0 | 0
2040-07-25 | 8 | 32.9 | -18273 | -1511 | -2076 | 0 | 0 | 7 | n/a | 0 | 0 | 770 | 79 | 335 | 3929 | 3273 | 3965 | 0 | 215 | 3607 | 216 | 1313 | 1000 | 354 | 1200 | 1135 | 462 | 0 | 0 | 0 | 0 | 0 | 0 | 0 | 0 | 0
2040-07-25 | 9 | 24.34 | -18991 | -1093 | -4091 | 0 | 0 | -723 | n/a | 0 | 0 | 671 | 79 | 335 | 2986 | 3273 | 3550 | 0 | 85 | 8420 | 215 | 1364 | 1000 | 319 | 1200 | 940 | 462 | 0 | 0 | 0 | 0 | 0 | 0 | 0 | 0 | 0
2040-07-25 | 10 | 24.34 | -19570 | -837 | -5078 | -2122 | -232 | -1515 | n/a | 0 | 0 | 468 | 79 | 335 | 2986 | 3273 | 2938 | 0 | 79 | 13903 | 215 | 1404 | 1000 | 281 | 1200 | 733 | 462 | 0 | 0 | 0 | 0 | 0 | 0 | 0 | 0 | 0
2040-07-25 | 11 | 24.34 | -20026 | -628 | -5170 | -5085 | -555 | -1859 | n/a | 0 | 0 | 410 | 79 | 335 | 2986 | 3273 | 2422 | 0 | 72 | 18655 | 215 | 1425 | 1000 | 262 | 1200 | 529 | 462 | 0 | 0 | 0 | 0 | 0 | 0 | 0 | 0 | 0
2040-07-25 | 12 | 24.34 | -20229 | -535 | -5396 | -6175 | -555 | -1859 | n/a | 0 | 0 | 410 | 79 | 335 | 2986 | 3273 | 1688 | 0 | 114 | 20838 | 215 | 1446 | 1000 | 271 | 1200 | 433 | 462 | 0 | 0 | 0 | 0 | 0 | 0 | 0 | 0 | 0
2040-07-25 | 13 | 24.34 | -20499 | -488 | -6167 | -4981 | -600 | -1859 | n/a | 0 | 0 | 410 | 79 | 335 | 2986 | 3273 | 1278 | 0 | 119 | 21079 | 215 | 1463 | 1000 | 276 | 1200 | 421 | 462 | 0 | 0 | 0 | 0 | 0 | 0 | 0 | 0 | 0
2040-07-25 | 14 | 24.34 | -20687 | -465 | -7082 | -2920 | -255 | -1497 | n/a | 0 | 0 | 411 | 79 | 335 | 2986 | 3273 | 859 | 0 | 122 | 19695 | 215 | 1463 | 1000 | 299 | 1200 | 509 | 462 | 0 | 0 | 0 | 0 | 0 | 0 | 0 | 0 | 0
2040-07-25 | 15 | 24.34 | -21055 | -465 | -6712 | -1898 | 0 | -1486 | n/a | 0 | 0 | 468 | 79 | 335 | 2841 | 3273 | 515 | 0 | 129 | 18782 | 215 | 1475 | 1000 | 308 | 1200 | 536 | 462 | 0 | 0 | 0 | 0 | 0 | 0 | 0 | 0 | 0
2040-07-25 | 16 | 24.34 | -21192 | -418 | -6599 | -470 | 0 | 0 | n/a | 0 | 0 | 622 | 79 | 335 | 2841 | 3273 | 249 | 0 | 176 | 15884 | 215 | 1487 | 1000 | 302 | 1200 | 556 | 462 | 0 | 0 | 0 | 0 | 0 | 0 | 0 | 0 | 0
2040-07-25 | 17 | 37.19 | -21617 | -418 | -7031 | 0 | 0 | 0 | n/a | 0 | 0 | 934 | 79 | 335 | 6864 | 3273 | 275 | 0 | 189 | 11964 | 212 | 1490 | 1000 | 315 | 1200 | 475 | 462 | 0 | 0 | 0 | 0 | 0 | 0 | 0 | 0 | 0
2040-07-25 | 18 | 38.04 | -21450 | -418 | -6681 | 947 | 45 | 1337 | n/a | 0 | 0 | 1153 | 79 | 335 | 8417 | 3273 | 338 | 0 | 162 | 7149 | 215 | 1475 | 1000 | 350 | 1200 | 613 | 462 | 0 | 0 | 0 | 0 | 0 | 0 | 0 | 0 | 0
2040-07-25 | 19 | 38.04 | -21095 | -442 | -9416 | 5972 | 455 | 1744 | n/a | 0 | 0 | 1317 | 79 | 335 | 8417 | 3273 | 365 | 0 | 156 | 3231 | 215 | 1484 | 1000 | 385 | 1200 | 864 | 462 | 0 | 0 | 0 | 0 | 0 | 0 | 0 | 0 | 0
2040-07-25 | 20 | 38.04 | -20497 | -465 | -8645 | 6717 | 470 | 1695 | n/a | 0 | 0 | 1317 | 79 | 335 | 8417 | 3273 | 464 | 0 | 156 | 939 | 215 | 1479 | 1000 | 412 | 1200 | 977 | 462 | 0 | 0 | 0 | 0 | 0 | 0 | 0 | 0 | 0
2040-07-25 | 21 | 38.04 | -19890 | -581 | -5283 | 3466 | 485 | 1743 | n/a | 0 | 0 | 1317 | 79 | 335 | 8594 | 3273 | 527 | 0 | 190 | 14 | 215 | 1500 | 1000 | 413 | 1200 | 943 | 462 | 0 | 0 | 0 | 0 | 0 | 0 | 0 | 0 | 0
2040-07-25 | 22 | 38.04 | -18627 | -744 | -5736 | 2842 | 490 | 1708 | n/a | 0 | 0 | 1317 | 79 | 335 | 8572 | 3273 | 637 | 0 | 217 | 0 | 215 | 1499 | 1000 | 463 | 1200 | 798 | 462 | 0 | 0 | 0 | 0 | 0 | 0 | 0 | 0 | 0
2040-07-25 | 23 | 38.04 | -17144 | -837 | -6352 | 2246 | 355 | 1610 | n/a | 0 | 0 | 1317 | 79 | 335 | 8556 | 3273 | 608 | 0 | 203 | 0 | 215 | 1491 | 1000 | 515 | 1200 | 869 | 462 | 0 | 0 | 0 | 0 | 0 | 0 | 0 | 0 | 0
2040-07-25 | 24 | 38.04 | -15813 | -907 | -6702 | 1635 | 100 | 1283 | n/a | 0 | 0 | 1317 | 79 | 335 | 8556 | 3273 | 709 | 0 | 314 | 0 | 217 | 1469 | 1000 | 459 | 1200 | 1014 | 462 | 0 | 0 | 0 | 0 | 0 | 0 | 0 | 0 | 0
2040-07-26 | 1 | 38.38 | -14737 | -1186 | -4811 | 0 | 0 | 0 | n/a | 0 | 0 | 977 | 79 | 335 | 8719 | 3273 | 713 | 0 | 382 | 0 | 215 | 1428 | 1000 | 961 | 1200 | 989 | 462 | 0 | 0 | 0 | 0 | 0 | 0 | 0 | 0 | 0
2040-07-26 | 2 | 37.91 | -13978 | -1279 | -4811 | 0 | 0 | 0 | n/a | 0 | 0 | 977 | 79 | 335 | 7941 | 3273 | 981 | 0 | 288 | 0 | 215 | 1389 | 1000 | 977 | 1200 | 951 | 462 | 0 | 0 | 0 | 0 | 0 | 0 | 0 | 0 | 0
2040-07-26 | 3 | 32.2 | -13645 | -1395 | -2426 | 0 | 0 | 0 | n/a | 0 | 0 | 933 | 79 | 335 | 5396 | 3273 | 989 | 0 | 258 | 0 | 215 | 1353 | 1000 | 986 | 1200 | 987 | 462 | 0 | 0 | 0 | 0 | 0 | 0 | 0 | 0 | 0
2040-07-26 | 4 | 28.05 | -13586 | -1395 | -1336 | 0 | 0 | -91 | n/a | 0 | 0 | 845 | 79 | 335 | 4814 | 3273 | 1099 | 0 | 220 | 0 | 211 | 1317 | 1000 | 527 | 1200 | 1026 | 462 | 0 | 0 | 0 | 0 | 0 | 0 | 0 | 0 | 0
2040-07-26 | 5 | 29.97 | -13787 | -1511 | -1120 | 0 | 0 | 0 | n/a | 0 | 0 | 845 | 79 | 335 | 4903 | 3273 | 1051 | 0 | 177 | 0 | 207 | 1299 | 1000 | 525 | 1200 | 1063 | 462 | 0 | 0 | 0 | 0 | 0 | 0 | 0 | 0 | 0
2040-07-26 | 6 | 35.52 | -14796 | -1627 | -987 | 0 | 0 | 0 | n/a | 0 | 0 | 933 | 79 | 335 | 5863 | 3273 | 973 | 0 | 148 | 50 | 205 | 1290 | 1000 | 491 | 1200 | 1108 | 462 | 0 | 0 | 0 | 0 | 0 | 0 | 0 | 0 | 0
2040-07-26 | 7 | 37.91 | -16190 | -1627 | -1655 | 0 | 0 | 18 | n/a | 0 | 0 | 974 | 79 | 335 | 6943 | 3273 | 960 | 0 | 130 | 1022 | 207 | 1301 | 1000 | 407 | 1200 | 1162 | 462 | 0 | 0 | 0 | 0 | 0 | 0 | 0 | 0 | 0
2040-07-26 | 8 | 37.91 | -18830 | -1186 | -2117 | 0 | 0 | 49 | n/a | 0 | 0 | 974 | 79 | 335 | 6935 | 3273 | 1031 | 0 | 124 | 3654 | 216 | 1313 | 1000 | 354 | 1200 | 1135 | 462 | 0 | 0 | 0 | 0 | 0 | 0 | 0 | 0 | 0
2040-07-26 | 9 | 32.2 | -19719 | -837 | -4112 | 0 | 0 | 0 | n/a | 0 | 0 | 845 | 79 | 335 | 4910 | 3273 | 1146 | 0 | 105 | 8474 | 215 | 1364 | 1000 | 319 | 1200 | 940 | 462 | 0 | 0 | 0 | 0 | 0 | 0 | 0 | 0 | 0
2040-07-26 | 10 | 24.14 | -20576 | -628 | -5098 | 0 | -27 | -1853 | n/a | 0 | 0 | 528 | 79 | 227 | 3490 | 3273 | 1222 | 0 | 52 | 14017 | 215 | 1404 | 1000 | 281 | 1200 | 733 | 462 | 0 | 0 | 0 | 0 | 0 | 0 | 0 | 0 | 0
2040-07-26 | 11 | 24.14 | -21267 | -488 | -5201 | -754 | -600 | -1859 | n/a | 0 | 0 | 411 | 79 | 211 | 675 | 3273 | 1744 | 0 | 57 | 18627 | 215 | 1425 | 1000 | 262 | 1200 | 529 | 462 | 0 | 0 | 0 | 0 | 0 | 0 | 0 | 0 | 0
2040-07-26 | 12 | 24.14 | -21708 | -465 | -5448 | -2518 | -600 | -1859 | n/a | 0 | 0 | 410 | 79 | 209 | 436 | 3273 | 1768 | 0 | 80 | 21316 | 215 | 1446 | 1000 | 271 | 1200 | 433 | 462 | 0 | 0 | 0 | 0 | 0 | 0 | 0 | 0 | 0
2040-07-26 | 13 | 24.14 | -21925 | -418 | -6229 | -2212 | -600 | -1859 | n/a | 0 | 0 | 410 | 79 | 209 | 436 | 3273 | 1731 | 0 | 105 | 21964 | 215 | 1463 | 1000 | 276 | 1200 | 421 | 462 | 0 | 0 | 0 | 0 | 0 | 0 | 0 | 0 | 0
2040-07-26 | 14 | 24.14 | -21869 | -395 | -7082 | -1444 | -496 | -1859 | n/a | 0 | 0 | 410 | 79 | 211 | 436 | 3273 | 1867 | 0 | 119 | 21603 | 215 | 1463 | 1000 | 299 | 1200 | 509 | 462 | 0 | 0 | 0 | 0 | 0 | 0 | 0 | 0 | 0
2040-07-26 | 15 | 24.14 | -21579 | -395 | -6630 | -84 | -467 | -1859 | n/a | 0 | 0 | 411 | 79 | 227 | 436 | 3273 | 1865 | 0 | 135 | 19394 | 215 | 1475 | 1000 | 308 | 1200 | 536 | 462 | 0 | 0 | 0 | 0 | 0 | 0 | 0 | 0 | 0
2040-07-26 | 16 | 27.97 | -21128 | -395 | -6352 | 0 | 0 | -1013 | n/a | 0 | 0 | 482 | 79 | 335 | 575 | 3273 | 1937 | 0 | 143 | 16844 | 215 | 1487 | 1000 | 302 | 1200 | 556 | 462 | 0 | 0 | 0 | 0 | 0 | 0 | 0 | 0 | 0
2040-07-26 | 17 | 37.24 | -21173 | -395 | -6568 | 0 | 0 | 0 | n/a | 0 | 0 | 770 | 79 | 335 | 4077 | 3273 | 1900 | 0 | 153 | 12395 | 212 | 1490 | 1000 | 315 | 1200 | 475 | 462 | 0 | 0 | 0 | 0 | 0 | 0 | 0 | 0 | 0
2040-07-26 | 18 | 37.8 | -20512 | -395 | -5921 | 0 | 99 | 963 | n/a | 0 | 0 | 974 | 79 | 335 | 6439 | 3273 | 2065 | 0 | 161 | 7126 | 215 | 1475 | 1000 | 350 | 1200 | 613 | 462 | 0 | 0 | 0 | 0 | 0 | 0 | 0 | 0 | 0
2040-07-26 | 19 | 37.8 | -19582 | -395 | -8357 | 2776 | 548 | 1821 | n/a | 0 | 0 | 1317 | 79 | 335 | 6972 | 3273 | 2193 | 0 | 211 | 3199 | 215 | 1484 | 1000 | 385 | 1200 | 864 | 462 | 0 | 0 | 0 | 0 | 0 | 0 | 0 | 0 | 0
2040-07-26 | 20 | 37.8 | -18753 | -395 | -7750 | 3015 | 525 | 1554 | n/a | 0 | 0 | 1317 | 79 | 335 | 7495 | 3273 | 2414 | 0 | 315 | 833 | 215 | 1479 | 1000 | 412 | 1200 | 977 | 462 | 0 | 0 | 0 | 0 | 0 | 0 | 0 | 0 | 0
2040-07-26 | 21 | 37.8 | -18064 | -465 | -4780 | 14 | 500 | 1549 | n/a | 0 | 0 | 1057 | 79 | 335 | 7495 | 3273 | 2720 | 0 | 543 | 11 | 215 | 1500 | 1000 | 413 | 1200 | 943 | 462 | 0 | 0 | 0 | 0 | 0 | 0 | 0 | 0 | 0
2040-07-26 | 22 | 37.8 | -17279 | -581 | -5396 | 0 | 371 | 1549 | n/a | 0 | 0 | 977 | 79 | 335 | 7495 | 3273 | 2913 | 0 | 628 | 0 | 215 | 1499 | 1000 | 463 | 1200 | 798 | 462 | 0 | 0 | 0 | 0 | 0 | 0 | 0 | 0 | 0
2040-07-26 | 23 | 37.8 | -16063 | -697 | -6137 | 32 | 258 | 1254 | n/a | 0 | 0 | 977 | 79 | 335 | 7495 | 3273 | 2808 | 0 | 635 | 0 | 215 | 1491 | 1000 | 515 | 1200 | 869 | 462 | 0 | 0 | 0 | 0 | 0 | 0 | 0 | 0 | 0
2040-07-26 | 24 | 37.8 | -14853 | -837 | -6537 | 192 | 100 | 310 | n/a | 0 | 0 | 977 | 79 | 335 | 7630 | 3273 | 2945 | 0 | 565 | 0 | 217 | 1469 | 1000 | 459 | 1200 | 1014 | 462 | 0 | 0 | 0 | 0 | 0 | 0 | 0 | 0 | 0
2040-07-27 | 1 | 30.53 | -13938 | -907 | -4677 | 0 | 0 | 0 | n/a | 0 | 0 | 886 | 79 | 335 | 5152 | 3273 | 3041 | 0 | 501 | 0 | 215 | 1428 | 1000 | 961 | 1200 | 989 | 462 | 0 | 0 | 0 | 0 | 0 | 0 | 0 | 0 | 0
2040-07-27 | 2 | 33.86 | -13089 | -1093 | -5756 | 0 | 0 | 0 | n/a | 0 | 0 | 934 | 79 | 335 | 5782 | 3273 | 2882 | 0 | 460 | 0 | 215 | 1389 | 1000 | 977 | 1200 | 951 | 462 | 0 | 0 | 0 | 0 | 0 | 0 | 0 | 0 | 0
2040-07-27 | 3 | 20.75 | -12741 | -1093 | -2652 | 0 | -116 | -386 | n/a | 0 | 0 | 732 | 79 | 175 | 3329 | 3273 | 2784 | 0 | 413 | 0 | 215 | 1353 | 1000 | 986 | 1200 | 987 | 462 | 0 | 0 | 0 | 0 | 0 | 0 | 0 | 0 | 0
2040-07-27 | 4 | 20.75 | -12599 | -1186 | -1717 | -238 | 0 | -429 | n/a | 0 | 0 | 671 | 79 | 160 | 3039 | 3273 | 2864 | 0 | 340 | 0 | 211 | 1317 | 1000 | 527 | 1200 | 1026 | 462 | 0 | 0 | 0 | 0 | 0 | 0 | 0 | 0 | 0
2040-07-27 | 5 | 20.75 | -12687 | -1186 | -1285 | -86 | 0 | -624 | n/a | 0 | 0 | 662 | 79 | 157 | 2849 | 3273 | 2760 | 0 | 331 | 0 | 207 | 1299 | 1000 | 525 | 1200 | 1063 | 462 | 0 | 0 | 0 | 0 | 0 | 0 | 0 | 0 | 0
2040-07-27 | 6 | 20.75 | -13014 | -1279 | -905 | -172 | -152 | 0 | n/a | 0 | 0 | 671 | 79 | 157 | 2583 | 3273 | 2660 | 0 | 298 | 44 | 205 | 1290 | 1000 | 491 | 1200 | 1108 | 462 | 0 | 0 | 0 | 0 | 0 | 0 | 0 | 0 | 0
2040-07-27 | 7 | 20.75 | -13614 | -1279 | -1090 | 0 | -38 | 0 | n/a | 0 | 0 | 622 | 79 | 157 | 2130 | 3273 | 2853 | 0 | 239 | 928 | 207 | 1301 | 1000 | 407 | 1200 | 1162 | 462 | 0 | 0 | 0 | 0 | 0 | 0 | 0 | 0 | 0
2040-07-27 | 8 | 20.75 | -15149 | -1186 | -463 | 0 | -60 | -121 | n/a | 0 | 0 | 483 | 79 | 157 | 622 | 3273 | 3267 | 0 | 190 | 3228 | 216 | 1313 | 1000 | 354 | 1200 | 1135 | 462 | 0 | 0 | 0 | 0 | 0 | 0 | 0 | 0 | 0
2040-07-27 | 9 | 20.75 | -16813 | -1000 | -956 | -815 | -65 | -691 | n/a | 0 | 0 | 468 | 79 | 157 | 0 | 3273 | 3125 | 0 | 116 | 7622 | 215 | 1364 | 1000 | 319 | 1200 | 940 | 462 | 0 | 0 | 0 | 0 | 0 | 0 | 0 | 0 | 0
2040-07-27 | 10 | 20.75 | -18160 | -744 | -2734 | -1838 | -311 | -1515 | n/a | 0 | 0 | 410 | 79 | 157 | 0 | 3273 | 2739 | 0 | 60 | 13290 | 215 | 1404 | 1000 | 281 | 1200 | 733 | 462 | 0 | 0 | 0 | 0 | 0 | 0 | 0 | 0 | 0
2040-07-27 | 11 | 20.75 | -19520 | -535 | -4811 | -3109 | -477 | -1567 | n/a | 0 | 0 | 410 | 79 | 157 | 0 | 3273 | 2849 | 0 | 69 | 18088 | 215 | 1425 | 1000 | 262 | 1200 | 529 | 462 | 0 | 0 | 0 | 0 | 0 | 0 | 0 | 0 | 0
2040-07-27 | 12 | 20.75 | -19480 | -465 | -5849 | -4755 | -441 | -1196 | n/a | 0 | 0 | 410 | 79 | 157 | 0 | 3273 | 2900 | 0 | 92 | 20247 | 215 | 1446 | 1000 | 271 | 1200 | 433 | 462 | 0 | 0 | 0 | 0 | 0 | 0 | 0 | 0 | 0
2040-07-27 | 13 | 20.75 | -19472 | -418 | -6938 | -3638 | -465 | -1236 | n/a | 0 | 0 | 410 | 79 | 157 | 0 | 3273 | 2866 | 0 | 123 | 20223 | 215 | 1463 | 1000 | 276 | 1200 | 421 | 462 | 0 | 0 | 0 | 0 | 0 | 0 | 0 | 0 | 0
2040-07-27 | 14 | 20.75 | -19304 | -395 | -8439 | -682 | -352 | -944 | n/a | 0 | 0 | 411 | 79 | 157 | 0 | 3273 | 2288 | 0 | 153 | 18609 | 215 | 1463 | 1000 | 299 | 1200 | 509 | 462 | 0 | 0 | 0 | 0 | 0 | 0 | 0 | 0 | 0
2040-07-27 | 15 | 20.75 | -18596 | -395 | -8079 | -95 | -268 | -1831 | n/a | 0 | 0 | 411 | 79 | 157 | 0 | 3273 | 2222 | 0 | 177 | 17750 | 215 | 1475 | 1000 | 308 | 1200 | 536 | 462 | 0 | 0 | 0 | 0 | 0 | 0 | 0 | 0 | 0
2040-07-27 | 16 | 20.75 | -18007 | -442 | -7226 | 0 | -45 | -1802 | n/a | 0 | 0 | 411 | 79 | 157 | 0 | 3273 | 2255 | 0 | 213 | 15912 | 215 | 1487 | 1000 | 302 | 1200 | 556 | 462 | 0 | 0 | 0 | 0 | 0 | 0 | 0 | 0 | 0
2040-07-27 | 17 | 20.75 | -17547 | -418 | -5571 | 0 | 0 | -22 | n/a | 0 | 0 | 482 | 79 | 157 | 0 | 3273 | 2205 | 0 | 259 | 11949 | 212 | 1490 | 1000 | 315 | 1200 | 475 | 462 | 0 | 0 | 0 | 0 | 0 | 0 | 0 | 0 | 0
2040-07-27 | 18 | 20.92 | -16890 | -418 | -3310 | 0 | 0 | 0 | n/a | 0 | 0 | 528 | 79 | 173 | 1524 | 3273 | 2234 | 0 | 342 | 7150 | 215 | 1475 | 1000 | 350 | 1200 | 613 | 462 | 0 | 0 | 0 | 0 | 0 | 0 | 0 | 0 | 0
2040-07-27 | 19 | 28.04 | -16462 | -418 | -3207 | 0 | 0 | 189 | n/a | 0 | 0 | 770 | 79 | 332 | 3817 | 3273 | 2297 | 0 | 516 | 3205 | 215 | 1484 | 1000 | 385 | 1200 | 864 | 462 | 0 | 0 | 0 | 0 | 0 | 0 | 0 | 0 | 0
2040-07-27 | 20 | 33.86 | -16083 | -488 | -6753 | 1357 | 485 | 1758 | n/a | 0 | 0 | 977 | 79 | 335 | 5598 | 3273 | 2095 | 0 | 749 | 875 | 215 | 1479 | 1000 | 412 | 1200 | 977 | 462 | 0 | 0 | 0 | 0 | 0 | 0 | 0 | 0 | 0
2040-07-27 | 21 | 33.86 | -15608 | -581 | -7874 | 3022 | 500 | 1799 | n/a | 0 | 0 | 1269 | 79 | 335 | 5594 | 3273 | 1501 | 0 | 948 | 11 | 215 | 1500 | 1000 | 413 | 1200 | 943 | 462 | 0 | 0 | 0 | 0 | 0 | 0 | 0 | 0 | 0
2040-07-27 | 22 | 33.86 | -14746 | -697 | -8264 | 3034 | 500 | 1799 | n/a | 0 | 0 | 1221 | 79 | 335 | 5508 | 3273 | 1267 | 0 | 1055 | 0 | 215 | 1499 | 1000 | 463 | 1200 | 798 | 462 | 0 | 0 | 0 | 0 | 0 | 0 | 0 | 0 | 0
2040-07-27 | 23 | 33.86 | -14009 | -744 | -8809 | 3188 | 470 | 1745 | n/a | 0 | 0 | 1269 | 79 | 335 | 5508 | 3273 | 891 | 0 | 1052 | 0 | 215 | 1491 | 1000 | 515 | 1200 | 869 | 462 | 0 | 0 | 0 | 0 | 0 | 0 | 0 | 0 | 0
2040-07-27 | 24 | 33.86 | -13480 | -907 | -8953 | 2668 | 445 | 1859 | n/a | 0 | 0 | 1221 | 79 | 335 | 5654 | 3273 | 972 | 0 | 1013 | 0 | 217 | 1469 | 1000 | 459 | 1200 | 1014 | 462 | 0 | 0 | 0 | 0 | 0 | 0 | 0 | 0 | 0
2040-07-28 | 1 | 38.38 | -12689 | -1000 | -6435 | 0 | 0 | 0 | n/a | 0 | 0 | 977 | 79 | 335 | 7440 | 3273 | 791 | 0 | 974 | 0 | 215 | 1428 | 1000 | 961 | 1200 | 989 | 462 | 0 | 0 | 0 | 0 | 0 | 0 | 0 | 0 | 0
2040-07-28 | 2 | 36.86 | -12360 | -1093 | -5695 | 0 | 0 | 0 | n/a | 0 | 0 | 974 | 79 | 332 | 6699 | 3273 | 638 | 0 | 958 | 0 | 215 | 1389 | 1000 | 977 | 1200 | 951 | 462 | 0 | 0 | 0 | 0 | 0 | 0 | 0 | 0 | 0
2040-07-28 | 3 | 13 | -12146 | -1093 | -2621 | -32 | -116 | -8 | n/a | 0 | 0 | 776 | 79 | 173 | 3901 | 3273 | 717 | 0 | 894 | 0 | 215 | 1353 | 1000 | 986 | 1200 | 987 | 462 | 0 | 0 | 0 | 0 | 0 | 0 | 0 | 0 | 0
2040-07-28 | 4 | 15.76 | -12043 | -1186 | -1696 | 0 | 0 | 0 | n/a | 0 | 0 | 732 | 79 | 157 | 3401 | 3273 | 719 | 0 | 820 | 0 | 211 | 1317 | 1000 | 527 | 1200 | 1026 | 462 | 0 | 0 | 0 | 0 | 0 | 0 | 0 | 0 | 0
2040-07-28 | 5 | 13 | -12205 | -1186 | -1264 | -27 | 0 | -31 | n/a | 0 | 0 | 721 | 79 | 157 | 3286 | 3273 | 848 | 0 | 709 | 0 | 207 | 1299 | 1000 | 525 | 1200 | 946 | 462 | 0 | 0 | 0 | 0 | 0 | 0 | 0 | 0 | 117
2040-07-28 | 6 | 13 | -12364 | -1186 | -884 | 0 | 0 | 0 | n/a | 0 | 0 | 699 | 79 | 157 | 2973 | 3273 | 1019 | 0 | 674 | 43 | 205 | 1290 | 1000 | 491 | 1200 | 868 | 462 | 0 | 0 | 0 | 0 | 0 | 0 | 0 | 0 | 240
2040-07-28 | 7 | 13 | -12710 | -1279 | -1059 | 0 | 0 | 0 | n/a | 0 | 0 | 671 | 79 | 157 | 2698 | 3273 | 1053 | 0 | 522 | 963 | 207 | 1301 | 1000 | 407 | 1200 | 1054 | 462 | 0 | 0 | 0 | 0 | 0 | 0 | 0 | 0 | 108
2040-07-28 | 8 | 17.57 | -13832 | -1093 | -401 | 0 | 0 | 5 | n/a | 0 | 0 | 483 | 79 | 157 | 555 | 3273 | 1171 | 0 | 388 | 3535 | 216 | 1313 | 1000 | 354 | 1200 | 1135 | 462 | 0 | 0 | 0 | 0 | 0 | 0 | 0 | 0 | 0
2040-07-28 | 9 | 11 | -15403 | -744 | -863 | 0 | 0 | -232 | n/a | 0 | 0 | 411 | 72 | 157 | 0 | 3273 | 1334 | 0 | 273 | 8190 | 215 | 1364 | 19 | 319 | 1200 | 0 | 415 | 0 | 0 | 0 | 0 | 0 | 981 | 0 | 0 | 940
2040-07-28 | 10 | 2 | -16717 | -535 | -2580 | 0 | 0 | 1 | n/a | 0 | 0 | 410 | 65 | 157 | 0 | 3273 | 1812 | 0 | 213 | 13397 | 0 | 0 | 0 | 0 | 122 | 0 | 382 | 0 | 0 | 0 | 215 | 1404 | 1000 | 281 | 1078 | 733
2040-07-28 | 11 | -4.07 | -18181 | -442 | -4595 | -242 | 0 | -1324 | n/a | 0 | 0 | 274 | 49 | 157 | 0 | 3273 | 2500 | 0 | 276 | 17966 | 0 | 0 | 0 | 0 | 0 | 0 | 287 | 0 | 0 | 0 | 215 | 1425 | 1000 | 262 | 1200 | 529
2040-07-28 | 12 | -4.07 | -18789 | -395 | -5623 | -1589 | -310 | -1811 | n/a | 0 | 0 | 274 | 49 | 157 | 0 | 3273 | 3388 | 0 | 355 | 20739 | 0 | 0 | 0 | 0 | 0 | 0 | 282 | 0 | 0 | 0 | 215 | 1446 | 1000 | 271 | 1200 | 433
2040-07-28 | 13 | -4.07 | -19030 | -418 | -6692 | -1422 | -480 | -1859 | n/a | 0 | 0 | 274 | 49 | 157 | 0 | 3273 | 4210 | 0 | 495 | 21161 | 0 | 0 | 0 | 0 | 0 | 0 | 282 | 0 | 0 | 0 | 215 | 1463 | 1000 | 276 | 1200 | 421
2040-07-28 | 14 | -4.07 | -18915 | -465 | -8131 | 0 | -365 | -1859 | n/a | 0 | 0 | 274 | 49 | 157 | 0 | 3273 | 4782 | 0 | 625 | 20292 | 0 | 0 | 0 | 0 | 0 | 0 | 282 | 0 | 0 | 0 | 215 | 1463 | 1000 | 299 | 1200 | 509
2040-07-28 | 15 | -4.07 | -18556 | -535 | -7781 | -1522 | -375 | -1834 | n/a | 0 | 0 | 274 | 49 | 157 | 0 | 3273 | 6492 | 0 | 695 | 19381 | 0 | 0 | 0 | 0 | 0 | 0 | 282 | 0 | 0 | 0 | 215 | 1475 | 1000 | 308 | 1200 | 536
2040-07-28 | 16 | -4.07 | -17865 | -488 | -7000 | -2420 | -600 | -1168 | n/a | 0 | 0 | 274 | 49 | 157 | 0 | 3273 | 8682 | 0 | 705 | 16119 | 0 | 0 | 0 | 0 | 0 | 0 | 282 | 0 | 0 | 0 | 215 | 1487 | 1000 | 302 | 1200 | 556
2040-07-28 | 17 | -4.07 | -17709 | -488 | -5448 | -1689 | -392 | -1847 | n/a | 0 | 0 | 274 | 49 | 157 | 0 | 3273 | 11099 | 0 | 739 | 11700 | 0 | 0 | 0 | 0 | 0 | 0 | 282 | 0 | 0 | 0 | 212 | 1490 | 1000 | 315 | 1200 | 475
2040-07-28 | 18 | -4.07 | -17358 | -465 | -3248 | -522 | -152 | -1859 | n/a | 0 | 0 | 274 | 49 | 157 | 0 | 3273 | 12233 | 0 | 733 | 6594 | 0 | 0 | 0 | 0 | 0 | 0 | 291 | 0 | 0 | 0 | 215 | 1475 | 1000 | 350 | 1200 | 613
2040-07-28 | 19 | 0 | -16995 | -442 | -3176 | 0 | 0 | 0 | n/a | 0 | 0 | 281 | 59 | 157 | 0 | 3273 | 12869 | 0 | 749 | 2894 | 0 | 0 | 0 | 0 | 0 | 0 | 331 | 0 | 0 | 0 | 215 | 1484 | 1000 | 385 | 1200 | 864
2040-07-28 | 20 | 5 | -16561 | -418 | -6651 | 419 | 470 | 1799 | n/a | 0 | 0 | 468 | 79 | 157 | 0 | 3273 | 13367 | 0 | 857 | 780 | 0 | 299 | 0 | 0 | 1200 | 0 | 462 | 0 | 0 | 0 | 215 | 1180 | 1000 | 412 | 0 | 977
2040-07-28 | 21 | 5 | -16169 | -395 | -7863 | 2446 | 500 | 1769 | n/a | 0 | 0 | 483 | 79 | 157 | 0 | 3273 | 13287 | 0 | 760 | 11 | 0 | 0 | 0 | 0 | 1200 | 0 | 462 | 0 | 0 | 0 | 215 | 1500 | 1000 | 413 | 0 | 943
2040-07-28 | 22 | 5 | -15501 | -418 | -8305 | 2190 | 500 | 1767 | n/a | 0 | 0 | 483 | 79 | 157 | 0 | 3273 | 13447 | 0 | 667 | 0 | 0 | 0 | 0 | 0 | 1200 | 0 | 462 | 0 | 0 | 0 | 215 | 1499 | 1000 | 463 | 0 | 798
2040-07-28 | 23 | 5 | -14944 | -442 | -8789 | 1405 | 458 | 1767 | n/a | 0 | 0 | 482 | 79 | 157 | 0 | 3273 | 14113 | 0 | 778 | 0 | 0 | 0 | 0 | 0 | 1200 | 0 | 462 | 0 | 0 | 0 | 215 | 1491 | 1000 | 515 | 0 | 869
2040-07-28 | 24 | 5 | -14270 | -488 | -8891 | 1274 | 472 | 1858 | n/a | 0 | 0 | 482 | 79 | 157 | 0 | 3273 | 13631 | 0 | 763 | 0 | 0 | 0 | 0 | 0 | 1200 | 0 | 462 | 0 | 0 | 0 | 217 | 1469 | 1000 | 459 | 0 | 1014
2040-07-29 | 1 | 13 | -13258 | -535 | -6383 | -4165 | -128 | -1 | n/a | 0 | 0 | 410 | 79 | 157 | 0 | 3273 | 13511 | 0 | 786 | 0 | 215 | 1428 | 1000 | 961 | 1200 | 989 | 462 | 0 | 0 | 0 | 0 | 0 | 0 | 0 | 0 | 0
2040-07-29 | 2 | 13 | -13165 | -581 | -4677 | -2929 | -427 | -1859 | n/a | 0 | 0 | 410 | 79 | 157 | 0 | 3273 | 12743 | 0 | 782 | 0 | 215 | 1389 | 1000 | 977 | 1200 | 951 | 462 | 0 | 0 | 0 | 0 | 0 | 0 | 0 | 0 | 0
2040-07-29 | 3 | 13 | -13077 | -628 | -2344 | -4320 | -600 | -1859 | n/a | 0 | 0 | 410 | 79 | 157 | 0 | 3273 | 11948 | 0 | 757 | 0 | 215 | 1353 | 1000 | 986 | 1200 | 987 | 462 | 0 | 0 | 0 | 0 | 0 | 0 | 0 | 0 | 0
2040-07-29 | 4 | 13 | -13016 | -628 | -1264 | -3744 | -600 | -1859 | n/a | 0 | 0 | 410 | 79 | 157 | 0 | 3273 | 10794 | 0 | 656 | 0 | 211 | 1317 | 1000 | 527 | 1200 | 1026 | 462 | 0 | 0 | 0 | 0 | 0 | 0 | 0 | 0 | 0
2040-07-29 | 5 | 13 | -13297 | -697 | -1048 | -2052 | -539 | -1859 | n/a | 0 | 0 | 410 | 79 | 157 | 0 | 3273 | 9227 | 0 | 591 | 0 | 207 | 1299 | 1000 | 525 | 1200 | 1063 | 462 | 0 | 0 | 0 | 0 | 0 | 0 | 0 | 0 | 0
2040-07-29 | 6 | 13 | -14260 | -744 | -925 | -881 | -60 | -1327 | n/a | 0 | 0 | 411 | 79 | 157 | 0 | 3273 | 7897 | 0 | 597 | 28 | 205 | 1290 | 1000 | 491 | 1200 | 1108 | 462 | 0 | 0 | 0 | 0 | 0 | 0 | 0 | 0 | 0
2040-07-29 | 7 | 13 | -15560 | -744 | -1552 | -156 | 0 | -40 | n/a | 0 | 0 | 482 | 79 | 157 | 0 | 3273 | 6939 | 0 | 423 | 960 | 207 | 1301 | 1000 | 407 | 1200 | 1162 | 462 | 0 | 0 | 0 | 0 | 0 | 0 | 0 | 0 | 0
2040-07-29 | 8 | 23.36 | -18345 | -628 | -1974 | 0 | 600 | 1819 | n/a | 0 | 0 | 671 | 79 | 187 | 0 | 3273 | 4877 | 0 | 327 | 3434 | 216 | 1313 | 1000 | 354 | 1200 | 1135 | 462 | 0 | 0 | 0 | 0 | 0 | 0 | 0 | 0 | 0
2040-07-29 | 9 | 24.85 | -19391 | -488 | -3978 | 159 | 600 | 1859 | n/a | 0 | 0 | 671 | 79 | 317 | 0 | 3273 | 3378 | 0 | 167 | 7855 | 215 | 1364 | 1000 | 319 | 1200 | 940 | 462 | 0 | 0 | 0 | 0 | 0 | 0 | 0 | 0 | 0
2040-07-29 | 10 | 13 | -20471 | -442 | -5016 | -353 | 0 | 0 | n/a | 0 | 0 | 468 | 79 | 157 | 0 | 3273 | 3478 | 0 | 118 | 13414 | 215 | 1404 | 1000 | 281 | 1200 | 733 | 462 | 0 | 0 | 0 | 0 | 0 | 0 | 0 | 0 | 0
2040-07-29 | 11 | 13 | -21572 | -395 | -5201 | -1110 | -315 | -1859 | n/a | 0 | 0 | 410 | 79 | 157 | 0 | 3273 | 3383 | 0 | 83 | 17976 | 215 | 1425 | 1000 | 262 | 1200 | 529 | 462 | 0 | 0 | 0 | 0 | 0 | 0 | 0 | 0 | 0
2040-07-29 | 12 | 13 | -22272 | -418 | -5479 | -3082 | -477 | -1859 | n/a | 0 | 0 | 410 | 79 | 157 | 0 | 3273 | 3952 | 0 | 99 | 21023 | 215 | 1446 | 1000 | 271 | 1200 | 0 | 462 | 0 | 0 | 0 | 0 | 0 | 0 | 0 | 0 | 433
2040-07-29 | 13 | 13 | -22641 | -442 | -6270 | -1947 | -593 | -1859 | n/a | 0 | 0 | 410 | 79 | 157 | 0 | 3273 | 4779 | 0 | 110 | 20277 | 215 | 1463 | 1000 | 276 | 1200 | 51 | 462 | 0 | 0 | 0 | 0 | 0 | 0 | 0 | 0 | 370
2040-07-29 | 14 | 13 | -22824 | -465 | -7185 | -1929 | -80 | -1844 | n/a | 0 | 0 | 410 | 79 | 157 | 0 | 3273 | 5792 | 0 | 126 | 19849 | 215 | 1463 | 1000 | 299 | 1200 | 0 | 462 | 0 | 0 | 0 | 0 | 0 | 0 | 0 | 0 | 509
2040-07-29 | 15 | 13 | -23185 | -488 | -6774 | -233 | -367 | -1579 | n/a | 0 | 0 | 411 | 79 | 157 | 0 | 3273 | 6123 | 0 | 156 | 17767 | 215 | 1475 | 1000 | 308 | 1200 | 0 | 462 | 0 | 0 | 0 | 0 | 0 | 0 | 0 | 0 | 536
2040-07-29 | 16 | 15.46 | -23072 | -488 | -6589 | 0 | 0 | -479 | n/a | 0 | 0 | 468 | 79 | 157 | 0 | 3273 | 5690 | 0 | 176 | 15563 | 215 | 1487 | 1000 | 302 | 1200 | 556 | 462 | 0 | 0 | 0 | 0 | 0 | 0 | 0 | 0 | 0
2040-07-29 | 17 | 24.85 | -23048 | -535 | -6928 | 344 | 0 | 1002 | n/a | 0 | 0 | 722 | 79 | 317 | 2281 | 3273 | 5633 | 0 | 196 | 11509 | 212 | 1490 | 1000 | 315 | 1200 | 475 | 462 | 0 | 0 | 0 | 0 | 0 | 0 | 0 | 0 | 0
2040-07-29 | 18 | 24.85 | -22271 | -535 | -6404 | 2459 | 88 | 1647 | n/a | 0 | 0 | 933 | 79 | 332 | 2281 | 3273 | 5932 | 0 | 220 | 6652 | 215 | 1475 | 1000 | 350 | 1200 | 613 | 462 | 0 | 0 | 0 | 0 | 0 | 0 | 0 | 0 | 0
2040-07-29 | 19 | 24.85 | -21394 | -488 | -8963 | 6903 | 500 | 1657 | n/a | 0 | 0 | 1269 | 79 | 335 | 2281 | 3273 | 5689 | 0 | 244 | 3006 | 215 | 1484 | 1000 | 385 | 1200 | 864 | 462 | 0 | 0 | 0 | 0 | 0 | 0 | 0 | 0 | 0
2040-07-29 | 20 | 24.85 | -20291 | -442 | -8110 | 6008 | 440 | 1647 | n/a | 0 | 0 | 1153 | 79 | 335 | 2281 | 3273 | 6721 | 0 | 358 | 804 | 215 | 1479 | 1000 | 412 | 1200 | 977 | 462 | 0 | 0 | 0 | 0 | 0 | 0 | 0 | 0 | 0
2040-07-29 | 21 | 24.85 | -19692 | -395 | -5026 | 2626 | 463 | 1685 | n/a | 0 | 0 | 974 | 79 | 335 | 2281 | 3273 | 7099 | 0 | 555 | 11 | 215 | 1500 | 1000 | 413 | 1200 | 943 | 462 | 0 | 0 | 0 | 0 | 0 | 0 | 0 | 0 | 0
2040-07-29 | 22 | 24.85 | -18857 | -395 | -5582 | 2773 | 405 | 1347 | n/a | 0 | 0 | 934 | 79 | 335 | 2281 | 3273 | 7148 | 0 | 623 | 0 | 215 | 1499 | 1000 | 463 | 1200 | 798 | 462 | 0 | 0 | 0 | 0 | 0 | 0 | 0 | 0 | 0
2040-07-29 | 23 | 24.85 | -17338 | -442 | -6219 | 2003 | 405 | 1086 | n/a | 0 | 0 | 933 | 79 | 335 | 2281 | 3273 | 7223 | 0 | 629 | 0 | 215 | 1491 | 1000 | 515 | 1200 | 869 | 462 | 0 | 0 | 0 | 0 | 0 | 0 | 0 | 0 | 0
2040-07-29 | 24 | 24.85 | -15915 | -488 | -6599 | 266 | 100 | 1049 | n/a | 0 | 0 | 845 | 79 | 335 | 3220 | 3273 | 7405 | 0 | 610 | 0 | 217 | 1469 | 1000 | 459 | 1200 | 1014 | 462 | 0 | 0 | 0 | 0 | 0 | 0 | 0 | 0 | 0
2040-07-30 | 1 | 19.93 | -14766 | -488 | -4718 | 0 | 0 | -486 | n/a | 0 | 0 | 715 | 79 | 175 | 3021 | 3273 | 6281 | 0 | 660 | 0 | 215 | 1428 | 1000 | 961 | 1200 | 989 | 462 | 0 | 0 | 0 | 0 | 0 | 0 | 0 | 0 | 0
2040-07-30 | 2 | 19.93 | -14150 | -581 | -4759 | 0 | 0 | -1042 | n/a | 0 | 0 | 671 | 79 | 160 | 3021 | 3273 | 6513 | 0 | 621 | 0 | 215 | 1389 | 1000 | 977 | 1200 | 951 | 462 | 0 | 0 | 0 | 0 | 0 | 0 | 0 | 0 | 0
2040-07-30 | 3 | 18.94 | -13903 | -628 | -2385 | 0 | 0 | -1859 | n/a | 0 | 0 | 483 | 79 | 157 | 1876 | 3273 | 6117 | 0 | 587 | 0 | 215 | 1353 | 1000 | 986 | 1200 | 987 | 462 | 0 | 0 | 0 | 0 | 0 | 0 | 0 | 0 | 0
2040-07-30 | 4 | 17.58 | -13784 | -628 | -1305 | 0 | -64 | -1859 | n/a | 0 | 0 | 482 | 79 | 157 | 1842 | 3273 | 5500 | 0 | 564 | 0 | 211 | 1317 | 1000 | 527 | 1200 | 1026 | 462 | 0 | 0 | 0 | 0 | 0 | 0 | 0 | 0 | 0
2040-07-30 | 5 | 19.93 | -14008 | -697 | -1079 | 0 | 0 | -746 | n/a | 0 | 0 | 483 | 79 | 157 | 1380 | 3273 | 4872 | 0 | 531 | 0 | 207 | 1299 | 1000 | 525 | 1200 | 1063 | 462 | 0 | 0 | 0 | 0 | 0 | 0 | 0 | 0 | 0
2040-07-30 | 6 | 20.92 | -14887 | -697 | -956 | 0 | 0 | 0 | n/a | 0 | 0 | 558 | 79 | 157 | 1644 | 3273 | 4596 | 0 | 443 | 34 | 205 | 1290 | 1000 | 491 | 1200 | 1108 | 462 | 0 | 0 | 0 | 0 | 0 | 0 | 0 | 0 | 0
2040-07-30 | 7 | 26.93 | -16275 | -744 | -1604 | 0 | 0 | 1058 | n/a | 0 | 0 | 715 | 79 | 317 | 1844 | 3273 | 4321 | 0 | 375 | 902 | 207 | 1301 | 1000 | 407 | 1200 | 1162 | 462 | 0 | 0 | 0 | 0 | 0 | 0 | 0 | 0 | 0
2040-07-30 | 8 | 26.93 | -18998 | -628 | -2025 | 0 | 0 | 1456 | n/a | 0 | 0 | 732 | 79 | 317 | 1878 | 3273 | 4421 | 0 | 321 | 3494 | 216 | 1313 | 1000 | 354 | 1200 | 1135 | 462 | 0 | 0 | 0 | 0 | 0 | 0 | 0 | 0 | 0
2040-07-30 | 9 | 19.93 | -20083 | -465 | -4050 | 0 | 0 | -176 | n/a | 0 | 0 | 622 | 79 | 157 | 2458 | 3273 | 4470 | 0 | 242 | 7974 | 215 | 1364 | 1000 | 319 | 1200 | 940 | 462 | 0 | 0 | 0 | 0 | 0 | 0 | 0 | 0 | 0
2040-07-30 | 10 | 17.58 | -21484 | -395 | -5088 | 0 | -47 | -1859 | n/a | 0 | 0 | 482 | 79 | 157 | 2003 | 3273 | 4041 | 0 | 159 | 13384 | 215 | 1404 | 1000 | 281 | 1200 | 733 | 462 | 0 | 0 | 0 | 0 | 0 | 0 | 0 | 0 | 0
2040-07-30 | 11 | 14.79 | -22436 | -395 | -5232 | -1329 | -600 | -1859 | n/a | 0 | 0 | 411 | 79 | 157 | 1628 | 3273 | 3669 | 0 | 153 | 17388 | 215 | 1425 | 1000 | 262 | 1200 | 529 | 462 | 0 | 0 | 0 | 0 | 0 | 0 | 0 | 0 | 0
2040-07-30 | 12 | 14.79 | -22926 | -465 | -5530 | -2301 | -600 | -1859 | n/a | 0 | 0 | 410 | 79 | 157 | 1248 | 3273 | 3493 | 0 | 250 | 19745 | 215 | 1446 | 1000 | 271 | 1200 | 433 | 462 | 0 | 0 | 0 | 0 | 0 | 0 | 0 | 0 | 0
2040-07-30 | 13 | 14.79 | -23291 | -488 | -6311 | -1873 | -600 | -1859 | n/a | 0 | 0 | 410 | 79 | 157 | 1248 | 3273 | 3387 | 0 | 336 | 20497 | 215 | 1463 | 1000 | 276 | 1200 | 421 | 462 | 0 | 0 | 0 | 0 | 0 | 0 | 0 | 0 | 0
2040-07-30 | 14 | 14.79 | -23546 | -535 | -7185 | -526 | -600 | -1859 | n/a | 0 | 0 | 411 | 79 | 157 | 1248 | 3273 | 3548 | 0 | 478 | 19909 | 215 | 1463 | 1000 | 299 | 1200 | 509 | 462 | 0 | 0 | 0 | 0 | 0 | 0 | 0 | 0 | 0
2040-07-30 | 15 | 19.93 | -23245 | -697 | -6702 | 0 | 0 | -1712 | n/a | 0 | 0 | 468 | 79 | 157 | 1080 | 3273 | 3901 | 0 | 573 | 17629 | 215 | 1475 | 1000 | 308 | 1200 | 536 | 462 | 0 | 0 | 0 | 0 | 0 | 0 | 0 | 0 | 0
2040-07-30 | 16 | 19.93 | -22477 | -697 | -6424 | 0 | 0 | -787 | n/a | 0 | 0 | 482 | 79 | 160 | 1080 | 3273 | 4396 | 0 | 653 | 15042 | 215 | 1487 | 1000 | 302 | 1200 | 556 | 462 | 0 | 0 | 0 | 0 | 0 | 0 | 0 | 0 | 0
2040-07-30 | 17 | 26.93 | -21999 | -628 | -6630 | 0 | 0 | 558 | n/a | 0 | 0 | 671 | 79 | 319 | 2350 | 3273 | 5104 | 0 | 697 | 11053 | 212 | 1490 | 1000 | 315 | 1200 | 475 | 462 | 0 | 0 | 0 | 0 | 0 | 0 | 0 | 0 | 0
2040-07-30 | 18 | 26.93 | -20892 | -535 | -5931 | 0 | 0 | 476 | n/a | 0 | 0 | 845 | 79 | 335 | 4135 | 3273 | 5636 | 0 | 712 | 6552 | 215 | 1475 | 1000 | 350 | 1200 | 613 | 462 | 0 | 0 | 0 | 0 | 0 | 0 | 0 | 0 | 0
2040-07-30 | 19 | 26.93 | -20324 | -465 | -8408 | 2072 | 600 | 1859 | n/a | 0 | 0 | 977 | 79 | 335 | 4437 | 3273 | 6565 | 0 | 732 | 2658 | 215 | 1484 | 1000 | 385 | 1200 | 864 | 462 | 0 | 0 | 0 | 0 | 0 | 0 | 0 | 0 | 0
2040-07-30 | 20 | 26.93 | -19578 | -418 | -7833 | 2671 | 539 | 1859 | n/a | 0 | 0 | 1057 | 79 | 335 | 4370 | 3273 | 6294 | 0 | 836 | 773 | 215 | 1479 | 1000 | 412 | 1200 | 977 | 462 | 0 | 0 | 0 | 0 | 0 | 0 | 0 | 0 | 0
2040-07-30 | 21 | 26.93 | -19162 | -395 | -4913 | 0 | 500 | 1794 | n/a | 0 | 0 | 974 | 79 | 335 | 4538 | 3273 | 6329 | 0 | 905 | 11 | 215 | 1500 | 1000 | 413 | 1200 | 943 | 462 | 0 | 0 | 0 | 0 | 0 | 0 | 0 | 0 | 0
2040-07-30 | 22 | 26.93 | -18419 | -418 | -5489 | 141 | 421 | 1744 | n/a | 0 | 0 | 942 | 79 | 335 | 4538 | 3273 | 6378 | 0 | 840 | 0 | 215 | 1499 | 1000 | 463 | 1200 | 798 | 462 | 0 | 0 | 0 | 0 | 0 | 0 | 0 | 0 | 0
2040-07-30 | 23 | 26.93 | -16952 | -442 | -6178 | 302 | 100 | 1611 | n/a | 0 | 0 | 934 | 79 | 335 | 4538 | 3273 | 5864 | 0 | 785 | 0 | 215 | 1491 | 1000 | 515 | 1200 | 869 | 462 | 0 | 0 | 0 | 0 | 0 | 0 | 0 | 0 | 0
2040-07-30 | 24 | 26.93 | -15645 | -488 | -6579 | 0 | 0 | 877 | n/a | 0 | 0 | 886 | 79 | 335 | 4619 | 3273 | 6055 | 0 | 768 | 0 | 217 | 1469 | 1000 | 459 | 1200 | 1014 | 462 | 0 | 0 | 0 | 0 | 0 | 0 | 0 | 0 | 0
2040-07-31 | 1 | 23.68 | -14761 | -488 | -4708 | -242 | -212 | -961 | n/a | 0 | 0 | 732 | 79 | 227 | 4102 | 3273 | 6068 | 0 | 635 | 0 | 215 | 1428 | 1000 | 961 | 1200 | 989 | 462 | 0 | 0 | 0 | 0 | 0 | 0 | 0 | 0 | 0
2040-07-31 | 2 | 23.68 | -14028 | -535 | -4749 | -1 | -167 | -1831 | n/a | 0 | 0 | 671 | 79 | 211 | 3717 | 3273 | 6668 | 0 | 497 | 0 | 215 | 1389 | 1000 | 977 | 1200 | 951 | 462 | 0 | 0 | 0 | 0 | 0 | 0 | 0 | 0 | 0
2040-07-31 | 3 | 23.68 | -13929 | -628 | -2405 | -1056 | -381 | -1859 | n/a | 0 | 0 | 482 | 79 | 209 | 2705 | 3273 | 6850 | 0 | 457 | 0 | 215 | 1353 | 1000 | 986 | 1200 | 987 | 462 | 0 | 0 | 0 | 0 | 0 | 0 | 0 | 0 | 0
2040-07-31 | 4 | 23.68 | -13877 | -697 | -1316 | -2094 | -479 | -1528 | n/a | 0 | 0 | 468 | 79 | 209 | 2705 | 3273 | 7064 | 0 | 451 | 0 | 211 | 1317 | 1000 | 527 | 1200 | 1026 | 462 | 0 | 0 | 0 | 0 | 0 | 0 | 0 | 0 | 0
2040-07-31 | 5 | 23.68 | -14096 | -744 | -1100 | -2156 | -441 | -1196 | n/a | 0 | 0 | 468 | 79 | 209 | 2572 | 3273 | 6967 | 0 | 409 | 0 | 207 | 1299 | 1000 | 525 | 1200 | 1063 | 462 | 0 | 0 | 0 | 0 | 0 | 0 | 0 | 0 | 0
2040-07-31 | 6 | 23.68 | -15067 | -744 | -977 | -605 | -21 | -1226 | n/a | 0 | 0 | 483 | 79 | 211 | 2243 | 3273 | 6263 | 0 | 304 | 28 | 205 | 1290 | 1000 | 491 | 1200 | 1108 | 462 | 0 | 0 | 0 | 0 | 0 | 0 | 0 | 0 | 0
2040-07-31 | 7 | 23.68 | -16330 | -837 | -1614 | 0 | 0 | -437 | n/a | 0 | 0 | 622 | 79 | 227 | 2243 | 3273 | 5870 | 0 | 256 | 910 | 207 | 1301 | 1000 | 407 | 1200 | 1162 | 462 | 0 | 0 | 0 | 0 | 0 | 0 | 0 | 0 | 0
2040-07-31 | 8 | 32.01 | -19232 | -697 | -2056 | 0 | 0 | 374 | n/a | 0 | 0 | 715 | 79 | 335 | 2511 | 3273 | 5358 | 0 | 194 | 3467 | 216 | 1313 | 1000 | 354 | 1200 | 1135 | 462 | 0 | 0 | 0 | 0 | 0 | 0 | 0 | 0 | 0
2040-07-31 | 9 | 23.68 | -20146 | -488 | -4112 | -121 | 0 | -350 | n/a | 0 | 0 | 586 | 79 | 227 | 2496 | 3273 | 5227 | 0 | 150 | 7680 | 215 | 1364 | 1000 | 319 | 1200 | 940 | 462 | 0 | 0 | 0 | 0 | 0 | 0 | 0 | 0 | 0
2040-07-31 | 10 | 23.68 | -21218 | -418 | -5191 | -187 | -85 | -1831 | n/a | 0 | 0 | 483 | 79 | 211 | 2496 | 3273 | 5076 | 0 | 119 | 11900 | 215 | 1404 | 1000 | 281 | 1200 | 733 | 462 | 0 | 0 | 0 | 0 | 0 | 0 | 0 | 0 | 0
2040-07-31 | 11 | 23.68 | -22394 | -395 | -5355 | -1924 | -241 | -1237 | n/a | 0 | 0 | 468 | 79 | 209 | 2496 | 3273 | 5074 | 0 | 108 | 14748 | 215 | 1425 | 1000 | 262 | 1200 | 529 | 462 | 0 | 0 | 0 | 0 | 0 | 0 | 0 | 0 | 0
2040-07-31 | 12 | 23.68 | -23031 | -395 | -5571 | -2075 | -408 | -1859 | n/a | 0 | 0 | 411 | 79 | 209 | 2496 | 3273 | 4501 | 0 | 129 | 17216 | 215 | 1446 | 1000 | 271 | 1200 | 433 | 462 | 0 | 0 | 0 | 0 | 0 | 0 | 0 | 0 | 0
2040-07-31 | 13 | 23.68 | -22967 | -442 | -6373 | -868 | -357 | -1217 | n/a | 0 | 0 | 482 | 79 | 209 | 2496 | 3273 | 4333 | 0 | 174 | 16141 | 215 | 1463 | 1000 | 276 | 1200 | 421 | 462 | 0 | 0 | 0 | 0 | 0 | 0 | 0 | 0 | 0
2040-07-31 | 14 | 23.68 | -23062 | -488 | -7257 | -845 | 0 | 0 | n/a | 0 | 0 | 548 | 79 | 211 | 2629 | 3273 | 4037 | 0 | 193 | 15535 | 215 | 1463 | 1000 | 299 | 1200 | 509 | 462 | 0 | 0 | 0 | 0 | 0 | 0 | 0 | 0 | 0
2040-07-31 | 15 | 24.21 | -22623 | -395 | -6794 | 0 | 0 | 0 | n/a | 0 | 0 | 770 | 79 | 288 | 4042 | 3273 | 3674 | 0 | 212 | 12279 | 215 | 1475 | 1000 | 308 | 1200 | 536 | 462 | 0 | 0 | 0 | 0 | 0 | 0 | 0 | 0 | 0
2040-07-31 | 16 | 37.27 | -22385 | -395 | -6527 | 0 | 0 | 414 | n/a | 0 | 0 | 977 | 79 | 335 | 7792 | 3273 | 3533 | 0 | 198 | 7485 | 215 | 1487 | 1000 | 302 | 1200 | 556 | 462 | 0 | 0 | 0 | 0 | 0 | 0 | 0 | 0 | 0
2040-07-31 | 17 | 37.27 | -21513 | -535 | -6712 | 524 | 90 | 1292 | n/a | 0 | 0 | 977 | 79 | 335 | 7885 | 3273 | 3855 | 0 | 226 | 5070 | 212 | 1490 | 1000 | 315 | 1200 | 475 | 462 | 0 | 0 | 0 | 0 | 0 | 0 | 0 | 0 | 0
2040-07-31 | 18 | 37.27 | -20397 | -488 | -6095 | 434 | 248 | 1250 | n/a | 0 | 0 | 991 | 79 | 335 | 7885 | 3273 | 4117 | 0 | 297 | 2758 | 215 | 1475 | 1000 | 350 | 1200 | 613 | 462 | 0 | 0 | 0 | 0 | 0 | 0 | 0 | 0 | 0
2040-07-31 | 19 | 37.27 | -19510 | -581 | -8521 | 3155 | 425 | 1383 | n/a | 0 | 0 | 1317 | 79 | 335 | 7975 | 3273 | 3498 | 0 | 284 | 1280 | 215 | 1484 | 1000 | 385 | 1200 | 864 | 462 | 0 | 0 | 0 | 0 | 0 | 0 | 0 | 0 | 0
2040-07-31 | 20 | 37.27 | -18922 | -628 | -7946 | 2665 | 403 | 1273 | n/a | 0 | 0 | 1317 | 79 | 335 | 7975 | 3273 | 3572 | 0 | 308 | 552 | 215 | 1479 | 1000 | 412 | 1200 | 977 | 462 | 0 | 0 | 0 | 0 | 0 | 0 | 0 | 0 | 0
2040-07-31 | 21 | 37.27 | -18946 | -697 | -5006 | 949 | 500 | 1345 | n/a | 0 | 0 | 1269 | 79 | 335 | 7975 | 3273 | 2855 | 0 | 336 | 0 | 215 | 1500 | 1000 | 413 | 1200 | 943 | 462 | 0 | 0 | 0 | 0 | 0 | 0 | 0 | 0 | 0
2040-07-31 | 22 | 37.27 | -18301 | -697 | -5499 | 947 | 407 | 1526 | n/a | 0 | 0 | 1247 | 79 | 335 | 7975 | 3273 | 2662 | 0 | 410 | 0 | 215 | 1499 | 1000 | 463 | 1200 | 798 | 462 | 0 | 0 | 0 | 0 | 0 | 0 | 0 | 0 | 0
2040-07-31 | 23 | 37.27 | -17158 | -744 | -6219 | 1128 | 228 | 1272 | n/a | 0 | 0 | 1221 | 79 | 335 | 7975 | 3273 | 2398 | 0 | 461 | 0 | 215 | 1491 | 1000 | 515 | 1200 | 869 | 462 | 0 | 0 | 0 | 0 | 0 | 0 | 0 | 0 | 0
2040-07-31 | 24 | 37.27 | -15927 | -744 | -6661 | 666 | 100 | 1366 | n/a | 0 | 0 | 1153 | 79 | 335 | 7957 | 3273 | 2171 | 0 | 412 | 0 | 217 | 1469 | 1000 | 459 | 1200 | 1014 | 462 | 0 | 0 | 0 | 0 | 0 | 0 | 0 | 0 | 0
2040-08-01 | 1 | 35.74 | -15139 | -744 | -4317 | 0 | 0 | 0 | n/a | 0 | 0 | 812 | 79 | 335 | 7026 | 3273 | 1889 | 0 | 411 | 0 | 217 | 1263 | 1000 | 1000 | 1200 | 1233 | 462 | 0 | 0 | 0 | 0 | 0 | 0 | 0 | 0 | 0
2040-08-01 | 2 | 35.41 | -14213 | -837 | -4317 | 0 | 0 | 0 | n/a | 0 | 0 | 739 | 79 | 335 | 6519 | 3273 | 1710 | 0 | 406 | 0 | 217 | 1227 | 1000 | 1000 | 1200 | 1201 | 462 | 0 | 0 | 0 | 0 | 0 | 0 | 0 | 0 | 0
2040-08-01 | 3 | 32.27 | -13941 | -907 | -1994 | 0 | 0 | -903 | n/a | 0 | 0 | 481 | 79 | 335 | 5144 | 3273 | 1712 | 0 | 425 | 0 | 216 | 1211 | 1000 | 989 | 1200 | 1219 | 462 | 0 | 0 | 0 | 0 | 0 | 0 | 0 | 0 | 0
2040-08-01 | 4 | 32.27 | -13834 | -1000 | -1059 | 0 | 0 | -1191 | n/a | 0 | 0 | 393 | 79 | 335 | 4929 | 3273 | 1679 | 0 | 546 | 0 | 210 | 1202 | 1000 | 531 | 1200 | 1244 | 462 | 0 | 0 | 0 | 0 | 0 | 0 | 0 | 0 | 0
2040-08-01 | 5 | 32.27 | -14177 | -1093 | -1090 | 0 | 0 | -794 | n/a | 0 | 0 | 409 | 79 | 335 | 4929 | 3273 | 1728 | 0 | 550 | 0 | 208 | 1194 | 1000 | 527 | 1200 | 1260 | 462 | 0 | 0 | 0 | 0 | 0 | 0 | 0 | 0 | 0
2040-08-01 | 6 | 32.27 | -15194 | -1093 | -997 | 0 | 0 | -246 | n/a | 0 | 0 | 513 | 79 | 335 | 4929 | 3273 | 1970 | 0 | 566 | 10 | 212 | 1193 | 1000 | 506 | 1200 | 1282 | 462 | 0 | 0 | 0 | 0 | 0 | 0 | 0 | 0 | 0
2040-08-01 | 7 | 35.49 | -16582 | -1093 | -1645 | 0 | 0 | 0 | n/a | 0 | 0 | 544 | 79 | 335 | 5829 | 3273 | 2028 | 0 | 592 | 842 | 217 | 1188 | 1000 | 428 | 1200 | 1302 | 462 | 0 | 0 | 0 | 0 | 0 | 0 | 0 | 0 | 0
2040-08-01 | 8 | 38.51 | -19204 | -1000 | -2272 | 0 | 0 | 0 | n/a | 0 | 0 | 739 | 79 | 335 | 7123 | 3273 | 1577 | 0 | 481 | 3025 | 220 | 1205 | 1000 | 393 | 1200 | 1364 | 462 | 0 | 0 | 0 | 0 | 0 | 0 | 0 | 0 | 0
2040-08-01 | 9 | 35.68 | -19942 | -744 | -4276 | 0 | 0 | 0 | n/a | 0 | 0 | 562 | 79 | 335 | 6101 | 3273 | 1349 | 0 | 445 | 7086 | 219 | 1235 | 1000 | 350 | 1200 | 1266 | 462 | 0 | 0 | 0 | 0 | 0 | 0 | 0 | 0 | 0
2040-08-01 | 10 | 30.53 | -20625 | -628 | -5222 | 0 | 0 | -1853 | n/a | 0 | 0 | 366 | 79 | 335 | 4827 | 3273 | 1133 | 0 | 365 | 12352 | 219 | 1260 | 1000 | 328 | 1200 | 1128 | 462 | 0 | 0 | 0 | 0 | 0 | 0 | 0 | 0 | 0
2040-08-01 | 11 | 29.14 | -21668 | -488 | -5242 | -2614 | -600 | -1859 | n/a | 0 | 0 | 315 | 79 | 335 | 4381 | 3273 | 976 | 0 | 447 | 17127 | 219 | 1272 | 1000 | 307 | 1200 | 1079 | 462 | 0 | 0 | 0 | 0 | 0 | 0 | 0 | 0 | 0
2040-08-01 | 12 | 29.14 | -22622 | -418 | -5684 | -4113 | -584 | -1859 | n/a | 0 | 0 | 315 | 79 | 335 | 4381 | 3273 | 966 | 0 | 507 | 19916 | 220 | 1283 | 1000 | 305 | 1200 | 1039 | 462 | 0 | 0 | 0 | 0 | 0 | 0 | 0 | 0 | 0
2040-08-01 | 13 | 29.14 | -23121 | -395 | -6435 | -4715 | -600 | -1859 | n/a | 0 | 0 | 315 | 79 | 335 | 4277 | 3273 | 910 | 0 | 509 | 21922 | 220 | 1298 | 1000 | 313 | 1200 | 1012 | 462 | 0 | 0 | 0 | 0 | 0 | 0 | 0 | 0 | 0
2040-08-01 | 14 | 29.14 | -23570 | -395 | -7278 | -2433 | -600 | -1859 | n/a | 0 | 0 | 315 | 79 | 335 | 4113 | 3273 | 688 | 0 | 466 | 21315 | 220 | 1304 | 1000 | 341 | 1200 | 1024 | 462 | 0 | 0 | 0 | 0 | 0 | 0 | 0 | 0 | 0
2040-08-01 | 15 | 29.14 | -23647 | -395 | -7093 | -1222 | -406 | -1859 | n/a | 0 | 0 | 315 | 79 | 335 | 4113 | 3273 | 296 | 0 | 429 | 20199 | 220 | 1305 | 1000 | 349 | 1200 | 1047 | 462 | 0 | 0 | 0 | 0 | 0 | 0 | 0 | 0 | 0
2040-08-01 | 16 | 32.27 | -23811 | -418 | -7062 | 0 | 0 | -198 | n/a | 0 | 0 | 409 | 79 | 335 | 4218 | 3273 | 201 | 0 | 434 | 16938 | 220 | 1320 | 1000 | 338 | 1200 | 1063 | 462 | 0 | 0 | 0 | 0 | 0 | 0 | 0 | 0 | 0
2040-08-01 | 17 | 40.58 | -23948 | -395 | -7411 | 0 | 0 | 0 | n/a | 0 | 0 | 812 | 79 | 335 | 8336 | 3273 | 128 | 0 | 441 | 12765 | 220 | 1317 | 1000 | 357 | 1200 | 1029 | 462 | 0 | 0 | 0 | 0 | 0 | 0 | 0 | 0 | 0
2040-08-01 | 18 | 43.61 | -23580 | -418 | -6733 | 241 | 500 | 1744 | n/a | 0 | 0 | 1088 | 79 | 335 | 9776 | 3273 | 166 | 0 | 452 | 7383 | 220 | 1301 | 1000 | 394 | 1200 | 1118 | 462 | 0 | 0 | 0 | 0 | 0 | 0 | 0 | 0 | 0
2040-08-01 | 19 | 43.61 | -22573 | -395 | -9220 | 5039 | 500 | 1744 | n/a | 0 | 0 | 1136 | 79 | 335 | 10512 | 3273 | 190 | 0 | 474 | 2985 | 220 | 1289 | 1000 | 431 | 1200 | 1322 | 462 | 0 | 0 | 0 | 0 | 0 | 0 | 0 | 0 | 0
2040-08-01 | 20 | 43.61 | -21362 | -395 | -8737 | 4901 | 500 | 1744 | n/a | 0 | 0 | 1136 | 79 | 335 | 11022 | 3273 | 277 | 0 | 452 | 733 | 220 | 1307 | 1000 | 444 | 1200 | 1411 | 462 | 0 | 0 | 0 | 0 | 0 | 0 | 0 | 0 | 0
2040-08-01 | 21 | 43.61 | -20586 | -488 | -5674 | 1444 | 500 | 1744 | n/a | 0 | 0 | 1136 | 79 | 335 | 11273 | 3273 | 427 | 0 | 488 | 0 | 220 | 1313 | 1000 | 466 | 1200 | 1389 | 462 | 0 | 0 | 0 | 0 | 0 | 0 | 0 | 0 | 0
2040-08-01 | 22 | 43.61 | -19446 | -628 | -5910 | 813 | 210 | 1721 | n/a | 0 | 0 | 1136 | 79 | 335 | 11247 | 3273 | 589 | 0 | 547 | 0 | 220 | 1314 | 1000 | 505 | 1200 | 1334 | 462 | 0 | 0 | 0 | 0 | 0 | 0 | 0 | 0 | 0
2040-08-01 | 23 | 43.61 | -17948 | -697 | -6537 | 546 | 115 | 1239 | n/a | 0 | 0 | 1136 | 79 | 335 | 11247 | 3273 | 523 | 0 | 652 | 0 | 220 | 1307 | 1000 | 560 | 1200 | 1290 | 462 | 0 | 0 | 0 | 0 | 0 | 0 | 0 | 0 | 0
2040-08-01 | 24 | 43.61 | -16445 | -907 | -6579 | 0 | 75 | 781 | n/a | 0 | 0 | 1088 | 79 | 335 | 11247 | 3273 | 489 | 0 | 700 | 0 | 218 | 1277 | 1000 | 476 | 1200 | 1231 | 462 | 0 | 0 | 0 | 0 | 0 | 0 | 0 | 0 | 0
2040-08-02 | 1 | 38.02 | -15294 | -1093 | -4338 | 0 | 0 | 0 | n/a | 0 | 0 | 859 | 79 | 335 | 8531 | 3273 | 491 | 0 | 782 | 0 | 217 | 1263 | 1000 | 1000 | 1200 | 1233 | 462 | 0 | 0 | 0 | 0 | 0 | 0 | 0 | 0 | 0
2040-08-02 | 2 | 36.86 | -14026 | -1186 | -4307 | 0 | 0 | 0 | n/a | 0 | 0 | 812 | 79 | 335 | 7074 | 3273 | 757 | 0 | 882 | 0 | 217 | 1227 | 1000 | 1000 | 1200 | 1201 | 462 | 0 | 0 | 0 | 0 | 0 | 0 | 0 | 0 | 0
2040-08-02 | 3 | 28.47 | -13568 | -1279 | -1974 | 0 | 0 | -473 | n/a | 0 | 0 | 543 | 79 | 335 | 4858 | 3273 | 926 | 0 | 982 | 0 | 216 | 1211 | 1000 | 989 | 1200 | 1219 | 462 | 0 | 0 | 0 | 0 | 0 | 0 | 0 | 0 | 0
2040-08-02 | 4 | 28.47 | -13446 | -1395 | -1038 | 0 | 0 | -745 | n/a | 0 | 0 | 393 | 79 | 335 | 4427 | 3273 | 1237 | 0 | 1032 | 0 | 210 | 1202 | 1000 | 531 | 1200 | 1244 | 462 | 0 | 0 | 0 | 0 | 0 | 0 | 0 | 0 | 0
2040-08-02 | 5 | 28.47 | -13762 | -1511 | -1069 | 0 | 0 | -411 | n/a | 0 | 0 | 409 | 79 | 335 | 4308 | 3273 | 1483 | 0 | 1016 | 0 | 208 | 1194 | 1000 | 527 | 1200 | 1260 | 462 | 0 | 0 | 0 | 0 | 0 | 0 | 0 | 0 | 0
2040-08-02 | 6 | 30.53 | -14641 | -1511 | -977 | 0 | 0 | 0 | n/a | 0 | 0 | 439 | 79 | 335 | 4355 | 3273 | 1857 | 0 | 922 | 14 | 212 | 1193 | 1000 | 506 | 1200 | 1282 | 462 | 0 | 0 | 0 | 0 | 0 | 0 | 0 | 0 | 0
2040-08-02 | 7 | 37.36 | -16075 | -1627 | -1614 | 0 | 0 | 0 | n/a | 0 | 0 | 544 | 79 | 335 | 5831 | 3273 | 1813 | 0 | 787 | 857 | 217 | 1188 | 1000 | 428 | 1200 | 1302 | 462 | 0 | 0 | 0 | 0 | 0 | 0 | 0 | 0 | 0
2040-08-02 | 8 | 38.48 | -18808 | -1395 | -2231 | 0 | 0 | 567 | n/a | 0 | 0 | 739 | 79 | 335 | 6195 | 3273 | 1401 | 0 | 656 | 3345 | 220 | 1205 | 1000 | 393 | 1200 | 1364 | 462 | 0 | 0 | 0 | 0 | 0 | 0 | 0 | 0 | 0
2040-08-02 | 9 | 37.44 | -19802 | -1093 | -4184 | 0 | 0 | 0 | n/a | 0 | 0 | 544 | 79 | 335 | 5889 | 3273 | 922 | 0 | 342 | 7963 | 219 | 1235 | 1000 | 350 | 1200 | 1266 | 462 | 0 | 0 | 0 | 0 | 0 | 0 | 0 | 0 | 0
2040-08-02 | 10 | 28.47 | -20900 | -744 | -5119 | 0 | 0 | -1588 | n/a | 0 | 0 | 366 | 79 | 335 | 4303 | 3273 | 545 | 0 | 242 | 13613 | 219 | 1260 | 1000 | 328 | 1200 | 1128 | 462 | 0 | 0 | 0 | 0 | 0 | 0 | 0 | 0 | 0
2040-08-02 | 11 | 24.72 | -22061 | -581 | -5140 | -1840 | -600 | -1859 | n/a | 0 | 0 | 315 | 79 | 335 | 3427 | 3273 | 400 | 0 | 243 | 18469 | 219 | 1272 | 1000 | 307 | 1200 | 1079 | 462 | 0 | 0 | 0 | 0 | 0 | 0 | 0 | 0 | 0
2040-08-02 | 12 | 24.72 | -22960 | -465 | -5582 | -2768 | -600 | -1859 | n/a | 0 | 0 | 315 | 79 | 335 | 2789 | 3273 | 235 | 0 | 310 | 21389 | 220 | 1283 | 1000 | 305 | 1200 | 1039 | 462 | 0 | 0 | 0 | 0 | 0 | 0 | 0 | 0 | 0
2040-08-02 | 13 | 24.72 | -23534 | -442 | -6332 | -2514 | -563 | -1859 | n/a | 0 | 0 | 315 | 79 | 335 | 2789 | 3273 | 266 | 0 | 402 | 22281 | 220 | 1298 | 1000 | 313 | 1200 | 1012 | 462 | 0 | 0 | 0 | 0 | 0 | 0 | 0 | 0 | 0
2040-08-02 | 14 | 24.72 | -23877 | -395 | -7175 | -1051 | -600 | -1859 | n/a | 0 | 0 | 315 | 79 | 335 | 2762 | 3273 | 426 | 0 | 447 | 21769 | 220 | 1304 | 1000 | 341 | 1200 | 1024 | 462 | 0 | 0 | 0 | 0 | 0 | 0 | 0 | 0 | 0
2040-08-02 | 15 | 24.72 | -24026 | -395 | -7021 | -290 | -427 | -1859 | n/a | 0 | 0 | 315 | 79 | 335 | 2762 | 3273 | 646 | 0 | 429 | 20596 | 220 | 1305 | 1000 | 349 | 1200 | 1047 | 462 | 0 | 0 | 0 | 0 | 0 | 0 | 0 | 0 | 0
2040-08-02 | 16 | 29.9 | -24003 | -395 | -6949 | 0 | 0 | 0 | n/a | 0 | 0 | 366 | 79 | 335 | 3088 | 3273 | 1110 | 0 | 427 | 17067 | 220 | 1320 | 1000 | 338 | 1200 | 1063 | 462 | 0 | 0 | 0 | 0 | 0 | 0 | 0 | 0 | 0
2040-08-02 | 17 | 38.48 | -23752 | -395 | -7206 | 0 | 68 | 925 | n/a | 0 | 0 | 655 | 79 | 335 | 5960 | 3273 | 1639 | 0 | 402 | 12434 | 220 | 1317 | 1000 | 357 | 1200 | 1029 | 462 | 0 | 0 | 0 | 0 | 0 | 0 | 0 | 0 | 0
2040-08-02 | 18 | 38.48 | -23013 | -395 | -6383 | 0 | 525 | 1554 | n/a | 0 | 0 | 881 | 79 | 335 | 7555 | 3273 | 2463 | 0 | 363 | 7069 | 220 | 1301 | 1000 | 394 | 1200 | 1118 | 462 | 0 | 0 | 0 | 0 | 0 | 0 | 0 | 0 | 0
2040-08-02 | 19 | 38.48 | -21712 | -418 | -8747 | 3322 | 525 | 1603 | n/a | 0 | 0 | 1136 | 79 | 335 | 8708 | 3273 | 2929 | 0 | 338 | 2708 | 220 | 1289 | 1000 | 431 | 1200 | 1322 | 462 | 0 | 0 | 0 | 0 | 0 | 0 | 0 | 0 | 0
2040-08-02 | 20 | 38.48 | -20585 | -442 | -8429 | 3466 | 525 | 1619 | n/a | 0 | 0 | 1136 | 79 | 335 | 8849 | 3273 | 3032 | 0 | 430 | 668 | 220 | 1307 | 1000 | 444 | 1200 | 1411 | 462 | 0 | 0 | 0 | 0 | 0 | 0 | 0 | 0 | 0
2040-08-02 | 21 | 38.48 | -20019 | -535 | -5540 | 345 | 500 | 1549 | n/a | 0 | 0 | 975 | 79 | 335 | 8798 | 3273 | 3661 | 0 | 529 | 0 | 220 | 1313 | 1000 | 466 | 1200 | 1389 | 462 | 0 | 0 | 0 | 0 | 0 | 0 | 0 | 0 | 0
2040-08-02 | 22 | 38.48 | -19218 | -697 | -5849 | 146 | 183 | 1152 | n/a | 0 | 0 | 886 | 79 | 335 | 8798 | 3273 | 4345 | 0 | 534 | 0 | 220 | 1314 | 1000 | 505 | 1200 | 1334 | 462 | 0 | 0 | 0 | 0 | 0 | 0 | 0 | 0 | 0
2040-08-02 | 23 | 38.48 | -17918 | -744 | -6507 | 0 | 75 | 290 | n/a | 0 | 0 | 859 | 79 | 335 | 8798 | 3273 | 4877 | 0 | 544 | 0 | 220 | 1307 | 1000 | 560 | 1200 | 1290 | 462 | 0 | 0 | 0 | 0 | 0 | 0 | 0 | 0 | 0
2040-08-02 | 24 | 37.52 | -16493 | -907 | -6568 | 0 | 0 | 0 | n/a | 0 | 0 | 812 | 79 | 335 | 8033 | 3273 | 4992 | 0 | 581 | 0 | 218 | 1277 | 1000 | 476 | 1200 | 1231 | 462 | 0 | 0 | 0 | 0 | 0 | 0 | 0 | 0 | 0
2040-08-03 | 1 | 26.2 | -15466 | -907 | -4317 | 0 | 0 | -52 | n/a | 0 | 0 | 544 | 79 | 335 | 4719 | 3273 | 4815 | 0 | 603 | 0 | 217 | 1263 | 1000 | 1000 | 1200 | 1233 | 462 | 0 | 0 | 0 | 0 | 0 | 0 | 0 | 0 | 0
2040-08-03 | 2 | 32.34 | -14343 | -1093 | -5386 | 0 | 0 | 0 | n/a | 0 | 0 | 544 | 79 | 335 | 5223 | 3273 | 4401 | 0 | 661 | 0 | 217 | 1227 | 1000 | 1000 | 1200 | 1201 | 462 | 0 | 0 | 0 | 0 | 0 | 0 | 0 | 0 | 0
2040-08-03 | 3 | 24.87 | -13756 | -1186 | -2261 | 0 | -158 | -1859 | n/a | 0 | 0 | 366 | 79 | 335 | 4074 | 3273 | 4011 | 0 | 786 | 0 | 216 | 1211 | 1000 | 989 | 1200 | 1219 | 462 | 0 | 0 | 0 | 0 | 0 | 0 | 0 | 0 | 0
2040-08-03 | 4 | 26.2 | -13638 | -1186 | -1470 | 0 | 0 | -1377 | n/a | 0 | 0 | 366 | 79 | 335 | 3744 | 3273 | 3203 | 0 | 822 | 0 | 210 | 1202 | 1000 | 531 | 1200 | 1244 | 462 | 0 | 0 | 0 | 0 | 0 | 0 | 0 | 0 | 0
2040-08-03 | 5 | 26.2 | -13810 | -1279 | -1275 | 0 | 0 | -780 | n/a | 0 | 0 | 366 | 79 | 335 | 3729 | 3273 | 2616 | 0 | 896 | 0 | 208 | 1194 | 1000 | 527 | 1200 | 1260 | 462 | 0 | 0 | 0 | 0 | 0 | 0 | 0 | 0 | 0
2040-08-03 | 6 | 26.2 | -14025 | -1186 | -925 | 0 | 0 | -830 | n/a | 0 | 0 | 366 | 79 | 335 | 3729 | 3273 | 2442 | 0 | 879 | 8 | 212 | 1193 | 1000 | 506 | 1200 | 1282 | 462 | 0 | 0 | 0 | 0 | 0 | 0 | 0 | 0 | 0
2040-08-03 | 7 | 33.08 | -14822 | -1279 | -1120 | 0 | 0 | 0 | n/a | 0 | 0 | 382 | 79 | 335 | 3584 | 3273 | 2282 | 0 | 764 | 726 | 217 | 1188 | 1000 | 428 | 1200 | 1302 | 462 | 0 | 0 | 0 | 0 | 0 | 0 | 0 | 0 | 0
2040-08-03 | 8 | 26.2 | -16876 | -1093 | -637 | 0 | 0 | -73 | n/a | 0 | 0 | 366 | 79 | 335 | 3400 | 3273 | 2223 | 0 | 650 | 2510 | 220 | 1205 | 1000 | 393 | 1200 | 1364 | 462 | 0 | 0 | 0 | 0 | 0 | 0 | 0 | 0 | 0
2040-08-03 | 9 | 26.2 | -17720 | -907 | -1120 | 0 | 0 | -1294 | n/a | 0 | 0 | 366 | 79 | 335 | 3510 | 3273 | 1921 | 0 | 437 | 5389 | 219 | 1235 | 1000 | 350 | 1200 | 1266 | 462 | 0 | 0 | 0 | 0 | 0 | 0 | 0 | 0 | 0
2040-08-03 | 10 | 26.2 | -18997 | -628 | -2734 | 0 | 0 | -1295 | n/a | 0 | 0 | 366 | 79 | 335 | 3440 | 3273 | 1838 | 0 | 275 | 8451 | 219 | 1260 | 1000 | 328 | 1200 | 1128 | 462 | 0 | 0 | 0 | 0 | 0 | 0 | 0 | 0 | 0
2040-08-03 | 11 | 26.2 | -20734 | -535 | -4739 | 0 | 0 | -237 | n/a | 0 | 0 | 366 | 79 | 335 | 3440 | 3273 | 1656 | 0 | 287 | 11270 | 219 | 1272 | 1000 | 307 | 1200 | 1079 | 462 | 0 | 0 | 0 | 0 | 0 | 0 | 0 | 0 | 0
2040-08-03 | 12 | 23.37 | -21380 | -488 | -5993 | 0 | -600 | -1859 | n/a | 0 | 0 | 315 | 79 | 219 | 3374 | 3273 | 1767 | 0 | 387 | 15397 | 220 | 1283 | 1000 | 305 | 1200 | 1039 | 462 | 0 | 0 | 0 | 0 | 0 | 0 | 0 | 0 | 0
2040-08-03 | 13 | 22.08 | -21515 | -418 | -7031 | -318 | -600 | -1859 | n/a | 0 | 0 | 315 | 79 | 160 | 1738 | 3273 | 1839 | 0 | 439 | 18393 | 220 | 1298 | 1000 | 313 | 1200 | 1012 | 462 | 0 | 0 | 0 | 0 | 0 | 0 | 0 | 0 | 0
2040-08-03 | 14 | 26.2 | -21902 | -395 | -8532 | 0 | 0 | -1507 | n/a | 0 | 0 | 315 | 79 | 319 | 1761 | 3273 | 2069 | 0 | 525 | 18443 | 220 | 1304 | 1000 | 341 | 1200 | 1024 | 462 | 0 | 0 | 0 | 0 | 0 | 0 | 0 | 0 | 0
2040-08-03 | 15 | 26.2 | -21786 | -395 | -8460 | 0 | 0 | -75 | n/a | 0 | 0 | 366 | 79 | 335 | 1761 | 3273 | 2629 | 0 | 560 | 16130 | 220 | 1305 | 1000 | 349 | 1200 | 1047 | 462 | 0 | 0 | 0 | 0 | 0 | 0 | 0 | 0 | 0
2040-08-03 | 16 | 35.41 | -21410 | -395 | -7843 | 0 | 0 | 981 | n/a | 0 | 0 | 366 | 79 | 335 | 2349 | 3273 | 3084 | 0 | 573 | 13005 | 220 | 1320 | 1000 | 338 | 1200 | 1063 | 462 | 0 | 0 | 0 | 0 | 0 | 0 | 0 | 0 | 0
2040-08-03 | 17 | 35.41 | -20756 | -395 | -6280 | 0 | 0 | 1109 | n/a | 0 | 0 | 366 | 79 | 335 | 2324 | 3273 | 3814 | 0 | 624 | 9922 | 220 | 1317 | 1000 | 357 | 1200 | 1029 | 462 | 0 | 0 | 0 | 0 | 0 | 0 | 0 | 0 | 0
2040-08-03 | 18 | 35.41 | -20214 | -418 | -3649 | 0 | 0 | 1004 | n/a | 0 | 0 | 393 | 79 | 335 | 2798 | 3273 | 4920 | 0 | 669 | 5117 | 220 | 1301 | 1000 | 394 | 1200 | 1118 | 462 | 0 | 0 | 0 | 0 | 0 | 0 | 0 | 0 | 0
2040-08-03 | 19 | 30.53 | -18970 | -465 | -3413 | 0 | 0 | 0 | n/a | 0 | 0 | 439 | 79 | 335 | 4346 | 3273 | 5433 | 0 | 711 | 2309 | 220 | 1289 | 1000 | 431 | 1200 | 1322 | 462 | 0 | 0 | 0 | 0 | 0 | 0 | 0 | 0 | 0
2040-08-03 | 20 | 35.41 | -18355 | -488 | -7298 | 0 | 311 | 1616 | n/a | 0 | 0 | 815 | 79 | 335 | 6177 | 3273 | 6097 | 0 | 803 | 592 | 220 | 1307 | 1000 | 444 | 1200 | 1411 | 462 | 0 | 0 | 0 | 0 | 0 | 0 | 0 | 0 | 0
2040-08-03 | 21 | 35.41 | -18160 | -535 | -8532 | 196 | 500 | 1859 | n/a | 0 | 0 | 859 | 79 | 335 | 6328 | 3273 | 6826 | 0 | 922 | 0 | 220 | 1313 | 1000 | 466 | 1200 | 1389 | 462 | 0 | 0 | 0 | 0 | 0 | 0 | 0 | 0 | 0
2040-08-03 | 22 | 35.41 | -17372 | -581 | -8706 | 37 | 257 | 1549 | n/a | 0 | 0 | 815 | 79 | 335 | 6185 | 3273 | 7223 | 0 | 873 | 0 | 220 | 1314 | 1000 | 505 | 1200 | 1334 | 462 | 0 | 0 | 0 | 0 | 0 | 0 | 0 | 0 | 0
2040-08-03 | 23 | 35.41 | -16642 | -697 | -9169 | 41 | 100 | 1573 | n/a | 0 | 0 | 812 | 79 | 335 | 6170 | 3273 | 7225 | 0 | 863 | 0 | 220 | 1307 | 1000 | 560 | 1200 | 1290 | 462 | 0 | 0 | 0 | 0 | 0 | 0 | 0 | 0 | 0
2040-08-03 | 24 | 34.68 | -15629 | -744 | -9015 | 0 | 0 | 0 | n/a | 0 | 0 | 562 | 79 | 335 | 5859 | 3273 | 8363 | 0 | 1054 | 0 | 218 | 1277 | 1000 | 476 | 1200 | 1231 | 462 | 0 | 0 | 0 | 0 | 0 | 0 | 0 | 0 | 0
2040-08-04 | 1 | 22.64 | -14858 | -744 | -6034 | -653 | -116 | -1195 | n/a | 0 | 0 | 366 | 79 | 186 | 4004 | 3273 | 8315 | 0 | 1002 | 0 | 217 | 1263 | 1000 | 1000 | 1200 | 1233 | 462 | 0 | 0 | 0 | 0 | 0 | 0 | 0 | 0 | 0
2040-08-04 | 2 | 22.64 | -14254 | -907 | -5304 | -944 | 0 | -1147 | n/a | 0 | 0 | 366 | 79 | 171 | 3086 | 3273 | 8443 | 0 | 831 | 0 | 217 | 1227 | 1000 | 1000 | 1200 | 1201 | 462 | 0 | 0 | 0 | 0 | 0 | 0 | 0 | 0 | 0
2040-08-04 | 3 | 22.64 | -13848 | -907 | -2220 | -2534 | -465 | -1184 | n/a | 0 | 0 | 315 | 79 | 168 | 2556 | 3273 | 7720 | 0 | 749 | 0 | 216 | 1211 | 1000 | 989 | 1200 | 1219 | 462 | 0 | 0 | 0 | 0 | 0 | 0 | 0 | 0 | 0
2040-08-04 | 4 | 22.64 | -13799 | -1000 | -1439 | -2098 | -416 | -1168 | n/a | 0 | 0 | 315 | 79 | 168 | 2322 | 3273 | 7199 | 0 | 714 | 0 | 210 | 1202 | 1000 | 531 | 1200 | 1244 | 462 | 0 | 0 | 0 | 0 | 0 | 0 | 0 | 0 | 0
2040-08-04 | 5 | 22.64 | -13856 | -1000 | -1254 | -1325 | -200 | -1168 | n/a | 0 | 0 | 315 | 79 | 168 | 2002 | 3273 | 6430 | 0 | 685 | 0 | 208 | 1194 | 1000 | 527 | 1200 | 1260 | 462 | 0 | 0 | 0 | 0 | 0 | 0 | 0 | 0 | 0
2040-08-04 | 6 | 22.64 | -14129 | -1093 | -915 | -967 | -135 | -798 | n/a | 0 | 0 | 315 | 79 | 168 | 1868 | 3273 | 5835 | 0 | 635 | 7 | 212 | 1193 | 1000 | 506 | 1200 | 1282 | 462 | 0 | 0 | 0 | 0 | 0 | 0 | 0 | 0 | 0
2040-08-04 | 7 | 22.64 | -14563 | -1279 | -1100 | 0 | 0 | -550 | n/a | 0 | 0 | 315 | 79 | 168 | 1226 | 3273 | 5205 | 0 | 597 | 830 | 217 | 1188 | 1000 | 428 | 1200 | 1302 | 462 | 0 | 0 | 0 | 0 | 0 | 0 | 0 | 0 | 0
2040-08-04 | 8 | 22.64 | -16175 | -1093 | -596 | 0 | 0 | -741 | n/a | 0 | 0 | 315 | 79 | 168 | 886 | 3273 | 4375 | 0 | 548 | 3116 | 220 | 1205 | 1000 | 393 | 1200 | 1364 | 462 | 0 | 0 | 0 | 0 | 0 | 0 | 0 | 0 | 0
2040-08-04 | 9 | 22.64 | -16938 | -837 | -1069 | 0 | -420 | -1817 | n/a | 0 | 0 | 315 | 79 | 168 | 753 | 3273 | 3372 | 0 | 410 | 6978 | 219 | 1235 | 1000 | 350 | 1200 | 1266 | 462 | 0 | 0 | 0 | 0 | 0 | 0 | 0 | 0 | 0
2040-08-04 | 10 | 22.64 | -18295 | -628 | -2683 | -2401 | -111 | -1247 | n/a | 0 | 0 | 314 | 79 | 168 | 753 | 3273 | 2687 | 0 | 466 | 12026 | 219 | 1260 | 1000 | 328 | 1200 | 1128 | 462 | 0 | 0 | 0 | 0 | 0 | 0 | 0 | 0 | 0
2040-08-04 | 11 | 22.64 | -20059 | -488 | -4667 | -2984 | -45 | -98 | n/a | 0 | 0 | 315 | 79 | 168 | 753 | 3273 | 1858 | 0 | 619 | 15735 | 219 | 1272 | 1000 | 307 | 1200 | 1079 | 462 | 0 | 0 | 0 | 0 | 0 | 0 | 0 | 0 | 0
2040-08-04 | 12 | 22.64 | -20921 | -442 | -5931 | -1517 | -420 | -1300 | n/a | 0 | 0 | 315 | 79 | 168 | 753 | 3273 | 1299 | 0 | 699 | 18435 | 220 | 1283 | 1000 | 305 | 1200 | 1039 | 462 | 0 | 0 | 0 | 0 | 0 | 0 | 0 | 0 | 0
2040-08-04 | 13 | 22.64 | -21340 | -418 | -7000 | -1231 | -270 | -1137 | n/a | 0 | 0 | 315 | 79 | 168 | 753 | 3273 | 1133 | 0 | 786 | 19383 | 220 | 1298 | 1000 | 313 | 1200 | 1012 | 462 | 0 | 0 | 0 | 0 | 0 | 0 | 0 | 0 | 0
2040-08-04 | 14 | 22.64 | -21603 | -418 | -8501 | 0 | -107 | -494 | n/a | 0 | 0 | 315 | 79 | 168 | 753 | 3273 | 1047 | 0 | 792 | 19145 | 220 | 1304 | 1000 | 341 | 1200 | 1024 | 462 | 0 | 0 | 0 | 0 | 0 | 0 | 0 | 0 | 0
2040-08-04 | 15 | 22.64 | -21266 | -395 | -8408 | 0 | -86 | -70 | n/a | 0 | 0 | 315 | 79 | 171 | 1188 | 3273 | 1108 | 0 | 835 | 17674 | 220 | 1305 | 1000 | 349 | 1200 | 1047 | 462 | 0 | 0 | 0 | 0 | 0 | 0 | 0 | 0 | 0
2040-08-04 | 16 | 22.64 | -21150 | -395 | -7802 | 0 | 0 | -12 | n/a | 0 | 0 | 366 | 79 | 186 | 2954 | 3273 | 1295 | 0 | 865 | 14738 | 220 | 1320 | 1000 | 338 | 1200 | 1063 | 462 | 0 | 0 | 0 | 0 | 0 | 0 | 0 | 0 | 0
2040-08-04 | 17 | 30.6 | -20430 | -395 | -6250 | 0 | 0 | 81 | n/a | 0 | 0 | 439 | 79 | 335 | 4681 | 3273 | 1241 | 0 | 917 | 10446 | 220 | 1317 | 1000 | 357 | 1200 | 1029 | 462 | 0 | 0 | 0 | 0 | 0 | 0 | 0 | 0 | 0
2040-08-04 | 18 | 30.6 | -19805 | -418 | -3598 | 0 | 0 | 244 | n/a | 0 | 0 | 543 | 79 | 335 | 4816 | 3273 | 1385 | 0 | 918 | 6534 | 220 | 1301 | 1000 | 394 | 1200 | 1118 | 462 | 0 | 0 | 0 | 0 | 0 | 0 | 0 | 0 | 0
2040-08-04 | 19 | 34.23 | -18684 | -418 | -3402 | 0 | 0 | 1168 | n/a | 0 | 0 | 739 | 79 | 335 | 5782 | 3273 | 1469 | 0 | 898 | 2839 | 220 | 1289 | 1000 | 431 | 1200 | 1322 | 462 | 0 | 0 | 0 | 0 | 0 | 0 | 0 | 0 | 0
2040-08-04 | 20 | 36.06 | -17979 | -465 | -7308 | 2984 | 315 | 1744 | n/a | 0 | 0 | 1113 | 79 | 335 | 7204 | 3273 | 1179 | 0 | 818 | 665 | 220 | 1307 | 1000 | 444 | 1200 | 1411 | 462 | 0 | 0 | 0 | 0 | 0 | 0 | 0 | 0 | 0
2040-08-04 | 21 | 36.06 | -17723 | -581 | -8542 | 3681 | 500 | 1795 | n/a | 0 | 0 | 1136 | 79 | 335 | 7204 | 3273 | 1826 | 0 | 969 | 0 | 220 | 1313 | 1000 | 466 | 1200 | 1389 | 462 | 0 | 0 | 0 | 0 | 0 | 0 | 0 | 0 | 0
2040-08-04 | 22 | 36.06 | -16860 | -697 | -8686 | 2898 | 500 | 1793 | n/a | 0 | 0 | 1136 | 79 | 335 | 7204 | 3273 | 2022 | 0 | 969 | 0 | 220 | 1314 | 1000 | 505 | 1200 | 1334 | 462 | 0 | 0 | 0 | 0 | 0 | 0 | 0 | 0 | 0
2040-08-04 | 23 | 36.06 | -16041 | -837 | -9148 | 3045 | 500 | 1769 | n/a | 0 | 0 | 1136 | 79 | 335 | 7204 | 3273 | 1710 | 0 | 937 | 0 | 220 | 1307 | 1000 | 560 | 1200 | 1290 | 462 | 0 | 0 | 0 | 0 | 0 | 0 | 0 | 0 | 0
2040-08-04 | 24 | 36.06 | -14868 | -907 | -8994 | 1714 | 585 | 1859 | n/a | 0 | 0 | 957 | 79 | 335 | 7204 | 3273 | 2006 | 0 | 894 | 0 | 218 | 1277 | 1000 | 476 | 1200 | 1231 | 462 | 0 | 0 | 0 | 0 | 0 | 0 | 0 | 0 | 0
2040-08-05 | 1 | 36.05 | -13920 | -907 | -6023 | 0 | 0 | 0 | n/a | 0 | 0 | 812 | 79 | 335 | 7220 | 3273 | 1901 | 0 | 856 | 0 | 217 | 1263 | 1000 | 1000 | 1200 | 1233 | 462 | 0 | 0 | 0 | 0 | 0 | 0 | 0 | 0 | 0
2040-08-05 | 2 | 33.86 | -13917 | -1186 | -4317 | 0 | 0 | 0 | n/a | 0 | 0 | 612 | 79 | 335 | 5909 | 3273 | 2061 | 0 | 845 | 0 | 217 | 1227 | 1000 | 1000 | 1200 | 1201 | 462 | 0 | 0 | 0 | 0 | 0 | 0 | 0 | 0 | 0
2040-08-05 | 3 | 30.56 | -13725 | -1395 | -1994 | 0 | 0 | -644 | n/a | 0 | 0 | 473 | 79 | 335 | 4751 | 3273 | 1773 | 0 | 777 | 0 | 216 | 1211 | 1000 | 989 | 1200 | 1219 | 462 | 0 | 0 | 0 | 0 | 0 | 0 | 0 | 0 | 0
2040-08-05 | 4 | 30.56 | -13742 | -1627 | -1059 | 0 | 0 | -315 | n/a | 0 | 0 | 409 | 79 | 335 | 4453 | 3273 | 1643 | 0 | 703 | 0 | 210 | 1202 | 1000 | 531 | 1200 | 1244 | 462 | 0 | 0 | 0 | 0 | 0 | 0 | 0 | 0 | 0
2040-08-05 | 5 | 33.08 | -14171 | -1627 | -1100 | 0 | 0 | 0 | n/a | 0 | 0 | 543 | 79 | 335 | 4860 | 3273 | 1371 | 0 | 586 | 0 | 208 | 1194 | 1000 | 527 | 1200 | 1260 | 462 | 0 | 0 | 0 | 0 | 0 | 0 | 0 | 0 | 0
2040-08-05 | 6 | 37.89 | -15276 | -1906 | -1007 | 0 | 0 | 0 | n/a | 0 | 0 | 562 | 79 | 335 | 6192 | 3273 | 1273 | 0 | 613 | 8 | 212 | 1193 | 1000 | 506 | 1200 | 1282 | 462 | 0 | 0 | 0 | 0 | 0 | 0 | 0 | 0 | 0
2040-08-05 | 7 | 41.19 | -16706 | -2046 | -1665 | 0 | 0 | 0 | n/a | 0 | 0 | 812 | 79 | 335 | 7499 | 3273 | 1248 | 0 | 576 | 798 | 217 | 1188 | 1000 | 428 | 1200 | 1302 | 462 | 0 | 0 | 0 | 0 | 0 | 0 | 0 | 0 | 0
2040-08-05 | 8 | 41.3 | -19433 | -1767 | -2333 | 0 | 0 | 710 | n/a | 0 | 0 | 815 | 79 | 335 | 7576 | 3273 | 1080 | 0 | 505 | 3318 | 220 | 1205 | 1000 | 393 | 1200 | 1364 | 462 | 0 | 0 | 0 | 0 | 0 | 0 | 0 | 0 | 0
2040-08-05 | 9 | 36.77 | -20318 | -1279 | -4369 | 0 | 0 | 0 | n/a | 0 | 0 | 626 | 79 | 335 | 6599 | 3273 | 790 | 0 | 301 | 8230 | 219 | 1235 | 1000 | 350 | 1200 | 1266 | 462 | 0 | 0 | 0 | 0 | 0 | 0 | 0 | 0 | 0
2040-08-05 | 10 | 27.97 | -20876 | -1000 | -5263 | 0 | 0 | -1606 | n/a | 0 | 0 | 366 | 79 | 335 | 4192 | 3273 | 570 | 0 | 271 | 14062 | 219 | 1260 | 1000 | 328 | 1200 | 1128 | 462 | 0 | 0 | 0 | 0 | 0 | 0 | 0 | 0 | 0
2040-08-05 | 11 | 24.14 | -21283 | -744 | -5181 | -1555 | -600 | -1859 | n/a | 0 | 0 | 315 | 79 | 227 | 2611 | 3273 | 311 | 0 | 366 | 18502 | 219 | 1272 | 1000 | 307 | 1200 | 1079 | 462 | 0 | 0 | 0 | 0 | 0 | 0 | 0 | 0 | 0
2040-08-05 | 12 | 24.14 | -21706 | -628 | -5561 | -1927 | -600 | -1859 | n/a | 0 | 0 | 314 | 79 | 211 | 970 | 3273 | 240 | 0 | 392 | 21293 | 220 | 1283 | 1000 | 305 | 1200 | 1039 | 462 | 0 | 0 | 0 | 0 | 0 | 0 | 0 | 0 | 0
2040-08-05 | 13 | 24.14 | -21890 | -535 | -6229 | -2186 | -600 | -1859 | n/a | 0 | 0 | 314 | 79 | 211 | 866 | 3273 | 220 | 0 | 383 | 22448 | 220 | 1298 | 1000 | 313 | 1200 | 1012 | 462 | 0 | 0 | 0 | 0 | 0 | 0 | 0 | 0 | 0
2040-08-05 | 14 | 24.14 | -21946 | -488 | -7041 | -1402 | -600 | -1859 | n/a | 0 | 0 | 314 | 79 | 227 | 839 | 3273 | 315 | 0 | 387 | 22352 | 220 | 1304 | 1000 | 341 | 1200 | 1024 | 462 | 0 | 0 | 0 | 0 | 0 | 0 | 0 | 0 | 0
2040-08-05 | 15 | 24.36 | -21974 | -465 | -6825 | 0 | -391 | -1859 | n/a | 0 | 0 | 315 | 79 | 335 | 819 | 3273 | 825 | 0 | 362 | 19923 | 220 | 1305 | 1000 | 349 | 1200 | 1047 | 462 | 0 | 0 | 0 | 0 | 0 | 0 | 0 | 0 | 0
2040-08-05 | 16 | 27.97 | -21824 | -465 | -6733 | 0 | 0 | -59 | n/a | 0 | 0 | 315 | 79 | 335 | 982 | 3273 | 1568 | 0 | 343 | 16582 | 220 | 1320 | 1000 | 338 | 1200 | 1063 | 462 | 0 | 0 | 0 | 0 | 0 | 0 | 0 | 0 | 0
2040-08-05 | 17 | 37.8 | -21608 | -442 | -6969 | 0 | 313 | 1227 | n/a | 0 | 0 | 473 | 79 | 335 | 3407 | 3273 | 1883 | 0 | 338 | 12107 | 220 | 1317 | 1000 | 357 | 1200 | 1029 | 462 | 0 | 0 | 0 | 0 | 0 | 0 | 0 | 0 | 0
2040-08-05 | 18 | 37.8 | -20893 | -442 | -6167 | 0 | 500 | 1373 | n/a | 0 | 0 | 770 | 79 | 335 | 5591 | 3273 | 2379 | 0 | 313 | 7195 | 220 | 1301 | 1000 | 394 | 1200 | 1118 | 462 | 0 | 0 | 0 | 0 | 0 | 0 | 0 | 0 | 0
2040-08-05 | 19 | 37.8 | -19780 | -465 | -8470 | 2846 | 593 | 1859 | n/a | 0 | 0 | 1088 | 79 | 335 | 6614 | 3273 | 2926 | 0 | 265 | 2914 | 220 | 1289 | 1000 | 431 | 1200 | 1322 | 462 | 0 | 0 | 0 | 0 | 0 | 0 | 0 | 0 | 0
2040-08-05 | 20 | 37.8 | -18533 | -488 | -8131 | 3022 | 525 | 1649 | n/a | 0 | 0 | 1088 | 79 | 335 | 6751 | 3273 | 3452 | 0 | 283 | 652 | 220 | 1307 | 1000 | 444 | 1200 | 1411 | 462 | 0 | 0 | 0 | 0 | 0 | 0 | 0 | 0 | 0
2040-08-05 | 21 | 37.8 | -17795 | -628 | -5314 | 0 | 225 | 1140 | n/a | 0 | 0 | 859 | 79 | 335 | 7335 | 3273 | 4009 | 0 | 433 | 0 | 220 | 1313 | 1000 | 466 | 1200 | 1389 | 462 | 0 | 0 | 0 | 0 | 0 | 0 | 0 | 0 | 0
2040-08-05 | 22 | 37.8 | -16690 | -837 | -5592 | 34 | 145 | 553 | n/a | 0 | 0 | 815 | 79 | 335 | 7335 | 3273 | 4146 | 0 | 370 | 0 | 220 | 1314 | 1000 | 505 | 1200 | 1334 | 462 | 0 | 0 | 0 | 0 | 0 | 0 | 0 | 0 | 0
2040-08-05 | 23 | 37.8 | -15220 | -1000 | -6250 | 179 | 100 | 310 | n/a | 0 | 0 | 815 | 79 | 335 | 7335 | 3273 | 3640 | 0 | 365 | 0 | 220 | 1307 | 1000 | 560 | 1200 | 1290 | 462 | 0 | 0 | 0 | 0 | 0 | 0 | 0 | 0 | 0
2040-08-05 | 24 | 37.19 | -13789 | -1093 | -6352 | 0 | 0 | 0 | n/a | 0 | 0 | 739 | 79 | 335 | 6949 | 3273 | 3612 | 0 | 383 | 0 | 218 | 1277 | 1000 | 476 | 1200 | 1231 | 462 | 0 | 0 | 0 | 0 | 0 | 0 | 0 | 0 | 0
2040-08-06 | 1 | 27.52 | -12827 | -1279 | -4142 | 0 | 0 | -1085 | n/a | 0 | 0 | 409 | 79 | 335 | 4818 | 3273 | 3666 | 0 | 379 | 0 | 217 | 1263 | 1000 | 1000 | 1200 | 1233 | 462 | 0 | 0 | 0 | 0 | 0 | 0 | 0 | 0 | 0
2040-08-06 | 2 | 27.52 | -12494 | -1395 | -4256 | 0 | 0 | -505 | n/a | 0 | 0 | 473 | 79 | 335 | 4552 | 3273 | 3252 | 0 | 380 | 0 | 217 | 1227 | 1000 | 1000 | 1200 | 1201 | 462 | 0 | 0 | 0 | 0 | 0 | 0 | 0 | 0 | 0
2040-08-06 | 3 | 26.4 | -12362 | -1511 | -1943 | 0 | -501 | -1859 | n/a | 0 | 0 | 366 | 79 | 335 | 4195 | 3273 | 3242 | 0 | 389 | 0 | 216 | 1211 | 1000 | 989 | 1200 | 1219 | 462 | 0 | 0 | 0 | 0 | 0 | 0 | 0 | 0 | 0
2040-08-06 | 4 | 26.4 | -12319 | -1627 | -1018 | 0 | -224 | -1859 | n/a | 0 | 0 | 366 | 79 | 335 | 4195 | 3273 | 2592 | 0 | 358 | 0 | 210 | 1202 | 1000 | 531 | 1200 | 1244 | 462 | 0 | 0 | 0 | 0 | 0 | 0 | 0 | 0 | 0
2040-08-06 | 5 | 27.52 | -12679 | -1627 | -1038 | 0 | 0 | -1161 | n/a | 0 | 0 | 366 | 79 | 335 | 4291 | 3273 | 1930 | 0 | 382 | 0 | 208 | 1194 | 1000 | 527 | 1200 | 1260 | 462 | 0 | 0 | 0 | 0 | 0 | 0 | 0 | 0 | 0
2040-08-06 | 6 | 27.52 | -13614 | -1767 | -946 | 0 | 0 | -143 | n/a | 0 | 0 | 409 | 79 | 335 | 4303 | 3273 | 1792 | 0 | 422 | 2 | 212 | 1193 | 1000 | 506 | 1200 | 1282 | 462 | 0 | 0 | 0 | 0 | 0 | 0 | 0 | 0 | 0
2040-08-06 | 7 | 37.19 | -15047 | -1627 | -1573 | 0 | 0 | 0 | n/a | 0 | 0 | 544 | 79 | 335 | 5683 | 3273 | 1469 | 0 | 374 | 693 | 217 | 1188 | 1000 | 428 | 1200 | 1302 | 462 | 0 | 0 | 0 | 0 | 0 | 0 | 0 | 0 | 0
2040-08-06 | 8 | 37.19 | -17784 | -1511 | -2148 | 0 | 0 | 783 | n/a | 0 | 0 | 626 | 79 | 335 | 5789 | 3273 | 1741 | 0 | 366 | 2607 | 220 | 1205 | 1000 | 393 | 1200 | 1364 | 462 | 0 | 0 | 0 | 0 | 0 | 0 | 0 | 0 | 0
2040-08-06 | 9 | 32.2 | -18702 | -1186 | -4091 | 0 | 0 | 0 | n/a | 0 | 0 | 543 | 79 | 335 | 5174 | 3273 | 1909 | 0 | 341 | 6593 | 219 | 1235 | 1000 | 350 | 1200 | 1266 | 462 | 0 | 0 | 0 | 0 | 0 | 0 | 0 | 0 | 0
2040-08-06 | 10 | 27.52 | -19743 | -837 | -5109 | 0 | 0 | -1669 | n/a | 0 | 0 | 366 | 79 | 335 | 4469 | 3273 | 1931 | 0 | 265 | 11043 | 219 | 1260 | 1000 | 328 | 1200 | 1128 | 462 | 0 | 0 | 0 | 0 | 0 | 0 | 0 | 0 | 0
2040-08-06 | 11 | 24.34 | -20485 | -697 | -5160 | -730 | -600 | -1859 | n/a | 0 | 0 | 315 | 79 | 335 | 3657 | 3273 | 2297 | 0 | 252 | 13785 | 219 | 1272 | 1000 | 307 | 1200 | 1079 | 462 | 0 | 0 | 0 | 0 | 0 | 0 | 0 | 0 | 0
2040-08-06 | 12 | 24.34 | -20896 | -535 | -5623 | -1131 | -600 | -1859 | n/a | 0 | 0 | 315 | 79 | 335 | 3450 | 3273 | 2324 | 0 | 316 | 15042 | 220 | 1283 | 1000 | 305 | 1200 | 1039 | 462 | 0 | 0 | 0 | 0 | 0 | 0 | 0 | 0 | 0
2040-08-06 | 13 | 26.4 | -20853 | -488 | -6342 | 0 | -345 | -1859 | n/a | 0 | 0 | 315 | 79 | 335 | 3516 | 3273 | 2756 | 0 | 418 | 13690 | 220 | 1298 | 1000 | 313 | 1200 | 1012 | 462 | 0 | 0 | 0 | 0 | 0 | 0 | 0 | 0 | 0
2040-08-06 | 14 | 27.52 | -20991 | -535 | -7206 | 0 | 0 | -60 | n/a | 0 | 0 | 366 | 79 | 335 | 3559 | 3273 | 3132 | 0 | 481 | 12017 | 220 | 1304 | 1000 | 341 | 1200 | 1024 | 462 | 0 | 0 | 0 | 0 | 0 | 0 | 0 | 0 | 0
2040-08-06 | 15 | 27.52 | -20861 | -488 | -7000 | 0 | 0 | -1013 | n/a | 0 | 0 | 366 | 79 | 335 | 3462 | 3273 | 3729 | 0 | 573 | 11964 | 220 | 1305 | 1000 | 349 | 1200 | 1047 | 462 | 0 | 0 | 0 | 0 | 0 | 0 | 0 | 0 | 0
2040-08-06 | 16 | 27.52 | -20853 | -465 | -6979 | 0 | 0 | -1060 | n/a | 0 | 0 | 366 | 79 | 335 | 3689 | 3273 | 4305 | 0 | 592 | 11116 | 220 | 1320 | 1000 | 338 | 1200 | 1063 | 462 | 0 | 0 | 0 | 0 | 0 | 0 | 0 | 0 | 0
2040-08-06 | 17 | 36.27 | -20678 | -488 | -7319 | 0 | 0 | 0 | n/a | 0 | 0 | 473 | 79 | 335 | 4918 | 3273 | 4797 | 0 | 617 | 8409 | 220 | 1317 | 1000 | 357 | 1200 | 1029 | 462 | 0 | 0 | 0 | 0 | 0 | 0 | 0 | 0 | 0
2040-08-06 | 18 | 37.19 | -20015 | -535 | -6681 | 0 | 0 | 963 | n/a | 0 | 0 | 739 | 79 | 335 | 6244 | 3273 | 4458 | 0 | 643 | 4804 | 220 | 1301 | 1000 | 394 | 1200 | 1118 | 462 | 0 | 0 | 0 | 0 | 0 | 0 | 0 | 0 | 0
2040-08-06 | 19 | 38.04 | -19559 | -581 | -9159 | 913 | 600 | 1859 | n/a | 0 | 0 | 886 | 79 | 335 | 7571 | 3273 | 4654 | 0 | 734 | 2471 | 220 | 1289 | 1000 | 431 | 1200 | 1322 | 462 | 0 | 0 | 0 | 0 | 0 | 0 | 0 | 0 | 0
2040-08-06 | 20 | 38.04 | -18715 | -581 | -8614 | 687 | 600 | 1859 | n/a | 0 | 0 | 927 | 79 | 335 | 7848 | 3273 | 4890 | 0 | 820 | 548 | 220 | 1307 | 1000 | 444 | 1200 | 1411 | 462 | 0 | 0 | 0 | 0 | 0 | 0 | 0 | 0 | 0
2040-08-06 | 21 | 37.19 | -18691 | -697 | -5633 | 0 | 221 | 1733 | n/a | 0 | 0 | 881 | 79 | 335 | 7384 | 3273 | 4189 | 0 | 876 | 0 | 220 | 1313 | 1000 | 466 | 1200 | 1389 | 462 | 0 | 0 | 0 | 0 | 0 | 0 | 0 | 0 | 0
2040-08-06 | 22 | 37.19 | -17891 | -744 | -5869 | 0 | 184 | 1744 | n/a | 0 | 0 | 881 | 79 | 335 | 7384 | 3273 | 3765 | 0 | 825 | 0 | 220 | 1314 | 1000 | 505 | 1200 | 1334 | 462 | 0 | 0 | 0 | 0 | 0 | 0 | 0 | 0 | 0
2040-08-06 | 23 | 37.19 | -16642 | -837 | -6496 | 0 | 294 | 1709 | n/a | 0 | 0 | 881 | 79 | 335 | 7384 | 3273 | 3189 | 0 | 793 | 0 | 220 | 1307 | 1000 | 560 | 1200 | 1290 | 462 | 0 | 0 | 0 | 0 | 0 | 0 | 0 | 0 | 0
2040-08-06 | 24 | 37.19 | -15356 | -1000 | -6558 | 0 | 53 | 1184 | n/a | 0 | 0 | 815 | 79 | 335 | 7596 | 3273 | 2982 | 0 | 733 | 0 | 218 | 1277 | 1000 | 476 | 1200 | 1231 | 462 | 0 | 0 | 0 | 0 | 0 | 0 | 0 | 0 | 0
2040-08-07 | 1 | 33.6 | -14385 | -1000 | -4317 | 0 | 0 | 0 | n/a | 0 | 0 | 625 | 79 | 335 | 5888 | 3273 | 2402 | 0 | 726 | 0 | 217 | 1263 | 1000 | 1000 | 1200 | 1233 | 462 | 0 | 0 | 0 | 0 | 0 | 0 | 0 | 0 | 0
2040-08-07 | 2 | 31.75 | -13606 | -1000 | -4327 | 0 | 0 | 0 | n/a | 0 | 0 | 554 | 79 | 335 | 5368 | 3273 | 2323 | 0 | 695 | 0 | 217 | 1227 | 1000 | 1000 | 1200 | 1201 | 462 | 0 | 0 | 0 | 0 | 0 | 0 | 0 | 0 | 0
2040-08-07 | 3 | 28.67 | -13403 | -1000 | -2004 | 0 | 0 | -1130 | n/a | 0 | 0 | 409 | 79 | 335 | 4553 | 3273 | 1984 | 0 | 607 | 0 | 216 | 1211 | 1000 | 989 | 1200 | 1219 | 462 | 0 | 0 | 0 | 0 | 0 | 0 | 0 | 0 | 0
2040-08-07 | 4 | 28.67 | -13330 | -1093 | -1059 | 0 | 0 | -687 | n/a | 0 | 0 | 393 | 79 | 335 | 4387 | 3273 | 1347 | 0 | 506 | 0 | 210 | 1202 | 1000 | 531 | 1200 | 1244 | 462 | 0 | 0 | 0 | 0 | 0 | 0 | 0 | 0 | 0
2040-08-07 | 5 | 28.67 | -13660 | -1093 | -1079 | 0 | 0 | -111 | n/a | 0 | 0 | 409 | 79 | 335 | 4327 | 3273 | 1175 | 0 | 494 | 0 | 208 | 1194 | 1000 | 527 | 1200 | 1260 | 462 | 0 | 0 | 0 | 0 | 0 | 0 | 0 | 0 | 0
2040-08-07 | 6 | 33.97 | -14702 | -1000 | -987 | 0 | 0 | 0 | n/a | 0 | 0 | 543 | 79 | 335 | 5144 | 3273 | 1008 | 0 | 452 | 0 | 212 | 1193 | 1000 | 506 | 1200 | 1282 | 462 | 0 | 0 | 0 | 0 | 0 | 0 | 0 | 0 | 0
2040-08-07 | 7 | 38.74 | -16085 | -1093 | -1614 | 0 | 0 | 74 | n/a | 0 | 0 | 626 | 79 | 335 | 6613 | 3273 | 1068 | 0 | 381 | 545 | 217 | 1188 | 1000 | 428 | 1200 | 1302 | 462 | 0 | 0 | 0 | 0 | 0 | 0 | 0 | 0 | 0
2040-08-07 | 8 | 38.74 | -18837 | -907 | -2241 | 0 | 0 | 1011 | n/a | 0 | 0 | 812 | 79 | 335 | 6942 | 3273 | 1135 | 0 | 290 | 2265 | 220 | 1205 | 1000 | 393 | 1200 | 1364 | 462 | 0 | 0 | 0 | 0 | 0 | 0 | 0 | 0 | 0
2040-08-07 | 9 | 38.74 | -19686 | -744 | -4256 | 0 | 0 | 341 | n/a | 0 | 0 | 812 | 79 | 335 | 7792 | 3273 | 1573 | 0 | 245 | 4503 | 219 | 1235 | 1000 | 350 | 1200 | 1266 | 462 | 0 | 0 | 0 | 0 | 0 | 0 | 0 | 0 | 0
2040-08-07 | 10 | 37.91 | -20600 | -628 | -5211 | 0 | 0 | 0 | n/a | 0 | 0 | 770 | 79 | 335 | 7574 | 3273 | 1879 | 0 | 218 | 6715 | 219 | 1260 | 1000 | 328 | 1200 | 1128 | 462 | 0 | 0 | 0 | 0 | 0 | 0 | 0 | 0 | 0
2040-08-07 | 11 | 33.6 | -21493 | -581 | -5253 | 0 | 0 | 0 | n/a | 0 | 0 | 544 | 79 | 335 | 5801 | 3273 | 2193 | 0 | 205 | 9358 | 219 | 1272 | 1000 | 307 | 1200 | 1079 | 462 | 0 | 0 | 0 | 0 | 0 | 0 | 0 | 0 | 0
2040-08-07 | 12 | 27.56 | -22168 | -488 | -5684 | 0 | 0 | -1601 | n/a | 0 | 0 | 366 | 79 | 335 | 4456 | 3273 | 2801 | 0 | 224 | 12899 | 220 | 1283 | 1000 | 305 | 1200 | 1039 | 462 | 0 | 0 | 0 | 0 | 0 | 0 | 0 | 0 | 0
2040-08-07 | 13 | 23.66 | -22427 | -418 | -6414 | -277 | -600 | -1859 | n/a | 0 | 0 | 315 | 79 | 227 | 3012 | 3273 | 3345 | 0 | 253 | 15987 | 220 | 1298 | 1000 | 313 | 1200 | 1012 | 462 | 0 | 0 | 0 | 0 | 0 | 0 | 0 | 0 | 0
2040-08-07 | 14 | 27.56 | -22820 | -395 | -7278 | 0 | 0 | -1342 | n/a | 0 | 0 | 366 | 79 | 335 | 3141 | 3273 | 4441 | 0 | 290 | 14359 | 220 | 1304 | 1000 | 341 | 1200 | 1024 | 462 | 0 | 0 | 0 | 0 | 0 | 0 | 0 | 0 | 0
2040-08-07 | 15 | 27.56 | -22681 | -395 | -7082 | 0 | 0 | -1225 | n/a | 0 | 0 | 366 | 79 | 335 | 3076 | 3273 | 5654 | 0 | 265 | 12753 | 220 | 1305 | 1000 | 349 | 1200 | 1047 | 462 | 0 | 0 | 0 | 0 | 0 | 0 | 0 | 0 | 0
2040-08-07 | 16 | 33.01 | -22440 | -395 | -7041 | 0 | 0 | 0 | n/a | 0 | 0 | 366 | 79 | 335 | 3288 | 3273 | 6445 | 0 | 331 | 10157 | 220 | 1320 | 1000 | 338 | 1200 | 1063 | 462 | 0 | 0 | 0 | 0 | 0 | 0 | 0 | 0 | 0
2040-08-07 | 17 | 37.24 | -21992 | -395 | -7329 | 0 | 75 | 1179 | n/a | 0 | 0 | 544 | 79 | 335 | 4338 | 3273 | 7778 | 0 | 397 | 6133 | 220 | 1317 | 1000 | 357 | 1200 | 1029 | 462 | 0 | 0 | 0 | 0 | 0 | 0 | 0 | 0 | 0
2040-08-07 | 18 | 37.24 | -21120 | -395 | -6609 | 0 | 185 | 1549 | n/a | 0 | 0 | 562 | 79 | 335 | 4358 | 3273 | 8244 | 0 | 466 | 3380 | 220 | 1301 | 1000 | 394 | 1200 | 1118 | 462 | 0 | 0 | 0 | 0 | 0 | 0 | 0 | 0 | 0
2040-08-07 | 19 | 37.24 | -20244 | -442 | -9056 | 95 | 156 | 1422 | n/a | 0 | 0 | 812 | 79 | 335 | 5928 | 3273 | 9701 | 0 | 582 | 1434 | 220 | 1289 | 1000 | 431 | 1200 | 1322 | 462 | 0 | 0 | 0 | 0 | 0 | 0 | 0 | 0 | 0
2040-08-07 | 20 | 37.24 | -19700 | -488 | -8665 | 143 | 100 | 310 | n/a | 0 | 0 | 770 | 79 | 335 | 6574 | 3273 | 10249 | 0 | 658 | 319 | 220 | 1307 | 1000 | 444 | 1200 | 1411 | 462 | 0 | 0 | 0 | 0 | 0 | 0 | 0 | 0 | 0
2040-08-07 | 21 | 33.01 | -19774 | -628 | -5684 | 0 | 0 | 0 | n/a | 0 | 0 | 544 | 79 | 335 | 5547 | 3273 | 9544 | 0 | 715 | 0 | 220 | 1313 | 1000 | 466 | 1200 | 1389 | 462 | 0 | 0 | 0 | 0 | 0 | 0 | 0 | 0 | 0
2040-08-07 | 22 | 33.97 | -19044 | -744 | -5910 | 0 | 0 | 0 | n/a | 0 | 0 | 562 | 79 | 335 | 5871 | 3273 | 8876 | 0 | 668 | 0 | 220 | 1314 | 1000 | 505 | 1200 | 1334 | 462 | 0 | 0 | 0 | 0 | 0 | 0 | 0 | 0 | 0
2040-08-07 | 23 | 35.67 | -17957 | -837 | -6537 | 0 | 0 | 0 | n/a | 0 | 0 | 629 | 79 | 335 | 6479 | 3273 | 7832 | 0 | 666 | 0 | 220 | 1307 | 1000 | 560 | 1200 | 1290 | 462 | 0 | 0 | 0 | 0 | 0 | 0 | 0 | 0 | 0
2040-08-07 | 24 | 33.5 | -16535 | -907 | -6579 | 0 | 0 | 0 | n/a | 0 | 0 | 544 | 79 | 335 | 5453 | 3273 | 7767 | 0 | 705 | 0 | 218 | 1277 | 1000 | 476 | 1200 | 1231 | 462 | 0 | 0 | 0 | 0 | 0 | 0 | 0 | 0 | 0
2040-08-08 | 1 | 13 | -15692 | -907 | -4348 | 0 | 0 | 0 | n/a | 0 | 0 | 366 | 79 | 175 | 3274 | 3273 | 7620 | 0 | 705 | 0 | 217 | 1263 | 1000 | 1000 | 1200 | 313 | 462 | 0 | 0 | 0 | 0 | 0 | 0 | 0 | 0 | 920
2040-08-08 | 2 | 13 | -14989 | -1000 | -4369 | 0 | 0 | 0 | n/a | 0 | 0 | 366 | 79 | 160 | 2791 | 3273 | 7573 | 0 | 701 | 0 | 217 | 1227 | 1000 | 1000 | 1200 | 309 | 462 | 0 | 0 | 0 | 0 | 0 | 0 | 0 | 0 | 892
2040-08-08 | 3 | 11 | -14669 | -1000 | -2025 | -80 | -116 | -270 | n/a | 0 | 0 | 315 | 79 | 157 | 814 | 3273 | 7765 | 0 | 678 | 0 | 216 | 1211 | 1000 | 989 | 1200 | 0 | 462 | 0 | 0 | 0 | 0 | 0 | 0 | 0 | 0 | 1219
2040-08-08 | 4 | 11 | -14552 | -1000 | -1079 | -1116 | -325 | -1196 | n/a | 0 | 0 | 315 | 79 | 157 | 714 | 3273 | 9467 | 0 | 658 | 0 | 210 | 1202 | 1000 | 531 | 1200 | 0 | 462 | 0 | 0 | 0 | 0 | 0 | 0 | 0 | 0 | 1244
2040-08-08 | 5 | 11 | -14840 | -1093 | -1110 | -2644 | -142 | -1801 | n/a | 0 | 0 | 314 | 79 | 157 | 714 | 3273 | 11796 | 0 | 705 | 0 | 208 | 1194 | 1000 | 527 | 1200 | 0 | 462 | 0 | 0 | 0 | 0 | 0 | 0 | 0 | 0 | 1260
2040-08-08 | 6 | 11 | -15894 | -1000 | -1007 | -3950 | -66 | -1168 | n/a | 0 | 0 | 314 | 79 | 157 | 714 | 3273 | 13191 | 0 | 783 | 0 | 212 | 1193 | 1000 | 506 | 1200 | 0 | 462 | 0 | 0 | 0 | 0 | 0 | 0 | 0 | 0 | 1282
2040-08-08 | 7 | 11 | -17265 | -1000 | -1665 | -1486 | -49 | -1196 | n/a | 0 | 0 | 314 | 79 | 157 | 509 | 3273 | 12533 | 0 | 785 | 515 | 217 | 1188 | 1000 | 428 | 1200 | 0 | 462 | 0 | 0 | 0 | 0 | 0 | 0 | 0 | 0 | 1302
2040-08-08 | 8 | 11 | -19847 | -1000 | -2344 | -101 | 0 | -292 | n/a | 0 | 0 | 315 | 79 | 157 | 310 | 3273 | 12014 | 0 | 765 | 2189 | 220 | 1205 | 1000 | 393 | 1200 | 0 | 462 | 0 | 0 | 0 | 0 | 0 | 0 | 0 | 0 | 1364
2040-08-08 | 9 | 11 | -20400 | -907 | -4369 | -276 | 0 | -36 | n/a | 0 | 0 | 315 | 79 | 157 | 180 | 3273 | 11343 | 0 | 774 | 5400 | 219 | 1235 | 1000 | 350 | 1200 | 0 | 462 | 0 | 0 | 0 | 0 | 0 | 0 | 0 | 0 | 1266
2040-08-08 | 10 | 11 | -21199 | -744 | -5345 | -1092 | -62 | -1168 | n/a | 0 | 0 | 314 | 79 | 157 | 180 | 3273 | 11372 | 0 | 903 | 8861 | 219 | 1260 | 1000 | 328 | 1200 | 0 | 462 | 0 | 0 | 0 | 0 | 0 | 0 | 0 | 0 | 1128
2040-08-08 | 11 | 11 | -22264 | -628 | -5366 | -2329 | -322 | -1524 | n/a | 0 | 0 | 314 | 79 | 157 | 0 | 3273 | 10424 | 0 | 860 | 12866 | 219 | 1272 | 1000 | 307 | 1200 | 0 | 462 | 0 | 0 | 0 | 0 | 0 | 0 | 0 | 0 | 1079
2040-08-08 | 12 | 11 | -23117 | -488 | -5838 | -3125 | -334 | -1839 | n/a | 0 | 0 | 314 | 79 | 157 | 0 | 3273 | 8729 | 0 | 876 | 16844 | 220 | 1283 | 1000 | 305 | 1200 | 0 | 462 | 0 | 0 | 0 | 0 | 0 | 0 | 0 | 0 | 1039
2040-08-08 | 13 | 11 | -23624 | -442 | -6609 | -3806 | -567 | -1859 | n/a | 0 | 0 | 314 | 79 | 157 | 0 | 3273 | 7873 | 0 | 876 | 19842 | 220 | 1298 | 1000 | 313 | 1200 | 0 | 462 | 0 | 0 | 0 | 0 | 0 | 0 | 0 | 0 | 1012
2040-08-08 | 14 | 11 | -24084 | -395 | -7483 | -3138 | -285 | -1528 | n/a | 0 | 0 | 314 | 79 | 157 | 0 | 3273 | 7500 | 0 | 890 | 20172 | 220 | 1304 | 1000 | 341 | 1200 | 0 | 462 | 0 | 0 | 0 | 0 | 0 | 0 | 0 | 0 | 1024
2040-08-08 | 15 | 11 | -24039 | -395 | -7298 | -2285 | -457 | -345 | n/a | 0 | 0 | 314 | 79 | 157 | 0 | 3273 | 8045 | 0 | 951 | 18466 | 220 | 1305 | 0 | 349 | 1200 | 0 | 462 | 0 | 0 | 0 | 0 | 0 | 1000 | 0 | 0 | 1047
2040-08-08 | 16 | 11 | -23866 | -395 | -7247 | -639 | -66 | -805 | n/a | 0 | 0 | 315 | 79 | 157 | 0 | 3273 | 8472 | 0 | 864 | 15505 | 220 | 1320 | 811 | 338 | 1200 | 0 | 462 | 0 | 0 | 0 | 0 | 0 | 189 | 0 | 0 | 1063
2040-08-08 | 17 | 22.52 | -23528 | -395 | -7606 | 0 | 0 | 744 | n/a | 0 | 0 | 315 | 79 | 168 | 508 | 3273 | 8718 | 0 | 795 | 11344 | 220 | 1317 | 1000 | 357 | 1200 | 1029 | 462 | 0 | 0 | 0 | 0 | 0 | 0 | 0 | 0 | 0
2040-08-08 | 18 | 22.52 | -22679 | -395 | -6907 | 1982 | 83 | 1520 | n/a | 0 | 0 | 409 | 79 | 168 | 508 | 3273 | 9035 | 0 | 783 | 6446 | 220 | 1301 | 1000 | 394 | 1200 | 1118 | 462 | 0 | 0 | 0 | 0 | 0 | 0 | 0 | 0 | 0
2040-08-08 | 19 | 22.52 | -21674 | -395 | -9333 | 6119 | 462 | 1598 | n/a | 0 | 0 | 815 | 79 | 168 | 508 | 3273 | 9370 | 0 | 662 | 2426 | 220 | 1289 | 1000 | 431 | 1200 | 1322 | 462 | 0 | 0 | 0 | 0 | 0 | 0 | 0 | 0 | 0
2040-08-08 | 20 | 22.52 | -20913 | -395 | -8881 | 6684 | 500 | 1554 | n/a | 0 | 0 | 859 | 79 | 168 | 508 | 3273 | 9433 | 0 | 603 | 485 | 220 | 1307 | 1000 | 444 | 1200 | 1411 | 462 | 0 | 0 | 0 | 0 | 0 | 0 | 0 | 0 | 0
2040-08-08 | 21 | 22.52 | -20409 | -535 | -5777 | 2974 | 298 | 1503 | n/a | 0 | 0 | 544 | 79 | 168 | 508 | 3273 | 10642 | 0 | 682 | 0 | 220 | 1313 | 1000 | 466 | 1200 | 1389 | 462 | 0 | 0 | 0 | 0 | 0 | 0 | 0 | 0 | 0
2040-08-08 | 22 | 22.52 | -19327 | -697 | -5962 | 2105 | 458 | 1598 | n/a | 0 | 0 | 524 | 79 | 168 | 508 | 3273 | 10585 | 0 | 653 | 0 | 220 | 1314 | 1000 | 505 | 1200 | 1334 | 462 | 0 | 0 | 0 | 0 | 0 | 0 | 0 | 0 | 0
2040-08-08 | 23 | 22.52 | -18142 | -837 | -6589 | 1775 | 455 | 1320 | n/a | 0 | 0 | 409 | 79 | 168 | 508 | 3273 | 10857 | 0 | 685 | 0 | 220 | 1307 | 1000 | 560 | 1200 | 1290 | 462 | 0 | 0 | 0 | 0 | 0 | 0 | 0 | 0 | 0
2040-08-08 | 24 | 22.52 | -16784 | -907 | -6620 | 608 | 145 | 1283 | n/a | 0 | 0 | 366 | 79 | 157 | 588 | 3273 | 11212 | 0 | 735 | 0 | 218 | 1277 | 1000 | 476 | 1200 | 1231 | 462 | 0 | 0 | 0 | 0 | 0 | 0 | 0 | 0 | 0
2040-08-09 | 1 | 13 | -15857 | -1000 | -4379 | 0 | -101 | -576 | n/a | 0 | 0 | 315 | 79 | 157 | 55 | 3273 | 11427 | 0 | 736 | 0 | 217 | 1263 | 1000 | 1000 | 1200 | 728 | 462 | 0 | 0 | 0 | 0 | 0 | 0 | 0 | 0 | 505
2040-08-09 | 2 | 13 | -15447 | -1093 | -4420 | 0 | 0 | -1511 | n/a | 0 | 0 | 315 | 79 | 157 | 55 | 3273 | 11594 | 0 | 689 | 0 | 217 | 1227 | 1000 | 1000 | 1200 | 1201 | 462 | 0 | 0 | 0 | 0 | 0 | 0 | 0 | 0 | 0
2040-08-09 | 3 | 12.58 | -15094 | -1186 | -2066 | -293 | -15 | -1859 | n/a | 0 | 0 | 315 | 79 | 157 | 55 | 3273 | 10823 | 0 | 732 | 0 | 216 | 1211 | 1000 | 989 | 1200 | 0 | 462 | 0 | 0 | 0 | 0 | 0 | 0 | 0 | 0 | 1219
2040-08-09 | 4 | 13 | -15000 | -1186 | -1110 | 0 | 0 | -1859 | n/a | 0 | 0 | 315 | 79 | 157 | 55 | 3273 | 9727 | 0 | 745 | 0 | 210 | 1202 | 1000 | 531 | 1200 | 198 | 462 | 0 | 0 | 0 | 0 | 0 | 0 | 0 | 0 | 1046
2040-08-09 | 5 | 13 | -15343 | -1279 | -1141 | 0 | 0 | -1859 | n/a | 0 | 0 | 315 | 79 | 157 | 55 | 3273 | 9508 | 0 | 790 | 0 | 208 | 1194 | 1000 | 527 | 1200 | 853 | 462 | 0 | 0 | 0 | 0 | 0 | 0 | 0 | 0 | 407
2040-08-09 | 6 | 13 | -16286 | -1395 | -1048 | 0 | 0 | -1496 | n/a | 0 | 0 | 315 | 79 | 157 | 55 | 3273 | 10119 | 0 | 845 | 1 | 212 | 1193 | 1000 | 506 | 1200 | 808 | 462 | 0 | 0 | 0 | 0 | 0 | 0 | 0 | 0 | 474
2040-08-09 | 7 | 13 | -17694 | -1395 | -1727 | 0 | 0 | -34 | n/a | 0 | 0 | 315 | 79 | 157 | 927 | 3273 | 9198 | 0 | 858 | 678 | 217 | 1188 | 1000 | 428 | 1200 | 869 | 462 | 0 | 0 | 0 | 0 | 0 | 0 | 0 | 0 | 433
2040-08-09 | 8 | 19.96 | -20498 | -1186 | -2426 | 0 | 0 | 1825 | n/a | 0 | 0 | 366 | 79 | 157 | 1455 | 3273 | 7136 | 0 | 798 | 3177 | 220 | 1205 | 1000 | 393 | 1200 | 1364 | 462 | 0 | 0 | 0 | 0 | 0 | 0 | 0 | 0 | 0
2040-08-09 | 9 | 20.38 | -21399 | -907 | -4512 | 0 | 0 | 1798 | n/a | 0 | 0 | 393 | 79 | 157 | 2208 | 3273 | 4581 | 0 | 721 | 7878 | 219 | 1235 | 1000 | 350 | 1200 | 1266 | 462 | 0 | 0 | 0 | 0 | 0 | 0 | 0 | 0 | 0
2040-08-09 | 10 | 12.58 | -22157 | -628 | -5489 | -301 | -45 | -61 | n/a | 0 | 0 | 315 | 79 | 157 | 2009 | 3273 | 3871 | 0 | 722 | 13785 | 219 | 1260 | 1000 | 328 | 1200 | 0 | 462 | 0 | 0 | 0 | 0 | 0 | 0 | 0 | 0 | 1128
2040-08-09 | 11 | 12.58 | -22939 | -535 | -5448 | -1221 | -450 | -1859 | n/a | 0 | 0 | 315 | 79 | 157 | 2009 | 3273 | 2997 | 0 | 811 | 18350 | 219 | 1272 | 1000 | 307 | 1200 | 0 | 462 | 0 | 0 | 0 | 0 | 0 | 0 | 0 | 0 | 1079
2040-08-09 | 12 | 12.58 | -23535 | -465 | -5869 | -2286 | -213 | -1859 | n/a | 0 | 0 | 314 | 79 | 157 | 2009 | 3273 | 2156 | 0 | 851 | 20919 | 220 | 1283 | 1000 | 305 | 1200 | 0 | 462 | 0 | 0 | 0 | 0 | 0 | 0 | 0 | 0 | 1039
2040-08-09 | 13 | 12.58 | -23408 | -418 | -6568 | -355 | -600 | -1859 | n/a | 0 | 0 | 315 | 79 | 157 | 1841 | 3273 | 1730 | 0 | 706 | 20614 | 220 | 1298 | 1000 | 313 | 1200 | 0 | 462 | 0 | 0 | 0 | 0 | 0 | 0 | 0 | 0 | 1012
2040-08-09 | 14 | 12.58 | -23031 | -395 | -7319 | -985 | -251 | -1859 | n/a | 0 | 0 | 315 | 79 | 157 | 1841 | 3273 | 2015 | 0 | 703 | 20930 | 220 | 1304 | 1000 | 341 | 1200 | 0 | 462 | 0 | 0 | 0 | 0 | 0 | 0 | 0 | 0 | 1024
2040-08-09 | 15 | 13 | -22228 | -395 | -7000 | 0 | 0 | -1168 | n/a | 0 | 0 | 315 | 79 | 157 | 1458 | 3273 | 2441 | 0 | 654 | 17187 | 220 | 1305 | 1000 | 349 | 1200 | 690 | 462 | 0 | 0 | 0 | 0 | 0 | 0 | 0 | 0 | 357
2040-08-09 | 16 | 13 | -21494 | -395 | -6815 | 0 | 0 | -1091 | n/a | 0 | 0 | 315 | 79 | 157 | 1458 | 3273 | 3126 | 0 | 675 | 15268 | 220 | 1320 | 1000 | 338 | 1200 | 905 | 462 | 0 | 0 | 0 | 0 | 0 | 0 | 0 | 0 | 158
2040-08-09 | 17 | 19.96 | -21068 | -395 | -6990 | 0 | 0 | 376 | n/a | 0 | 0 | 366 | 79 | 157 | 2549 | 3273 | 4012 | 0 | 686 | 11370 | 220 | 1317 | 1000 | 357 | 1200 | 1029 | 462 | 0 | 0 | 0 | 0 | 0 | 0 | 0 | 0 | 0
2040-08-09 | 18 | 21.12 | -20328 | -395 | -6157 | 0 | 241 | 1859 | n/a | 0 | 0 | 528 | 79 | 157 | 2945 | 3273 | 5220 | 0 | 706 | 6177 | 220 | 1301 | 1000 | 394 | 1200 | 1118 | 462 | 0 | 0 | 0 | 0 | 0 | 0 | 0 | 0 | 0
2040-08-09 | 19 | 24.36 | -19506 | -395 | -8521 | 2485 | 600 | 1859 | n/a | 0 | 0 | 815 | 79 | 317 | 3528 | 3273 | 6382 | 0 | 629 | 2532 | 220 | 1289 | 1000 | 431 | 1200 | 1322 | 462 | 0 | 0 | 0 | 0 | 0 | 0 | 0 | 0 | 0
2040-08-09 | 20 | 24.36 | -18560 | -465 | -8244 | 2365 | 600 | 1859 | n/a | 0 | 0 | 815 | 79 | 317 | 3480 | 3273 | 7293 | 0 | 660 | 484 | 220 | 1307 | 1000 | 444 | 1200 | 1411 | 462 | 0 | 0 | 0 | 0 | 0 | 0 | 0 | 0 | 0
2040-08-09 | 21 | 19.96 | -18151 | -581 | -5407 | 0 | 0 | 1651 | n/a | 0 | 0 | 544 | 79 | 157 | 3714 | 3273 | 7889 | 0 | 782 | 0 | 220 | 1313 | 1000 | 466 | 1200 | 1389 | 462 | 0 | 0 | 0 | 0 | 0 | 0 | 0 | 0 | 0
2040-08-09 | 22 | 19.96 | -17466 | -744 | -5715 | 0 | 0 | 1170 | n/a | 0 | 0 | 543 | 79 | 157 | 3714 | 3273 | 8064 | 0 | 890 | 0 | 220 | 1314 | 1000 | 505 | 1200 | 1334 | 462 | 0 | 0 | 0 | 0 | 0 | 0 | 0 | 0 | 0
2040-08-09 | 23 | 19.96 | -16448 | -907 | -6424 | 0 | 0 | 1431 | n/a | 0 | 0 | 544 | 79 | 157 | 3714 | 3273 | 7561 | 0 | 981 | 0 | 220 | 1307 | 1000 | 560 | 1200 | 1290 | 462 | 0 | 0 | 0 | 0 | 0 | 0 | 0 | 0 | 0
2040-08-09 | 24 | 18.94 | -15280 | -1093 | -6537 | 0 | 0 | 196 | n/a | 0 | 0 | 366 | 79 | 157 | 3017 | 3273 | 8931 | 0 | 1027 | 0 | 218 | 1277 | 1000 | 476 | 1200 | 1231 | 462 | 0 | 0 | 0 | 0 | 0 | 0 | 0 | 0 | 0
2040-08-10 | 1 | 23.37 | -14503 | -1186 | -4317 | 0 | 0 | -1622 | n/a | 0 | 0 | 315 | 79 | 202 | 2119 | 3273 | 8286 | 0 | 979 | 0 | 217 | 1263 | 1000 | 1000 | 1200 | 1233 | 462 | 0 | 0 | 0 | 0 | 0 | 0 | 0 | 0 | 0
2040-08-10 | 2 | 23.37 | -13679 | -1395 | -5438 | 0 | 0 | -370 | n/a | 0 | 0 | 366 | 79 | 200 | 2119 | 3273 | 7512 | 0 | 1026 | 0 | 217 | 1227 | 1000 | 1000 | 1200 | 1201 | 462 | 0 | 0 | 0 | 0 | 0 | 0 | 0 | 0 | 0
2040-08-10 | 3 | 23.37 | -13249 | -1279 | -2313 | 0 | 0 | -1613 | n/a | 0 | 0 | 315 | 79 | 213 | 1253 | 3273 | 6047 | 0 | 976 | 0 | 216 | 1211 | 1000 | 989 | 1200 | 1219 | 462 | 0 | 0 | 0 | 0 | 0 | 0 | 0 | 0 | 0
2040-08-10 | 4 | 26.7 | -13234 | -1395 | -1532 | 0 | 0 | 0 | n/a | 0 | 0 | 363 | 79 | 335 | 1279 | 3273 | 4063 | 0 | 920 | 0 | 210 | 1202 | 1000 | 531 | 1200 | 1244 | 462 | 0 | 0 | 0 | 0 | 0 | 0 | 0 | 0 | 0
2040-08-10 | 5 | 31.58 | -13283 | -1627 | -1316 | 0 | 0 | 804 | n/a | 0 | 0 | 366 | 79 | 335 | 1644 | 3273 | 3000 | 0 | 875 | 0 | 208 | 1194 | 1000 | 527 | 1200 | 1260 | 462 | 0 | 0 | 0 | 0 | 0 | 0 | 0 | 0 | 0
2040-08-10 | 6 | 31.58 | -13650 | -1767 | -956 | 0 | 0 | 1352 | n/a | 0 | 0 | 393 | 79 | 335 | 2354 | 3273 | 1921 | 0 | 811 | 1 | 212 | 1193 | 1000 | 506 | 1200 | 1282 | 462 | 0 | 0 | 0 | 0 | 0 | 0 | 0 | 0 | 0
2040-08-10 | 7 | 31.58 | -14147 | -1767 | -1151 | 0 | 0 | 512 | n/a | 0 | 0 | 393 | 79 | 332 | 3300 | 3273 | 1876 | 0 | 803 | 700 | 217 | 1188 | 1000 | 428 | 1200 | 1302 | 462 | 0 | 0 | 0 | 0 | 0 | 0 | 0 | 0 | 0
2040-08-10 | 8 | 22.27 | -15968 | -1627 | -668 | 0 | 0 | 0 | n/a | 0 | 0 | 366 | 79 | 178 | 2679 | 3273 | 1995 | 0 | 753 | 3097 | 220 | 1205 | 1000 | 393 | 1200 | 1364 | 462 | 0 | 0 | 0 | 0 | 0 | 0 | 0 | 0 | 0
2040-08-10 | 9 | 12.45 | -16794 | -1279 | -1162 | -716 | -116 | -882 | n/a | 0 | 0 | 315 | 79 | 157 | 1855 | 3273 | 2335 | 0 | 772 | 7696 | 219 | 1235 | 1000 | 350 | 1200 | 0 | 462 | 0 | 0 | 0 | 0 | 0 | 0 | 0 | 0 | 1266
2040-08-10 | 10 | 12.45 | -17947 | -907 | -2816 | -2042 | -360 | -1859 | n/a | 0 | 0 | 314 | 79 | 157 | 1525 | 3273 | 2456 | 0 | 705 | 12952 | 219 | 1260 | 1000 | 328 | 1200 | 0 | 462 | 0 | 0 | 0 | 0 | 0 | 0 | 0 | 0 | 1128
2040-08-10 | 11 | 12.45 | -19414 | -744 | -4831 | -2167 | -416 | -1786 | n/a | 0 | 0 | 314 | 79 | 157 | 1525 | 3273 | 2405 | 0 | 828 | 16316 | 219 | 1272 | 1000 | 307 | 1200 | 0 | 462 | 0 | 0 | 0 | 0 | 0 | 0 | 0 | 0 | 1079
2040-08-10 | 12 | 12.45 | -19611 | -628 | -6075 | -1123 | -285 | -1859 | n/a | 0 | 0 | 314 | 79 | 157 | 1326 | 3273 | 2020 | 0 | 886 | 17056 | 220 | 1283 | 1000 | 305 | 1200 | 0 | 462 | 0 | 0 | 0 | 0 | 0 | 0 | 0 | 0 | 1039
2040-08-10 | 13 | 12.45 | -19400 | -581 | -7051 | -1141 | -416 | -1208 | n/a | 0 | 0 | 315 | 79 | 157 | 990 | 3273 | 1892 | 0 | 906 | 17691 | 220 | 1298 | 1000 | 313 | 1200 | 0 | 462 | 0 | 0 | 0 | 0 | 0 | 0 | 0 | 0 | 1012
2040-08-10 | 14 | 12.45 | -19427 | -488 | -8501 | -1654 | 0 | -876 | n/a | 0 | 0 | 315 | 79 | 157 | 990 | 3273 | 2819 | 0 | 938 | 17848 | 220 | 1304 | 1000 | 341 | 1200 | 0 | 462 | 0 | 0 | 0 | 0 | 0 | 0 | 0 | 0 | 1024
2040-08-10 | 15 | 12.45 | -19125 | -488 | -8388 | -1408 | -363 | -1859 | n/a | 0 | 0 | 314 | 79 | 157 | 700 | 3273 | 4992 | 0 | 974 | 16605 | 220 | 1305 | 1000 | 349 | 1200 | 0 | 462 | 0 | 0 | 0 | 0 | 0 | 0 | 0 | 0 | 1047
2040-08-10 | 16 | 12.45 | -18732 | -488 | -7802 | -775 | -531 | -1831 | n/a | 0 | 0 | 314 | 79 | 157 | 700 | 3273 | 6652 | 0 | 1025 | 13417 | 220 | 1320 | 1000 | 338 | 1200 | 0 | 462 | 0 | 0 | 0 | 0 | 0 | 0 | 0 | 0 | 1063
2040-08-10 | 17 | 12.45 | -18442 | -581 | -6332 | -664 | -303 | -1528 | n/a | 0 | 0 | 314 | 79 | 157 | 380 | 3273 | 8223 | 0 | 1079 | 9788 | 220 | 1317 | 1000 | 357 | 1200 | 0 | 462 | 0 | 0 | 0 | 0 | 0 | 0 | 0 | 0 | 1029
2040-08-10 | 18 | 12.45 | -18252 | -628 | -3844 | -891 | 0 | 0 | n/a | 0 | 0 | 315 | 79 | 157 | 0 | 3273 | 8129 | 0 | 1047 | 6037 | 220 | 1301 | 1000 | 394 | 1200 | 0 | 462 | 0 | 0 | 0 | 0 | 0 | 0 | 0 | 0 | 1118
2040-08-10 | 19 | 20.92 | -17427 | -628 | -3690 | 0 | 0 | 1168 | n/a | 0 | 0 | 357 | 79 | 157 | 214 | 3273 | 6946 | 0 | 1020 | 2607 | 220 | 1289 | 1000 | 431 | 1200 | 1322 | 462 | 0 | 0 | 0 | 0 | 0 | 0 | 0 | 0 | 0
2040-08-10 | 20 | 24.21 | -16982 | -744 | -7637 | 2092 | 500 | 1791 | n/a | 0 | 0 | 609 | 79 | 261 | 1762 | 3273 | 7299 | 0 | 1100 | 553 | 220 | 1307 | 1000 | 444 | 1200 | 1411 | 462 | 0 | 0 | 0 | 0 | 0 | 0 | 0 | 0 | 0
2040-08-10 | 21 | 24.21 | -17061 | -1000 | -8830 | 3758 | 500 | 1782 | n/a | 0 | 0 | 812 | 79 | 261 | 1762 | 3273 | 7500 | 0 | 1114 | 0 | 220 | 1313 | 1000 | 466 | 1200 | 1389 | 462 | 0 | 0 | 0 | 0 | 0 | 0 | 0 | 0 | 0
2040-08-10 | 22 | 24.21 | -16281 | -1186 | -8922 | 2512 | 500 | 1785 | n/a | 0 | 0 | 629 | 79 | 261 | 1762 | 3273 | 8437 | 0 | 1117 | 0 | 220 | 1314 | 1000 | 505 | 1200 | 1334 | 462 | 0 | 0 | 0 | 0 | 0 | 0 | 0 | 0 | 0
2040-08-10 | 23 | 24.21 | -15519 | -1279 | -9395 | 1934 | 500 | 1744 | n/a | 0 | 0 | 562 | 79 | 261 | 1762 | 3273 | 8832 | 0 | 1207 | 0 | 220 | 1307 | 1000 | 560 | 1200 | 1290 | 462 | 0 | 0 | 0 | 0 | 0 | 0 | 0 | 0 | 0
2040-08-10 | 24 | 24.21 | -14573 | -1511 | -9231 | 524 | 400 | 1858 | n/a | 0 | 0 | 544 | 79 | 260 | 2774 | 3273 | 8434 | 0 | 1306 | 0 | 218 | 1277 | 1000 | 476 | 1200 | 1231 | 462 | 0 | 0 | 0 | 0 | 0 | 0 | 0 | 0 | 0
2040-08-11 | 1 | 13 | -13844 | -1767 | -6209 | 0 | 0 | 0 | n/a | 0 | 0 | 366 | 79 | 157 | 2397 | 3273 | 8113 | 0 | 1240 | 0 | 217 | 1263 | 1000 | 1000 | 1200 | 1051 | 462 | 0 | 0 | 0 | 0 | 0 | 0 | 0 | 0 | 182
2040-08-11 | 2 | 13 | -13059 | -1906 | -5376 | 0 | 0 | 0 | n/a | 0 | 0 | 366 | 79 | 157 | 2397 | 3273 | 7079 | 0 | 1260 | 0 | 217 | 1227 | 1000 | 1000 | 1200 | 624 | 462 | 0 | 0 | 0 | 0 | 0 | 0 | 0 | 0 | 577
2040-08-11 | 3 | 11 | -12746 | -2208 | -2282 | -289 | -116 | -1020 | n/a | 0 | 0 | 315 | 79 | 157 | 2180 | 3273 | 6308 | 0 | 1271 | 0 | 216 | 1211 | 1000 | 989 | 1200 | 0 | 462 | 0 | 0 | 0 | 0 | 0 | 0 | 0 | 0 | 1219
2040-08-11 | 4 | 11 | -12796 | -2208 | -1501 | -6 | 0 | -429 | n/a | 0 | 0 | 315 | 79 | 157 | 1361 | 3273 | 5971 | 0 | 1179 | 0 | 210 | 1202 | 1000 | 531 | 1200 | 0 | 462 | 0 | 0 | 0 | 0 | 0 | 0 | 0 | 0 | 1244
2040-08-11 | 5 | 11 | -12861 | -2348 | -1285 | 0 | 0 | -619 | n/a | 0 | 0 | 315 | 79 | 157 | 1361 | 3273 | 6126 | 0 | 1210 | 0 | 208 | 1194 | 1000 | 527 | 1200 | 0 | 462 | 0 | 0 | 0 | 0 | 0 | 0 | 0 | 0 | 1260
2040-08-11 | 6 | 13 | -13218 | -2697 | -935 | 0 | 0 | 0 | n/a | 0 | 0 | 315 | 79 | 157 | 1238 | 3273 | 5383 | 0 | 1314 | 1 | 212 | 1193 | 1000 | 506 | 1200 | 515 | 462 | 0 | 0 | 0 | 0 | 0 | 0 | 0 | 0 | 767
2040-08-11 | 7 | 14.87 | -13598 | -2697 | -1120 | 0 | 0 | 270 | n/a | 0 | 0 | 364 | 79 | 157 | 1238 | 3273 | 4323 | 0 | 1275 | 638 | 217 | 1188 | 1000 | 428 | 1200 | 1302 | 462 | 0 | 0 | 0 | 0 | 0 | 0 | 0 | 0 | 0
2040-08-11 | 8 | 13 | -14877 | -2208 | -606 | 0 | 0 | 0 | n/a | 0 | 0 | 315 | 79 | 157 | 453 | 3273 | 3391 | 0 | 1205 | 3108 | 220 | 1205 | 1000 | 393 | 1200 | 1231 | 462 | 0 | 0 | 0 | 0 | 0 | 0 | 0 | 0 | 133
2040-08-11 | 9 | 11 | -15383 | -1627 | -1048 | -362 | -506 | -1859 | n/a | 0 | 0 | 314 | 79 | 157 | 453 | 3273 | 2898 | 0 | 1248 | 7897 | 219 | 1235 | 1000 | 350 | 1200 | 0 | 462 | 0 | 0 | 0 | 0 | 0 | 0 | 0 | 0 | 1266
2040-08-11 | 10 | 11 | -16436 | -1093 | -2631 | -3764 | -551 | -1528 | n/a | 0 | 0 | 314 | 79 | 157 | 133 | 3273 | 2549 | 0 | 1272 | 13756 | 219 | 1260 | 1000 | 328 | 1200 | 0 | 462 | 0 | 0 | 0 | 0 | 0 | 0 | 0 | 0 | 1128
2040-08-11 | 11 | 11 | -17776 | -837 | -4554 | -4781 | -576 | -1859 | n/a | 0 | 0 | 314 | 79 | 157 | 133 | 3273 | 1957 | 0 | 1387 | 18621 | 219 | 1272 | 1000 | 307 | 1200 | 0 | 462 | 0 | 0 | 0 | 0 | 0 | 0 | 0 | 0 | 1079
2040-08-11 | 12 | 11 | -18317 | -697 | -5746 | -4349 | -576 | -1557 | n/a | 0 | 0 | 314 | 79 | 157 | 0 | 3273 | 1852 | 0 | 1477 | 20300 | 220 | 1283 | 320 | 305 | 1200 | 0 | 462 | 0 | 0 | 0 | 0 | 0 | 680 | 0 | 0 | 1039
2040-08-11 | 13 | 11 | -18415 | -628 | -6733 | -2576 | -224 | -1859 | n/a | 0 | 0 | 314 | 79 | 157 | 0 | 3273 | 1851 | 0 | 1663 | 18604 | 220 | 1298 | 1000 | 313 | 1200 | 0 | 462 | 0 | 0 | 0 | 0 | 0 | 0 | 0 | 0 | 1012
2040-08-11 | 14 | 11 | -18752 | -535 | -8182 | -614 | -66 | -1847 | n/a | 0 | 0 | 314 | 79 | 157 | 0 | 3273 | 2334 | 0 | 1677 | 18539 | 220 | 1304 | 93 | 341 | 1200 | 0 | 462 | 0 | 0 | 0 | 0 | 0 | 907 | 0 | 0 | 1024
2040-08-11 | 15 | 11 | -18748 | -535 | -8131 | 0 | -176 | -1728 | n/a | 0 | 0 | 314 | 79 | 157 | 0 | 3273 | 2753 | 0 | 1644 | 17561 | 220 | 1305 | 0 | 349 | 1200 | 0 | 462 | 0 | 0 | 0 | 0 | 0 | 1000 | 0 | 0 | 1047
2040-08-11 | 16 | 11 | -18832 | -465 | -7586 | 0 | 0 | -1088 | n/a | 0 | 0 | 315 | 79 | 157 | 0 | 3273 | 3207 | 0 | 1588 | 15005 | 220 | 1320 | 806 | 338 | 1200 | 0 | 462 | 0 | 0 | 0 | 0 | 0 | 194 | 0 | 0 | 1063
2040-08-11 | 17 | 13 | -18556 | -442 | -6147 | 0 | 0 | 0 | n/a | 0 | 0 | 315 | 79 | 157 | 0 | 3273 | 4349 | 0 | 1500 | 10787 | 220 | 1317 | 1000 | 357 | 1200 | 129 | 462 | 0 | 0 | 0 | 0 | 0 | 0 | 0 | 0 | 900
2040-08-11 | 18 | 22.52 | -18410 | -465 | -3639 | 0 | 0 | 1167 | n/a | 0 | 0 | 353 | 79 | 168 | 269 | 3273 | 4705 | 0 | 1316 | 5489 | 220 | 1301 | 1000 | 394 | 1200 | 1118 | 462 | 0 | 0 | 0 | 0 | 0 | 0 | 0 | 0 | 0
2040-08-11 | 19 | 22.52 | -17779 | -488 | -3515 | 975 | 500 | 1695 | n/a | 0 | 0 | 366 | 79 | 168 | 269 | 3273 | 5089 | 0 | 1203 | 2241 | 220 | 1289 | 1000 | 431 | 1200 | 1322 | 462 | 0 | 0 | 0 | 0 | 0 | 0 | 0 | 0 | 0
2040-08-11 | 20 | 22.52 | -17027 | -581 | -7380 | 4247 | 448 | 1695 | n/a | 0 | 0 | 673 | 79 | 168 | 269 | 3273 | 6563 | 0 | 991 | 538 | 220 | 1307 | 1000 | 444 | 1200 | 1411 | 462 | 0 | 0 | 0 | 0 | 0 | 0 | 0 | 0 | 0
2040-08-11 | 21 | 22.52 | -17069 | -697 | -8634 | 4065 | 403 | 1695 | n/a | 0 | 0 | 625 | 79 | 168 | 269 | 3273 | 8773 | 0 | 1001 | 0 | 220 | 1313 | 1000 | 466 | 1200 | 1389 | 462 | 0 | 0 | 0 | 0 | 0 | 0 | 0 | 0 | 0
2040-08-11 | 22 | 22.52 | -16109 | -1000 | -8696 | 1887 | 450 | 1744 | n/a | 0 | 0 | 439 | 79 | 168 | 269 | 3273 | 10333 | 0 | 1127 | 0 | 220 | 1314 | 1000 | 505 | 1200 | 1334 | 462 | 0 | 0 | 0 | 0 | 0 | 0 | 0 | 0 | 0
2040-08-11 | 23 | 22.52 | -14978 | -1093 | -9076 | 1704 | 449 | 1714 | n/a | 0 | 0 | 409 | 79 | 168 | 269 | 3273 | 9817 | 0 | 1226 | 0 | 220 | 1307 | 1000 | 560 | 1200 | 1290 | 462 | 0 | 0 | 0 | 0 | 0 | 0 | 0 | 0 | 0
2040-08-11 | 24 | 22.52 | -13749 | -1186 | -8891 | 1347 | 151 | 1410 | n/a | 0 | 0 | 366 | 79 | 157 | 588 | 3273 | 9299 | 0 | 1292 | 0 | 218 | 1277 | 1000 | 476 | 1200 | 1231 | 462 | 0 | 0 | 0 | 0 | 0 | 0 | 0 | 0 | 0
2040-08-12 | 1 | 13 | -12894 | -1279 | -5952 | 0 | 0 | -449 | n/a | 0 | 0 | 315 | 79 | 157 | 1098 | 3273 | 8213 | 0 | 1412 | 0 | 217 | 1263 | 1000 | 1000 | 1200 | 883 | 462 | 0 | 0 | 0 | 0 | 0 | 0 | 0 | 0 | 350
2040-08-12 | 2 | 13 | -12996 | -1395 | -4286 | 0 | 0 | -1859 | n/a | 0 | 0 | 315 | 79 | 157 | 1094 | 3273 | 8108 | 0 | 1300 | 0 | 217 | 1227 | 1000 | 1000 | 1200 | 1104 | 462 | 0 | 0 | 0 | 0 | 0 | 0 | 0 | 0 | 97
2040-08-12 | 3 | 11 | -12733 | -1627 | -1963 | 0 | -264 | -1859 | n/a | 0 | 0 | 315 | 79 | 157 | 1049 | 3273 | 7279 | 0 | 1217 | 0 | 216 | 1211 | 1000 | 989 | 1200 | 0 | 462 | 0 | 0 | 0 | 0 | 0 | 0 | 0 | 0 | 1219
2040-08-12 | 4 | 13 | -12722 | -1627 | -1038 | 0 | 0 | -1859 | n/a | 0 | 0 | 315 | 79 | 157 | 1094 | 3273 | 6324 | 0 | 1290 | 0 | 210 | 1202 | 1000 | 531 | 1200 | 109 | 462 | 0 | 0 | 0 | 0 | 0 | 0 | 0 | 0 | 1135
2040-08-12 | 5 | 13 | -13073 | -1627 | -1059 | 0 | 0 | -1762 | n/a | 0 | 0 | 315 | 79 | 157 | 1094 | 3273 | 5587 | 0 | 1243 | 0 | 208 | 1194 | 1000 | 527 | 1200 | 1182 | 462 | 0 | 0 | 0 | 0 | 0 | 0 | 0 | 0 | 78
2040-08-12 | 6 | 17.57 | -14120 | -1767 | -977 | 0 | 0 | 97 | n/a | 0 | 0 | 334 | 79 | 157 | 1094 | 3273 | 4704 | 0 | 1270 | 0 | 212 | 1193 | 1000 | 506 | 1200 | 1282 | 462 | 0 | 0 | 0 | 0 | 0 | 0 | 0 | 0 | 0
2040-08-12 | 7 | 18.55 | -15433 | -1767 | -1604 | 0 | 0 | 1740 | n/a | 0 | 0 | 366 | 79 | 157 | 1940 | 3273 | 3663 | 0 | 1167 | 622 | 217 | 1188 | 1000 | 428 | 1200 | 1302 | 462 | 0 | 0 | 0 | 0 | 0 | 0 | 0 | 0 | 0
2040-08-12 | 8 | 19.28 | -18126 | -1511 | -2220 | 63 | 127 | 1859 | n/a | 0 | 0 | 473 | 79 | 157 | 2718 | 3273 | 3151 | 0 | 1059 | 3055 | 220 | 1205 | 1000 | 393 | 1200 | 1364 | 462 | 0 | 0 | 0 | 0 | 0 | 0 | 0 | 0 | 0
2040-08-12 | 9 | 19.28 | -19169 | -1186 | -4184 | 0 | 0 | 713 | n/a | 0 | 0 | 366 | 79 | 157 | 2921 | 3273 | 2861 | 0 | 866 | 7571 | 219 | 1235 | 1000 | 350 | 1200 | 1266 | 462 | 0 | 0 | 0 | 0 | 0 | 0 | 0 | 0 | 0
2040-08-12 | 10 | 13 | -20210 | -907 | -5140 | 0 | 0 | -1146 | n/a | 0 | 0 | 315 | 79 | 157 | 1904 | 3273 | 2686 | 0 | 761 | 13618 | 219 | 1260 | 1000 | 328 | 1200 | 140 | 462 | 0 | 0 | 0 | 0 | 0 | 0 | 0 | 0 | 988
2040-08-12 | 11 | 8.21 | -21231 | -581 | -5140 | -1643 | -600 | -1859 | n/a | 0 | 0 | 314 | 79 | 157 | 1904 | 3273 | 2695 | 0 | 801 | 18678 | 219 | 1272 | 0 | 0 | 1200 | 0 | 462 | 0 | 0 | 0 | 0 | 0 | 1000 | 307 | 0 | 1079
2040-08-12 | 12 | 8.21 | -22078 | -465 | -5561 | -3155 | -600 | -1859 | n/a | 0 | 0 | 314 | 79 | 157 | 1904 | 3273 | 2439 | 0 | 905 | 21481 | 220 | 1283 | 0 | 0 | 1200 | 0 | 462 | 0 | 0 | 0 | 0 | 0 | 1000 | 305 | 0 | 1039
2040-08-12 | 13 | 8.21 | -22470 | -395 | -6260 | -2502 | -600 | -1859 | n/a | 0 | 0 | 314 | 79 | 157 | 1348 | 3273 | 2788 | 0 | 870 | 22078 | 220 | 1298 | 0 | 0 | 1200 | 0 | 462 | 0 | 0 | 0 | 0 | 0 | 1000 | 313 | 0 | 1012
2040-08-12 | 14 | 11 | -22443 | -395 | -7103 | 0 | -365 | -1859 | n/a | 0 | 0 | 315 | 79 | 157 | 1348 | 3273 | 3164 | 0 | 904 | 19222 | 220 | 1304 | 176 | 341 | 1200 | 0 | 462 | 0 | 0 | 0 | 0 | 0 | 824 | 0 | 0 | 1024
2040-08-12 | 15 | 11 | -22397 | -395 | -6938 | 0 | -3 | -1859 | n/a | 0 | 0 | 315 | 79 | 157 | 1058 | 3273 | 3913 | 0 | 945 | 17316 | 220 | 1305 | 1000 | 349 | 1200 | 0 | 462 | 0 | 0 | 0 | 0 | 0 | 0 | 0 | 0 | 1047
2040-08-12 | 16 | 13 | -22346 | -395 | -6887 | 0 | 0 | -1062 | n/a | 0 | 0 | 315 | 79 | 157 | 1296 | 3273 | 4838 | 0 | 920 | 14271 | 220 | 1320 | 1000 | 338 | 1200 | 1000 | 462 | 0 | 0 | 0 | 0 | 0 | 0 | 0 | 0 | 63
2040-08-12 | 17 | 19.28 | -22248 | -395 | -7206 | 0 | 50 | 797 | n/a | 0 | 0 | 366 | 79 | 157 | 2075 | 3273 | 6322 | 0 | 870 | 10275 | 220 | 1317 | 1000 | 357 | 1200 | 1029 | 462 | 0 | 0 | 0 | 0 | 0 | 0 | 0 | 0 | 0
2040-08-12 | 18 | 19.28 | -21592 | -395 | -6496 | 297 | 454 | 1859 | n/a | 0 | 0 | 439 | 79 | 157 | 2075 | 3273 | 7672 | 0 | 650 | 5834 | 220 | 1301 | 1000 | 394 | 1200 | 1118 | 462 | 0 | 0 | 0 | 0 | 0 | 0 | 0 | 0 | 0
2040-08-12 | 19 | 19.28 | -20607 | -395 | -8881 | 2892 | 500 | 1859 | n/a | 0 | 0 | 739 | 79 | 157 | 2075 | 3273 | 9269 | 0 | 615 | 2503 | 220 | 1289 | 1000 | 431 | 1200 | 1322 | 462 | 0 | 0 | 0 | 0 | 0 | 0 | 0 | 0 | 0
2040-08-12 | 20 | 19.28 | -19521 | -395 | -8490 | 2610 | 443 | 1859 | n/a | 0 | 0 | 739 | 79 | 157 | 2075 | 3273 | 9980 | 0 | 690 | 458 | 220 | 1307 | 1000 | 444 | 1200 | 1411 | 462 | 0 | 0 | 0 | 0 | 0 | 0 | 0 | 0 | 0
2040-08-12 | 21 | 19.28 | -19110 | -465 | -5551 | 216 | 417 | 1744 | n/a | 0 | 0 | 409 | 79 | 157 | 1402 | 3273 | 10679 | 0 | 700 | 0 | 220 | 1313 | 1000 | 466 | 1200 | 1389 | 462 | 0 | 0 | 0 | 0 | 0 | 0 | 0 | 0 | 0
2040-08-12 | 22 | 19.28 | -18008 | -535 | -5756 | 227 | 100 | 1525 | n/a | 0 | 0 | 366 | 79 | 157 | 1462 | 3273 | 10356 | 0 | 719 | 0 | 220 | 1314 | 1000 | 505 | 1200 | 1334 | 462 | 0 | 0 | 0 | 0 | 0 | 0 | 0 | 0 | 0
2040-08-12 | 23 | 18.55 | -16792 | -581 | -6404 | 0 | 0 | 224 | n/a | 0 | 0 | 366 | 79 | 157 | 1395 | 3273 | 11361 | 0 | 882 | 0 | 220 | 1307 | 1000 | 560 | 1200 | 1290 | 462 | 0 | 0 | 0 | 0 | 0 | 0 | 0 | 0 | 0
2040-08-12 | 24 | 13 | -15342 | -697 | -6465 | 0 | 0 | 0 | n/a | 0 | 0 | 315 | 72 | 157 | 800 | 3273 | 11865 | 0 | 970 | 0 | 218 | 1277 | 1000 | 476 | 1200 | 466 | 415 | 0 | 0 | 0 | 0 | 0 | 0 | 0 | 0 | 765
2040-08-13 | 1 | 13 | -14491 | -697 | -4256 | -2277 | -367 | -1506 | n/a | 0 | 0 | 314 | 79 | 157 | 220 | 3273 | 12152 | 0 | 1024 | 0 | 217 | 1263 | 1000 | 1000 | 1200 | 1233 | 462 | 0 | 0 | 0 | 0 | 0 | 0 | 0 | 0 | 0
2040-08-13 | 2 | 13 | -14056 | -744 | -4317 | -2296 | -600 | -1859 | n/a | 0 | 0 | 314 | 79 | 157 | 220 | 3273 | 12537 | 0 | 985 | 0 | 217 | 1227 | 1000 | 1000 | 1200 | 1201 | 462 | 0 | 0 | 0 | 0 | 0 | 0 | 0 | 0 | 0
2040-08-13 | 3 | 13 | -13816 | -744 | -1984 | -4862 | -240 | -1859 | n/a | 0 | 0 | 314 | 79 | 157 | 220 | 3273 | 12177 | 0 | 987 | 0 | 216 | 1211 | 1000 | 989 | 1200 | 1219 | 462 | 0 | 0 | 0 | 0 | 0 | 0 | 0 | 0 | 0
2040-08-13 | 4 | 13 | -13767 | -837 | -1059 | -3434 | -600 | -1859 | n/a | 0 | 0 | 314 | 79 | 157 | 220 | 3273 | 11392 | 0 | 1026 | 0 | 210 | 1202 | 1000 | 531 | 1200 | 489 | 462 | 0 | 0 | 0 | 0 | 0 | 0 | 0 | 0 | 755
2040-08-13 | 5 | 13 | -14115 | -837 | -1079 | -2730 | -224 | -1528 | n/a | 0 | 0 | 314 | 79 | 157 | 220 | 3273 | 10769 | 0 | 906 | 0 | 208 | 1194 | 1000 | 527 | 1200 | 203 | 462 | 0 | 0 | 0 | 0 | 0 | 0 | 0 | 0 | 1057
2040-08-13 | 6 | 13 | -15076 | -837 | -987 | -2324 | -383 | -1847 | n/a | 0 | 0 | 314 | 79 | 157 | 220 | 3273 | 10991 | 0 | 876 | 0 | 212 | 1193 | 1000 | 506 | 1200 | 970 | 462 | 0 | 0 | 0 | 0 | 0 | 0 | 0 | 0 | 312
2040-08-13 | 7 | 13 | -16361 | -837 | -1624 | -314 | -273 | -1859 | n/a | 0 | 0 | 314 | 79 | 157 | 220 | 3273 | 11459 | 0 | 823 | 448 | 217 | 1188 | 1000 | 428 | 1200 | 0 | 462 | 0 | 0 | 0 | 0 | 0 | 0 | 0 | 0 | 1302
2040-08-13 | 8 | 13 | -19001 | -837 | -2241 | 0 | -103 | -1244 | n/a | 0 | 0 | 315 | 79 | 157 | 220 | 3273 | 10924 | 0 | 683 | 1931 | 220 | 1205 | 1000 | 393 | 1200 | 1364 | 462 | 0 | 0 | 0 | 0 | 0 | 0 | 0 | 0 | 0
2040-08-13 | 9 | 13 | -19701 | -744 | -4225 | 0 | 0 | -711 | n/a | 0 | 0 | 315 | 79 | 157 | 1884 | 3273 | 9963 | 0 | 538 | 3439 | 219 | 1235 | 1000 | 350 | 1200 | 1266 | 462 | 0 | 0 | 0 | 0 | 0 | 0 | 0 | 0 | 0
2040-08-13 | 10 | 17.57 | -20350 | -581 | -5222 | 0 | 0 | 168 | n/a | 0 | 0 | 366 | 79 | 157 | 2396 | 3273 | 9025 | 0 | 424 | 4666 | 219 | 1260 | 1000 | 328 | 1200 | 1128 | 462 | 0 | 0 | 0 | 0 | 0 | 0 | 0 | 0 | 0
2040-08-13 | 11 | 17.57 | -20755 | -581 | -5222 | 0 | 0 | 140 | n/a | 0 | 0 | 366 | 79 | 157 | 2686 | 3273 | 8612 | 0 | 428 | 5278 | 219 | 1272 | 1000 | 307 | 1200 | 1079 | 462 | 0 | 0 | 0 | 0 | 0 | 0 | 0 | 0 | 0
2040-08-13 | 12 | 17.57 | -20906 | -581 | -5623 | 0 | 0 | 1256 | n/a | 0 | 0 | 366 | 79 | 157 | 2686 | 3273 | 8592 | 0 | 410 | 4782 | 220 | 1283 | 1000 | 305 | 1200 | 1039 | 462 | 0 | 0 | 0 | 0 | 0 | 0 | 0 | 0 | 0
2040-08-13 | 13 | 17.57 | -20688 | -535 | -6301 | 0 | 0 | 551 | n/a | 0 | 0 | 366 | 79 | 157 | 2686 | 3273 | 8669 | 0 | 466 | 5771 | 220 | 1298 | 1000 | 313 | 1200 | 1012 | 462 | 0 | 0 | 0 | 0 | 0 | 0 | 0 | 0 | 0
2040-08-13 | 14 | 13 | -20478 | -535 | -7113 | 0 | 0 | -1058 | n/a | 0 | 0 | 315 | 79 | 157 | 2554 | 3273 | 10001 | 0 | 450 | 7095 | 220 | 1304 | 1000 | 341 | 1200 | 731 | 462 | 0 | 0 | 0 | 0 | 0 | 0 | 0 | 0 | 293
2040-08-13 | 15 | 13 | -20168 | -535 | -6877 | 0 | 0 | -1455 | n/a | 0 | 0 | 315 | 79 | 157 | 2166 | 3273 | 9886 | 0 | 514 | 8108 | 220 | 1305 | 1000 | 349 | 1200 | 0 | 462 | 0 | 0 | 0 | 0 | 0 | 0 | 0 | 0 | 1047
2040-08-13 | 16 | 13 | -19802 | -535 | -6794 | 0 | 0 | -370 | n/a | 0 | 0 | 315 | 79 | 157 | 2166 | 3273 | 8322 | 0 | 501 | 8147 | 220 | 1320 | 1000 | 338 | 1200 | 0 | 462 | 0 | 0 | 0 | 0 | 0 | 0 | 0 | 0 | 1063
2040-08-13 | 17 | 13 | -19699 | -488 | -7010 | 0 | 0 | 0 | n/a | 0 | 0 | 366 | 79 | 157 | 2166 | 3273 | 8293 | 0 | 586 | 6999 | 220 | 1317 | 1000 | 357 | 1200 | 721 | 462 | 0 | 0 | 0 | 0 | 0 | 0 | 0 | 0 | 308
2040-08-13 | 18 | 17.57 | -19253 | -488 | -6250 | 0 | 0 | 450 | n/a | 0 | 0 | 366 | 79 | 157 | 2298 | 3273 | 8601 | 0 | 612 | 4459 | 220 | 1301 | 1000 | 394 | 1200 | 1118 | 462 | 0 | 0 | 0 | 0 | 0 | 0 | 0 | 0 | 0
2040-08-13 | 19 | 24.85 | -18839 | -535 | -8665 | 2424 | 283 | 1744 | n/a | 0 | 0 | 739 | 79 | 317 | 2273 | 3273 | 8348 | 0 | 675 | 1962 | 220 | 1289 | 1000 | 431 | 1200 | 1322 | 462 | 0 | 0 | 0 | 0 | 0 | 0 | 0 | 0 | 0
2040-08-13 | 20 | 24.85 | -18467 | -628 | -8388 | 3914 | 335 | 1360 | n/a | 0 | 0 | 812 | 79 | 332 | 2273 | 3273 | 8029 | 0 | 649 | 382 | 220 | 1307 | 1000 | 444 | 1200 | 1411 | 462 | 0 | 0 | 0 | 0 | 0 | 0 | 0 | 0 | 0
2040-08-13 | 21 | 24.85 | -18551 | -697 | -5520 | 1802 | 500 | 1744 | n/a | 0 | 0 | 735 | 79 | 335 | 2441 | 3273 | 7113 | 0 | 697 | 0 | 220 | 1313 | 1000 | 466 | 1200 | 1389 | 462 | 0 | 0 | 0 | 0 | 0 | 0 | 0 | 0 | 0
2040-08-13 | 22 | 24.85 | -17735 | -744 | -5767 | 2711 | 300 | 1677 | n/a | 0 | 0 | 770 | 79 | 335 | 2441 | 3273 | 5878 | 0 | 747 | 0 | 220 | 1314 | 1000 | 505 | 1200 | 1334 | 462 | 0 | 0 | 0 | 0 | 0 | 0 | 0 | 0 | 0
2040-08-13 | 23 | 24.85 | -16596 | -907 | -6424 | 3000 | 485 | 1744 | n/a | 0 | 0 | 812 | 79 | 335 | 2441 | 3273 | 4934 | 0 | 786 | 0 | 220 | 1307 | 1000 | 560 | 1200 | 1290 | 462 | 0 | 0 | 0 | 0 | 0 | 0 | 0 | 0 | 0
2040-08-13 | 24 | 24.85 | -15367 | -907 | -6517 | 1979 | 498 | 1859 | n/a | 0 | 0 | 739 | 79 | 335 | 2930 | 3273 | 4503 | 0 | 734 | 0 | 218 | 1277 | 1000 | 476 | 1200 | 1231 | 462 | 0 | 0 | 0 | 0 | 0 | 0 | 0 | 0 | 0
2040-08-14 | 1 | 24.36 | -14551 | -907 | -4297 | -342 | -47 | 0 | n/a | 0 | 0 | 473 | 79 | 335 | 4530 | 3273 | 4306 | 0 | 773 | 0 | 217 | 1263 | 1000 | 1000 | 1200 | 1233 | 462 | 0 | 0 | 0 | 0 | 0 | 0 | 0 | 0 | 0
2040-08-14 | 2 | 24.36 | -13988 | -1000 | -4338 | -27 | -70 | -1471 | n/a | 0 | 0 | 366 | 79 | 335 | 4502 | 3273 | 5300 | 0 | 732 | 0 | 217 | 1227 | 1000 | 1000 | 1200 | 1201 | 462 | 0 | 0 | 0 | 0 | 0 | 0 | 0 | 0 | 0
2040-08-14 | 3 | 24.36 | -13755 | -1093 | -2015 | -1713 | -251 | -1859 | n/a | 0 | 0 | 353 | 79 | 335 | 4502 | 3273 | 5211 | 0 | 636 | 0 | 216 | 1211 | 1000 | 989 | 1200 | 1219 | 462 | 0 | 0 | 0 | 0 | 0 | 0 | 0 | 0 | 0
2040-08-14 | 4 | 24.36 | -13756 | -1093 | -1069 | -1203 | -420 | -1859 | n/a | 0 | 0 | 317 | 79 | 335 | 4502 | 3273 | 4458 | 0 | 589 | 0 | 210 | 1202 | 1000 | 531 | 1200 | 1244 | 462 | 0 | 0 | 0 | 0 | 0 | 0 | 0 | 0 | 0
2040-08-14 | 5 | 24.36 | -14164 | -1186 | -1100 | -1097 | -291 | -1528 | n/a | 0 | 0 | 366 | 79 | 335 | 4502 | 3273 | 4386 | 0 | 573 | 0 | 208 | 1194 | 1000 | 527 | 1200 | 1260 | 462 | 0 | 0 | 0 | 0 | 0 | 0 | 0 | 0 | 0
2040-08-14 | 6 | 24.36 | -15253 | -1279 | -1007 | 0 | 0 | -1788 | n/a | 0 | 0 | 366 | 79 | 335 | 4282 | 3273 | 4598 | 0 | 539 | 0 | 212 | 1193 | 1000 | 506 | 1200 | 1282 | 462 | 0 | 0 | 0 | 0 | 0 | 0 | 0 | 0 | 0
2040-08-14 | 7 | 24.36 | -16634 | -1279 | -1665 | 0 | -47 | -49 | n/a | 0 | 0 | 409 | 79 | 335 | 4418 | 3273 | 4424 | 0 | 443 | 495 | 217 | 1188 | 1000 | 428 | 1200 | 1302 | 462 | 0 | 0 | 0 | 0 | 0 | 0 | 0 | 0 | 0
2040-08-14 | 8 | 32.93 | -18856 | -1186 | -2292 | 0 | 0 | 991 | n/a | 0 | 0 | 597 | 79 | 335 | 5280 | 3273 | 3552 | 0 | 265 | 2118 | 220 | 1205 | 1000 | 393 | 1200 | 1364 | 462 | 0 | 0 | 0 | 0 | 0 | 0 | 0 | 0 | 0
2040-08-14 | 9 | 32.93 | -19043 | -1093 | -4204 | 0 | 0 | 398 | n/a | 0 | 0 | 544 | 79 | 335 | 5280 | 3273 | 3161 | 0 | 143 | 5394 | 219 | 1235 | 1000 | 350 | 1200 | 1266 | 462 | 0 | 0 | 0 | 0 | 0 | 0 | 0 | 0 | 0
2040-08-14 | 10 | 24.36 | -19180 | -907 | -5057 | 0 | -15 | -241 | n/a | 0 | 0 | 409 | 79 | 335 | 4326 | 3273 | 2905 | 0 | 69 | 8408 | 219 | 1260 | 1000 | 328 | 1200 | 1128 | 462 | 0 | 0 | 0 | 0 | 0 | 0 | 0 | 0 | 0
2040-08-14 | 11 | 24.36 | -19807 | -837 | -5047 | -430 | -404 | -1859 | n/a | 0 | 0 | 315 | 79 | 335 | 3891 | 3273 | 2826 | 0 | 37 | 12090 | 219 | 1272 | 1000 | 307 | 1200 | 1079 | 462 | 0 | 0 | 0 | 0 | 0 | 0 | 0 | 0 | 0
2040-08-14 | 12 | 24.36 | -20483 | -744 | -5479 | -2124 | -416 | -1859 | n/a | 0 | 0 | 315 | 79 | 335 | 3697 | 3273 | 2733 | 0 | 34 | 15129 | 220 | 1283 | 1000 | 305 | 1200 | 1039 | 462 | 0 | 0 | 0 | 0 | 0 | 0 | 0 | 0 | 0
2040-08-14 | 13 | 24.36 | -20847 | -581 | -6188 | -4347 | -231 | -1859 | n/a | 0 | 0 | 314 | 79 | 335 | 2903 | 3273 | 2923 | 0 | 39 | 18681 | 220 | 1298 | 1000 | 313 | 1200 | 1012 | 462 | 0 | 0 | 0 | 0 | 0 | 0 | 0 | 0 | 0
2040-08-14 | 14 | 24.36 | -21262 | -581 | -7051 | -922 | -600 | -1859 | n/a | 0 | 0 | 315 | 79 | 335 | 2500 | 3273 | 3284 | 0 | 41 | 16897 | 220 | 1304 | 1000 | 341 | 1200 | 1024 | 462 | 0 | 0 | 0 | 0 | 0 | 0 | 0 | 0 | 0
2040-08-14 | 15 | 24.36 | -21199 | -488 | -6877 | 0 | 0 | -674 | n/a | 0 | 0 | 366 | 79 | 335 | 2316 | 3273 | 2934 | 0 | 53 | 14301 | 220 | 1305 | 1000 | 349 | 1200 | 1047 | 462 | 0 | 0 | 0 | 0 | 0 | 0 | 0 | 0 | 0
2040-08-14 | 16 | 38.06 | -21002 | -535 | -6825 | 0 | 0 | 270 | n/a | 0 | 0 | 409 | 79 | 335 | 3811 | 3273 | 2858 | 0 | 70 | 11654 | 220 | 1320 | 1000 | 338 | 1200 | 1063 | 462 | 0 | 0 | 0 | 0 | 0 | 0 | 0 | 0 | 0
2040-08-14 | 17 | 38.06 | -20767 | -488 | -7062 | 321 | 300 | 1744 | n/a | 0 | 0 | 680 | 79 | 335 | 4588 | 3273 | 2432 | 0 | 72 | 8909 | 220 | 1317 | 1000 | 357 | 1200 | 1029 | 462 | 0 | 0 | 0 | 0 | 0 | 0 | 0 | 0 | 0
2040-08-14 | 18 | 38.06 | -19836 | -535 | -6239 | 1068 | 500 | 1764 | n/a | 0 | 0 | 815 | 79 | 335 | 5467 | 3273 | 2202 | 0 | 101 | 5312 | 220 | 1301 | 1000 | 394 | 1200 | 1118 | 462 | 0 | 0 | 0 | 0 | 0 | 0 | 0 | 0 | 0
2040-08-14 | 19 | 38.06 | -19159 | -581 | -8624 | 3990 | 500 | 1762 | n/a | 0 | 0 | 1136 | 79 | 335 | 6741 | 3273 | 2310 | 0 | 118 | 2197 | 220 | 1289 | 1000 | 431 | 1200 | 1322 | 462 | 0 | 0 | 0 | 0 | 0 | 0 | 0 | 0 | 0
2040-08-14 | 20 | 38.06 | -18717 | -628 | -8408 | 4434 | 500 | 1762 | n/a | 0 | 0 | 1136 | 79 | 335 | 7219 | 3273 | 2412 | 0 | 152 | 408 | 220 | 1307 | 1000 | 444 | 1200 | 1411 | 462 | 0 | 0 | 0 | 0 | 0 | 0 | 0 | 0 | 0
2040-08-14 | 21 | 38.06 | -18323 | -837 | -5499 | 445 | 500 | 1743 | n/a | 0 | 0 | 886 | 79 | 335 | 8057 | 3273 | 3059 | 0 | 233 | 0 | 220 | 1313 | 1000 | 466 | 1200 | 1389 | 462 | 0 | 0 | 0 | 0 | 0 | 0 | 0 | 0 | 0
2040-08-14 | 22 | 38.06 | -17346 | -1000 | -5746 | 238 | 48 | 1306 | n/a | 0 | 0 | 886 | 79 | 335 | 8459 | 3273 | 3128 | 0 | 306 | 0 | 220 | 1314 | 1000 | 505 | 1200 | 1334 | 462 | 0 | 0 | 0 | 0 | 0 | 0 | 0 | 0 | 0
2040-08-14 | 23 | 38.06 | -16149 | -1093 | -6414 | 0 | 53 | 769 | n/a | 0 | 0 | 881 | 79 | 335 | 8639 | 3273 | 3043 | 0 | 546 | 0 | 220 | 1307 | 1000 | 560 | 1200 | 1290 | 462 | 0 | 0 | 0 | 0 | 0 | 0 | 0 | 0 | 0
2040-08-14 | 24 | 37.91 | -14782 | -1186 | -6496 | 0 | 0 | 0 | n/a | 0 | 0 | 815 | 79 | 335 | 8443 | 3273 | 3200 | 0 | 456 | 0 | 218 | 1277 | 1000 | 476 | 1200 | 1231 | 462 | 0 | 0 | 0 | 0 | 0 | 0 | 0 | 0 | 0
2040-08-15 | 1 | 31.75 | -13936 | -1279 | -4276 | 0 | 0 | 0 | n/a | 0 | 0 | 562 | 79 | 335 | 5400 | 3273 | 2986 | 0 | 482 | 0 | 217 | 1263 | 1000 | 1000 | 1200 | 1233 | 462 | 0 | 0 | 0 | 0 | 0 | 0 | 0 | 0 | 0
2040-08-15 | 2 | 29.97 | -13388 | -1395 | -4338 | 0 | 0 | 0 | n/a | 0 | 0 | 544 | 79 | 335 | 4850 | 3273 | 3203 | 0 | 529 | 0 | 217 | 1227 | 1000 | 1000 | 1200 | 1201 | 462 | 0 | 0 | 0 | 0 | 0 | 0 | 0 | 0 | 0
2040-08-15 | 3 | 24.42 | -13073 | -1511 | -1994 | 0 | 0 | -1803 | n/a | 0 | 0 | 366 | 79 | 319 | 4104 | 3273 | 3508 | 0 | 434 | 0 | 216 | 1211 | 1000 | 989 | 1200 | 1219 | 462 | 0 | 0 | 0 | 0 | 0 | 0 | 0 | 0 | 0
2040-08-15 | 4 | 22.81 | -13049 | -1511 | -1059 | 0 | -232 | -1859 | n/a | 0 | 0 | 353 | 79 | 171 | 3514 | 3273 | 4067 | 0 | 404 | 0 | 210 | 1202 | 1000 | 531 | 1200 | 1244 | 462 | 0 | 0 | 0 | 0 | 0 | 0 | 0 | 0 | 0
2040-08-15 | 5 | 24.42 | -13355 | -1767 | -1079 | 0 | 0 | -950 | n/a | 0 | 0 | 366 | 79 | 319 | 3565 | 3273 | 3314 | 0 | 384 | 0 | 208 | 1194 | 1000 | 527 | 1200 | 1260 | 462 | 0 | 0 | 0 | 0 | 0 | 0 | 0 | 0 | 0
2040-08-15 | 6 | 24.42 | -14411 | -1767 | -997 | 0 | 0 | -35 | n/a | 0 | 0 | 381 | 79 | 335 | 3561 | 3273 | 3374 | 0 | 353 | 0 | 212 | 1193 | 1000 | 506 | 1200 | 1282 | 462 | 0 | 0 | 0 | 0 | 0 | 0 | 0 | 0 | 0
2040-08-15 | 7 | 33.01 | -15836 | -1627 | -1634 | 0 | 0 | 1119 | n/a | 0 | 0 | 543 | 79 | 335 | 4068 | 3273 | 3034 | 0 | 317 | 533 | 217 | 1188 | 1000 | 428 | 1200 | 1302 | 462 | 0 | 0 | 0 | 0 | 0 | 0 | 0 | 0 | 0
2040-08-15 | 8 | 33.01 | -18199 | -1627 | -2231 | 0 | 124 | 1614 | n/a | 0 | 0 | 554 | 79 | 335 | 4068 | 3273 | 3221 | 0 | 237 | 2710 | 220 | 1205 | 1000 | 393 | 1200 | 1364 | 462 | 0 | 0 | 0 | 0 | 0 | 0 | 0 | 0 | 0
2040-08-15 | 9 | 33.01 | -18795 | -1279 | -4153 | 0 | 75 | 49 | n/a | 0 | 0 | 473 | 79 | 335 | 4560 | 3273 | 2961 | 0 | 109 | 6582 | 219 | 1235 | 1000 | 350 | 1200 | 1266 | 462 | 0 | 0 | 0 | 0 | 0 | 0 | 0 | 0 | 0
2040-08-15 | 10 | 24.42 | -19433 | -1000 | -5078 | 0 | 0 | -1537 | n/a | 0 | 0 | 315 | 79 | 319 | 2133 | 3273 | 3080 | 0 | 51 | 12199 | 219 | 1260 | 1000 | 328 | 1200 | 1128 | 462 | 0 | 0 | 0 | 0 | 0 | 0 | 0 | 0 | 0
2040-08-15 | 11 | 20.02 | -20151 | -837 | -5098 | -2506 | -600 | -1859 | n/a | 0 | 0 | 314 | 79 | 160 | 544 | 3273 | 3418 | 0 | 40 | 17684 | 219 | 1272 | 1000 | 307 | 1200 | 1079 | 462 | 0 | 0 | 0 | 0 | 0 | 0 | 0 | 0 | 0
2040-08-15 | 12 | 20.02 | -20957 | -697 | -5520 | -4600 | -600 | -1859 | n/a | 0 | 0 | 314 | 79 | 157 | 544 | 3273 | 4249 | 0 | 37 | 20070 | 220 | 1283 | 1000 | 305 | 1200 | 1039 | 462 | 0 | 0 | 0 | 0 | 0 | 0 | 0 | 0 | 0
2040-08-15 | 13 | 20.02 | -21241 | -581 | -6209 | -5770 | -600 | -1859 | n/a | 0 | 0 | 314 | 79 | 157 | 227 | 3273 | 4935 | 0 | 36 | 21733 | 220 | 1298 | 1000 | 313 | 1200 | 1012 | 462 | 0 | 0 | 0 | 0 | 0 | 0 | 0 | 0 | 0
2040-08-15 | 14 | 20.02 | -21541 | -488 | -7041 | -3819 | -600 | -1859 | n/a | 0 | 0 | 314 | 79 | 157 | 227 | 3273 | 4882 | 0 | 38 | 20827 | 220 | 1304 | 1000 | 341 | 1200 | 1024 | 462 | 0 | 0 | 0 | 0 | 0 | 0 | 0 | 0 | 0
2040-08-15 | 15 | 20.02 | -21387 | -488 | -6856 | -350 | -391 | -1859 | n/a | 0 | 0 | 315 | 79 | 160 | 95 | 3273 | 4593 | 0 | 34 | 17199 | 220 | 1305 | 1000 | 349 | 1200 | 1047 | 462 | 0 | 0 | 0 | 0 | 0 | 0 | 0 | 0 | 0
2040-08-15 | 16 | 24.42 | -21337 | -442 | -6794 | 0 | 0 | -979 | n/a | 0 | 0 | 315 | 79 | 319 | 95 | 3273 | 4282 | 0 | 42 | 15544 | 220 | 1320 | 1000 | 338 | 1200 | 1063 | 462 | 0 | 0 | 0 | 0 | 0 | 0 | 0 | 0 | 0
2040-08-15 | 17 | 33.01 | -21322 | -442 | -7072 | 556 | 255 | 241 | n/a | 0 | 0 | 366 | 79 | 335 | 2740 | 3273 | 4147 | 0 | 51 | 11209 | 220 | 1317 | 1000 | 357 | 1200 | 1029 | 462 | 0 | 0 | 0 | 0 | 0 | 0 | 0 | 0 | 0
2040-08-15 | 18 | 33.01 | -20570 | -465 | -6311 | 1545 | 317 | 1549 | n/a | 0 | 0 | 739 | 79 | 335 | 3656 | 3273 | 4432 | 0 | 69 | 5657 | 220 | 1301 | 1000 | 394 | 1200 | 1118 | 462 | 0 | 0 | 0 | 0 | 0 | 0 | 0 | 0 | 0
2040-08-15 | 19 | 33.01 | -19565 | -488 | -8645 | 5236 | 500 | 1384 | n/a | 0 | 0 | 913 | 79 | 335 | 3919 | 3273 | 4801 | 0 | 74 | 2260 | 220 | 1289 | 1000 | 431 | 1200 | 1322 | 462 | 0 | 0 | 0 | 0 | 0 | 0 | 0 | 0 | 0
2040-08-15 | 20 | 33.01 | -18465 | -628 | -8285 | 4813 | 500 | 1526 | n/a | 0 | 0 | 986 | 79 | 335 | 4359 | 3273 | 4922 | 0 | 155 | 386 | 220 | 1307 | 1000 | 444 | 1200 | 1411 | 462 | 0 | 0 | 0 | 0 | 0 | 0 | 0 | 0 | 0
2040-08-15 | 21 | 33.01 | -18017 | -837 | -5438 | 1272 | 255 | 1549 | n/a | 0 | 0 | 812 | 79 | 335 | 4671 | 3273 | 5749 | 0 | 246 | 0 | 220 | 1313 | 1000 | 466 | 1200 | 1389 | 462 | 0 | 0 | 0 | 0 | 0 | 0 | 0 | 0 | 0
2040-08-15 | 22 | 33.01 | -17012 | -907 | -5684 | 749 | 248 | 1549 | n/a | 0 | 0 | 785 | 79 | 335 | 4671 | 3273 | 5600 | 0 | 280 | 0 | 220 | 1314 | 1000 | 505 | 1200 | 1334 | 462 | 0 | 0 | 0 | 0 | 0 | 0 | 0 | 0 | 0
2040-08-15 | 23 | 33.01 | -15696 | -1000 | -6352 | 61 | 225 | 1287 | n/a | 0 | 0 | 658 | 79 | 335 | 4924 | 3273 | 5880 | 0 | 287 | 0 | 220 | 1307 | 1000 | 560 | 1200 | 1290 | 462 | 0 | 0 | 0 | 0 | 0 | 0 | 0 | 0 | 0
2040-08-15 | 24 | 33.01 | -14309 | -1093 | -6435 | 426 | 100 | 310 | n/a | 0 | 0 | 562 | 79 | 335 | 5045 | 3273 | 5495 | 0 | 348 | 0 | 218 | 1277 | 1000 | 476 | 1200 | 1231 | 462 | 0 | 0 | 0 | 0 | 0 | 0 | 0 | 0 | 0
2040-08-16 | 1 | 25.69 | -13424 | -1186 | -4225 | -232 | -145 | -990 | n/a | 0 | 0 | 393 | 79 | 335 | 4407 | 3273 | 4913 | 0 | 428 | 0 | 217 | 1263 | 1000 | 1000 | 1200 | 1233 | 462 | 0 | 0 | 0 | 0 | 0 | 0 | 0 | 0 | 0
2040-08-16 | 2 | 25.69 | -12848 | -1186 | -4286 | -768 | 0 | -431 | n/a | 0 | 0 | 393 | 79 | 335 | 4407 | 3273 | 4229 | 0 | 497 | 0 | 217 | 1227 | 1000 | 1000 | 1200 | 1201 | 462 | 0 | 0 | 0 | 0 | 0 | 0 | 0 | 0 | 0
2040-08-16 | 3 | 25.69 | -12519 | -1279 | -1953 | -893 | -176 | -1818 | n/a | 0 | 0 | 366 | 79 | 335 | 3919 | 3273 | 3844 | 0 | 525 | 0 | 216 | 1211 | 1000 | 989 | 1200 | 1219 | 462 | 0 | 0 | 0 | 0 | 0 | 0 | 0 | 0 | 0
2040-08-16 | 4 | 25.69 | -12461 | -1395 | -1028 | -988 | -64 | -1847 | n/a | 0 | 0 | 339 | 79 | 335 | 3919 | 3273 | 3515 | 0 | 475 | 0 | 210 | 1202 | 1000 | 531 | 1200 | 1244 | 462 | 0 | 0 | 0 | 0 | 0 | 0 | 0 | 0 | 0
2040-08-16 | 5 | 25.69 | -12764 | -1395 | -1048 | -336 | -45 | -1168 | n/a | 0 | 0 | 366 | 79 | 335 | 3919 | 3273 | 2498 | 0 | 436 | 0 | 208 | 1194 | 1000 | 527 | 1200 | 1260 | 462 | 0 | 0 | 0 | 0 | 0 | 0 | 0 | 0 | 0
2040-08-16 | 6 | 25.69 | -13731 | -1511 | -956 | -316 | -21 | -360 | n/a | 0 | 0 | 366 | 79 | 335 | 4146 | 3273 | 2397 | 0 | 445 | 0 | 212 | 1193 | 1000 | 506 | 1200 | 1282 | 462 | 0 | 0 | 0 | 0 | 0 | 0 | 0 | 0 | 0
2040-08-16 | 7 | 32.2 | -14928 | -1627 | -1573 | 0 | 0 | 0 | n/a | 0 | 0 | 528 | 79 | 335 | 4766 | 3273 | 2481 | 0 | 403 | 465 | 217 | 1188 | 1000 | 428 | 1200 | 1302 | 462 | 0 | 0 | 0 | 0 | 0 | 0 | 0 | 0 | 0
2040-08-16 | 8 | 34.72 | -17436 | -1395 | -2148 | 0 | 0 | 528 | n/a | 0 | 0 | 562 | 79 | 335 | 5532 | 3273 | 2223 | 0 | 400 | 2205 | 220 | 1205 | 1000 | 393 | 1200 | 1364 | 462 | 0 | 0 | 0 | 0 | 0 | 0 | 0 | 0 | 0
2040-08-16 | 9 | 33.86 | -18297 | -1186 | -4070 | 0 | 0 | 0 | n/a | 0 | 0 | 544 | 79 | 335 | 5671 | 3273 | 2175 | 0 | 296 | 5448 | 219 | 1235 | 1000 | 350 | 1200 | 1266 | 462 | 0 | 0 | 0 | 0 | 0 | 0 | 0 | 0 | 0
2040-08-16 | 10 | 25.69 | -19073 | -1000 | -5047 | -727 | -21 | -1036 | n/a | 0 | 0 | 366 | 79 | 335 | 4517 | 3273 | 1946 | 0 | 265 | 10526 | 219 | 1260 | 1000 | 328 | 1200 | 1128 | 462 | 0 | 0 | 0 | 0 | 0 | 0 | 0 | 0 | 0
2040-08-16 | 11 | 25.69 | -19953 | -837 | -5088 | -2490 | -600 | -1859 | n/a | 0 | 0 | 315 | 79 | 335 | 3913 | 3273 | 1408 | 0 | 257 | 15707 | 219 | 1272 | 1000 | 307 | 1200 | 1079 | 462 | 0 | 0 | 0 | 0 | 0 | 0 | 0 | 0 | 0
2040-08-16 | 12 | 25.69 | -20917 | -697 | -5530 | -3891 | -600 | -1859 | n/a | 0 | 0 | 315 | 79 | 335 | 3711 | 3273 | 1212 | 0 | 338 | 18722 | 220 | 1283 | 1000 | 305 | 1200 | 1039 | 462 | 0 | 0 | 0 | 0 | 0 | 0 | 0 | 0 | 0
2040-08-16 | 13 | 25.69 | -21406 | -581 | -6260 | -5323 | -306 | -1417 | n/a | 0 | 0 | 314 | 79 | 335 | 3491 | 3273 | 904 | 0 | 302 | 21090 | 220 | 1298 | 1000 | 313 | 1200 | 1012 | 462 | 0 | 0 | 0 | 0 | 0 | 0 | 0 | 0 | 0
2040-08-16 | 14 | 25.69 | -22070 | -488 | -7144 | -2596 | -491 | -1831 | n/a | 0 | 0 | 315 | 79 | 335 | 3356 | 3273 | 632 | 0 | 294 | 20785 | 220 | 1304 | 1000 | 341 | 1200 | 1024 | 462 | 0 | 0 | 0 | 0 | 0 | 0 | 0 | 0 | 0
2040-08-16 | 15 | 25.69 | -22104 | -465 | -7000 | -670 | -322 | -1123 | n/a | 0 | 0 | 315 | 79 | 335 | 3220 | 3273 | 419 | 0 | 328 | 18132 | 220 | 1305 | 1000 | 349 | 1200 | 1047 | 462 | 0 | 0 | 0 | 0 | 0 | 0 | 0 | 0 | 0
2040-08-16 | 16 | 34.45 | -21905 | -442 | -6969 | 0 | 0 | 0 | n/a | 0 | 0 | 409 | 79 | 335 | 4137 | 3273 | 335 | 0 | 284 | 14862 | 220 | 1320 | 1000 | 338 | 1200 | 1063 | 462 | 0 | 0 | 0 | 0 | 0 | 0 | 0 | 0 | 0
2040-08-16 | 17 | 39.6 | -21595 | -465 | -7308 | 342 | 0 | 973 | n/a | 0 | 0 | 812 | 79 | 335 | 6708 | 3273 | 378 | 0 | 266 | 10619 | 220 | 1317 | 1000 | 357 | 1200 | 1029 | 462 | 0 | 0 | 0 | 0 | 0 | 0 | 0 | 0 | 0
2040-08-16 | 18 | 39.6 | -20682 | -465 | -6589 | 2075 | 418 | 1549 | n/a | 0 | 0 | 888 | 79 | 335 | 7226 | 3273 | 444 | 0 | 260 | 5494 | 220 | 1301 | 1000 | 394 | 1200 | 1118 | 462 | 0 | 0 | 0 | 0 | 0 | 0 | 0 | 0 | 0
2040-08-16 | 19 | 39.6 | -19774 | -488 | -8953 | 4910 | 500 | 1575 | n/a | 0 | 0 | 1136 | 79 | 335 | 8621 | 3273 | 465 | 0 | 268 | 2131 | 220 | 1289 | 1000 | 431 | 1200 | 1322 | 462 | 0 | 0 | 0 | 0 | 0 | 0 | 0 | 0 | 0
2040-08-16 | 20 | 39.6 | -19028 | -581 | -8573 | 5350 | 500 | 1575 | n/a | 0 | 0 | 1136 | 79 | 335 | 8621 | 3273 | 572 | 0 | 390 | 308 | 220 | 1307 | 1000 | 444 | 1200 | 1411 | 462 | 0 | 0 | 0 | 0 | 0 | 0 | 0 | 0 | 0
2040-08-16 | 21 | 39.6 | -18566 | -744 | -5582 | 1949 | 448 | 1592 | n/a | 0 | 0 | 1136 | 79 | 335 | 8769 | 3273 | 790 | 0 | 471 | 0 | 220 | 1313 | 1000 | 466 | 1200 | 1389 | 462 | 0 | 0 | 0 | 0 | 0 | 0 | 0 | 0 | 0
2040-08-16 | 22 | 39.6 | -17615 | -907 | -5797 | 763 | 412 | 1411 | n/a | 0 | 0 | 1089 | 79 | 335 | 9581 | 3273 | 878 | 0 | 464 | 0 | 220 | 1314 | 1000 | 505 | 1200 | 1334 | 462 | 0 | 0 | 0 | 0 | 0 | 0 | 0 | 0 | 0
2040-08-16 | 23 | 39.6 | -16399 | -1000 | -6455 | 925 | 23 | 1260 | n/a | 0 | 0 | 1064 | 79 | 335 | 9581 | 3273 | 834 | 0 | 442 | 0 | 220 | 1307 | 1000 | 560 | 1200 | 1290 | 462 | 0 | 0 | 0 | 0 | 0 | 0 | 0 | 0 | 0
2040-08-16 | 24 | 39.6 | -15154 | -1093 | -6537 | 223 | 100 | 1184 | n/a | 0 | 0 | 886 | 79 | 335 | 9579 | 3273 | 793 | 0 | 468 | 0 | 218 | 1277 | 1000 | 476 | 1200 | 1231 | 462 | 0 | 0 | 0 | 0 | 0 | 0 | 0 | 0 | 0
2040-08-17 | 1 | 36.86 | -14377 | -1093 | -4307 | 0 | 0 | 0 | n/a | 0 | 0 | 815 | 79 | 335 | 7746 | 3273 | 675 | 0 | 479 | 0 | 217 | 1263 | 1000 | 1000 | 1200 | 1233 | 462 | 0 | 0 | 0 | 0 | 0 | 0 | 0 | 0 | 0
2040-08-17 | 2 | 38.04 | -13623 | -1093 | -5438 | 0 | 0 | 0 | n/a | 0 | 0 | 849 | 79 | 335 | 8391 | 3273 | 484 | 0 | 436 | 0 | 217 | 1227 | 1000 | 1000 | 1200 | 1201 | 462 | 0 | 0 | 0 | 0 | 0 | 0 | 0 | 0 | 0
2040-08-17 | 3 | 30.53 | -13180 | -1093 | -2313 | 0 | 0 | 0 | n/a | 0 | 0 | 544 | 79 | 335 | 5135 | 3273 | 453 | 0 | 469 | 0 | 216 | 1211 | 1000 | 989 | 1200 | 1219 | 462 | 0 | 0 | 0 | 0 | 0 | 0 | 0 | 0 | 0
2040-08-17 | 4 | 28.67 | -13097 | -1093 | -1511 | 0 | 0 | 0 | n/a | 0 | 0 | 543 | 79 | 335 | 4885 | 3273 | 312 | 0 | 425 | 0 | 210 | 1202 | 1000 | 531 | 1200 | 1244 | 462 | 0 | 0 | 0 | 0 | 0 | 0 | 0 | 0 | 0
2040-08-17 | 5 | 28.14 | -13100 | -1093 | -1295 | 0 | 0 | -17 | n/a | 0 | 0 | 543 | 79 | 335 | 4803 | 3273 | 263 | 0 | 358 | 0 | 208 | 1194 | 1000 | 527 | 1200 | 1260 | 462 | 0 | 0 | 0 | 0 | 0 | 0 | 0 | 0 | 0
2040-08-17 | 6 | 30.53 | -13521 | -1186 | -946 | 0 | 0 | 0 | n/a | 0 | 0 | 543 | 79 | 335 | 4991 | 3273 | 223 | 0 | 353 | 0 | 212 | 1193 | 1000 | 506 | 1200 | 1282 | 462 | 0 | 0 | 0 | 0 | 0 | 0 | 0 | 0 | 0
2040-08-17 | 7 | 33.08 | -14035 | -1186 | -1120 | 0 | 0 | 0 | n/a | 0 | 0 | 544 | 79 | 335 | 5406 | 3273 | 237 | 0 | 350 | 320 | 217 | 1188 | 1000 | 428 | 1200 | 1302 | 462 | 0 | 0 | 0 | 0 | 0 | 0 | 0 | 0 | 0
2040-08-17 | 8 | 32.2 | -15444 | -1093 | -617 | 0 | 0 | 0 | n/a | 0 | 0 | 543 | 79 | 335 | 5135 | 3273 | 317 | 0 | 286 | 1341 | 220 | 1205 | 1000 | 393 | 1200 | 1364 | 462 | 0 | 0 | 0 | 0 | 0 | 0 | 0 | 0 | 0
2040-08-17 | 9 | 28.14 | -15795 | -1093 | -1059 | 0 | 0 | -201 | n/a | 0 | 0 | 438 | 79 | 335 | 4599 | 3273 | 345 | 0 | 223 | 3123 | 219 | 1235 | 1000 | 350 | 1200 | 1266 | 462 | 0 | 0 | 0 | 0 | 0 | 0 | 0 | 0 | 0
2040-08-17 | 10 | 28.13 | -16664 | -1000 | -2662 | 0 | 0 | -670 | n/a | 0 | 0 | 366 | 79 | 335 | 3701 | 3273 | 433 | 0 | 183 | 7030 | 219 | 1260 | 1000 | 328 | 1200 | 1128 | 462 | 0 | 0 | 0 | 0 | 0 | 0 | 0 | 0 | 0
2040-08-17 | 11 | 28.13 | -17887 | -837 | -4605 | 0 | 0 | -894 | n/a | 0 | 0 | 366 | 79 | 335 | 3701 | 3273 | 669 | 0 | 193 | 10069 | 219 | 1272 | 1000 | 307 | 1200 | 1079 | 462 | 0 | 0 | 0 | 0 | 0 | 0 | 0 | 0 | 0
2040-08-17 | 12 | 24.33 | -18075 | -744 | -5777 | -2144 | -600 | -1859 | n/a | 0 | 0 | 314 | 79 | 335 | 1255 | 3273 | 800 | 0 | 266 | 17369 | 220 | 1283 | 1000 | 305 | 1200 | 1039 | 462 | 0 | 0 | 0 | 0 | 0 | 0 | 0 | 0 | 0
2040-08-17 | 13 | 24.33 | -17690 | -628 | -6630 | -884 | -600 | -1859 | n/a | 0 | 0 | 315 | 79 | 335 | 675 | 3273 | 884 | 0 | 312 | 16913 | 220 | 1298 | 1000 | 313 | 1200 | 1012 | 462 | 0 | 0 | 0 | 0 | 0 | 0 | 0 | 0 | 0
2040-08-17 | 14 | 24.33 | -17690 | -581 | -7997 | -1086 | -600 | -1859 | n/a | 0 | 0 | 315 | 79 | 335 | 675 | 3273 | 1073 | 0 | 338 | 18175 | 220 | 1304 | 1000 | 341 | 1200 | 1024 | 462 | 0 | 0 | 0 | 0 | 0 | 0 | 0 | 0 | 0
2040-08-17 | 15 | 24.33 | -17274 | -488 | -7863 | -494 | -600 | -1859 | n/a | 0 | 0 | 315 | 79 | 335 | 675 | 3273 | 1150 | 0 | 387 | 16783 | 220 | 1305 | 1000 | 349 | 1200 | 1047 | 462 | 0 | 0 | 0 | 0 | 0 | 0 | 0 | 0 | 0
2040-08-17 | 16 | 28.13 | -16966 | -488 | -7257 | 0 | 0 | -1665 | n/a | 0 | 0 | 315 | 79 | 335 | 814 | 3273 | 1616 | 0 | 411 | 13931 | 220 | 1320 | 1000 | 338 | 1200 | 1063 | 462 | 0 | 0 | 0 | 0 | 0 | 0 | 0 | 0 | 0
2040-08-17 | 17 | 28.13 | -16694 | -465 | -5808 | 0 | 0 | -12 | n/a | 0 | 0 | 315 | 79 | 335 | 814 | 3273 | 1732 | 0 | 394 | 10451 | 220 | 1317 | 1000 | 357 | 1200 | 1029 | 462 | 0 | 0 | 0 | 0 | 0 | 0 | 0 | 0 | 0
2040-08-17 | 18 | 34.45 | -16545 | -488 | -3279 | 0 | 0 | 0 | n/a | 0 | 0 | 366 | 79 | 335 | 2664 | 3273 | 2174 | 0 | 430 | 5298 | 220 | 1301 | 1000 | 394 | 1200 | 1118 | 462 | 0 | 0 | 0 | 0 | 0 | 0 | 0 | 0 | 0
2040-08-17 | 19 | 33.97 | -15996 | -488 | -3228 | 0 | 0 | 0 | n/a | 0 | 0 | 473 | 79 | 335 | 4605 | 3273 | 2700 | 0 | 437 | 1886 | 220 | 1289 | 1000 | 431 | 1200 | 1322 | 462 | 0 | 0 | 0 | 0 | 0 | 0 | 0 | 0 | 0
2040-08-17 | 20 | 38.02 | -15356 | -581 | -7041 | 0 | 373 | 1549 | n/a | 0 | 0 | 859 | 79 | 335 | 7194 | 3273 | 2528 | 0 | 508 | 237 | 220 | 1307 | 1000 | 444 | 1200 | 1411 | 462 | 0 | 0 | 0 | 0 | 0 | 0 | 0 | 0 | 0
2040-08-17 | 21 | 38.02 | -15409 | -697 | -8316 | 990 | 463 | 1557 | n/a | 0 | 0 | 957 | 79 | 335 | 8162 | 3273 | 2013 | 0 | 543 | 0 | 220 | 1313 | 1000 | 466 | 1200 | 1389 | 462 | 0 | 0 | 0 | 0 | 0 | 0 | 0 | 0 | 0
2040-08-17 | 22 | 38.02 | -14801 | -744 | -8429 | 862 | 500 | 1549 | n/a | 0 | 0 | 927 | 79 | 335 | 8156 | 3273 | 1711 | 0 | 548 | 0 | 220 | 1314 | 1000 | 505 | 1200 | 1334 | 462 | 0 | 0 | 0 | 0 | 0 | 0 | 0 | 0 | 0
2040-08-17 | 23 | 38.02 | -14166 | -907 | -8902 | 1231 | 463 | 1549 | n/a | 0 | 0 | 997 | 79 | 335 | 8156 | 3273 | 1302 | 0 | 551 | 0 | 220 | 1307 | 1000 | 560 | 1200 | 1290 | 462 | 0 | 0 | 0 | 0 | 0 | 0 | 0 | 0 | 0
2040-08-17 | 24 | 38.02 | -13333 | -907 | -8809 | 880 | 266 | 1858 | n/a | 0 | 0 | 937 | 79 | 335 | 8298 | 3273 | 736 | 0 | 524 | 0 | 218 | 1277 | 1000 | 476 | 1200 | 1231 | 462 | 0 | 0 | 0 | 0 | 0 | 0 | 0 | 0 | 0
2040-08-18 | 1 | 36.55 | -12760 | -837 | -5880 | 0 | 0 | 0 | n/a | 0 | 0 | 812 | 79 | 335 | 7458 | 3273 | 635 | 0 | 509 | 0 | 217 | 1263 | 1000 | 1000 | 1200 | 1233 | 462 | 0 | 0 | 0 | 0 | 0 | 0 | 0 | 0 | 0
2040-08-18 | 2 | 36.27 | -12755 | -1000 | -5335 | 0 | 0 | 0 | n/a | 0 | 0 | 812 | 79 | 335 | 7173 | 3273 | 641 | 0 | 470 | 0 | 217 | 1227 | 1000 | 1000 | 1200 | 1201 | 462 | 0 | 0 | 0 | 0 | 0 | 0 | 0 | 0 | 0
2040-08-18 | 3 | 24.22 | -12201 | -1000 | -2241 | -18 | -116 | -418 | n/a | 0 | 0 | 439 | 79 | 318 | 4479 | 3273 | 725 | 0 | 384 | 0 | 216 | 1211 | 1000 | 989 | 1200 | 1219 | 462 | 0 | 0 | 0 | 0 | 0 | 0 | 0 | 0 | 0
2040-08-18 | 4 | 24.22 | -12043 | -1093 | -1439 | -147 | -135 | -396 | n/a | 0 | 0 | 366 | 79 | 318 | 4183 | 3273 | 770 | 0 | 414 | 0 | 210 | 1202 | 1000 | 531 | 1200 | 1244 | 462 | 0 | 0 | 0 | 0 | 0 | 0 | 0 | 0 | 0
2040-08-18 | 5 | 24.22 | -11917 | -1093 | -1223 | -179 | -235 | -292 | n/a | 0 | 0 | 366 | 79 | 318 | 3825 | 3273 | 883 | 0 | 344 | 0 | 208 | 1194 | 1000 | 527 | 1200 | 1260 | 462 | 0 | 0 | 0 | 0 | 0 | 0 | 0 | 0 | 0
2040-08-18 | 6 | 24.22 | -12117 | -1186 | -874 | -71 | -66 | -426 | n/a | 0 | 0 | 366 | 79 | 318 | 3773 | 3273 | 743 | 0 | 333 | 0 | 212 | 1193 | 1000 | 506 | 1200 | 1282 | 462 | 0 | 0 | 0 | 0 | 0 | 0 | 0 | 0 | 0
2040-08-18 | 7 | 24.22 | -12367 | -1186 | -1028 | 0 | 0 | -399 | n/a | 0 | 0 | 366 | 79 | 318 | 3349 | 3273 | 1139 | 0 | 298 | 361 | 217 | 1188 | 1000 | 428 | 1200 | 1302 | 462 | 0 | 0 | 0 | 0 | 0 | 0 | 0 | 0 | 0
2040-08-18 | 8 | 24.22 | -13719 | -1186 | -504 | -28 | -135 | -292 | n/a | 0 | 0 | 366 | 79 | 318 | 2686 | 3273 | 1155 | 0 | 243 | 1899 | 220 | 1205 | 1000 | 393 | 1200 | 1364 | 462 | 0 | 0 | 0 | 0 | 0 | 0 | 0 | 0 | 0
2040-08-18 | 9 | 24.22 | -14720 | -1093 | -1007 | -173 | -45 | -1168 | n/a | 0 | 0 | 315 | 79 | 318 | 2496 | 3273 | 1058 | 0 | 139 | 4795 | 219 | 1235 | 1000 | 350 | 1200 | 1266 | 462 | 0 | 0 | 0 | 0 | 0 | 0 | 0 | 0 | 0
2040-08-18 | 10 | 24.22 | -15845 | -837 | -2621 | -358 | -202 | -1859 | n/a | 0 | 0 | 315 | 79 | 318 | 1695 | 3273 | 1276 | 0 | 108 | 9060 | 219 | 1260 | 1000 | 328 | 1200 | 1128 | 462 | 0 | 0 | 0 | 0 | 0 | 0 | 0 | 0 | 0
2040-08-18 | 11 | 24.22 | -17394 | -697 | -4584 | -2362 | -221 | -1577 | n/a | 0 | 0 | 315 | 79 | 317 | 1110 | 3273 | 1243 | 0 | 91 | 14870 | 219 | 1272 | 1000 | 307 | 1200 | 1079 | 462 | 0 | 0 | 0 | 0 | 0 | 0 | 0 | 0 | 0
2040-08-18 | 12 | 24.22 | -18352 | -488 | -5838 | -3247 | -273 | -1831 | n/a | 0 | 0 | 314 | 79 | 317 | 1110 | 3273 | 1191 | 0 | 82 | 18155 | 220 | 1283 | 1000 | 305 | 1200 | 1039 | 462 | 0 | 0 | 0 | 0 | 0 | 0 | 0 | 0 | 0
2040-08-18 | 13 | 24.22 | -18375 | -418 | -6815 | -4080 | -257 | -1859 | n/a | 0 | 0 | 314 | 79 | 317 | 965 | 3273 | 1219 | 0 | 66 | 20067 | 220 | 1298 | 1000 | 313 | 1200 | 1012 | 462 | 0 | 0 | 0 | 0 | 0 | 0 | 0 | 0 | 0
2040-08-18 | 14 | 24.22 | -18496 | -395 | -8254 | -1898 | -531 | -1847 | n/a | 0 | 0 | 314 | 79 | 317 | 965 | 3273 | 1088 | 0 | 68 | 19766 | 220 | 1304 | 1000 | 341 | 1200 | 1024 | 462 | 0 | 0 | 0 | 0 | 0 | 0 | 0 | 0 | 0
2040-08-18 | 15 | 24.22 | -18281 | -395 | -8203 | -410 | -510 | -1859 | n/a | 0 | 0 | 315 | 79 | 317 | 965 | 3273 | 1038 | 0 | 62 | 18027 | 220 | 1305 | 1000 | 349 | 1200 | 1047 | 462 | 0 | 0 | 0 | 0 | 0 | 0 | 0 | 0 | 0
2040-08-18 | 16 | 24.22 | -18235 | -395 | -7699 | 0 | -66 | -804 | n/a | 0 | 0 | 315 | 79 | 317 | 1453 | 3273 | 1386 | 0 | 63 | 14710 | 220 | 1320 | 1000 | 338 | 1200 | 1063 | 462 | 0 | 0 | 0 | 0 | 0 | 0 | 0 | 0 | 0
2040-08-18 | 17 | 33.86 | -18071 | -395 | -6332 | 0 | 0 | 249 | n/a | 0 | 0 | 366 | 79 | 335 | 3363 | 3273 | 1708 | 0 | 110 | 9731 | 220 | 1317 | 1000 | 357 | 1200 | 1029 | 462 | 0 | 0 | 0 | 0 | 0 | 0 | 0 | 0 | 0
2040-08-18 | 18 | 33.86 | -18256 | -395 | -3937 | 0 | 0 | 743 | n/a | 0 | 0 | 544 | 79 | 335 | 5077 | 3273 | 1832 | 0 | 91 | 4919 | 220 | 1301 | 1000 | 394 | 1200 | 1118 | 462 | 0 | 0 | 0 | 0 | 0 | 0 | 0 | 0 | 0
2040-08-18 | 19 | 35.93 | -17680 | -418 | -3885 | 0 | 0 | 1168 | n/a | 0 | 0 | 739 | 79 | 335 | 5893 | 3273 | 2714 | 0 | 108 | 1751 | 220 | 1289 | 1000 | 431 | 1200 | 1322 | 462 | 0 | 0 | 0 | 0 | 0 | 0 | 0 | 0 | 0
2040-08-18 | 20 | 37.89 | -17230 | -442 | -7915 | 1263 | 500 | 1796 | n/a | 0 | 0 | 1088 | 79 | 335 | 8338 | 3273 | 2457 | 0 | 196 | 218 | 220 | 1307 | 1000 | 444 | 1200 | 1411 | 462 | 0 | 0 | 0 | 0 | 0 | 0 | 0 | 0 | 0
2040-08-18 | 21 | 37.89 | -17354 | -535 | -9148 | 3586 | 500 | 1771 | n/a | 0 | 0 | 1136 | 79 | 335 | 8338 | 3273 | 1624 | 0 | 346 | 0 | 220 | 1313 | 1000 | 466 | 1200 | 1389 | 462 | 0 | 0 | 0 | 0 | 0 | 0 | 0 | 0 | 0
2040-08-18 | 22 | 37.89 | -16344 | -581 | -9035 | 3036 | 405 | 1792 | n/a | 0 | 0 | 1136 | 79 | 335 | 8338 | 3273 | 1145 | 0 | 388 | 0 | 220 | 1314 | 1000 | 505 | 1200 | 1334 | 462 | 0 | 0 | 0 | 0 | 0 | 0 | 0 | 0 | 0
2040-08-18 | 23 | 37.89 | -15563 | -581 | -9333 | 2402 | 500 | 1744 | n/a | 0 | 0 | 1136 | 79 | 335 | 8338 | 3273 | 1123 | 0 | 510 | 0 | 220 | 1307 | 1000 | 560 | 1200 | 1290 | 462 | 0 | 0 | 0 | 0 | 0 | 0 | 0 | 0 | 0
2040-08-18 | 24 | 37.89 | -14473 | -581 | -9097 | 867 | 495 | 1858 | n/a | 0 | 0 | 997 | 79 | 335 | 8338 | 3273 | 1566 | 0 | 480 | 0 | 218 | 1277 | 1000 | 476 | 1200 | 1231 | 462 | 0 | 0 | 0 | 0 | 0 | 0 | 0 | 0 | 0
2040-08-19 | 1 | 36.77 | -13737 | -697 | -6106 | 0 | 0 | 0 | n/a | 0 | 0 | 815 | 79 | 335 | 7641 | 3273 | 1514 | 0 | 509 | 0 | 217 | 1263 | 1000 | 1000 | 1200 | 1233 | 462 | 0 | 0 | 0 | 0 | 0 | 0 | 0 | 0 | 0
2040-08-19 | 2 | 33.86 | -13368 | -744 | -4286 | 0 | 0 | 0 | n/a | 0 | 0 | 610 | 79 | 335 | 5873 | 3273 | 1404 | 0 | 518 | 0 | 217 | 1227 | 1000 | 1000 | 1200 | 1201 | 462 | 0 | 0 | 0 | 0 | 0 | 0 | 0 | 0 | 0
2040-08-19 | 3 | 25.06 | -13153 | -744 | -1963 | 0 | 0 | -697 | n/a | 0 | 0 | 409 | 79 | 335 | 4199 | 3273 | 1473 | 0 | 493 | 0 | 216 | 1211 | 1000 | 989 | 1200 | 1219 | 462 | 0 | 0 | 0 | 0 | 0 | 0 | 0 | 0 | 0
2040-08-19 | 4 | 25.06 | -13062 | -744 | -1028 | 0 | 0 | -1151 | n/a | 0 | 0 | 366 | 79 | 335 | 4074 | 3273 | 1502 | 0 | 508 | 0 | 210 | 1202 | 1000 | 531 | 1200 | 1244 | 462 | 0 | 0 | 0 | 0 | 0 | 0 | 0 | 0 | 0
2040-08-19 | 5 | 25.06 | -13246 | -837 | -1038 | 0 | 0 | -416 | n/a | 0 | 0 | 366 | 79 | 335 | 3744 | 3273 | 1439 | 0 | 452 | 0 | 208 | 1194 | 1000 | 527 | 1200 | 1260 | 462 | 0 | 0 | 0 | 0 | 0 | 0 | 0 | 0 | 0
2040-08-19 | 6 | 32.2 | -14235 | -837 | -946 | 0 | 0 | 0 | n/a | 0 | 0 | 409 | 79 | 335 | 4055 | 3273 | 1571 | 0 | 440 | 0 | 212 | 1193 | 1000 | 506 | 1200 | 1282 | 462 | 0 | 0 | 0 | 0 | 0 | 0 | 0 | 0 | 0
2040-08-19 | 7 | 33.86 | -15488 | -837 | -1562 | 0 | 0 | 513 | n/a | 0 | 0 | 543 | 79 | 335 | 4488 | 3273 | 2054 | 0 | 392 | 414 | 217 | 1188 | 1000 | 428 | 1200 | 1302 | 462 | 0 | 0 | 0 | 0 | 0 | 0 | 0 | 0 | 0
2040-08-19 | 8 | 33.86 | -17739 | -837 | -2097 | 0 | 0 | 412 | n/a | 0 | 0 | 543 | 79 | 335 | 4389 | 3273 | 2833 | 0 | 378 | 2587 | 220 | 1205 | 1000 | 393 | 1200 | 1364 | 462 | 0 | 0 | 0 | 0 | 0 | 0 | 0 | 0 | 0
2040-08-19 | 9 | 25.06 | -18721 | -697 | -4070 | 0 | 0 | -43 | n/a | 0 | 0 | 366 | 79 | 332 | 3557 | 3273 | 3245 | 0 | 359 | 6589 | 219 | 1235 | 1000 | 350 | 1200 | 1266 | 462 | 0 | 0 | 0 | 0 | 0 | 0 | 0 | 0 | 0
2040-08-19 | 10 | 25.06 | -19618 | -535 | -5068 | 0 | 0 | -899 | n/a | 0 | 0 | 315 | 79 | 317 | 1087 | 3273 | 3380 | 0 | 316 | 11754 | 219 | 1260 | 1000 | 328 | 1200 | 1128 | 462 | 0 | 0 | 0 | 0 | 0 | 0 | 0 | 0 | 0
2040-08-19 | 11 | 20.75 | -20733 | -418 | -5129 | -1264 | -600 | -1859 | n/a | 0 | 0 | 314 | 79 | 157 | 27 | 3273 | 4119 | 0 | 294 | 16200 | 219 | 1272 | 1000 | 307 | 1200 | 1079 | 462 | 0 | 0 | 0 | 0 | 0 | 0 | 0 | 0 | 0
2040-08-19 | 12 | 20.75 | -21693 | -395 | -5602 | -2325 | -600 | -1859 | n/a | 0 | 0 | 314 | 79 | 157 | 27 | 3273 | 3781 | 0 | 331 | 19003 | 220 | 1283 | 1000 | 305 | 1200 | 1039 | 462 | 0 | 0 | 0 | 0 | 0 | 0 | 0 | 0 | 0
2040-08-19 | 13 | 20.75 | -22004 | -442 | -6291 | -2737 | -600 | -1859 | n/a | 0 | 0 | 314 | 79 | 157 | 27 | 3273 | 3792 | 0 | 389 | 20396 | 220 | 1298 | 1000 | 313 | 1200 | 1012 | 462 | 0 | 0 | 0 | 0 | 0 | 0 | 0 | 0 | 0
2040-08-19 | 14 | 20.75 | -21931 | -442 | -7093 | -1569 | -600 | -1859 | n/a | 0 | 0 | 314 | 79 | 160 | 0 | 3273 | 4021 | 0 | 419 | 19677 | 220 | 1304 | 1000 | 341 | 1200 | 1024 | 462 | 0 | 0 | 0 | 0 | 0 | 0 | 0 | 0 | 0
2040-08-19 | 15 | 23.54 | -21753 | -488 | -6856 | 0 | -16 | -1859 | n/a | 0 | 0 | 315 | 79 | 227 | 0 | 3273 | 5115 | 0 | 501 | 15880 | 220 | 1305 | 1000 | 349 | 1200 | 1047 | 462 | 0 | 0 | 0 | 0 | 0 | 0 | 0 | 0 | 0
2040-08-19 | 16 | 33.86 | -21908 | -488 | -6764 | 182 | 134 | 0 | n/a | 0 | 0 | 366 | 79 | 335 | 1984 | 3273 | 5355 | 0 | 553 | 11296 | 220 | 1320 | 1000 | 338 | 1200 | 1063 | 462 | 0 | 0 | 0 | 0 | 0 | 0 | 0 | 0 | 0
2040-08-19 | 17 | 33.86 | -21421 | -465 | -7041 | 1020 | 304 | 1549 | n/a | 0 | 0 | 626 | 79 | 335 | 3869 | 3273 | 5332 | 0 | 568 | 6387 | 220 | 1317 | 1000 | 357 | 1200 | 1029 | 462 | 0 | 0 | 0 | 0 | 0 | 0 | 0 | 0 | 0
2040-08-19 | 18 | 33.86 | -20519 | -395 | -6363 | 267 | 463 | 1587 | n/a | 0 | 0 | 739 | 79 | 335 | 4628 | 3273 | 5858 | 0 | 626 | 3728 | 220 | 1301 | 1000 | 394 | 1200 | 1118 | 462 | 0 | 0 | 0 | 0 | 0 | 0 | 0 | 0 | 0
2040-08-19 | 19 | 33.86 | -19494 | -395 | -8819 | 2472 | 388 | 1589 | n/a | 0 | 0 | 859 | 79 | 335 | 4671 | 3273 | 6670 | 0 | 699 | 1751 | 220 | 1289 | 1000 | 431 | 1200 | 1322 | 462 | 0 | 0 | 0 | 0 | 0 | 0 | 0 | 0 | 0
2040-08-19 | 20 | 33.86 | -19162 | -442 | -8552 | 2577 | 414 | 1587 | n/a | 0 | 0 | 881 | 79 | 335 | 5111 | 3273 | 6860 | 0 | 713 | 281 | 220 | 1307 | 1000 | 444 | 1200 | 1411 | 462 | 0 | 0 | 0 | 0 | 0 | 0 | 0 | 0 | 0
2040-08-19 | 21 | 33.86 | -18991 | -465 | -5664 | 57 | 276 | 1548 | n/a | 0 | 0 | 739 | 79 | 335 | 5111 | 3273 | 6838 | 0 | 815 | 0 | 220 | 1313 | 1000 | 466 | 1200 | 1389 | 462 | 0 | 0 | 0 | 0 | 0 | 0 | 0 | 0 | 0
2040-08-19 | 22 | 33.86 | -17819 | -535 | -5808 | 213 | 100 | 465 | n/a | 0 | 0 | 562 | 79 | 335 | 5111 | 3273 | 6948 | 0 | 1041 | 0 | 220 | 1314 | 1000 | 505 | 1200 | 1334 | 462 | 0 | 0 | 0 | 0 | 0 | 0 | 0 | 0 | 0
2040-08-19 | 23 | 33.01 | -16451 | -581 | -6424 | 0 | 0 | 0 | n/a | 0 | 0 | 543 | 79 | 335 | 4940 | 3273 | 7083 | 0 | 1164 | 0 | 220 | 1307 | 1000 | 560 | 1200 | 1290 | 462 | 0 | 0 | 0 | 0 | 0 | 0 | 0 | 0 | 0
2040-08-19 | 24 | 20.92 | -15176 | -581 | -6496 | 0 | 0 | 0 | n/a | 0 | 0 | 366 | 79 | 175 | 3656 | 3273 | 7651 | 0 | 1189 | 0 | 218 | 1277 | 1000 | 476 | 1200 | 1231 | 462 | 0 | 0 | 0 | 0 | 0 | 0 | 0 | 0 | 0
2040-08-20 | 1 | 24.14 | -14344 | -628 | -4286 | -893 | -141 | -1214 | n/a | 0 | 0 | 366 | 79 | 211 | 3205 | 3273 | 6780 | 0 | 1217 | 0 | 217 | 1263 | 1000 | 1000 | 1200 | 1233 | 462 | 0 | 0 | 0 | 0 | 0 | 0 | 0 | 0 | 0
2040-08-20 | 2 | 24.14 | -13423 | -697 | -4297 | -1609 | -60 | -359 | n/a | 0 | 0 | 366 | 79 | 209 | 3205 | 3273 | 5953 | 0 | 1054 | 0 | 217 | 1227 | 1000 | 1000 | 1200 | 1201 | 462 | 0 | 0 | 0 | 0 | 0 | 0 | 0 | 0 | 0
2040-08-20 | 3 | 24.14 | -13180 | -744 | -1974 | -1322 | -499 | -1859 | n/a | 0 | 0 | 315 | 79 | 209 | 3205 | 3273 | 5157 | 0 | 1043 | 0 | 216 | 1211 | 1000 | 989 | 1200 | 1219 | 462 | 0 | 0 | 0 | 0 | 0 | 0 | 0 | 0 | 0
2040-08-20 | 4 | 24.14 | -12998 | -744 | -1038 | -554 | -273 | -1831 | n/a | 0 | 0 | 315 | 79 | 209 | 2825 | 3273 | 3886 | 0 | 1003 | 0 | 210 | 1202 | 1000 | 531 | 1200 | 1244 | 462 | 0 | 0 | 0 | 0 | 0 | 0 | 0 | 0 | 0
2040-08-20 | 5 | 24.14 | -13294 | -907 | -1059 | -244 | -21 | -1500 | n/a | 0 | 0 | 315 | 79 | 211 | 2748 | 3273 | 3543 | 0 | 1003 | 0 | 208 | 1194 | 1000 | 527 | 1200 | 1260 | 462 | 0 | 0 | 0 | 0 | 0 | 0 | 0 | 0 | 0
2040-08-20 | 6 | 24.14 | -14287 | -1093 | -966 | 0 | 0 | -421 | n/a | 0 | 0 | 366 | 79 | 227 | 3210 | 3273 | 2964 | 0 | 793 | 0 | 212 | 1193 | 1000 | 506 | 1200 | 1282 | 462 | 0 | 0 | 0 | 0 | 0 | 0 | 0 | 0 | 0
2040-08-20 | 7 | 32.62 | -15584 | -1186 | -1604 | 0 | 0 | 420 | n/a | 0 | 0 | 473 | 79 | 335 | 4313 | 3273 | 2554 | 0 | 649 | 481 | 217 | 1188 | 1000 | 428 | 1200 | 1302 | 462 | 0 | 0 | 0 | 0 | 0 | 0 | 0 | 0 | 0
2040-08-20 | 8 | 32.62 | -17969 | -1093 | -2179 | 0 | 0 | 726 | n/a | 0 | 0 | 543 | 79 | 335 | 4339 | 3273 | 2638 | 0 | 534 | 2929 | 220 | 1205 | 1000 | 393 | 1200 | 1364 | 462 | 0 | 0 | 0 | 0 | 0 | 0 | 0 | 0 | 0
2040-08-20 | 9 | 24.14 | -18828 | -744 | -4112 | 0 | 0 | -69 | n/a | 0 | 0 | 366 | 79 | 227 | 3659 | 3273 | 2435 | 0 | 307 | 7676 | 219 | 1235 | 1000 | 350 | 1200 | 1266 | 462 | 0 | 0 | 0 | 0 | 0 | 0 | 0 | 0 | 0
2040-08-20 | 10 | 24.14 | -19817 | -535 | -5057 | 0 | 0 | -1213 | n/a | 0 | 0 | 353 | 79 | 211 | 2829 | 3273 | 1777 | 0 | 149 | 12354 | 219 | 1260 | 1000 | 328 | 1200 | 1128 | 462 | 0 | 0 | 0 | 0 | 0 | 0 | 0 | 0 | 0
2040-08-20 | 11 | 24.14 | -20873 | -442 | -5098 | -2248 | -540 | -1859 | n/a | 0 | 0 | 315 | 79 | 209 | 2669 | 3273 | 1219 | 0 | 136 | 17621 | 219 | 1272 | 1000 | 307 | 1200 | 1079 | 462 | 0 | 0 | 0 | 0 | 0 | 0 | 0 | 0 | 0
2040-08-20 | 12 | 24.14 | -21497 | -418 | -5468 | -2292 | -302 | -1196 | n/a | 0 | 0 | 315 | 79 | 209 | 2537 | 3273 | 1038 | 0 | 137 | 18077 | 220 | 1283 | 1000 | 305 | 1200 | 1039 | 462 | 0 | 0 | 0 | 0 | 0 | 0 | 0 | 0 | 0
2040-08-20 | 13 | 24.14 | -21676 | -395 | -6116 | -5067 | -355 | -1859 | n/a | 0 | 0 | 314 | 79 | 209 | 2274 | 3273 | 728 | 0 | 137 | 22950 | 220 | 1298 | 1000 | 313 | 1200 | 1012 | 462 | 0 | 0 | 0 | 0 | 0 | 0 | 0 | 0 | 0
2040-08-20 | 14 | 24.14 | -21897 | -395 | -6907 | -2692 | -600 | -1859 | n/a | 0 | 0 | 315 | 79 | 209 | 2248 | 3273 | 684 | 0 | 159 | 21834 | 220 | 1304 | 1000 | 341 | 1200 | 1024 | 462 | 0 | 0 | 0 | 0 | 0 | 0 | 0 | 0 | 0
2040-08-20 | 15 | 24.14 | -21983 | -395 | -6702 | -137 | 0 | -1317 | n/a | 0 | 0 | 315 | 79 | 211 | 1863 | 3273 | 546 | 0 | 200 | 18464 | 220 | 1305 | 1000 | 349 | 1200 | 1047 | 462 | 0 | 0 | 0 | 0 | 0 | 0 | 0 | 0 | 0
2040-08-20 | 16 | 24.14 | -21824 | -395 | -6630 | 0 | 0 | -22 | n/a | 0 | 0 | 366 | 79 | 227 | 2563 | 3273 | 438 | 0 | 245 | 16078 | 220 | 1320 | 1000 | 338 | 1200 | 1063 | 462 | 0 | 0 | 0 | 0 | 0 | 0 | 0 | 0 | 0
2040-08-20 | 17 | 37.8 | -21821 | -395 | -6846 | 88 | 0 | 1071 | n/a | 0 | 0 | 626 | 79 | 335 | 5690 | 3273 | 453 | 0 | 301 | 11562 | 220 | 1317 | 1000 | 357 | 1200 | 1029 | 462 | 0 | 0 | 0 | 0 | 0 | 0 | 0 | 0 | 0
2040-08-20 | 18 | 37.8 | -21245 | -395 | -6054 | 1165 | 426 | 1695 | n/a | 0 | 0 | 881 | 79 | 335 | 6994 | 3273 | 580 | 0 | 284 | 6288 | 220 | 1301 | 1000 | 394 | 1200 | 1118 | 462 | 0 | 0 | 0 | 0 | 0 | 0 | 0 | 0 | 0
2040-08-20 | 19 | 37.8 | -20091 | -395 | -8470 | 5168 | 500 | 1695 | n/a | 0 | 0 | 1136 | 79 | 335 | 7524 | 3273 | 768 | 0 | 361 | 2193 | 220 | 1289 | 1000 | 431 | 1200 | 1322 | 462 | 0 | 0 | 0 | 0 | 0 | 0 | 0 | 0 | 0
2040-08-20 | 20 | 37.8 | -18984 | -418 | -8233 | 5376 | 500 | 1695 | n/a | 0 | 0 | 1136 | 79 | 335 | 7524 | 3273 | 970 | 0 | 423 | 282 | 220 | 1307 | 1000 | 444 | 1200 | 1411 | 462 | 0 | 0 | 0 | 0 | 0 | 0 | 0 | 0 | 0
2040-08-20 | 21 | 37.8 | -18417 | -488 | -5468 | 1407 | 500 | 1661 | n/a | 0 | 0 | 1088 | 79 | 335 | 8251 | 3273 | 1165 | 0 | 566 | 0 | 220 | 1313 | 1000 | 466 | 1200 | 1389 | 462 | 0 | 0 | 0 | 0 | 0 | 0 | 0 | 0 | 0
2040-08-20 | 22 | 37.8 | -17122 | -697 | -5674 | 839 | 254 | 1623 | n/a | 0 | 0 | 927 | 79 | 335 | 8271 | 3273 | 1267 | 0 | 591 | 0 | 220 | 1314 | 1000 | 505 | 1200 | 1334 | 462 | 0 | 0 | 0 | 0 | 0 | 0 | 0 | 0 | 0
2040-08-20 | 23 | 37.8 | -15684 | -697 | -6322 | 538 | 120 | 1122 | n/a | 0 | 0 | 886 | 79 | 335 | 8254 | 3273 | 1385 | 0 | 672 | 0 | 220 | 1307 | 1000 | 560 | 1200 | 1290 | 462 | 0 | 0 | 0 | 0 | 0 | 0 | 0 | 0 | 0
2040-08-20 | 24 | 37.8 | -14439 | -744 | -6435 | 88 | 100 | 558 | n/a | 0 | 0 | 859 | 79 | 335 | 8134 | 3273 | 1640 | 0 | 689 | 0 | 218 | 1277 | 1000 | 476 | 1200 | 1231 | 462 | 0 | 0 | 0 | 0 | 0 | 0 | 0 | 0 | 0
2040-08-21 | 1 | 32.3 | -13562 | -907 | -4235 | 0 | 0 | 0 | n/a | 0 | 0 | 562 | 79 | 335 | 5551 | 3273 | 1867 | 0 | 662 | 0 | 217 | 1263 | 1000 | 1000 | 1200 | 1233 | 462 | 0 | 0 | 0 | 0 | 0 | 0 | 0 | 0 | 0
2040-08-21 | 2 | 31.49 | -13029 | -1000 | -4297 | 0 | 0 | 0 | n/a | 0 | 0 | 544 | 79 | 335 | 5008 | 3273 | 2165 | 0 | 615 | 0 | 217 | 1227 | 1000 | 1000 | 1200 | 1201 | 462 | 0 | 0 | 0 | 0 | 0 | 0 | 0 | 0 | 0
2040-08-21 | 3 | 29.34 | -12762 | -1000 | -1963 | 0 | -6 | -1859 | n/a | 0 | 0 | 366 | 79 | 335 | 4369 | 3273 | 2352 | 0 | 520 | 0 | 216 | 1211 | 1000 | 989 | 1200 | 1219 | 462 | 0 | 0 | 0 | 0 | 0 | 0 | 0 | 0 | 0
2040-08-21 | 4 | 29.34 | -12649 | -1093 | -1028 | 0 | -136 | -1859 | n/a | 0 | 0 | 366 | 79 | 335 | 4337 | 3273 | 1988 | 0 | 538 | 0 | 210 | 1202 | 1000 | 531 | 1200 | 1244 | 462 | 0 | 0 | 0 | 0 | 0 | 0 | 0 | 0 | 0
2040-08-21 | 5 | 30.04 | -12931 | -1186 | -1048 | 0 | 0 | -713 | n/a | 0 | 0 | 366 | 79 | 335 | 3670 | 3273 | 1868 | 0 | 436 | 0 | 208 | 1194 | 1000 | 527 | 1200 | 1260 | 462 | 0 | 0 | 0 | 0 | 0 | 0 | 0 | 0 | 0
2040-08-21 | 6 | 34.54 | -13962 | -1279 | -956 | 0 | 0 | 0 | n/a | 0 | 0 | 409 | 79 | 335 | 4066 | 3273 | 1787 | 0 | 393 | 0 | 212 | 1193 | 1000 | 506 | 1200 | 1282 | 462 | 0 | 0 | 0 | 0 | 0 | 0 | 0 | 0 | 0
2040-08-21 | 7 | 40.12 | -15265 | -1186 | -1573 | 0 | 0 | 0 | n/a | 0 | 0 | 544 | 79 | 335 | 5380 | 3273 | 1940 | 0 | 371 | 304 | 217 | 1188 | 1000 | 428 | 1200 | 1302 | 462 | 0 | 0 | 0 | 0 | 0 | 0 | 0 | 0 | 0
2040-08-21 | 8 | 40.6 | -17945 | -1000 | -2128 | 0 | 0 | 1023 | n/a | 0 | 0 | 626 | 79 | 335 | 5593 | 3273 | 2324 | 0 | 381 | 1595 | 220 | 1205 | 1000 | 393 | 1200 | 1364 | 462 | 0 | 0 | 0 | 0 | 0 | 0 | 0 | 0 | 0
2040-08-21 | 9 | 40.6 | -18731 | -837 | -4070 | 0 | 47 | 1582 | n/a | 0 | 0 | 770 | 79 | 335 | 5781 | 3273 | 2598 | 0 | 300 | 3143 | 219 | 1235 | 1000 | 350 | 1200 | 1266 | 462 | 0 | 0 | 0 | 0 | 0 | 0 | 0 | 0 | 0
2040-08-21 | 10 | 40.6 | -19426 | -628 | -5057 | 0 | 75 | 674 | n/a | 0 | 0 | 739 | 79 | 335 | 6338 | 3273 | 2674 | 0 | 232 | 5096 | 219 | 1260 | 1000 | 328 | 1200 | 1128 | 462 | 0 | 0 | 0 | 0 | 0 | 0 | 0 | 0 | 0
2040-08-21 | 11 | 26.7 | -20116 | -535 | -5109 | 0 | 0 | 0 | n/a | 0 | 0 | 409 | 79 | 319 | 4319 | 3273 | 3436 | 0 | 228 | 8157 | 219 | 1272 | 1000 | 307 | 1200 | 1079 | 462 | 0 | 0 | 0 | 0 | 0 | 0 | 0 | 0 | 0
2040-08-21 | 12 | 19.75 | -20485 | -488 | -5540 | 0 | 0 | -382 | n/a | 0 | 0 | 366 | 79 | 160 | 4083 | 3273 | 4032 | 0 | 308 | 9085 | 220 | 1283 | 1000 | 305 | 1200 | 1039 | 462 | 0 | 0 | 0 | 0 | 0 | 0 | 0 | 0 | 0
2040-08-21 | 13 | 19.75 | -20553 | -442 | -6239 | 0 | 0 | -474 | n/a | 0 | 0 | 366 | 79 | 157 | 4255 | 3273 | 5071 | 0 | 360 | 8641 | 220 | 1298 | 1000 | 313 | 1200 | 1012 | 462 | 0 | 0 | 0 | 0 | 0 | 0 | 0 | 0 | 0
2040-08-21 | 14 | 26.7 | -20588 | -395 | -7082 | 0 | 0 | 199 | n/a | 0 | 0 | 439 | 79 | 317 | 4522 | 3273 | 5969 | 0 | 485 | 7233 | 220 | 1304 | 1000 | 341 | 1200 | 1024 | 462 | 0 | 0 | 0 | 0 | 0 | 0 | 0 | 0 | 0
2040-08-21 | 15 | 26.7 | -20469 | -395 | -6918 | 0 | 0 | 435 | n/a | 0 | 0 | 473 | 79 | 317 | 4451 | 3273 | 6556 | 0 | 467 | 6149 | 220 | 1305 | 1000 | 349 | 1200 | 1047 | 462 | 0 | 0 | 0 | 0 | 0 | 0 | 0 | 0 | 0
2040-08-21 | 16 | 20.92 | -20458 | -488 | -6887 | 0 | 0 | 0 | n/a | 0 | 0 | 393 | 79 | 157 | 4123 | 3273 | 7865 | 0 | 535 | 5805 | 220 | 1320 | 1000 | 338 | 1200 | 1063 | 462 | 0 | 0 | 0 | 0 | 0 | 0 | 0 | 0 | 0
2040-08-21 | 17 | 24.36 | -20353 | -488 | -7216 | 0 | 0 | 0 | n/a | 0 | 0 | 409 | 79 | 317 | 4293 | 3273 | 9795 | 0 | 659 | 3648 | 220 | 1317 | 1000 | 357 | 1200 | 1029 | 462 | 0 | 0 | 0 | 0 | 0 | 0 | 0 | 0 | 0
2040-08-21 | 18 | 13 | -19821 | -535 | -6558 | 0 | 0 | -1103 | n/a | 0 | 0 | 366 | 79 | 157 | 3796 | 3273 | 11466 | 0 | 618 | 3072 | 220 | 1301 | 1000 | 394 | 1200 | 612 | 462 | 0 | 0 | 0 | 0 | 0 | 0 | 0 | 0 | 506
2040-08-21 | 19 | 19.2 | -19419 | -535 | -9066 | 0 | 0 | 756 | n/a | 0 | 0 | 522 | 79 | 157 | 4035 | 3273 | 12314 | 0 | 676 | 1284 | 220 | 1289 | 1000 | 431 | 1200 | 1322 | 462 | 0 | 0 | 0 | 0 | 0 | 0 | 0 | 0 | 0
2040-08-21 | 20 | 18.51 | -18922 | -581 | -8655 | 0 | 0 | 59 | n/a | 0 | 0 | 409 | 79 | 157 | 3802 | 3273 | 13412 | 0 | 744 | 179 | 220 | 1307 | 1000 | 444 | 1200 | 1411 | 462 | 0 | 0 | 0 | 0 | 0 | 0 | 0 | 0 | 0
2040-08-21 | 21 | 13 | -19075 | -628 | -5684 | 0 | 0 | -109 | n/a | 0 | 0 | 336 | 79 | 157 | 1104 | 3273 | 13854 | 0 | 643 | 0 | 220 | 1313 | 1000 | 466 | 1200 | 1389 | 462 | 0 | 0 | 0 | 0 | 0 | 0 | 0 | 0 | 0
2040-08-21 | 22 | 13 | -18179 | -697 | -5838 | 0 | 0 | -134 | n/a | 0 | 0 | 315 | 79 | 157 | 226 | 3273 | 14507 | 0 | 661 | 0 | 220 | 1314 | 1000 | 505 | 1200 | 929 | 462 | 0 | 0 | 0 | 0 | 0 | 0 | 0 | 0 | 405
2040-08-21 | 23 | 13 | -16939 | -744 | -6435 | 0 | 0 | 0 | n/a | 0 | 0 | 315 | 79 | 157 | 199 | 3273 | 14464 | 0 | 684 | 0 | 220 | 1307 | 1000 | 560 | 1200 | 197 | 462 | 0 | 0 | 0 | 0 | 0 | 0 | 0 | 0 | 1093
2040-08-21 | 24 | 10 | -15579 | -837 | -6507 | 0 | 0 | 54 | n/a | 0 | 0 | 315 | 72 | 157 | 199 | 3273 | 14860 | 0 | 683 | 0 | 218 | 1277 | 0 | 199 | 1200 | 0 | 415 | 0 | 0 | 0 | 0 | 0 | 1000 | 277 | 0 | 1231
2040-08-22 | 1 | 13 | -14736 | -907 | -4286 | -3529 | -387 | -1805 | n/a | 0 | 0 | 314 | 79 | 157 | 0 | 3273 | 14848 | 0 | 604 | 0 | 217 | 1263 | 1000 | 1000 | 1200 | 1233 | 462 | 0 | 0 | 0 | 0 | 0 | 0 | 0 | 0 | 0
2040-08-22 | 2 | 13 | -13768 | -907 | -4297 | -3760 | -385 | -1859 | n/a | 0 | 0 | 314 | 79 | 157 | 0 | 3273 | 14297 | 0 | 548 | 0 | 217 | 1227 | 1000 | 1000 | 1200 | 1201 | 462 | 0 | 0 | 0 | 0 | 0 | 0 | 0 | 0 | 0
2040-08-22 | 3 | 13 | -13609 | -907 | -1974 | -4783 | -375 | -1856 | n/a | 0 | 0 | 314 | 79 | 157 | 0 | 3273 | 12809 | 0 | 574 | 0 | 216 | 1211 | 1000 | 989 | 1200 | 1219 | 462 | 0 | 0 | 0 | 0 | 0 | 0 | 0 | 0 | 0
2040-08-22 | 4 | 13 | -13486 | -1000 | -1038 | -4975 | -516 | -1859 | n/a | 0 | 0 | 314 | 79 | 157 | 0 | 3273 | 12478 | 0 | 723 | 0 | 210 | 1202 | 1000 | 531 | 1200 | 1244 | 462 | 0 | 0 | 0 | 0 | 0 | 0 | 0 | 0 | 0
2040-08-22 | 5 | 13 | -13730 | -907 | -1059 | -3990 | -269 | -1528 | n/a | 0 | 0 | 314 | 79 | 157 | 0 | 3273 | 11232 | 0 | 648 | 0 | 208 | 1194 | 1000 | 527 | 1200 | 1187 | 462 | 0 | 0 | 0 | 0 | 0 | 0 | 0 | 0 | 73
2040-08-22 | 6 | 13 | -14761 | -907 | -966 | -2001 | -214 | -1500 | n/a | 0 | 0 | 314 | 79 | 157 | 0 | 3273 | 10450 | 0 | 604 | 0 | 212 | 1193 | 1000 | 506 | 1200 | 898 | 462 | 0 | 0 | 0 | 0 | 0 | 0 | 0 | 0 | 384
2040-08-22 | 7 | 13 | -16023 | -1000 | -1593 | -246 | -135 | -225 | n/a | 0 | 0 | 315 | 79 | 157 | 0 | 3273 | 9616 | 0 | 543 | 386 | 217 | 1188 | 1000 | 428 | 1200 | 357 | 462 | 0 | 0 | 0 | 0 | 0 | 0 | 0 | 0 | 945
2040-08-22 | 8 | 17.57 | -18622 | -907 | -2179 | 0 | 0 | 891 | n/a | 0 | 0 | 315 | 79 | 157 | 0 | 3273 | 8448 | 0 | 570 | 2130 | 220 | 1205 | 1000 | 393 | 1200 | 1364 | 462 | 0 | 0 | 0 | 0 | 0 | 0 | 0 | 0 | 0
2040-08-22 | 9 | 17.57 | -19463 | -837 | -4132 | 0 | 0 | 1314 | n/a | 0 | 0 | 317 | 79 | 157 | 0 | 3273 | 7279 | 0 | 522 | 5760 | 219 | 1235 | 1000 | 350 | 1200 | 1266 | 462 | 0 | 0 | 0 | 0 | 0 | 0 | 0 | 0 | 0
2040-08-22 | 10 | 13 | -20176 | -697 | -5119 | 0 | 0 | -284 | n/a | 0 | 0 | 315 | 79 | 157 | 0 | 3273 | 6185 | 0 | 509 | 10658 | 219 | 1260 | 1000 | 328 | 1200 | 631 | 462 | 0 | 0 | 0 | 0 | 0 | 0 | 0 | 0 | 497
2040-08-22 | 11 | 13 | -21428 | -488 | -5160 | -138 | 0 | -1621 | n/a | 0 | 0 | 315 | 79 | 157 | 0 | 3273 | 5304 | 0 | 571 | 14676 | 219 | 1272 | 1000 | 307 | 1200 | 0 | 462 | 0 | 0 | 0 | 0 | 0 | 0 | 0 | 0 | 1079
2040-08-22 | 12 | 13 | -22280 | -395 | -5582 | -454 | -90 | -1831 | n/a | 0 | 0 | 314 | 79 | 157 | 0 | 3273 | 5029 | 0 | 649 | 16660 | 220 | 1283 | 1000 | 305 | 1200 | 0 | 462 | 0 | 0 | 0 | 0 | 0 | 0 | 0 | 0 | 1039
2040-08-22 | 13 | 13 | -22729 | -395 | -6291 | -1055 | -264 | -1567 | n/a | 0 | 0 | 314 | 79 | 157 | 0 | 3273 | 5933 | 0 | 718 | 17334 | 220 | 1298 | 1000 | 313 | 1200 | 0 | 462 | 0 | 0 | 0 | 0 | 0 | 0 | 0 | 0 | 1012
2040-08-22 | 14 | 13 | -22969 | -395 | -7134 | -844 | -45 | -1027 | n/a | 0 | 0 | 315 | 79 | 157 | 0 | 3273 | 5982 | 0 | 768 | 17141 | 220 | 1304 | 1000 | 341 | 1200 | 171 | 462 | 0 | 0 | 0 | 0 | 0 | 0 | 0 | 0 | 853
2040-08-22 | 15 | 13 | -23264 | -418 | -6938 | -1277 | -111 | -876 | n/a | 0 | 0 | 314 | 79 | 157 | 0 | 3273 | 7503 | 0 | 729 | 16292 | 220 | 1305 | 1000 | 349 | 1200 | 0 | 462 | 0 | 0 | 0 | 0 | 0 | 0 | 0 | 0 | 1047
2040-08-22 | 16 | 13 | -23143 | -442 | -6897 | 0 | 0 | 0 | n/a | 0 | 0 | 315 | 79 | 157 | 0 | 3273 | 7694 | 0 | 672 | 13338 | 220 | 1320 | 1000 | 338 | 1200 | 413 | 462 | 0 | 0 | 0 | 0 | 0 | 0 | 0 | 0 | 650
2040-08-22 | 17 | 24.85 | -22784 | -465 | -7185 | 988 | 248 | 995 | n/a | 0 | 0 | 366 | 79 | 317 | 640 | 3273 | 8142 | 0 | 694 | 9108 | 220 | 1317 | 1000 | 357 | 1200 | 1029 | 462 | 0 | 0 | 0 | 0 | 0 | 0 | 0 | 0 | 0
2040-08-22 | 18 | 24.85 | -22166 | -418 | -6496 | 3295 | 500 | 1549 | n/a | 0 | 0 | 554 | 79 | 332 | 640 | 3273 | 8071 | 0 | 821 | 4273 | 220 | 1301 | 1000 | 394 | 1200 | 1118 | 462 | 0 | 0 | 0 | 0 | 0 | 0 | 0 | 0 | 0
2040-08-22 | 19 | 24.85 | -21048 | -395 | -8974 | 6622 | 500 | 1549 | n/a | 0 | 0 | 859 | 79 | 335 | 640 | 3273 | 8234 | 0 | 696 | 1707 | 220 | 1289 | 1000 | 431 | 1200 | 1322 | 462 | 0 | 0 | 0 | 0 | 0 | 0 | 0 | 0 | 0
2040-08-22 | 20 | 24.85 | -19942 | -418 | -8552 | 5429 | 500 | 1549 | n/a | 0 | 0 | 815 | 79 | 335 | 640 | 3273 | 9199 | 0 | 858 | 193 | 220 | 1307 | 1000 | 444 | 1200 | 1411 | 462 | 0 | 0 | 0 | 0 | 0 | 0 | 0 | 0 | 0
2040-08-22 | 21 | 24.85 | -19627 | -465 | -5612 | 2804 | 270 | 1549 | n/a | 0 | 0 | 544 | 79 | 335 | 640 | 3273 | 9209 | 0 | 951 | 0 | 220 | 1313 | 1000 | 466 | 1200 | 1389 | 462 | 0 | 0 | 0 | 0 | 0 | 0 | 0 | 0 | 0
2040-08-22 | 22 | 24.85 | -18430 | -535 | -5787 | 1788 | 185 | 1482 | n/a | 0 | 0 | 428 | 79 | 335 | 640 | 3273 | 9501 | 0 | 1007 | 0 | 220 | 1314 | 1000 | 505 | 1200 | 1334 | 462 | 0 | 0 | 0 | 0 | 0 | 0 | 0 | 0 | 0
2040-08-22 | 23 | 24.85 | -17058 | -581 | -6424 | 1441 | 98 | 1163 | n/a | 0 | 0 | 366 | 79 | 335 | 640 | 3273 | 9553 | 0 | 1077 | 0 | 220 | 1307 | 1000 | 560 | 1200 | 1290 | 462 | 0 | 0 | 0 | 0 | 0 | 0 | 0 | 0 | 0
2040-08-22 | 24 | 24.85 | -15690 | -628 | -6507 | 727 | 100 | 1283 | n/a | 0 | 0 | 366 | 79 | 248 | 588 | 3273 | 9192 | 0 | 1104 | 0 | 218 | 1277 | 1000 | 476 | 1200 | 1231 | 462 | 0 | 0 | 0 | 0 | 0 | 0 | 0 | 0 | 0
2040-08-23 | 1 | 23.83 | -14737 | -697 | -4297 | -458 | -327 | -576 | n/a | 0 | 0 | 315 | 79 | 224 | 675 | 3273 | 9064 | 0 | 1087 | 0 | 217 | 1263 | 1000 | 1000 | 1200 | 1233 | 462 | 0 | 0 | 0 | 0 | 0 | 0 | 0 | 0 | 0
2040-08-23 | 2 | 23.83 | -13901 | -744 | -4327 | -7 | -404 | -1859 | n/a | 0 | 0 | 315 | 79 | 209 | 1110 | 3273 | 8945 | 0 | 1005 | 0 | 217 | 1227 | 1000 | 1000 | 1200 | 1201 | 462 | 0 | 0 | 0 | 0 | 0 | 0 | 0 | 0 | 0
2040-08-23 | 3 | 23.83 | -13550 | -837 | -1994 | -1602 | -600 | -1859 | n/a | 0 | 0 | 315 | 79 | 209 | 1110 | 3273 | 8258 | 0 | 902 | 0 | 216 | 1211 | 1000 | 989 | 1200 | 1219 | 462 | 0 | 0 | 0 | 0 | 0 | 0 | 0 | 0 | 0
2040-08-23 | 4 | 23.83 | -13318 | -1000 | -1048 | -2663 | -201 | -1363 | n/a | 0 | 0 | 315 | 79 | 209 | 1110 | 3273 | 7863 | 0 | 896 | 0 | 210 | 1202 | 1000 | 531 | 1200 | 1244 | 462 | 0 | 0 | 0 | 0 | 0 | 0 | 0 | 0 | 0
2040-08-23 | 5 | 23.83 | -13485 | -1093 | -1069 | -698 | -600 | -1859 | n/a | 0 | 0 | 315 | 79 | 209 | 1110 | 3273 | 7084 | 0 | 883 | 0 | 208 | 1194 | 1000 | 527 | 1200 | 1260 | 462 | 0 | 0 | 0 | 0 | 0 | 0 | 0 | 0 | 0
2040-08-23 | 6 | 23.83 | -14375 | -1186 | -987 | 0 | -165 | -1858 | n/a | 0 | 0 | 315 | 79 | 211 | 1695 | 3273 | 6172 | 0 | 970 | 0 | 212 | 1193 | 1000 | 506 | 1200 | 1282 | 462 | 0 | 0 | 0 | 0 | 0 | 0 | 0 | 0 | 0
2040-08-23 | 7 | 23.83 | -15512 | -1279 | -1604 | 0 | 0 | -1193 | n/a | 0 | 0 | 366 | 79 | 227 | 3578 | 3273 | 5055 | 0 | 965 | 247 | 217 | 1188 | 1000 | 428 | 1200 | 1302 | 462 | 0 | 0 | 0 | 0 | 0 | 0 | 0 | 0 | 0
2040-08-23 | 8 | 31.49 | -17847 | -1395 | -2200 | 0 | 0 | 0 | n/a | 0 | 0 | 543 | 79 | 335 | 5143 | 3273 | 3971 | 0 | 818 | 1436 | 220 | 1205 | 1000 | 393 | 1200 | 1364 | 462 | 0 | 0 | 0 | 0 | 0 | 0 | 0 | 0 | 0
2040-08-23 | 9 | 32.2 | -18505 | -1186 | -4142 | 0 | 0 | 1019 | n/a | 0 | 0 | 625 | 79 | 335 | 5478 | 3273 | 2836 | 0 | 754 | 3703 | 219 | 1235 | 1000 | 350 | 1200 | 1266 | 462 | 0 | 0 | 0 | 0 | 0 | 0 | 0 | 0 | 0
2040-08-23 | 10 | 32.2 | -18996 | -1093 | -5088 | 0 | 0 | 7 | n/a | 0 | 0 | 544 | 79 | 335 | 5425 | 3273 | 1735 | 0 | 848 | 7334 | 219 | 1260 | 1000 | 328 | 1200 | 1128 | 462 | 0 | 0 | 0 | 0 | 0 | 0 | 0 | 0 | 0
2040-08-23 | 11 | 23.83 | -19658 | -907 | -5119 | 0 | 0 | -1376 | n/a | 0 | 0 | 366 | 79 | 227 | 4572 | 3273 | 1297 | 0 | 989 | 10718 | 219 | 1272 | 1000 | 307 | 1200 | 1079 | 462 | 0 | 0 | 0 | 0 | 0 | 0 | 0 | 0 | 0
2040-08-23 | 12 | 23.83 | -20287 | -744 | -5540 | 0 | 0 | -58 | n/a | 0 | 0 | 409 | 79 | 211 | 4572 | 3273 | 767 | 0 | 1148 | 10661 | 220 | 1283 | 1000 | 305 | 1200 | 1039 | 462 | 0 | 0 | 0 | 0 | 0 | 0 | 0 | 0 | 0
2040-08-23 | 13 | 23.83 | -20353 | -697 | -6250 | 0 | 0 | -684 | n/a | 0 | 0 | 366 | 79 | 209 | 4507 | 3273 | 824 | 0 | 1198 | 12023 | 220 | 1298 | 1000 | 313 | 1200 | 1012 | 462 | 0 | 0 | 0 | 0 | 0 | 0 | 0 | 0 | 0
2040-08-23 | 14 | 23.83 | -20606 | -581 | -7072 | -310 | -434 | -1196 | n/a | 0 | 0 | 366 | 79 | 211 | 4348 | 3273 | 958 | 0 | 1312 | 14101 | 220 | 1304 | 1000 | 341 | 1200 | 1024 | 462 | 0 | 0 | 0 | 0 | 0 | 0 | 0 | 0 | 0
2040-08-23 | 15 | 23.83 | -20774 | -535 | -6866 | 0 | -60 | -584 | n/a | 0 | 0 | 366 | 79 | 227 | 4118 | 3273 | 1152 | 0 | 1375 | 12647 | 220 | 1305 | 1000 | 349 | 1200 | 1047 | 462 | 0 | 0 | 0 | 0 | 0 | 0 | 0 | 0 | 0
2040-08-23 | 16 | 32.2 | -20382 | -535 | -6774 | 0 | 0 | 0 | n/a | 0 | 0 | 409 | 79 | 335 | 4497 | 3273 | 1671 | 0 | 1403 | 10422 | 220 | 1320 | 1000 | 338 | 1200 | 1063 | 462 | 0 | 0 | 0 | 0 | 0 | 0 | 0 | 0 | 0
2040-08-23 | 17 | 34.97 | -19857 | -535 | -7021 | 0 | 548 | 1756 | n/a | 0 | 0 | 739 | 79 | 335 | 5173 | 3273 | 1970 | 0 | 1419 | 6537 | 220 | 1317 | 1000 | 357 | 1200 | 1029 | 462 | 0 | 0 | 0 | 0 | 0 | 0 | 0 | 0 | 0
2040-08-23 | 18 | 37.44 | -19190 | -581 | -6198 | 575 | 600 | 1859 | n/a | 0 | 0 | 859 | 79 | 335 | 6199 | 3273 | 1903 | 0 | 1408 | 3185 | 220 | 1301 | 1000 | 394 | 1200 | 1118 | 462 | 0 | 0 | 0 | 0 | 0 | 0 | 0 | 0 | 0
2040-08-23 | 19 | 37.44 | -18326 | -697 | -8532 | 2646 | 600 | 1859 | n/a | 0 | 0 | 1070 | 79 | 335 | 6798 | 3273 | 2329 | 0 | 1337 | 1305 | 220 | 1289 | 1000 | 431 | 1200 | 1322 | 462 | 0 | 0 | 0 | 0 | 0 | 0 | 0 | 0 | 0
2040-08-23 | 20 | 37.44 | -17734 | -744 | -8264 | 1884 | 600 | 1859 | n/a | 0 | 0 | 997 | 79 | 335 | 6930 | 3273 | 3262 | 0 | 1289 | 191 | 220 | 1307 | 1000 | 444 | 1200 | 1411 | 462 | 0 | 0 | 0 | 0 | 0 | 0 | 0 | 0 | 0
2040-08-23 | 21 | 34.97 | -17659 | -907 | -5417 | 0 | 53 | 1627 | n/a | 0 | 0 | 812 | 79 | 335 | 6008 | 3273 | 4413 | 0 | 1334 | 0 | 220 | 1313 | 1000 | 466 | 1200 | 1389 | 462 | 0 | 0 | 0 | 0 | 0 | 0 | 0 | 0 | 0
2040-08-23 | 22 | 32.2 | -16713 | -1093 | -5653 | 0 | 0 | 718 | n/a | 0 | 0 | 610 | 79 | 335 | 5370 | 3273 | 5777 | 0 | 1264 | 0 | 220 | 1314 | 1000 | 505 | 1200 | 1334 | 462 | 0 | 0 | 0 | 0 | 0 | 0 | 0 | 0 | 0
2040-08-23 | 23 | 30.53 | -15510 | -1279 | -6352 | 0 | 0 | 0 | n/a | 0 | 0 | 544 | 79 | 335 | 5111 | 3273 | 6447 | 0 | 1313 | 0 | 220 | 1307 | 1000 | 560 | 1200 | 1290 | 462 | 0 | 0 | 0 | 0 | 0 | 0 | 0 | 0 | 0
2040-08-23 | 24 | 18.94 | -14252 | -1511 | -6455 | 0 | 0 | 0 | n/a | 0 | 0 | 409 | 79 | 175 | 4221 | 3273 | 6901 | 0 | 1296 | 0 | 218 | 1277 | 1000 | 476 | 1200 | 1231 | 462 | 0 | 0 | 0 | 0 | 0 | 0 | 0 | 0 | 0
2040-08-24 | 1 | 13 | -13460 | -1627 | -4245 | -98 | -32 | 0 | n/a | 0 | 0 | 366 | 79 | 160 | 2483 | 3273 | 5985 | 0 | 1255 | 0 | 217 | 1263 | 1000 | 1000 | 1200 | 720 | 462 | 0 | 0 | 0 | 0 | 0 | 0 | 0 | 0 | 513
2040-08-24 | 2 | 17.48 | -12516 | -1767 | -5335 | 0 | 0 | 0 | n/a | 0 | 0 | 366 | 79 | 157 | 2471 | 3273 | 5781 | 0 | 1184 | 0 | 217 | 1227 | 1000 | 1000 | 1200 | 1201 | 462 | 0 | 0 | 0 | 0 | 0 | 0 | 0 | 0 | 0
2040-08-24 | 3 | 13 | -12144 | -2046 | -2261 | 0 | 0 | 0 | n/a | 0 | 0 | 315 | 79 | 157 | 245 | 3273 | 6022 | 0 | 1020 | 0 | 216 | 1211 | 1000 | 989 | 1200 | 261 | 462 | 0 | 0 | 0 | 0 | 0 | 0 | 0 | 0 | 958
2040-08-24 | 4 | 10 | -12060 | -2046 | -1470 | 0 | 0 | 0 | n/a | 0 | 0 | 315 | 79 | 157 | 245 | 3273 | 7556 | 0 | 865 | 0 | 210 | 1202 | 0 | 11 | 1200 | 0 | 462 | 0 | 0 | 0 | 0 | 0 | 1000 | 520 | 0 | 1244
2040-08-24 | 5 | 5 | -12114 | -2208 | -1264 | -47 | 0 | -155 | n/a | 0 | 0 | 314 | 72 | 157 | 135 | 3273 | 9156 | 0 | 903 | 0 | 0 | 168 | 0 | 0 | 1200 | 0 | 410 | 0 | 0 | 0 | 208 | 1026 | 1000 | 527 | 0 | 1260
2040-08-24 | 6 | -4.5 | -12555 | -2511 | -925 | -573 | 0 | -108 | n/a | 0 | 0 | 221 | 56 | 157 | 135 | 3273 | 11624 | 0 | 891 | 0 | 0 | 0 | 0 | 0 | 0 | 0 | 316 | 0 | 0 | 0 | 212 | 1193 | 1000 | 506 | 1200 | 1282
2040-08-24 | 7 | -4.5 | -13076 | -2511 | -1100 | -707 | 0 | 0 | n/a | 0 | 0 | 221 | 49 | 157 | 0 | 3273 | 12277 | 0 | 726 | 408 | 0 | 0 | 0 | 0 | 0 | 0 | 282 | 0 | 0 | 0 | 217 | 1188 | 1000 | 428 | 1200 | 1302
2040-08-24 | 8 | -25 | -14681 | -2348 | -617 | -1138 | -121 | -1345 | n/a | 0 | 0 | 221 | 49 | 157 | 0 | 3273 | 12870 | 0 | 737 | 2661 | 0 | 0 | 0 | 0 | 0 | 0 | 282 | 0 | 0 | 0 | 220 | 1205 | 1000 | 393 | 1200 | 1364
2040-08-24 | 9 | -25 | -15422 | -1906 | -1090 | -3178 | -315 | -1841 | n/a | 0 | 0 | 221 | 49 | 157 | 0 | 3273 | 11775 | 0 | 645 | 7348 | 0 | 0 | 0 | 0 | 0 | 0 | 282 | 0 | 0 | 0 | 219 | 1235 | 1000 | 350 | 1200 | 1266
2040-08-24 | 10 | -25 | -16545 | -1395 | -2724 | -5234 | -486 | -1813 | n/a | 0 | 0 | 221 | 49 | 157 | 0 | 3273 | 10455 | 0 | 611 | 13147 | 0 | 0 | 0 | 0 | 0 | 0 | 282 | 0 | 0 | 0 | 219 | 1260 | 1000 | 328 | 1200 | 1128
2040-08-24 | 11 | -25 | -17782 | -1093 | -4698 | -6816 | -567 | -1509 | n/a | 0 | 0 | 221 | 49 | 157 | 0 | 3273 | 10055 | 0 | 483 | 17944 | 0 | 0 | 0 | 0 | 0 | 0 | 282 | 0 | 0 | 0 | 219 | 1272 | 1000 | 307 | 1200 | 1079
2040-08-24 | 12 | -25 | -17911 | -907 | -5869 | -6927 | -584 | -1859 | n/a | 0 | 0 | 221 | 49 | 157 | 0 | 3273 | 10806 | 0 | 494 | 19492 | 0 | 0 | -717 | 0 | 0 | 0 | 282 | 0 | 0 | 0 | 220 | 1283 | 1000 | 305 | 1200 | 1039
2040-08-24 | 13 | -25 | -17613 | -837 | -6815 | -4357 | -465 | -1859 | n/a | 0 | 0 | 221 | 49 | 157 | 0 | 3273 | 9789 | 0 | 386 | 18788 | 0 | 0 | -1000 | 0 | 0 | 0 | 282 | 0 | 0 | 0 | 220 | 1298 | 1000 | 313 | 1200 | 1012
2040-08-24 | 14 | -25 | -17625 | -837 | -8254 | -1622 | -66 | -1786 | n/a | 0 | 0 | 221 | 49 | 157 | 0 | 3273 | 9984 | 0 | 323 | 16955 | 0 | -55 | -1000 | 0 | 0 | 0 | 282 | 0 | 0 | 0 | 220 | 1304 | 1000 | 341 | 1200 | 1024
2040-08-24 | 15 | -25 | -17326 | -744 | -8151 | -865 | -111 | -1528 | n/a | 0 | 0 | 221 | 49 | 157 | 0 | 3273 | 9896 | 0 | 263 | 15640 | 0 | -57 | -1000 | 0 | 0 | 0 | 282 | 0 | 0 | 0 | 220 | 1305 | 1000 | 349 | 1200 | 1047
2040-08-24 | 16 | -25 | -17063 | -697 | -7555 | -750 | -45 | -1196 | n/a | 0 | 0 | 221 | 49 | 157 | 0 | 3273 | 10474 | 0 | 207 | 13165 | 0 | 0 | -522 | 0 | 0 | 0 | 282 | 0 | 0 | 0 | 220 | 1320 | 1000 | 338 | 1200 | 1063
2040-08-24 | 17 | -4.5 | -16716 | -744 | -6065 | -601 | 0 | -36 | n/a | 0 | 0 | 221 | 49 | 157 | 0 | 3273 | 10347 | 0 | 181 | 9651 | 0 | 0 | 0 | 0 | 0 | 0 | 282 | 0 | 0 | 0 | 220 | 1317 | 1000 | 357 | 1200 | 1029
2040-08-24 | 18 | -4.5 | -16450 | -744 | -3515 | -231 | 0 | 0 | n/a | 0 | 0 | 221 | 49 | 157 | 0 | 3273 | 11372 | 0 | 169 | 5408 | 0 | 0 | 0 | 0 | 0 | 0 | 291 | 0 | 0 | 0 | 220 | 1301 | 1000 | 394 | 1200 | 1118
2040-08-24 | 19 | 2 | -15639 | -837 | -3351 | 0 | 0 | 1168 | n/a | 0 | 0 | 314 | 70 | 157 | 0 | 3273 | 11446 | 0 | 163 | 1883 | 0 | 0 | 0 | 0 | 931 | 0 | 422 | 0 | 0 | 0 | 220 | 1289 | 1000 | 431 | 269 | 1322
2040-08-24 | 20 | 4.5 | -15125 | -1000 | -7195 | 3142 | 500 | 1772 | n/a | 0 | 0 | 353 | 79 | 157 | 0 | 3273 | 12011 | 0 | 192 | 178 | 0 | 0 | 0 | 0 | 1200 | 0 | 462 | 0 | 0 | 0 | 220 | 1307 | 1000 | 444 | 0 | 1411
2040-08-24 | 21 | 4.5 | -15155 | -1186 | -8367 | 4300 | 500 | 1766 | n/a | 0 | 0 | 366 | 79 | 157 | 0 | 3273 | 12376 | 0 | 229 | 0 | 0 | 0 | 0 | 0 | 1200 | 0 | 462 | 0 | 0 | 0 | 220 | 1313 | 1000 | 466 | 0 | 1389
2040-08-24 | 22 | 4.5 | -14337 | -1279 | -8449 | 3786 | 500 | 1766 | n/a | 0 | 0 | 366 | 79 | 157 | 0 | 3273 | 12238 | 0 | 238 | 0 | 0 | 0 | 0 | 0 | 1200 | 0 | 462 | 0 | 0 | 0 | 220 | 1314 | 1000 | 505 | 0 | 1334
2040-08-24 | 23 | 4.5 | -13560 | -1395 | -8932 | 3545 | 500 | 1799 | n/a | 0 | 0 | 366 | 79 | 157 | 0 | 3273 | 12294 | 0 | 212 | 0 | 0 | 0 | 0 | 0 | 1200 | 0 | 462 | 0 | 0 | 0 | 220 | 1307 | 1000 | 560 | 0 | 1290
2040-08-24 | 24 | 4.5 | -12655 | -1511 | -8840 | 4100 | 400 | 1858 | n/a | 0 | 0 | 366 | 79 | 157 | 0 | 3273 | 10904 | 0 | 207 | 0 | 0 | 0 | 0 | 0 | 1200 | 0 | 462 | 0 | 0 | 0 | 218 | 1277 | 1000 | 476 | 0 | 1231
2040-08-25 | 1 | 2 | -12004 | -1627 | -5921 | 2347 | 0 | 787 | n/a | 0 | 0 | 315 | 79 | 157 | 0 | 3273 | 10729 | 0 | 211 | 0 | 0 | 0 | 0 | 0 | 1200 | 0 | 453 | 0 | 0 | 0 | 217 | 1263 | 1000 | 1000 | 0 | 1233
2040-08-25 | 2 | 2 | -11593 | -1627 | -5253 | 2052 | 0 | 205 | n/a | 0 | 0 | 315 | 65 | 157 | 0 | 3273 | 10920 | 0 | 195 | 0 | 0 | 0 | 0 | 0 | 915 | 0 | 376 | 0 | 0 | 0 | 217 | 1227 | 1000 | 1000 | 285 | 1201
2040-08-25 | 3 | -19.34 | -11273 | -1906 | -2200 | 460 | 0 | 0 | n/a | 0 | 0 | 221 | 49 | 157 | 0 | 3273 | 10741 | 0 | 196 | 0 | 0 | 0 | 0 | 0 | 0 | 0 | 282 | 0 | 0 | 0 | 216 | 1211 | 1000 | 989 | 1200 | 1219
2040-08-25 | 4 | -25 | -11237 | -2046 | -1419 | -192 | -189 | -448 | n/a | 0 | 0 | 221 | 49 | 157 | 0 | 3273 | 11360 | 0 | 187 | 0 | 0 | 0 | 0 | 0 | 0 | 0 | 282 | 0 | 0 | 0 | 210 | 1202 | 1000 | 531 | 1200 | 1244
2040-08-25 | 5 | -25 | -11278 | -2208 | -1213 | -138 | -217 | -320 | n/a | 0 | 0 | 221 | 49 | 157 | 0 | 3273 | 11242 | 0 | 149 | 0 | 0 | 0 | 0 | 0 | 0 | 0 | 282 | 0 | 0 | 0 | 208 | 1194 | 1000 | 527 | 1200 | 1260
2040-08-25 | 6 | -25 | -11585 | -2348 | -884 | 0 | 0 | -538 | n/a | 0 | 0 | 221 | 49 | 157 | 0 | 3273 | 11227 | 0 | 146 | 0 | 0 | 0 | 0 | 0 | 0 | 0 | 282 | 0 | 0 | 0 | 212 | 1193 | 1000 | 506 | 1200 | 1282
2040-08-25 | 7 | -25 | -11814 | -2208 | -1038 | 0 | 0 | -374 | n/a | 0 | 0 | 221 | 49 | 157 | 0 | 3273 | 10914 | 0 | 140 | 398 | 0 | 0 | 0 | 0 | 0 | 0 | 282 | 0 | 0 | 0 | 217 | 1188 | 1000 | 428 | 1200 | 1302
2040-08-25 | 8 | -25 | -13251 | -2208 | -524 | -975 | -105 | -847 | n/a | 0 | 0 | 221 | 49 | 157 | 0 | 3273 | 11194 | 0 | 112 | 2621 | 0 | 0 | 0 | 0 | 0 | 0 | 282 | 0 | 0 | 0 | 220 | 1205 | 1000 | 393 | 1200 | 1364
2040-08-25 | 9 | -25 | -13961 | -1767 | -977 | -3534 | -306 | -1847 | n/a | 0 | 0 | 221 | 49 | 157 | 0 | 3273 | 11852 | 0 | 98 | 6458 | 0 | 0 | 0 | 0 | 0 | 0 | 282 | 0 | 0 | 0 | 219 | 1235 | 1000 | 350 | 1200 | 1266
2040-08-25 | 10 | -25 | -15058 | -1395 | -2590 | -6344 | -471 | -1528 | n/a | 0 | 0 | 221 | 49 | 157 | 0 | 3273 | 12109 | 0 | 82 | 11212 | 0 | 0 | 0 | 0 | 0 | 0 | 282 | 0 | 0 | 0 | 219 | 1260 | 1000 | 328 | 1200 | 1128
2040-08-25 | 11 | -25 | -16380 | -1279 | -4512 | -3656 | -201 | -1500 | n/a | 0 | 0 | 221 | 49 | 157 | 0 | 3273 | 11822 | 0 | 86 | 15451 | 0 | -1200 | -1000 | -550 | -1065 | 0 | 282 | 0 | 0 | 0 | 219 | 1272 | 1000 | 307 | 1200 | 1079
2040-08-25 | 12 | -25 | -16635 | -1186 | -5715 | -4526 | -291 | -1859 | n/a | 0 | 0 | 221 | 49 | 157 | 0 | 3273 | 11744 | 0 | 100 | 16188 | 0 | -803 | -1000 | 0 | 0 | 0 | 282 | 0 | 0 | 0 | 220 | 1283 | 1000 | 305 | 1200 | 1039
2040-08-25 | 13 | -25 | -16508 | -1000 | -6661 | -4261 | -405 | -1275 | n/a | 0 | 0 | 221 | 49 | 157 | 0 | 3273 | 11884 | 0 | 111 | 17679 | -100 | -1200 | -1000 | -550 | -697 | 0 | 282 | 0 | 0 | 0 | 220 | 1298 | 1000 | 313 | 1200 | 1012
2040-08-25 | 14 | -25 | -16582 | -907 | -8090 | -1551 | -228 | -1758 | n/a | 0 | 0 | 221 | 49 | 157 | 0 | 3273 | 11867 | 0 | 116 | 17199 | -100 | -1200 | -1000 | -550 | -1200 | 0 | 282 | 0 | 0 | 0 | 220 | 1304 | 1000 | 341 | 1200 | 1024
2040-08-25 | 15 | -25 | -16508 | -907 | -8028 | -2447 | -195 | -1196 | n/a | 0 | 0 | 221 | 49 | 157 | 0 | 3273 | 12091 | 0 | 112 | 16513 | -100 | -1200 | -1000 | -550 | -567 | 0 | 282 | 0 | 0 | 0 | 220 | 1305 | 1000 | 349 | 1200 | 1047
2040-08-25 | 16 | -25 | -16360 | -1000 | -7514 | 0 | -74 | -1539 | n/a | 0 | 0 | 221 | 49 | 157 | 0 | 3273 | 12227 | 0 | 100 | 14030 | -100 | -1200 | -1000 | -550 | -1004 | 0 | 282 | 0 | 0 | 0 | 220 | 1320 | 1000 | 338 | 1200 | 1063
2040-08-25 | 17 | -25 | -16262 | -907 | -6106 | -1046 | -90 | 0 | n/a | 0 | 0 | 221 | 49 | 157 | 0 | 3273 | 12357 | 0 | 100 | 10596 | -100 | -1200 | -1000 | -326 | 0 | 0 | 282 | 0 | 0 | 0 | 220 | 1317 | 1000 | 357 | 1200 | 1029
2040-08-25 | 18 | -25 | -16255 | -1000 | -3639 | 0 | -21 | 0 | n/a | 0 | 0 | 221 | 49 | 157 | 0 | 3273 | 12576 | 0 | 101 | 5584 | 0 | -330 | -1000 | 0 | 0 | 0 | 282 | 0 | 0 | 0 | 220 | 1301 | 1000 | 394 | 1200 | 1118
2040-08-25 | 19 | 2 | -15680 | -1186 | -3495 | 0 | 0 | 1168 | n/a | 0 | 0 | 314 | 70 | 157 | 0 | 3273 | 12510 | 0 | 94 | 1670 | 0 | 0 | 0 | 0 | 691 | 0 | 413 | 0 | 0 | 0 | 220 | 1289 | 1000 | 431 | 509 | 1322
2040-08-25 | 20 | 4.5 | -15122 | -1395 | -7370 | 3364 | 455 | 1799 | n/a | 0 | 0 | 353 | 79 | 157 | 0 | 3273 | 12424 | 0 | 144 | 185 | 0 | 0 | 0 | 0 | 1200 | 0 | 453 | 0 | 0 | 0 | 220 | 1307 | 1000 | 444 | 0 | 1411
2040-08-25 | 21 | 4.5 | -15317 | -1627 | -8583 | 5031 | 395 | 1765 | n/a | 0 | 0 | 366 | 79 | 157 | 0 | 3273 | 12518 | 0 | 282 | 0 | 0 | 0 | 0 | 0 | 1200 | 0 | 462 | 0 | 0 | 0 | 220 | 1313 | 1000 | 466 | 0 | 1389
2040-08-25 | 22 | 4.5 | -14369 | -1906 | -8573 | 4539 | 500 | 1771 | n/a | 0 | 0 | 366 | 79 | 157 | 0 | 3273 | 12216 | 0 | 284 | 0 | 0 | 0 | 0 | 0 | 1200 | 0 | 462 | 0 | 0 | 0 | 220 | 1314 | 1000 | 505 | 0 | 1334
2040-08-25 | 23 | 4.5 | -13302 | -2348 | -8943 | 4242 | 485 | 1766 | n/a | 0 | 0 | 366 | 79 | 157 | 0 | 3273 | 12306 | 0 | 257 | 0 | 0 | 0 | 0 | 0 | 1200 | 0 | 462 | 0 | 0 | 0 | 220 | 1307 | 1000 | 560 | 0 | 1290
2040-08-25 | 24 | 4.5 | -12418 | -2511 | -8840 | 3974 | 565 | 1859 | n/a | 0 | 0 | 366 | 79 | 157 | 0 | 3273 | 11584 | 0 | 250 | 0 | 0 | 0 | 0 | 0 | 1200 | 0 | 462 | 0 | 0 | 0 | 218 | 1277 | 1000 | 476 | 0 | 1231
2040-08-26 | 1 | 6.76 | -11788 | -2859 | -5921 | 2073 | 0 | 578 | n/a | 0 | 0 | 315 | 79 | 157 | 0 | 3273 | 10686 | 0 | 265 | 0 | 217 | 1263 | 0 | 0 | 1200 | 0 | 462 | 0 | 0 | 0 | 0 | 0 | 1000 | 1000 | 0 | 1233
2040-08-26 | 2 | 6.76 | -11817 | -2859 | -4266 | 878 | 0 | 0 | n/a | 0 | 0 | 315 | 79 | 157 | 0 | 3273 | 10882 | 0 | 251 | 0 | 217 | 1227 | 0 | 0 | 1200 | 0 | 462 | 0 | 0 | 0 | 0 | 0 | 1000 | 1000 | 0 | 1201
2040-08-26 | 3 | 5 | -11776 | -3045 | -1953 | 584 | 0 | -1081 | n/a | 0 | 0 | 314 | 79 | 157 | 0 | 3273 | 10132 | 0 | 227 | 0 | 216 | 1211 | 0 | 0 | 1200 | 0 | 462 | 0 | 0 | 0 | 0 | 0 | 1000 | 989 | 0 | 1219
2040-08-26 | 4 | 5 | -11784 | -3231 | -1018 | 709 | 0 | -562 | n/a | 0 | 0 | 314 | 79 | 157 | 0 | 3273 | 10181 | 0 | 220 | 0 | 0 | 0 | 0 | 0 | 1200 | 0 | 462 | 0 | 0 | 0 | 210 | 1202 | 1000 | 531 | 0 | 1244
2040-08-26 | 5 | 5 | -12184 | -3440 | -1048 | 539 | 0 | -292 | n/a | 0 | 0 | 314 | 79 | 157 | 0 | 3273 | 10389 | 0 | 189 | 0 | 0 | 362 | 0 | 0 | 1200 | 0 | 462 | 0 | 0 | 0 | 208 | 832 | 1000 | 527 | 0 | 1260
2040-08-26 | 6 | 5 | -13286 | -3650 | -956 | 559 | 0 | 0 | n/a | 0 | 0 | 315 | 79 | 157 | 0 | 3273 | 10845 | 0 | 171 | 0 | 0 | 831 | 0 | 0 | 1200 | 0 | 462 | 0 | 0 | 0 | 212 | 362 | 1000 | 506 | 0 | 1282
2040-08-26 | 7 | 6.76 | -14674 | -3650 | -1583 | 938 | 0 | 0 | n/a | 0 | 0 | 315 | 79 | 157 | 0 | 3273 | 11493 | 0 | 180 | 404 | 217 | 1188 | 0 | 0 | 1200 | 0 | 462 | 0 | 0 | 0 | 0 | 0 | 1000 | 428 | 0 | 1302
2040-08-26 | 8 | 6.76 | -17110 | -3231 | -2169 | 1130 | 0 | 0 | n/a | 0 | 0 | 315 | 79 | 157 | 0 | 3273 | 11659 | 0 | 154 | 2659 | 220 | 1205 | 0 | 0 | 1200 | 0 | 458 | 0 | 0 | 0 | 0 | 0 | 1000 | 393 | 0 | 1364
2040-08-26 | 9 | 5 | -17836 | -2511 | -4122 | 61 | 0 | -180 | n/a | 0 | 0 | 314 | 65 | 157 | 0 | 3273 | 11652 | 0 | 172 | 7373 | 0 | 0 | 0 | 0 | 1200 | 0 | 382 | 0 | 0 | 0 | 219 | 1235 | 1000 | 350 | 0 | 1266
2040-08-26 | 10 | -9.73 | -18613 | -1906 | -5119 | -1659 | 0 | -1743 | n/a | 0 | 0 | 221 | 49 | 157 | 0 | 3273 | 11373 | 0 | 151 | 13528 | 0 | 0 | 0 | 0 | 0 | 0 | 287 | 0 | 0 | 0 | 219 | 1260 | 1000 | 328 | 1200 | 1128
2040-08-26 | 11 | -25 | -19377 | -1279 | -5170 | -5471 | -600 | -1859 | n/a | 0 | 0 | 221 | 49 | 157 | 0 | 3273 | 11219 | 0 | 114 | 18440 | 0 | 0 | 0 | 0 | 0 | 0 | 282 | 0 | 0 | 0 | 219 | 1272 | 1000 | 307 | 1200 | 1079
2040-08-26 | 12 | -25 | -20074 | -1093 | -5612 | -7354 | -600 | -1859 | n/a | 0 | 0 | 221 | 49 | 157 | 0 | 3273 | 11268 | 0 | 111 | 21231 | 0 | 0 | 0 | 0 | 0 | 0 | 282 | 0 | 0 | 0 | 220 | 1283 | 1000 | 305 | 1200 | 1039
2040-08-26 | 13 | -25 | -20229 | -907 | -6311 | -6991 | -600 | -1859 | n/a | 0 | 0 | 221 | 49 | 157 | 0 | 3273 | 11063 | 0 | 111 | 21740 | 0 | 0 | 0 | 0 | 0 | 0 | 282 | 0 | 0 | 0 | 220 | 1298 | 1000 | 313 | 1200 | 1012
2040-08-26 | 14 | -25 | -20440 | -837 | -7175 | -3932 | -464 | -1859 | n/a | 0 | 0 | 221 | 49 | 157 | 0 | 3273 | 10553 | 0 | 120 | 20939 | 0 | 0 | -888 | 0 | 0 | 0 | 282 | 0 | 0 | 0 | 220 | 1304 | 1000 | 341 | 1200 | 1024
2040-08-26 | 15 | -25 | -20387 | -697 | -6979 | -3187 | -527 | -1859 | n/a | 0 | 0 | 221 | 49 | 157 | 0 | 3273 | 9974 | 0 | 104 | 19577 | 0 | 0 | 0 | 0 | 0 | 0 | 282 | 0 | 0 | 0 | 220 | 1305 | 1000 | 349 | 1200 | 1047
2040-08-26 | 16 | -9.73 | -20154 | -697 | -6918 | -738 | 0 | -1355 | n/a | 0 | 0 | 221 | 59 | 157 | 0 | 3273 | 9627 | 0 | 87 | 16124 | 0 | 0 | 0 | 0 | 0 | 0 | 314 | 0 | 0 | 0 | 220 | 1320 | 1000 | 338 | 1200 | 1063
2040-08-26 | 17 | 10 | -19932 | -697 | -7195 | 24 | 0 | 0 | n/a | 0 | 0 | 315 | 79 | 157 | 0 | 3273 | 8907 | 0 | 68 | 11572 | 220 | 1317 | 0 | 249 | 1200 | 0 | 444 | 0 | 0 | 0 | 0 | 0 | 1000 | 108 | 0 | 1029
2040-08-26 | 18 | 22.27 | -19314 | -744 | -6486 | 750 | 0 | 992 | n/a | 0 | 0 | 366 | 79 | 157 | 653 | 3273 | 8680 | 0 | 67 | 5832 | 220 | 1301 | 1000 | 394 | 1200 | 1118 | 462 | 0 | 0 | 0 | 0 | 0 | 0 | 0 | 0 | 0
2040-08-26 | 19 | 22.64 | -18682 | -837 | -8974 | 3976 | 455 | 1318 | n/a | 0 | 0 | 815 | 79 | 168 | 3053 | 3273 | 7447 | 0 | 70 | 1914 | 220 | 1289 | 1000 | 431 | 1200 | 1322 | 462 | 0 | 0 | 0 | 0 | 0 | 0 | 0 | 0 | 0
2040-08-26 | 20 | 22.64 | -18283 | -1000 | -8747 | 5645 | 500 | 1744 | n/a | 0 | 0 | 886 | 79 | 168 | 3053 | 3273 | 6362 | 0 | 113 | 163 | 220 | 1307 | 1000 | 444 | 1200 | 1411 | 462 | 0 | 0 | 0 | 0 | 0 | 0 | 0 | 0 | 0
2040-08-26 | 21 | 22.64 | -18092 | -1279 | -5725 | 3458 | 480 | 1744 | n/a | 0 | 0 | 815 | 79 | 168 | 3053 | 3273 | 5803 | 0 | 173 | 0 | 220 | 1313 | 1000 | 466 | 1200 | 1389 | 462 | 0 | 0 | 0 | 0 | 0 | 0 | 0 | 0 | 0
2040-08-26 | 22 | 22.64 | -17177 | -1511 | -5900 | 4124 | 410 | 1744 | n/a | 0 | 0 | 859 | 79 | 168 | 3053 | 3273 | 4671 | 0 | 172 | 0 | 220 | 1314 | 1000 | 505 | 1200 | 1334 | 462 | 0 | 0 | 0 | 0 | 0 | 0 | 0 | 0 | 0
2040-08-26 | 23 | 22.64 | -15956 | -1906 | -6517 | 3866 | 455 | 1743 | n/a | 0 | 0 | 859 | 79 | 168 | 3011 | 3273 | 4714 | 0 | 173 | 0 | 220 | 1307 | 1000 | 560 | 1200 | 1290 | 462 | 0 | 0 | 0 | 0 | 0 | 0 | 0 | 0 | 0
2040-08-26 | 24 | 22.64 | -14907 | -2046 | -6599 | 4189 | 100 | 1836 | n/a | 0 | 0 | 859 | 79 | 168 | 3087 | 3273 | 3881 | 0 | 215 | 0 | 218 | 1277 | 1000 | 476 | 1200 | 1231 | 462 | 0 | 0 | 0 | 0 | 0 | 0 | 0 | 0 | 0
2040-08-27 | 1 | 35.62 | -14279 | -2348 | -4379 | 0 | 0 | 0 | n/a | 0 | 0 | 799 | 79 | 317 | 6895 | 3273 | 3047 | 0 | 221 | 0 | 217 | 1263 | 1000 | 1000 | 1200 | 1233 | 462 | 0 | 0 | 0 | 0 | 0 | 0 | 0 | 0 | 0
2040-08-27 | 2 | 37.19 | -13683 | -2511 | -4389 | 0 | 0 | 0 | n/a | 0 | 0 | 815 | 79 | 332 | 7653 | 3273 | 1936 | 0 | 188 | 0 | 217 | 1227 | 1000 | 1000 | 1200 | 1201 | 462 | 0 | 0 | 0 | 0 | 0 | 0 | 0 | 0 | 0
2040-08-27 | 3 | 34.83 | -13579 | -2859 | -2046 | 0 | 0 | 0 | n/a | 0 | 0 | 739 | 79 | 335 | 6405 | 3273 | 1181 | 0 | 175 | 0 | 216 | 1211 | 1000 | 989 | 1200 | 1219 | 462 | 0 | 0 | 0 | 0 | 0 | 0 | 0 | 0 | 0
2040-08-27 | 4 | 34.63 | -13648 | -2859 | -1100 | 0 | 0 | 0 | n/a | 0 | 0 | 602 | 79 | 335 | 6266 | 3273 | 1015 | 0 | 188 | 0 | 210 | 1202 | 1000 | 531 | 1200 | 1244 | 462 | 0 | 0 | 0 | 0 | 0 | 0 | 0 | 0 | 0
2040-08-27 | 5 | 35.52 | -14113 | -3045 | -1131 | 0 | 0 | 0 | n/a | 0 | 0 | 739 | 79 | 335 | 6764 | 3273 | 1044 | 0 | 205 | 0 | 208 | 1194 | 1000 | 527 | 1200 | 1260 | 462 | 0 | 0 | 0 | 0 | 0 | 0 | 0 | 0 | 0
2040-08-27 | 6 | 37.52 | -15401 | -3045 | -1038 | 0 | 0 | 0 | n/a | 0 | 0 | 815 | 79 | 335 | 8126 | 3273 | 777 | 0 | 225 | 0 | 212 | 1193 | 1000 | 506 | 1200 | 1282 | 462 | 0 | 0 | 0 | 0 | 0 | 0 | 0 | 0 | 0
2040-08-27 | 7 | 41.19 | -17208 | -3231 | -1737 | 0 | 0 | 0 | n/a | 0 | 0 | 886 | 79 | 335 | 10355 | 3273 | 855 | 0 | 239 | 358 | 217 | 1188 | 1000 | 428 | 1200 | 1302 | 462 | 0 | 0 | 0 | 0 | 0 | 0 | 0 | 0 | 0
2040-08-27 | 8 | 42.26 | -19632 | -2859 | -2436 | 0 | 0 | 0 | n/a | 0 | 0 | 886 | 79 | 335 | 10947 | 3273 | 749 | 0 | 262 | 2554 | 220 | 1205 | 1000 | 393 | 1200 | 1364 | 462 | 0 | 0 | 0 | 0 | 0 | 0 | 0 | 0 | 0
2040-08-27 | 9 | 37.96 | -19746 | -2208 | -4430 | 0 | 0 | 0 | n/a | 0 | 0 | 815 | 79 | 335 | 8512 | 3273 | 529 | 0 | 180 | 6930 | 219 | 1235 | 1000 | 350 | 1200 | 1266 | 462 | 0 | 0 | 0 | 0 | 0 | 0 | 0 | 0 | 0
2040-08-27 | 10 | 30.03 | -19895 | -1511 | -5314 | 0 | 0 | -156 | n/a | 0 | 0 | 449 | 79 | 335 | 4907 | 3273 | 354 | 0 | 98 | 11784 | 219 | 1260 | 1000 | 328 | 1200 | 1128 | 462 | 0 | 0 | 0 | 0 | 0 | 0 | 0 | 0 | 0
2040-08-27 | 11 | 27.14 | -20259 | -1093 | -5273 | -462 | -600 | -1859 | n/a | 0 | 0 | 353 | 79 | 335 | 4343 | 3273 | 364 | 0 | 70 | 15190 | 219 | 1272 | 1000 | 307 | 1200 | 1079 | 462 | 0 | 0 | 0 | 0 | 0 | 0 | 0 | 0 | 0
2040-08-27 | 12 | 27.14 | -20635 | -907 | -5653 | -1467 | -600 | -1859 | n/a | 0 | 0 | 315 | 79 | 335 | 4288 | 3273 | 746 | 0 | 57 | 16520 | 220 | 1283 | 1000 | 305 | 1200 | 1039 | 462 | 0 | 0 | 0 | 0 | 0 | 0 | 0 | 0 | 0
2040-08-27 | 13 | 27.14 | -20711 | -744 | -6373 | -1280 | -483 | -1859 | n/a | 0 | 0 | 315 | 79 | 335 | 4074 | 3273 | 837 | 0 | 67 | 16966 | 220 | 1298 | 1000 | 313 | 1200 | 1012 | 462 | 0 | 0 | 0 | 0 | 0 | 0 | 0 | 0 | 0
2040-08-27 | 14 | 27.14 | -20924 | -744 | -7226 | -1632 | -600 | -1859 | n/a | 0 | 0 | 315 | 79 | 335 | 4066 | 3273 | 1024 | 0 | 92 | 18251 | 220 | 1304 | 1000 | 341 | 1200 | 1024 | 462 | 0 | 0 | 0 | 0 | 0 | 0 | 0 | 0 | 0
2040-08-27 | 15 | 27.14 | -20726 | -744 | -7041 | 0 | -508 | -1859 | n/a | 0 | 0 | 366 | 79 | 335 | 4066 | 3273 | 1144 | 0 | 111 | 15921 | 220 | 1305 | 1000 | 349 | 1200 | 1047 | 462 | 0 | 0 | 0 | 0 | 0 | 0 | 0 | 0 | 0
2040-08-27 | 16 | 35.37 | -20627 | -744 | -7010 | 0 | 0 | 0 | n/a | 0 | 0 | 439 | 79 | 335 | 4718 | 3273 | 1338 | 0 | 146 | 12450 | 220 | 1320 | 1000 | 338 | 1200 | 1063 | 462 | 0 | 0 | 0 | 0 | 0 | 0 | 0 | 0 | 0
2040-08-27 | 17 | 40.58 | -20405 | -697 | -7339 | 0 | 132 | 0 | n/a | 0 | 0 | 812 | 79 | 335 | 7988 | 3273 | 1791 | 0 | 173 | 8274 | 220 | 1317 | 1000 | 357 | 1200 | 1029 | 462 | 0 | 0 | 0 | 0 | 0 | 0 | 0 | 0 | 0
2040-08-27 | 18 | 40.58 | -19691 | -744 | -6661 | 0 | 253 | 1549 | n/a | 0 | 0 | 881 | 79 | 335 | 8020 | 3273 | 2115 | 0 | 194 | 4701 | 220 | 1301 | 1000 | 394 | 1200 | 1118 | 462 | 0 | 0 | 0 | 0 | 0 | 0 | 0 | 0 | 0
2040-08-27 | 19 | 41.3 | -18831 | -837 | -9107 | 2023 | 600 | 1859 | n/a | 0 | 0 | 1136 | 79 | 335 | 9602 | 3273 | 2082 | 0 | 276 | 1587 | 220 | 1289 | 1000 | 431 | 1200 | 1322 | 462 | 0 | 0 | 0 | 0 | 0 | 0 | 0 | 0 | 0
2040-08-27 | 20 | 41.3 | -18198 | -907 | -8706 | 2141 | 600 | 1859 | n/a | 0 | 0 | 1136 | 79 | 335 | 9602 | 3273 | 2142 | 0 | 462 | 139 | 220 | 1307 | 1000 | 444 | 1200 | 1411 | 462 | 0 | 0 | 0 | 0 | 0 | 0 | 0 | 0 | 0
2040-08-27 | 21 | 40.58 | -18090 | -1093 | -5695 | 0 | 495 | 1039 | n/a | 0 | 0 | 997 | 79 | 335 | 9935 | 3273 | 2113 | 0 | 562 | 0 | 220 | 1313 | 1000 | 466 | 1200 | 1389 | 462 | 0 | 0 | 0 | 0 | 0 | 0 | 0 | 0 | 0
2040-08-27 | 22 | 40.58 | -17065 | -1186 | -5859 | 0 | 267 | 686 | n/a | 0 | 0 | 886 | 79 | 335 | 9880 | 3273 | 2052 | 0 | 618 | 0 | 220 | 1314 | 1000 | 505 | 1200 | 1334 | 462 | 0 | 0 | 0 | 0 | 0 | 0 | 0 | 0 | 0
2040-08-27 | 23 | 40.58 | -15557 | -1279 | -6445 | 0 | 53 | 2 | n/a | 0 | 0 | 881 | 79 | 335 | 9880 | 3273 | 2077 | 0 | 663 | 0 | 220 | 1307 | 1000 | 560 | 1200 | 1290 | 462 | 0 | 0 | 0 | 0 | 0 | 0 | 0 | 0 | 0
2040-08-27 | 24 | 38.48 | -14259 | -1395 | -6517 | 0 | 0 | 0 | n/a | 0 | 0 | 853 | 79 | 335 | 8834 | 3273 | 2244 | 0 | 689 | 0 | 218 | 1277 | 1000 | 476 | 1200 | 1231 | 462 | 0 | 0 | 0 | 0 | 0 | 0 | 0 | 0 | 0
2040-08-28 | 1 | 32.34 | -13339 | -1511 | -4276 | 0 | 0 | 0 | n/a | 0 | 0 | 562 | 79 | 335 | 5494 | 3273 | 2386 | 0 | 623 | 0 | 217 | 1263 | 1000 | 1000 | 1200 | 1233 | 462 | 0 | 0 | 0 | 0 | 0 | 0 | 0 | 0 | 0
2040-08-28 | 2 | 34.68 | -13342 | -1511 | -4399 | 0 | 0 | 0 | n/a | 0 | 0 | 610 | 79 | 335 | 5817 | 3273 | 2204 | 0 | 629 | 0 | 217 | 1227 | 1000 | 1000 | 1200 | 1201 | 462 | 0 | 0 | 0 | 0 | 0 | 0 | 0 | 0 | 0
2040-08-28 | 3 | 28.13 | -12806 | -1511 | -2025 | 0 | 0 | -975 | n/a | 0 | 0 | 390 | 79 | 335 | 4059 | 3273 | 2312 | 0 | 572 | 0 | 216 | 1211 | 1000 | 989 | 1200 | 1219 | 462 | 0 | 0 | 0 | 0 | 0 | 0 | 0 | 0 | 0
2040-08-28 | 4 | 28.13 | -12508 | -1511 | -1059 | 0 | 0 | -1309 | n/a | 0 | 0 | 366 | 79 | 335 | 4027 | 3273 | 1944 | 0 | 514 | 0 | 210 | 1202 | 1000 | 531 | 1200 | 1244 | 462 | 0 | 0 | 0 | 0 | 0 | 0 | 0 | 0 | 0
2040-08-28 | 5 | 28.14 | -12665 | -1627 | -1069 | 0 | 0 | -366 | n/a | 0 | 0 | 366 | 79 | 335 | 3697 | 3273 | 1664 | 0 | 463 | 0 | 208 | 1194 | 1000 | 527 | 1200 | 1260 | 462 | 0 | 0 | 0 | 0 | 0 | 0 | 0 | 0 | 0
2040-08-28 | 6 | 35.41 | -13656 | -1767 | -977 | 0 | 0 | 0 | n/a | 0 | 0 | 473 | 79 | 335 | 4621 | 3273 | 1377 | 0 | 387 | 0 | 212 | 1193 | 1000 | 506 | 1200 | 1282 | 462 | 0 | 0 | 0 | 0 | 0 | 0 | 0 | 0 | 0
2040-08-28 | 7 | 38.02 | -15131 | -1767 | -1614 | 0 | 0 | 792 | n/a | 0 | 0 | 562 | 79 | 335 | 5356 | 3273 | 1605 | 0 | 400 | 313 | 217 | 1188 | 1000 | 428 | 1200 | 1302 | 462 | 0 | 0 | 0 | 0 | 0 | 0 | 0 | 0 | 0
2040-08-28 | 8 | 38.02 | -17392 | -1627 | -2189 | 0 | 0 | 1168 | n/a | 0 | 0 | 629 | 79 | 335 | 5513 | 3273 | 1819 | 0 | 325 | 2224 | 220 | 1205 | 1000 | 393 | 1200 | 1364 | 462 | 0 | 0 | 0 | 0 | 0 | 0 | 0 | 0 | 0
2040-08-28 | 9 | 32.3 | -18195 | -1395 | -4173 | 0 | 0 | 0 | n/a | 0 | 0 | 473 | 79 | 335 | 4641 | 3273 | 2960 | 0 | 249 | 6022 | 219 | 1235 | 1000 | 350 | 1200 | 1266 | 462 | 0 | 0 | 0 | 0 | 0 | 0 | 0 | 0 | 0
2040-08-28 | 10 | 24.21 | -18725 | -1093 | -5129 | -360 | -600 | -1859 | n/a | 0 | 0 | 315 | 79 | 280 | 3435 | 3273 | 4398 | 0 | 218 | 10170 | 219 | 1260 | 1000 | 328 | 1200 | 1128 | 462 | 0 | 0 | 0 | 0 | 0 | 0 | 0 | 0 | 0
2040-08-28 | 11 | 24.21 | -19353 | -907 | -5150 | -1205 | -600 | -1859 | n/a | 0 | 0 | 314 | 79 | 278 | 382 | 3273 | 5239 | 0 | 212 | 13758 | 219 | 1272 | 1000 | 307 | 1200 | 1079 | 462 | 0 | 0 | 0 | 0 | 0 | 0 | 0 | 0 | 0
2040-08-28 | 12 | 24.21 | -19713 | -697 | -5612 | -2250 | -600 | -1859 | n/a | 0 | 0 | 314 | 79 | 277 | 382 | 3273 | 5577 | 0 | 295 | 15026 | 220 | 1283 | 1000 | 305 | 1200 | 1039 | 462 | 0 | 0 | 0 | 0 | 0 | 0 | 0 | 0 | 0
2040-08-28 | 13 | 24.21 | -19913 | -628 | -6352 | -273 | -600 | -1859 | n/a | 0 | 0 | 315 | 79 | 278 | 355 | 3273 | 5732 | 0 | 443 | 13645 | 220 | 1298 | 1000 | 313 | 1200 | 1012 | 462 | 0 | 0 | 0 | 0 | 0 | 0 | 0 | 0 | 0
2040-08-28 | 14 | 37.88 | -19841 | -581 | -7267 | 485 | 0 | 0 | n/a | 0 | 0 | 353 | 79 | 335 | 996 | 3273 | 5493 | 0 | 550 | 10575 | 220 | 1304 | 1000 | 341 | 1200 | 1024 | 462 | 0 | 0 | 0 | 0 | 0 | 0 | 0 | 0 | 0
2040-08-28 | 15 | 37.88 | -19621 | -697 | -7144 | 214 | 500 | 1549 | n/a | 0 | 0 | 366 | 79 | 335 | 948 | 3273 | 6550 | 0 | 599 | 7468 | 220 | 1305 | 1000 | 349 | 1200 | 1047 | 462 | 0 | 0 | 0 | 0 | 0 | 0 | 0 | 0 | 0
2040-08-28 | 16 | 37.88 | -19430 | -744 | -7206 | 2133 | 500 | 1549 | n/a | 0 | 0 | 543 | 79 | 335 | 1051 | 3273 | 7422 | 0 | 614 | 4278 | 220 | 1320 | 1000 | 338 | 1200 | 1063 | 462 | 0 | 0 | 0 | 0 | 0 | 0 | 0 | 0 | 0
2040-08-28 | 17 | 37.88 | -19420 | -907 | -7689 | 408 | 500 | 1326 | n/a | 0 | 0 | 562 | 79 | 335 | 3937 | 3273 | 8993 | 0 | 617 | 2400 | 220 | 1317 | 1000 | 357 | 1200 | 1029 | 462 | 0 | 0 | 0 | 0 | 0 | 0 | 0 | 0 | 0
2040-08-28 | 18 | 36.47 | -19136 | -1000 | -7267 | 0 | 0 | 0 | n/a | 0 | 0 | 409 | 79 | 335 | 4414 | 3273 | 10802 | 0 | 605 | 1791 | 220 | 1301 | 1000 | 394 | 1200 | 1118 | 462 | 0 | 0 | 0 | 0 | 0 | 0 | 0 | 0 | 0
2040-08-28 | 19 | 37.88 | -18783 | -1000 | -9940 | 50 | 457 | 768 | n/a | 0 | 0 | 626 | 79 | 335 | 5195 | 3273 | 11537 | 0 | 620 | 858 | 220 | 1289 | 1000 | 431 | 1200 | 1322 | 462 | 0 | 0 | 0 | 0 | 0 | 0 | 0 | 0 | 0
2040-08-28 | 20 | 37.88 | -18760 | -1093 | -9426 | 226 | 107 | 310 | n/a | 0 | 0 | 626 | 79 | 332 | 5718 | 3273 | 11873 | 0 | 609 | 81 | 220 | 1307 | 1000 | 444 | 1200 | 1411 | 462 | 0 | 0 | 0 | 0 | 0 | 0 | 0 | 0 | 0
2040-08-28 | 21 | 13 | -18745 | -1093 | -6044 | 0 | 0 | 0 | n/a | 0 | 0 | 366 | 79 | 173 | 3217 | 3273 | 12556 | 0 | 688 | 0 | 220 | 1313 | 1000 | 466 | 1200 | 870 | 462 | 0 | 0 | 0 | 0 | 0 | 0 | 0 | 0 | 519
2040-08-28 | 22 | 11 | -17503 | -1093 | -6013 | 0 | 0 | 0 | n/a | 0 | 0 | 353 | 79 | 157 | 3185 | 3273 | 12940 | 0 | 689 | 0 | 220 | 1314 | 232 | 505 | 1200 | 0 | 462 | 0 | 0 | 0 | 0 | 0 | 768 | 0 | 0 | 1334
2040-08-28 | 23 | 10 | -15951 | -1093 | -6517 | 0 | 0 | 0 | n/a | 0 | 0 | 315 | 79 | 157 | 2822 | 3273 | 13097 | 0 | 610 | 0 | 220 | 1307 | 0 | 17 | 1200 | 0 | 462 | 0 | 0 | 0 | 0 | 0 | 1000 | 543 | 0 | 1290
2040-08-28 | 24 | 2 | -14523 | -1186 | -6517 | 0 | 0 | 0 | n/a | 0 | 0 | 315 | 79 | 157 | 2796 | 3273 | 13598 | 0 | 534 | 0 | 0 | 0 | 0 | 0 | 1012 | 0 | 462 | 0 | 0 | 0 | 218 | 1277 | 1000 | 476 | 188 | 1231
2040-08-29 | 1 | 11 | -13683 | -1186 | -4286 | -2996 | -396 | -1859 | n/a | 0 | 0 | 314 | 79 | 157 | 1687 | 3273 | 13243 | 0 | 510 | 0 | 217 | 1263 | 1000 | 1000 | 1200 | 0 | 462 | 0 | 0 | 0 | 0 | 0 | 0 | 0 | 0 | 1233
2040-08-29 | 2 | 11 | -12962 | -1186 | -4317 | -3379 | -184 | -1835 | n/a | 0 | 0 | 314 | 79 | 157 | 1683 | 3273 | 13858 | 0 | 393 | 0 | 217 | 1227 | 0 | 1000 | 1200 | 0 | 462 | 0 | 0 | 0 | 0 | 0 | 1000 | 0 | 0 | 1201
2040-08-29 | 3 | 11 | -12512 | -1186 | -1963 | -5877 | -507 | -1859 | n/a | 0 | 0 | 314 | 79 | 157 | 1363 | 3273 | 13473 | 0 | 384 | 0 | 216 | 1211 | 784 | 989 | 1200 | 0 | 462 | 0 | 0 | 0 | 0 | 0 | 216 | 0 | 0 | 1219
2040-08-29 | 4 | 11 | -12360 | -1186 | -1018 | -3530 | -135 | -1196 | n/a | 0 | 0 | 314 | 79 | 157 | 1363 | 3273 | 10259 | 0 | 374 | 0 | 210 | 1202 | 0 | 531 | 1200 | 0 | 462 | 0 | 0 | 0 | 0 | 0 | 1000 | 0 | 0 | 1244
2040-08-29 | 5 | 11 | -12458 | -1186 | -1028 | -2808 | -230 | -1831 | n/a | 0 | 0 | 314 | 79 | 157 | 983 | 3273 | 10758 | 0 | 385 | 0 | 208 | 1194 | 0 | 527 | 1200 | 0 | 462 | 0 | 0 | 0 | 0 | 0 | 1000 | 0 | 0 | 1260
2040-08-29 | 6 | 11 | -13371 | -1279 | -946 | -1872 | -90 | -1500 | n/a | 0 | 0 | 314 | 79 | 157 | 853 | 3273 | 10409 | 0 | 398 | 0 | 212 | 1193 | 0 | 506 | 1200 | 0 | 462 | 0 | 0 | 0 | 0 | 0 | 1000 | 0 | 0 | 1282
2040-08-29 | 7 | 11 | -14826 | -1395 | -1573 | 0 | 0 | -529 | n/a | 0 | 0 | 315 | 79 | 157 | 620 | 3273 | 9725 | 0 | 393 | 260 | 217 | 1188 | 4 | 428 | 1200 | 0 | 462 | 0 | 0 | 0 | 0 | 0 | 996 | 0 | 0 | 1302
2040-08-29 | 8 | 14.87 | -16936 | -1395 | -2107 | 0 | 0 | 714 | n/a | 0 | 0 | 315 | 79 | 157 | 0 | 3273 | 7471 | 0 | 413 | 2171 | 220 | 1205 | 1000 | 393 | 1200 | 1364 | 462 | 0 | 0 | 0 | 0 | 0 | 0 | 0 | 0 | 0
2040-08-29 | 9 | 19.28 | -17715 | -1279 | -4101 | 0 | 59 | 1859 | n/a | 0 | 0 | 366 | 79 | 157 | 0 | 3273 | 4890 | 0 | 365 | 6315 | 219 | 1235 | 1000 | 350 | 1200 | 1266 | 462 | 0 | 0 | 0 | 0 | 0 | 0 | 0 | 0 | 0
2040-08-29 | 10 | 11 | -18375 | -1000 | -5098 | 0 | 0 | 0 | n/a | 0 | 0 | 315 | 79 | 157 | 0 | 3273 | 3812 | 0 | 369 | 12134 | 219 | 1260 | 865 | 328 | 1200 | 0 | 462 | 0 | 0 | 0 | 0 | 0 | 135 | 0 | 0 | 1128
2040-08-29 | 11 | 11 | -19321 | -697 | -5170 | -1738 | -45 | -1831 | n/a | 0 | 0 | 314 | 79 | 157 | 0 | 3273 | 4180 | 0 | 298 | 17041 | 219 | 1272 | 0 | 307 | 1200 | 0 | 462 | 0 | 0 | 0 | 0 | 0 | 1000 | 0 | 0 | 1079
2040-08-29 | 12 | 11 | -20282 | -535 | -5664 | -3994 | -314 | -1735 | n/a | 0 | 0 | 314 | 79 | 157 | 0 | 3273 | 4601 | 0 | 328 | 20300 | 220 | 1283 | 0 | 305 | 1200 | 0 | 462 | 0 | 0 | 0 | 0 | 0 | 1000 | 0 | 0 | 1039
2040-08-29 | 13 | 11 | -20849 | -442 | -6445 | -2942 | -554 | -1859 | n/a | 0 | 0 | 314 | 79 | 157 | 0 | 3273 | 4619 | 0 | 363 | 20792 | 220 | 1298 | 0 | 313 | 1200 | 0 | 462 | 0 | 0 | 0 | 0 | 0 | 1000 | 0 | 0 | 1012
2040-08-29 | 14 | 11 | -21513 | -418 | -7401 | -1840 | -225 | -1859 | n/a | 0 | 0 | 314 | 79 | 157 | 0 | 3273 | 4214 | 0 | 434 | 21258 | 220 | 1304 | 0 | 341 | 1200 | 0 | 462 | 0 | 0 | 0 | 0 | 0 | 1000 | 0 | 0 | 1024
2040-08-29 | 15 | 11 | -21511 | -418 | -7308 | -489 | -179 | -612 | n/a | 0 | 0 | 314 | 79 | 157 | 0 | 3273 | 4097 | 0 | 405 | 18656 | 220 | 1305 | 0 | 349 | 1200 | 0 | 462 | 0 | 0 | 0 | 0 | 0 | 1000 | 0 | 0 | 1047
2040-08-29 | 16 | 22.52 | -21629 | -418 | -7391 | 302 | 0 | 0 | n/a | 0 | 0 | 315 | 79 | 184 | 0 | 3273 | 3592 | 0 | 506 | 15584 | 220 | 1320 | 1000 | 338 | 1200 | 1063 | 462 | 0 | 0 | 0 | 0 | 0 | 0 | 0 | 0 | 0
2040-08-29 | 17 | 31.75 | -21765 | -395 | -7946 | 822 | 0 | 986 | n/a | 0 | 0 | 562 | 79 | 332 | 4576 | 3273 | 2738 | 0 | 593 | 10561 | 220 | 1317 | 1000 | 357 | 1200 | 1029 | 462 | 0 | 0 | 0 | 0 | 0 | 0 | 0 | 0 | 0
2040-08-29 | 18 | 31.75 | -21237 | -395 | -7565 | 3299 | 500 | 1550 | n/a | 0 | 0 | 886 | 79 | 335 | 4979 | 3273 | 2510 | 0 | 692 | 5402 | 220 | 1301 | 1000 | 394 | 1200 | 1118 | 462 | 0 | 0 | 0 | 0 | 0 | 0 | 0 | 0 | 0
2040-08-29 | 19 | 33.86 | -20485 | -418 | -10279 | 7321 | 600 | 1859 | n/a | 0 | 0 | 1136 | 79 | 335 | 5667 | 3273 | 2673 | 0 | 665 | 1652 | 220 | 1289 | 1000 | 431 | 1200 | 1322 | 462 | 0 | 0 | 0 | 0 | 0 | 0 | 0 | 0 | 0
2040-08-29 | 20 | 33.86 | -19993 | -488 | -9744 | 7113 | 600 | 1859 | n/a | 0 | 0 | 1136 | 79 | 335 | 5654 | 3273 | 3345 | 0 | 660 | 128 | 220 | 1307 | 1000 | 444 | 1200 | 1411 | 462 | 0 | 0 | 0 | 0 | 0 | 0 | 0 | 0 | 0
2040-08-29 | 21 | 31.75 | -19457 | -697 | -6229 | 3884 | 500 | 1592 | n/a | 0 | 0 | 927 | 79 | 335 | 5049 | 3273 | 3844 | 0 | 851 | 0 | 220 | 1313 | 1000 | 466 | 1200 | 1389 | 462 | 0 | 0 | 0 | 0 | 0 | 0 | 0 | 0 | 0
2040-08-29 | 22 | 31.75 | -18063 | -837 | -6167 | 2121 | 100 | 1444 | n/a | 0 | 0 | 821 | 79 | 335 | 4998 | 3273 | 4973 | 0 | 889 | 0 | 220 | 1314 | 1000 | 505 | 1200 | 1334 | 462 | 0 | 0 | 0 | 0 | 0 | 0 | 0 | 0 | 0
2040-08-29 | 23 | 31.75 | -16394 | -1000 | -6661 | 1236 | 0 | 973 | n/a | 0 | 0 | 770 | 79 | 335 | 4998 | 3273 | 5436 | 0 | 916 | 0 | 220 | 1307 | 1000 | 560 | 1200 | 1290 | 462 | 0 | 0 | 0 | 0 | 0 | 0 | 0 | 0 | 0
2040-08-29 | 24 | 31.75 | -14819 | -1186 | -6640 | 963 | 100 | 856 | n/a | 0 | 0 | 739 | 79 | 335 | 5078 | 3273 | 4387 | 0 | 971 | 0 | 218 | 1277 | 1000 | 476 | 1200 | 1231 | 462 | 0 | 0 | 0 | 0 | 0 | 0 | 0 | 0 | 0
2040-08-30 | 1 | 27.97 | -13740 | -1395 | -4369 | 0 | 0 | -575 | n/a | 0 | 0 | 501 | 79 | 335 | 4738 | 3273 | 3770 | 0 | 1009 | 0 | 217 | 1263 | 1000 | 1000 | 1200 | 1233 | 462 | 0 | 0 | 0 | 0 | 0 | 0 | 0 | 0 | 0
2040-08-30 | 2 | 27.97 | -11968 | -1511 | -4256 | 0 | 0 | -931 | n/a | 0 | 0 | 409 | 79 | 335 | 4308 | 3273 | 2998 | 0 | 958 | 0 | 217 | 1227 | 1000 | 1000 | 1200 | 1201 | 462 | 0 | 0 | 0 | 0 | 0 | 0 | 0 | 0 | 0
2040-08-30 | 3 | 26.93 | -11832 | -1627 | -1953 | 0 | -71 | -1859 | n/a | 0 | 0 | 366 | 79 | 335 | 3828 | 3273 | 2315 | 0 | 849 | 0 | 216 | 1211 | 1000 | 989 | 1200 | 1219 | 462 | 0 | 0 | 0 | 0 | 0 | 0 | 0 | 0 | 0
2040-08-30 | 4 | 27.97 | -11758 | -1906 | -1018 | 0 | 0 | -1261 | n/a | 0 | 0 | 366 | 79 | 335 | 3802 | 3273 | 1458 | 0 | 782 | 0 | 210 | 1202 | 1000 | 531 | 1200 | 1244 | 462 | 0 | 0 | 0 | 0 | 0 | 0 | 0 | 0 | 0
2040-08-30 | 5 | 27.97 | -12100 | -1906 | -1038 | 0 | 0 | -78 | n/a | 0 | 0 | 366 | 79 | 335 | 3603 | 3273 | 1009 | 0 | 606 | 0 | 208 | 1194 | 1000 | 527 | 1200 | 1260 | 462 | 0 | 0 | 0 | 0 | 0 | 0 | 0 | 0 | 0
2040-08-30 | 6 | 37.44 | -13152 | -2046 | -956 | 0 | 0 | 0 | n/a | 0 | 0 | 480 | 79 | 335 | 4683 | 3273 | 833 | 0 | 616 | 0 | 212 | 1193 | 1000 | 506 | 1200 | 1282 | 462 | 0 | 0 | 0 | 0 | 0 | 0 | 0 | 0 | 0
2040-08-30 | 7 | 37.8 | -14534 | -2208 | -1573 | 0 | 25 | 1859 | n/a | 0 | 0 | 626 | 79 | 335 | 4827 | 3273 | 623 | 0 | 573 | 298 | 217 | 1188 | 1000 | 428 | 1200 | 1302 | 462 | 0 | 0 | 0 | 0 | 0 | 0 | 0 | 0 | 0
2040-08-30 | 8 | 37.8 | -16833 | -1906 | -2128 | 0 | 36 | 1623 | n/a | 0 | 0 | 739 | 79 | 335 | 5366 | 3273 | 393 | 0 | 675 | 2505 | 220 | 1205 | 1000 | 393 | 1200 | 1364 | 462 | 0 | 0 | 0 | 0 | 0 | 0 | 0 | 0 | 0
2040-08-30 | 9 | 34.23 | -17755 | -1395 | -4040 | 0 | 0 | 0 | n/a | 0 | 0 | 509 | 79 | 319 | 4821 | 3273 | 533 | 0 | 725 | 7199 | 219 | 1235 | 1000 | 350 | 1200 | 1266 | 462 | 0 | 0 | 0 | 0 | 0 | 0 | 0 | 0 | 0
2040-08-30 | 10 | 13 | -18672 | -907 | -4985 | 0 | 0 | 0 | n/a | 0 | 0 | 315 | 79 | 160 | 1232 | 3273 | 642 | 0 | 644 | 12985 | 219 | 1260 | 1000 | 328 | 1200 | 764 | 462 | 0 | 0 | 0 | 0 | 0 | 0 | 0 | 0 | 364
2040-08-30 | 11 | 5.6 | -19386 | -628 | -4996 | -292 | -116 | -1859 | n/a | 0 | 0 | 314 | 79 | 157 | 699 | 3273 | 1377 | 0 | 748 | 17477 | 219 | 1272 | 0 | 0 | 1200 | 0 | 462 | 0 | 0 | 0 | 0 | 0 | 1000 | 307 | 0 | 1079
2040-08-30 | 12 | 5.6 | -20065 | -488 | -5396 | -2157 | -578 | -1859 | n/a | 0 | 0 | 314 | 79 | 157 | 524 | 3273 | 2354 | 0 | 818 | 19858 | 220 | 1283 | 0 | 0 | 1200 | 0 | 462 | 0 | 0 | 0 | 0 | 0 | 1000 | 305 | 0 | 1039
2040-08-30 | 13 | 5.6 | -20365 | -442 | -6085 | -2653 | -600 | -1859 | n/a | 0 | 0 | 314 | 79 | 157 | 277 | 3273 | 2969 | 0 | 996 | 20758 | 220 | 1298 | 0 | 0 | 1200 | 0 | 462 | 0 | 0 | 0 | 0 | 0 | 1000 | 313 | 0 | 1012
2040-08-30 | 14 | 5.6 | -20796 | -395 | -6907 | -1776 | -600 | -1859 | n/a | 0 | 0 | 314 | 79 | 157 | 177 | 3273 | 4164 | 0 | 1000 | 19984 | 220 | 1304 | 0 | 0 | 1200 | 0 | 462 | 0 | 0 | 0 | 0 | 0 | 1000 | 341 | 0 | 1024
2040-08-30 | 15 | 5.6 | -20986 | -395 | -6722 | 0 | -222 | -1859 | n/a | 0 | 0 | 314 | 79 | 157 | 145 | 3273 | 5380 | 0 | 997 | 16652 | 220 | 1305 | 0 | 0 | 1200 | 0 | 462 | 0 | 0 | 0 | 0 | 0 | 1000 | 349 | 0 | 1047
2040-08-30 | 16 | 9.62 | -20799 | -395 | -6661 | 0 | 0 | -384 | n/a | 0 | 0 | 315 | 79 | 157 | 0 | 3273 | 6456 | 0 | 973 | 13783 | 220 | 1320 | 0 | 0 | 1200 | 0 | 462 | 0 | 0 | 0 | 0 | 0 | 1000 | 338 | 0 | 1063
2040-08-30 | 17 | 13 | -20572 | -395 | -6877 | 0 | 156 | 472 | n/a | 0 | 0 | 315 | 79 | 157 | 0 | 3273 | 7269 | 0 | 1004 | 9534 | 220 | 1317 | 1000 | 357 | 1200 | 1029 | 462 | 0 | 0 | 0 | 0 | 0 | 0 | 0 | 0 | 0
2040-08-30 | 18 | 13 | -19841 | -395 | -6075 | 0 | 234 | 1306 | n/a | 0 | 0 | 353 | 79 | 157 | 0 | 3273 | 8925 | 0 | 941 | 5348 | 220 | 1301 | 1000 | 394 | 1200 | 1118 | 462 | 0 | 0 | 0 | 0 | 0 | 0 | 0 | 0 | 0
2040-08-30 | 19 | 16.24 | -19046 | -395 | -8460 | 3206 | 600 | 1859 | n/a | 0 | 0 | 544 | 79 | 157 | 0 | 3273 | 9658 | 0 | 970 | 1631 | 220 | 1289 | 1000 | 431 | 1200 | 1322 | 462 | 0 | 0 | 0 | 0 | 0 | 0 | 0 | 0 | 0
2040-08-30 | 20 | 16.24 | -18368 | -442 | -8295 | 2307 | 563 | 1859 | n/a | 0 | 0 | 543 | 79 | 157 | 0 | 3273 | 11094 | 0 | 1078 | 107 | 220 | 1307 | 1000 | 444 | 1200 | 1411 | 462 | 0 | 0 | 0 | 0 | 0 | 0 | 0 | 0 | 0
2040-08-30 | 21 | 13 | -17963 | -535 | -5417 | 0 | 95 | 972 | n/a | 0 | 0 | 353 | 79 | 157 | 0 | 3273 | 11786 | 0 | 1149 | 0 | 220 | 1313 | 1000 | 466 | 1200 | 1389 | 462 | 0 | 0 | 0 | 0 | 0 | 0 | 0 | 0 | 0
2040-08-30 | 22 | 13 | -17042 | -697 | -5653 | 0 | 97 | 482 | n/a | 0 | 0 | 315 | 79 | 157 | 0 | 3273 | 11679 | 0 | 1275 | 0 | 220 | 1314 | 1000 | 505 | 1200 | 1334 | 462 | 0 | 0 | 0 | 0 | 0 | 0 | 0 | 0 | 0
2040-08-30 | 23 | 13 | -16076 | -744 | -6373 | 0 | 2 | 102 | n/a | 0 | 0 | 315 | 79 | 157 | 0 | 3273 | 11927 | 0 | 1299 | 0 | 220 | 1307 | 1000 | 560 | 1200 | 1290 | 462 | 0 | 0 | 0 | 0 | 0 | 0 | 0 | 0 | 0
2040-08-30 | 24 | 13 | -14898 | -907 | -6496 | 0 | 73 | 111 | n/a | 0 | 0 | 315 | 79 | 157 | 0 | 3273 | 11913 | 0 | 1289 | 0 | 218 | 1277 | 1000 | 476 | 1200 | 458 | 462 | 0 | 0 | 0 | 0 | 0 | 0 | 0 | 0 | 773
2040-08-31 | 1 | 13 | -14110 | -907 | -4276 | -924 | -275 | -1749 | n/a | 0 | 0 | 315 | 79 | 157 | 0 | 3273 | 10847 | 0 | 1193 | 0 | 217 | 1263 | 1000 | 1000 | 1200 | 1233 | 462 | 0 | 0 | 0 | 0 | 0 | 0 | 0 | 0 | 0
2040-08-31 | 2 | 15.99 | -13128 | -1093 | -5253 | 0 | 0 | -745 | n/a | 0 | 0 | 315 | 79 | 157 | 0 | 3273 | 9035 | 0 | 1051 | 0 | 217 | 1227 | 1000 | 1000 | 1200 | 1201 | 462 | 0 | 0 | 0 | 0 | 0 | 0 | 0 | 0 | 0
2040-08-31 | 3 | 13 | -12684 | -1186 | -2241 | -441 | -104 | -1859 | n/a | 0 | 0 | 315 | 79 | 157 | 0 | 3273 | 7417 | 0 | 977 | 0 | 216 | 1211 | 1000 | 989 | 1200 | 1219 | 462 | 0 | 0 | 0 | 0 | 0 | 0 | 0 | 0 | 0
2040-08-31 | 4 | 15.99 | -12496 | -1395 | -1439 | 0 | 0 | -1057 | n/a | 0 | 0 | 315 | 79 | 157 | 239 | 3273 | 5540 | 0 | 935 | 0 | 210 | 1202 | 1000 | 531 | 1200 | 1244 | 462 | 0 | 0 | 0 | 0 | 0 | 0 | 0 | 0 | 0
2040-08-31 | 5 | 15.99 | -12417 | -1395 | -1244 | 0 | 0 | -260 | n/a | 0 | 0 | 315 | 79 | 157 | 744 | 3273 | 4001 | 0 | 894 | 0 | 208 | 1194 | 1000 | 527 | 1200 | 1260 | 462 | 0 | 0 | 0 | 0 | 0 | 0 | 0 | 0 | 0
2040-08-31 | 6 | 21.6 | -12726 | -1767 | -935 | 0 | 0 | 508 | n/a | 0 | 0 | 361 | 79 | 157 | 943 | 3273 | 3288 | 0 | 964 | 0 | 212 | 1193 | 1000 | 506 | 1200 | 1282 | 462 | 0 | 0 | 0 | 0 | 0 | 0 | 0 | 0 | 0
2040-08-31 | 7 | 21.6 | -13079 | -1767 | -1079 | 0 | 64 | 1549 | n/a | 0 | 0 | 366 | 79 | 157 | 943 | 3273 | 2507 | 0 | 910 | 281 | 217 | 1188 | 1000 | 428 | 1200 | 1302 | 462 | 0 | 0 | 0 | 0 | 0 | 0 | 0 | 0 | 0
2040-08-31 | 8 | 21.6 | -14355 | -1767 | -596 | 0 | 100 | 485 | n/a | 0 | 0 | 366 | 79 | 157 | 1163 | 3273 | 1980 | 0 | 754 | 2517 | 220 | 1205 | 1000 | 393 | 1200 | 1364 | 462 | 0 | 0 | 0 | 0 | 0 | 0 | 0 | 0 | 0
2040-08-31 | 9 | 13 | -15716 | -1279 | -977 | -138 | -103 | -1374 | n/a | 0 | 0 | 315 | 79 | 157 | 898 | 3273 | 1592 | 0 | 650 | 6889 | 219 | 1235 | 1000 | 350 | 1200 | 1266 | 462 | 0 | 0 | 0 | 0 | 0 | 0 | 0 | 0 | 0
2040-08-31 | 10 | 13 | -17314 | -907 | -2488 | -1751 | -510 | -1859 | n/a | 0 | 0 | 314 | 79 | 157 | 898 | 3273 | 1164 | 0 | 653 | 12692 | 219 | 1260 | 1000 | 328 | 1200 | 1128 | 462 | 0 | 0 | 0 | 0 | 0 | 0 | 0 | 0 | 0
2040-08-31 | 11 | 13 | -18089 | -744 | -4399 | -4204 | -426 | -1859 | n/a | 0 | 0 | 314 | 79 | 157 | 898 | 3273 | 1006 | 0 | 778 | 17676 | 219 | 1272 | 1000 | 307 | 1200 | 1079 | 462 | 0 | 0 | 0 | 0 | 0 | 0 | 0 | 0 | 0
2040-08-31 | 12 | 13 | -18575 | -628 | -5376 | -3484 | -600 | -1859 | n/a | 0 | 0 | 314 | 79 | 157 | 660 | 3273 | 882 | 0 | 911 | 19776 | 220 | 1283 | 1000 | 305 | 1200 | 0 | 462 | 0 | 0 | 0 | 0 | 0 | 0 | 0 | 0 | 1039
2040-08-31 | 13 | 13 | -18223 | -581 | -6332 | -4232 | -307 | -1859 | n/a | 0 | 0 | 314 | 79 | 157 | 220 | 3273 | 928 | 0 | 914 | 20286 | 220 | 1298 | 1000 | 313 | 1200 | 870 | 462 | 0 | 0 | 0 | 0 | 0 | 0 | 0 | 0 | 142
2040-08-31 | 14 | 13 | -17739 | -535 | -7720 | -2067 | -351 | -1723 | n/a | 0 | 0 | 314 | 79 | 157 | 220 | 3273 | 882 | 0 | 889 | 19791 | 220 | 1304 | 1000 | 341 | 1200 | 0 | 462 | 0 | 0 | 0 | 0 | 0 | 0 | 0 | 0 | 1024
2040-08-31 | 15 | 13 | -17918 | -488 | -7411 | -203 | -306 | -1859 | n/a | 0 | 0 | 314 | 79 | 157 | 220 | 3273 | 937 | 0 | 876 | 17793 | 220 | 1305 | 1000 | 349 | 1200 | 0 | 462 | 0 | 0 | 0 | 0 | 0 | 0 | 0 | 0 | 1047
2040-08-31 | 16 | 15.99 | -17408 | -488 | -6825 | 0 | 0 | -400 | n/a | 0 | 0 | 315 | 79 | 157 | 220 | 3273 | 1105 | 0 | 839 | 13530 | 220 | 1320 | 1000 | 338 | 1200 | 1063 | 462 | 0 | 0 | 0 | 0 | 0 | 0 | 0 | 0 | 0
2040-08-31 | 17 | 24.85 | -17092 | -488 | -5191 | 162 | 0 | 768 | n/a | 0 | 0 | 366 | 79 | 317 | 1876 | 3273 | 1256 | 0 | 778 | 8313 | 220 | 1317 | 1000 | 357 | 1200 | 1029 | 462 | 0 | 0 | 0 | 0 | 0 | 0 | 0 | 0 | 0
2040-08-31 | 18 | 24.85 | -16623 | -581 | -2734 | 168 | 105 | 1257 | n/a | 0 | 0 | 366 | 79 | 332 | 2115 | 3273 | 1688 | 0 | 725 | 4136 | 220 | 1301 | 1000 | 394 | 1200 | 1118 | 462 | 0 | 0 | 0 | 0 | 0 | 0 | 0 | 0 | 0
2040-08-31 | 19 | 24.85 | -15679 | -628 | -2724 | 511 | 388 | 1322 | n/a | 0 | 0 | 544 | 79 | 335 | 2898 | 3273 | 1751 | 0 | 664 | 1343 | 220 | 1289 | 1000 | 431 | 1200 | 1322 | 462 | 0 | 0 | 0 | 0 | 0 | 0 | 0 | 0 | 0
2040-08-31 | 20 | 24.85 | -15294 | -837 | -6476 | 3453 | 463 | 1598 | n/a | 0 | 0 | 859 | 79 | 335 | 3299 | 3273 | 2543 | 0 | 579 | 82 | 220 | 1307 | 1000 | 444 | 1200 | 1411 | 462 | 0 | 0 | 0 | 0 | 0 | 0 | 0 | 0 | 0
2040-08-31 | 21 | 24.85 | -14880 | -1093 | -7524 | 3541 | 463 | 1582 | n/a | 0 | 0 | 859 | 79 | 335 | 3299 | 3273 | 3357 | 0 | 660 | 0 | 220 | 1313 | 1000 | 466 | 1200 | 1389 | 462 | 0 | 0 | 0 | 0 | 0 | 0 | 0 | 0 | 0
2040-08-31 | 22 | 24.85 | -13861 | -1279 | -7843 | 2560 | 300 | 1443 | n/a | 0 | 0 | 812 | 79 | 335 | 3299 | 3273 | 4161 | 0 | 686 | 0 | 220 | 1314 | 1000 | 505 | 1200 | 1334 | 462 | 0 | 0 | 0 | 0 | 0 | 0 | 0 | 0 | 0
2040-08-31 | 23 | 24.85 | -13043 | -1511 | -8470 | 2731 | 470 | 1315 | n/a | 0 | 0 | 812 | 79 | 335 | 3299 | 3273 | 3959 | 0 | 712 | 0 | 220 | 1307 | 1000 | 560 | 1200 | 1290 | 462 | 0 | 0 | 0 | 0 | 0 | 0 | 0 | 0 | 0
2040-08-31 | 24 | 24.85 | -12186 | -1511 | -8542 | 2276 | 213 | 1836 | n/a | 0 | 0 | 812 | 79 | 335 | 3724 | 3273 | 3145 | 0 | 684 | 0 | 218 | 1277 | 1000 | 476 | 1200 | 1231 | 462 | 0 | 0 | 0 | 0 | 0 | 0 | 0 | 0 | 0
2040-09-01 | 1 | 39.16 | -11577 | -1767 | -6106 | 0 | 0 | 0 | n/a | 0 | 0 | 699 | 79 | 335 | 6304 | 3273 | 2352 | 0 | 560 | 0 | 214 | 942 | 1000 | 996 | 1200 | 1034 | 462 | 0 | 0 | 0 | 0 | 0 | 0 | 0 | 0 | 0
2040-09-01 | 2 | 39.16 | -11465 | -1906 | -5602 | 0 | 0 | 0 | n/a | 0 | 0 | 664 | 79 | 332 | 6257 | 3273 | 2121 | 0 | 498 | 0 | 210 | 932 | 1000 | 1000 | 1200 | 946 | 462 | 0 | 0 | 0 | 0 | 0 | 0 | 0 | 0 | 0
2040-09-01 | 3 | 14.4 | -11101 | -2208 | -3094 | -18 | -116 | -281 | n/a | 0 | 0 | 459 | 79 | 173 | 4081 | 3273 | 2523 | 0 | 482 | 0 | 204 | 908 | 1000 | 992 | 1200 | 983 | 462 | 0 | 0 | 0 | 0 | 0 | 0 | 0 | 0 | 0
2040-09-01 | 4 | 14.4 | -11029 | -2208 | -1686 | -211 | 0 | -1047 | n/a | 0 | 0 | 331 | 79 | 157 | 3623 | 3273 | 2985 | 0 | 462 | 0 | 201 | 903 | 1000 | 488 | 1200 | 1017 | 462 | 0 | 0 | 0 | 0 | 0 | 0 | 0 | 0 | 0
2040-09-01 | 5 | 14.4 | -11046 | -2348 | -1285 | -10 | -66 | -612 | n/a | 0 | 0 | 331 | 79 | 157 | 2780 | 3273 | 3032 | 0 | 412 | 0 | 202 | 903 | 1000 | 475 | 1200 | 1059 | 462 | 0 | 0 | 0 | 0 | 0 | 0 | 0 | 0 | 0
2040-09-01 | 6 | 14.4 | -11252 | -2511 | -874 | -164 | -110 | -365 | n/a | 0 | 0 | 331 | 79 | 157 | 2780 | 3273 | 3050 | 0 | 297 | 0 | 201 | 894 | 1000 | 441 | 1200 | 1110 | 462 | 0 | 0 | 0 | 0 | 0 | 0 | 0 | 0 | 0
2040-09-01 | 7 | 14.4 | -11521 | -2697 | -987 | 0 | 0 | -332 | n/a | 0 | 0 | 331 | 79 | 157 | 2622 | 3273 | 3269 | 0 | 235 | 264 | 209 | 899 | 1000 | 384 | 1200 | 1152 | 462 | 0 | 0 | 0 | 0 | 0 | 0 | 0 | 0 | 0
2040-09-01 | 8 | 14.4 | -12520 | -2511 | -771 | 0 | 0 | -415 | n/a | 0 | 0 | 331 | 79 | 157 | 1417 | 3273 | 3210 | 0 | 174 | 2245 | 218 | 912 | 1000 | 334 | 1200 | 1204 | 462 | 0 | 0 | 0 | 0 | 0 | 0 | 0 | 0 | 0
2040-09-01 | 9 | 14.4 | -13814 | -1906 | -956 | -393 | -135 | -1831 | n/a | 0 | 0 | 301 | 79 | 157 | 329 | 3273 | 3029 | 0 | 115 | 6542 | 218 | 914 | 1000 | 302 | 1200 | 1115 | 462 | 0 | 0 | 0 | 0 | 0 | 0 | 0 | 0 | 0
2040-09-01 | 10 | 14.4 | -15197 | -1511 | -2200 | -2675 | -486 | -1853 | n/a | 0 | 0 | 252 | 79 | 157 | 329 | 3273 | 2868 | 0 | 81 | 11765 | 219 | 963 | 1000 | 286 | 1200 | 987 | 462 | 0 | 0 | 0 | 0 | 0 | 0 | 0 | 0 | 0
2040-09-01 | 11 | 14.4 | -15723 | -1186 | -3814 | -5934 | -41 | -1740 | n/a | 0 | 0 | 252 | 79 | 157 | 329 | 3273 | 2843 | 0 | 88 | 16373 | 219 | 980 | 1000 | 282 | 1200 | 899 | 462 | 0 | 0 | 0 | 0 | 0 | 0 | 0 | 0 | 0
2040-09-01 | 12 | 14.4 | -16267 | -1000 | -5201 | -5445 | -392 | -1080 | n/a | 0 | 0 | 252 | 79 | 157 | 100 | 3273 | 2823 | 0 | 69 | 17672 | 219 | 977 | 1000 | 292 | 1200 | 810 | 462 | 0 | 0 | 0 | 0 | 0 | 0 | 0 | 0 | 0
2040-09-01 | 13 | 14.4 | -15958 | -907 | -6116 | -4012 | -600 | -1859 | n/a | 0 | 0 | 252 | 79 | 157 | 0 | 3273 | 2561 | 0 | 77 | 18148 | 218 | 984 | 1000 | 309 | 1200 | 731 | 462 | 0 | 0 | 0 | 0 | 0 | 0 | 0 | 0 | 0
2040-09-01 | 14 | 14.4 | -15868 | -744 | -7915 | -1816 | -405 | -1831 | n/a | 0 | 0 | 252 | 79 | 157 | 0 | 3273 | 2541 | 0 | 107 | 17230 | 217 | 998 | 1000 | 335 | 1200 | 727 | 462 | 0 | 0 | 0 | 0 | 0 | 0 | 0 | 0 | 0
2040-09-01 | 15 | 14.4 | -15979 | -744 | -7421 | 0 | -441 | -1541 | n/a | 0 | 0 | 301 | 79 | 157 | 0 | 3273 | 2478 | 0 | 144 | 14737 | 218 | 990 | 1000 | 338 | 1200 | 749 | 462 | 0 | 0 | 0 | 0 | 0 | 0 | 0 | 0 | 0
2040-09-01 | 16 | 19.46 | -15753 | -744 | -7021 | 0 | 0 | 0 | n/a | 0 | 0 | 331 | 79 | 157 | 349 | 3273 | 2330 | 0 | 192 | 11819 | 219 | 996 | 1000 | 337 | 1200 | 773 | 462 | 0 | 0 | 0 | 0 | 0 | 0 | 0 | 0 | 0
2040-09-01 | 17 | 19.46 | -15652 | -837 | -5561 | 0 | 0 | 185 | n/a | 0 | 0 | 354 | 79 | 157 | 2526 | 3273 | 2179 | 0 | 217 | 8040 | 219 | 992 | 1000 | 356 | 1200 | 810 | 462 | 0 | 0 | 0 | 0 | 0 | 0 | 0 | 0 | 0
2040-09-01 | 18 | 19.46 | -15548 | -837 | -3649 | 0 | 0 | 629 | n/a | 0 | 0 | 452 | 79 | 157 | 3324 | 3273 | 2247 | 0 | 271 | 4400 | 219 | 989 | 1000 | 390 | 1200 | 941 | 462 | 0 | 0 | 0 | 0 | 0 | 0 | 0 | 0 | 0
2040-09-01 | 19 | 26.48 | -15194 | -907 | -3300 | 504 | 158 | 1370 | n/a | 0 | 0 | 608 | 79 | 317 | 3716 | 3273 | 2242 | 0 | 398 | 1355 | 219 | 987 | 1000 | 393 | 1200 | 1120 | 462 | 0 | 0 | 0 | 0 | 0 | 0 | 0 | 0 | 0
2040-09-01 | 20 | 26.48 | -14914 | -1093 | -6065 | 3470 | 485 | 1744 | n/a | 0 | 0 | 785 | 79 | 332 | 3846 | 3273 | 1904 | 0 | 650 | 61 | 219 | 978 | 1000 | 392 | 1200 | 1192 | 462 | 0 | 0 | 0 | 0 | 0 | 0 | 0 | 0 | 0
2040-09-01 | 21 | 26.48 | -14640 | -1279 | -7113 | 4570 | 500 | 1744 | n/a | 0 | 0 | 848 | 79 | 335 | 3846 | 3273 | 1463 | 0 | 922 | 0 | 219 | 981 | 1000 | 431 | 1200 | 1160 | 462 | 0 | 0 | 0 | 0 | 0 | 0 | 0 | 0 | 0
2040-09-01 | 22 | 26.48 | -13664 | -1395 | -7319 | 3763 | 500 | 1744 | n/a | 0 | 0 | 848 | 79 | 335 | 3846 | 3273 | 1444 | 0 | 1064 | 0 | 219 | 972 | 1000 | 465 | 1200 | 1164 | 462 | 0 | 0 | 0 | 0 | 0 | 0 | 0 | 0 | 0
2040-09-01 | 23 | 26.48 | -12849 | -1511 | -7493 | 3332 | 455 | 1721 | n/a | 0 | 0 | 781 | 79 | 335 | 3846 | 3273 | 1462 | 0 | 1081 | 0 | 219 | 956 | 1000 | 499 | 1200 | 1154 | 462 | 0 | 0 | 0 | 0 | 0 | 0 | 0 | 0 | 0
2040-09-01 | 24 | 26.48 | -12026 | -1627 | -7545 | 2143 | 303 | 1806 | n/a | 0 | 0 | 781 | 79 | 335 | 4241 | 3273 | 1666 | 0 | 1114 | 0 | 216 | 950 | 1000 | 472 | 1200 | 1159 | 462 | 0 | 0 | 0 | 0 | 0 | 0 | 0 | 0 | 0
2040-09-02 | 1 | 39.81 | -11449 | -1627 | -6157 | 0 | 0 | 0 | n/a | 0 | 0 | 664 | 79 | 335 | 6250 | 3273 | 1796 | 0 | 989 | 0 | 214 | 942 | 1000 | 996 | 1200 | 1034 | 462 | 0 | 0 | 0 | 0 | 0 | 0 | 0 | 0 | 0
2040-09-02 | 2 | 35.98 | -11565 | -1627 | -4698 | 0 | 0 | 0 | n/a | 0 | 0 | 594 | 79 | 335 | 5141 | 3273 | 1727 | 0 | 991 | 0 | 210 | 932 | 1000 | 1000 | 1200 | 946 | 462 | 0 | 0 | 0 | 0 | 0 | 0 | 0 | 0 | 0
2040-09-02 | 3 | 24.2 | -11326 | -1767 | -2837 | 0 | -67 | -481 | n/a | 0 | 0 | 459 | 79 | 233 | 4121 | 3273 | 1536 | 0 | 1028 | 0 | 204 | 908 | 1000 | 992 | 1200 | 983 | 462 | 0 | 0 | 0 | 0 | 0 | 0 | 0 | 0 | 0
2040-09-02 | 4 | 24.2 | -11265 | -1767 | -1295 | 0 | 0 | -1190 | n/a | 0 | 0 | 354 | 79 | 217 | 3623 | 3273 | 1654 | 0 | 1045 | 0 | 201 | 903 | 1000 | 488 | 1200 | 1017 | 462 | 0 | 0 | 0 | 0 | 0 | 0 | 0 | 0 | 0
2040-09-02 | 5 | 24.2 | -11305 | -1906 | -1079 | 0 | 0 | -1046 | n/a | 0 | 0 | 331 | 79 | 213 | 3333 | 3273 | 1776 | 0 | 1030 | 0 | 202 | 903 | 1000 | 475 | 1200 | 1059 | 462 | 0 | 0 | 0 | 0 | 0 | 0 | 0 | 0 | 0
2040-09-02 | 6 | 24.2 | -11964 | -1906 | -874 | 0 | 0 | -771 | n/a | 0 | 0 | 363 | 79 | 215 | 3333 | 3273 | 1886 | 0 | 1058 | 0 | 201 | 894 | 1000 | 441 | 1200 | 1110 | 462 | 0 | 0 | 0 | 0 | 0 | 0 | 0 | 0 | 0
2040-09-02 | 7 | 24.2 | -12570 | -1906 | -1316 | 0 | 0 | -296 | n/a | 0 | 0 | 425 | 79 | 230 | 3333 | 3273 | 2165 | 0 | 1106 | 171 | 209 | 899 | 1000 | 384 | 1200 | 1152 | 462 | 0 | 0 | 0 | 0 | 0 | 0 | 0 | 0 | 0
2040-09-02 | 8 | 32.71 | -14140 | -1906 | -1778 | 0 | 0 | 7 | n/a | 0 | 0 | 425 | 79 | 335 | 3199 | 3273 | 2689 | 0 | 1142 | 1347 | 218 | 912 | 1000 | 334 | 1200 | 1204 | 462 | 0 | 0 | 0 | 0 | 0 | 0 | 0 | 0 | 0
2040-09-02 | 9 | 24.2 | -15125 | -1627 | -3166 | 0 | 0 | -182 | n/a | 0 | 0 | 363 | 79 | 230 | 2728 | 3273 | 3119 | 0 | 1216 | 3882 | 218 | 914 | 1000 | 302 | 1200 | 1115 | 462 | 0 | 0 | 0 | 0 | 0 | 0 | 0 | 0 | 0
2040-09-02 | 10 | 24.2 | -15907 | -1395 | -4050 | 0 | 0 | -989 | n/a | 0 | 0 | 331 | 79 | 215 | 2728 | 3273 | 3180 | 0 | 1232 | 6186 | 219 | 963 | 1000 | 286 | 1200 | 987 | 462 | 0 | 0 | 0 | 0 | 0 | 0 | 0 | 0 | 0
2040-09-02 | 11 | 24.2 | -16501 | -1186 | -4040 | 0 | 0 | -143 | n/a | 0 | 0 | 331 | 79 | 215 | 1142 | 3273 | 3209 | 0 | 1259 | 7319 | 219 | 980 | 1000 | 282 | 1200 | 899 | 462 | 0 | 0 | 0 | 0 | 0 | 0 | 0 | 0 | 0
2040-09-02 | 12 | 24.2 | -17031 | -907 | -4924 | 0 | 0 | -15 | n/a | 0 | 0 | 331 | 79 | 230 | 1731 | 3273 | 3660 | 0 | 1226 | 7387 | 219 | 977 | 1000 | 292 | 1200 | 810 | 462 | 0 | 0 | 0 | 0 | 0 | 0 | 0 | 0 | 0
2040-09-02 | 13 | 32.71 | -17339 | -907 | -5438 | 0 | 0 | 713 | n/a | 0 | 0 | 354 | 79 | 335 | 1932 | 3273 | 4249 | 0 | 1139 | 6706 | 218 | 984 | 1000 | 309 | 1200 | 731 | 462 | 0 | 0 | 0 | 0 | 0 | 0 | 0 | 0 | 0
2040-09-02 | 14 | 34.63 | -17452 | -837 | -6599 | 0 | 5 | 1791 | n/a | 0 | 0 | 452 | 79 | 335 | 1973 | 3273 | 5327 | 0 | 1109 | 5605 | 217 | 998 | 1000 | 335 | 1200 | 727 | 462 | 0 | 0 | 0 | 0 | 0 | 0 | 0 | 0 | 0
2040-09-02 | 15 | 32.71 | -17318 | -837 | -6229 | 0 | 53 | 1273 | n/a | 0 | 0 | 407 | 79 | 332 | 1821 | 3273 | 6656 | 0 | 1122 | 4413 | 218 | 990 | 1000 | 338 | 1200 | 749 | 462 | 0 | 0 | 0 | 0 | 0 | 0 | 0 | 0 | 0
2040-09-02 | 16 | 24.2 | -17189 | -837 | -6270 | 0 | 0 | 0 | n/a | 0 | 0 | 331 | 79 | 232 | 1401 | 3273 | 8658 | 0 | 1041 | 4295 | 219 | 996 | 1000 | 337 | 1200 | 773 | 462 | 0 | 0 | 0 | 0 | 0 | 0 | 0 | 0 | 0
2040-09-02 | 17 | 11 | -17416 | -1000 | -6630 | 0 | 0 | -642 | n/a | 0 | 0 | 331 | 79 | 157 | 2149 | 3273 | 10633 | 0 | 893 | 4054 | 219 | 992 | 890 | 356 | 1200 | 0 | 462 | 0 | 0 | 0 | 0 | 0 | 110 | 0 | 0 | 810
2040-09-02 | 18 | 11 | -17497 | -907 | -6342 | 0 | 0 | -268 | n/a | 0 | 0 | 331 | 79 | 157 | 1981 | 3273 | 12238 | 0 | 815 | 2880 | 219 | 989 | 0 | 390 | 1200 | 0 | 462 | 0 | 0 | 0 | 0 | 0 | 1000 | 0 | 0 | 941
2040-09-02 | 19 | 14.87 | -17326 | -907 | -8429 | 0 | 0 | 273 | n/a | 0 | 0 | 354 | 79 | 157 | 2114 | 3273 | 13178 | 0 | 833 | 1019 | 219 | 987 | 1000 | 393 | 1200 | 1120 | 462 | 0 | 0 | 0 | 0 | 0 | 0 | 0 | 0 | 0
2040-09-02 | 20 | 14.87 | -17672 | -1000 | -7329 | 0 | 0 | 400 | n/a | 0 | 0 | 407 | 79 | 157 | 2264 | 3273 | 13107 | 0 | 815 | 55 | 219 | 978 | 1000 | 392 | 1200 | 1192 | 462 | 0 | 0 | 0 | 0 | 0 | 0 | 0 | 0 | 0
2040-09-02 | 21 | 10 | -17632 | -1000 | -4492 | 0 | 0 | -89 | n/a | 0 | 0 | 312 | 79 | 157 | 1586 | 3273 | 13749 | 0 | 780 | 0 | 219 | 981 | 0 | 415 | 1200 | 0 | 462 | 0 | 0 | 0 | 0 | 0 | 1000 | 16 | 0 | 1160
2040-09-02 | 22 | 10 | -16478 | -1000 | -4626 | 0 | 0 | 0 | n/a | 0 | 0 | 331 | 79 | 157 | 1586 | 3273 | 12658 | 0 | 735 | 0 | 219 | 972 | 0 | 431 | 1200 | 0 | 462 | 0 | 0 | 0 | 0 | 0 | 1000 | 34 | 0 | 1164
2040-09-02 | 23 | 11 | -14924 | -1093 | -5037 | 0 | 0 | 0 | n/a | 0 | 0 | 312 | 79 | 157 | 1418 | 3273 | 11827 | 0 | 610 | 0 | 219 | 956 | 41 | 499 | 1200 | 0 | 462 | 0 | 0 | 0 | 0 | 0 | 959 | 0 | 0 | 1154
2040-09-02 | 24 | 13 | -13718 | -1093 | -5263 | 0 | 0 | 50 | n/a | 0 | 0 | 331 | 72 | 157 | 1418 | 3273 | 9448 | 0 | 660 | 0 | 216 | 950 | 1000 | 472 | 1200 | 412 | 415 | 0 | 0 | 0 | 0 | 0 | 0 | 0 | 0 | 747
2040-09-03 | 1 | 25.69 | -12780 | -1186 | -4615 | -916 | -252 | -1081 | n/a | 0 | 0 | 331 | 79 | 317 | 1374 | 3273 | 8843 | 0 | 767 | 0 | 214 | 942 | 1000 | 996 | 1200 | 1034 | 462 | 0 | 0 | 0 | 0 | 0 | 0 | 0 | 0 | 0
2040-09-03 | 2 | 25.69 | -12217 | -1279 | -4708 | -803 | -105 | -1859 | n/a | 0 | 0 | 312 | 79 | 332 | 1374 | 3273 | 9106 | 0 | 745 | 0 | 210 | 932 | 1000 | 1000 | 1200 | 946 | 462 | 0 | 0 | 0 | 0 | 0 | 0 | 0 | 0 | 0
2040-09-03 | 3 | 25.69 | -12116 | -1395 | -2858 | -2771 | -21 | -1247 | n/a | 0 | 0 | 301 | 79 | 335 | 1292 | 3273 | 8662 | 0 | 718 | 0 | 204 | 908 | 1000 | 992 | 1200 | 983 | 462 | 0 | 0 | 0 | 0 | 0 | 0 | 0 | 0 | 0
2040-09-03 | 4 | 25.69 | -12065 | -1395 | -1316 | -1366 | -105 | -1859 | n/a | 0 | 0 | 312 | 79 | 335 | 1628 | 3273 | 6470 | 0 | 738 | 0 | 201 | 903 | 1000 | 488 | 1200 | 1017 | 462 | 0 | 0 | 0 | 0 | 0 | 0 | 0 | 0 | 0
2040-09-03 | 5 | 25.69 | -12254 | -1627 | -1120 | -738 | -291 | -1859 | n/a | 0 | 0 | 331 | 79 | 335 | 2853 | 3273 | 5105 | 0 | 613 | 0 | 202 | 903 | 1000 | 475 | 1200 | 1059 | 462 | 0 | 0 | 0 | 0 | 0 | 0 | 0 | 0 | 0
2040-09-03 | 6 | 25.69 | -13391 | -1767 | -935 | -565 | -314 | -935 | n/a | 0 | 0 | 354 | 79 | 335 | 4103 | 3273 | 3889 | 0 | 567 | 0 | 201 | 894 | 1000 | 441 | 1200 | 1110 | 462 | 0 | 0 | 0 | 0 | 0 | 0 | 0 | 0 | 0
2040-09-03 | 7 | 34.71 | -15504 | -1906 | -1511 | 0 | 0 | 868 | n/a | 0 | 0 | 608 | 79 | 335 | 5035 | 3273 | 2616 | 0 | 576 | 225 | 209 | 899 | 1000 | 384 | 1200 | 1152 | 462 | 0 | 0 | 0 | 0 | 0 | 0 | 0 | 0 | 0
2040-09-03 | 8 | 35.69 | -17884 | -1906 | -2200 | 0 | 0 | 1859 | n/a | 0 | 0 | 715 | 79 | 335 | 5327 | 3273 | 2429 | 0 | 497 | 2146 | 218 | 912 | 1000 | 334 | 1200 | 1204 | 462 | 0 | 0 | 0 | 0 | 0 | 0 | 0 | 0 | 0
2040-09-03 | 9 | 30.45 | -18387 | -1395 | -3711 | 0 | 0 | 0 | n/a | 0 | 0 | 551 | 79 | 335 | 4912 | 3273 | 1964 | 0 | 379 | 6788 | 218 | 914 | 1000 | 302 | 1200 | 1115 | 462 | 0 | 0 | 0 | 0 | 0 | 0 | 0 | 0 | 0
2040-09-03 | 10 | 25.69 | -18681 | -1186 | -4512 | -1852 | -90 | -1554 | n/a | 0 | 0 | 331 | 79 | 335 | 3877 | 3273 | 1683 | 0 | 385 | 12795 | 219 | 963 | 1000 | 286 | 1200 | 987 | 462 | 0 | 0 | 0 | 0 | 0 | 0 | 0 | 0 | 0
2040-09-03 | 11 | 25.69 | -19045 | -907 | -4389 | -5188 | -412 | -1196 | n/a | 0 | 0 | 252 | 79 | 335 | 3304 | 3273 | 1050 | 0 | 224 | 17579 | 219 | 980 | 1000 | 282 | 1200 | 899 | 462 | 0 | 0 | 0 | 0 | 0 | 0 | 0 | 0 | 0
2040-09-03 | 12 | 25.69 | -19334 | -744 | -5201 | -5184 | -214 | -1859 | n/a | 0 | 0 | 252 | 79 | 335 | 2718 | 3273 | 869 | 0 | 179 | 19871 | 219 | 977 | 1000 | 292 | 1200 | 810 | 462 | 0 | 0 | 0 | 0 | 0 | 0 | 0 | 0 | 0
2040-09-03 | 13 | 25.69 | -19390 | -628 | -5674 | -4071 | -545 | -1856 | n/a | 0 | 0 | 252 | 79 | 335 | 1803 | 3273 | 979 | 0 | 130 | 20409 | 218 | 984 | 1000 | 309 | 1200 | 731 | 462 | 0 | 0 | 0 | 0 | 0 | 0 | 0 | 0 | 0
2040-09-03 | 14 | 25.69 | -19408 | -628 | -6794 | -2626 | -216 | -1859 | n/a | 0 | 0 | 253 | 79 | 335 | 1668 | 3273 | 891 | 0 | 120 | 19973 | 217 | 998 | 1000 | 335 | 1200 | 727 | 462 | 0 | 0 | 0 | 0 | 0 | 0 | 0 | 0 | 0
2040-09-03 | 15 | 25.69 | -19217 | -535 | -6322 | -1449 | -225 | -1528 | n/a | 0 | 0 | 301 | 79 | 335 | 1519 | 3273 | 799 | 0 | 105 | 17908 | 218 | 990 | 1000 | 338 | 1200 | 749 | 462 | 0 | 0 | 0 | 0 | 0 | 0 | 0 | 0 | 0
2040-09-03 | 16 | 34.21 | -19071 | -581 | -6301 | 0 | 0 | 0 | n/a | 0 | 0 | 331 | 79 | 335 | 2096 | 3273 | 629 | 0 | 96 | 14127 | 219 | 996 | 1000 | 337 | 1200 | 773 | 462 | 0 | 0 | 0 | 0 | 0 | 0 | 0 | 0 | 0
2040-09-03 | 17 | 39.6 | -19061 | -581 | -6579 | 1599 | 98 | 1273 | n/a | 0 | 0 | 658 | 79 | 335 | 3648 | 3273 | 654 | 0 | 72 | 9494 | 219 | 992 | 1000 | 356 | 1200 | 810 | 462 | 0 | 0 | 0 | 0 | 0 | 0 | 0 | 0 | 0
2040-09-03 | 18 | 39.6 | -18840 | -535 | -6229 | 3088 | 485 | 1568 | n/a | 0 | 0 | 848 | 79 | 335 | 5405 | 3273 | 637 | 0 | 59 | 4627 | 219 | 989 | 1000 | 390 | 1200 | 941 | 462 | 0 | 0 | 0 | 0 | 0 | 0 | 0 | 0 | 0
2040-09-03 | 19 | 39.6 | -18527 | -581 | -8388 | 6534 | 500 | 1549 | n/a | 0 | 0 | 1051 | 79 | 335 | 6699 | 3273 | 603 | 0 | 133 | 1359 | 219 | 987 | 1000 | 393 | 1200 | 1120 | 462 | 0 | 0 | 0 | 0 | 0 | 0 | 0 | 0 | 0
2040-09-03 | 20 | 39.6 | -18417 | -744 | -7288 | 6220 | 500 | 1526 | n/a | 0 | 0 | 1051 | 79 | 335 | 7207 | 3273 | 623 | 0 | 159 | 33 | 219 | 978 | 1000 | 392 | 1200 | 1192 | 462 | 0 | 0 | 0 | 0 | 0 | 0 | 0 | 0 | 0
2040-09-03 | 21 | 39.6 | -17904 | -907 | -4461 | 2650 | 463 | 1549 | n/a | 0 | 0 | 973 | 79 | 335 | 7370 | 3273 | 856 | 0 | 272 | 0 | 219 | 981 | 1000 | 431 | 1200 | 1160 | 462 | 0 | 0 | 0 | 0 | 0 | 0 | 0 | 0 | 0
2040-09-03 | 22 | 39.6 | -16878 | -1093 | -4667 | 1973 | 98 | 1250 | n/a | 0 | 0 | 893 | 79 | 335 | 7945 | 3273 | 964 | 0 | 348 | 0 | 219 | 972 | 1000 | 465 | 1200 | 1164 | 462 | 0 | 0 | 0 | 0 | 0 | 0 | 0 | 0 | 0
2040-09-03 | 23 | 39.6 | -15444 | -1186 | -5109 | 1305 | 158 | 995 | n/a | 0 | 0 | 848 | 79 | 335 | 7933 | 3273 | 904 | 0 | 418 | 0 | 219 | 956 | 1000 | 499 | 1200 | 1154 | 462 | 0 | 0 | 0 | 0 | 0 | 0 | 0 | 0 | 0
2040-09-03 | 24 | 39.6 | -14342 | -1279 | -5355 | 307 | 100 | 1410 | n/a | 0 | 0 | 785 | 79 | 335 | 7906 | 3273 | 826 | 0 | 496 | 0 | 216 | 950 | 1000 | 472 | 1200 | 1159 | 462 | 0 | 0 | 0 | 0 | 0 | 0 | 0 | 0 | 0
2040-09-04 | 1 | 39.6 | -13515 | -1395 | -4718 | 0 | 0 | 0 | n/a | 0 | 0 | 740 | 79 | 335 | 7874 | 3273 | 887 | 0 | 593 | 0 | 214 | 942 | 1000 | 996 | 1200 | 1034 | 462 | 0 | 0 | 0 | 0 | 0 | 0 | 0 | 0 | 0
2040-09-04 | 2 | 40.36 | -12776 | -1511 | -4739 | 0 | 0 | 0 | n/a | 0 | 0 | 740 | 79 | 335 | 7441 | 3273 | 735 | 0 | 673 | 0 | 210 | 932 | 1000 | 1000 | 1200 | 946 | 462 | 0 | 0 | 0 | 0 | 0 | 0 | 0 | 0 | 0
2040-09-04 | 3 | 37 | -12938 | -1511 | -2909 | 0 | 0 | 0 | n/a | 0 | 0 | 658 | 79 | 335 | 5661 | 3273 | 731 | 0 | 873 | 0 | 204 | 908 | 1000 | 992 | 1200 | 983 | 462 | 0 | 0 | 0 | 0 | 0 | 0 | 0 | 0 | 0
2040-09-04 | 4 | 31.17 | -13067 | -1511 | -1357 | 0 | 0 | -20 | n/a | 0 | 0 | 472 | 79 | 335 | 4574 | 3273 | 1022 | 0 | 930 | 0 | 201 | 903 | 1000 | 488 | 1200 | 1017 | 462 | 0 | 0 | 0 | 0 | 0 | 0 | 0 | 0 | 0
2040-09-04 | 5 | 31.85 | -13485 | -1511 | -1172 | 0 | 0 | 0 | n/a | 0 | 0 | 488 | 79 | 335 | 4618 | 3273 | 1114 | 0 | 961 | 0 | 202 | 903 | 1000 | 475 | 1200 | 1059 | 462 | 0 | 0 | 0 | 0 | 0 | 0 | 0 | 0 | 0
2040-09-04 | 6 | 34.21 | -14911 | -1511 | -987 | 0 | 0 | 0 | n/a | 0 | 0 | 551 | 79 | 335 | 4976 | 3273 | 1819 | 0 | 1067 | 0 | 201 | 894 | 1000 | 441 | 1200 | 1110 | 462 | 0 | 0 | 0 | 0 | 0 | 0 | 0 | 0 | 0
2040-09-04 | 7 | 41.15 | -17420 | -1511 | -1593 | 0 | 0 | 0 | n/a | 0 | 0 | 699 | 79 | 335 | 7101 | 3273 | 2441 | 0 | 1119 | 173 | 209 | 899 | 1000 | 384 | 1200 | 1152 | 462 | 0 | 0 | 0 | 0 | 0 | 0 | 0 | 0 | 0
2040-09-04 | 8 | 42.12 | -20073 | -1395 | -2354 | 0 | 0 | 15 | n/a | 0 | 0 | 781 | 79 | 335 | 8908 | 3273 | 2479 | 0 | 1196 | 1426 | 218 | 912 | 1000 | 334 | 1200 | 1204 | 462 | 0 | 0 | 0 | 0 | 0 | 0 | 0 | 0 | 0
2040-09-04 | 9 | 39.86 | -20456 | -1186 | -3916 | 0 | 0 | 0 | n/a | 0 | 0 | 740 | 79 | 335 | 7836 | 3273 | 3137 | 0 | 1299 | 3649 | 218 | 914 | 1000 | 302 | 1200 | 1115 | 462 | 0 | 0 | 0 | 0 | 0 | 0 | 0 | 0 | 0
2040-09-04 | 10 | 31.85 | -20377 | -1000 | -4667 | 0 | 0 | 0 | n/a | 0 | 0 | 551 | 79 | 332 | 4909 | 3273 | 4062 | 0 | 1354 | 6366 | 219 | 963 | 1000 | 286 | 1200 | 987 | 462 | 0 | 0 | 0 | 0 | 0 | 0 | 0 | 0 | 0
2040-09-04 | 11 | 17.55 | -20049 | -837 | -4410 | 0 | 0 | 0 | n/a | 0 | 0 | 331 | 79 | 173 | 1363 | 3273 | 5097 | 0 | 1378 | 8560 | 219 | 980 | 1000 | 282 | 1200 | 899 | 462 | 0 | 0 | 0 | 0 | 0 | 0 | 0 | 0 | 0
2040-09-04 | 12 | 11 | -19837 | -628 | -5140 | 0 | 0 | 0 | n/a | 0 | 0 | 301 | 79 | 157 | 211 | 3273 | 6011 | 0 | 1419 | 10817 | 219 | 977 | 187 | 292 | 1200 | 0 | 462 | 0 | 0 | 0 | 0 | 0 | 813 | 0 | 0 | 810
2040-09-04 | 13 | 5 | -20052 | -488 | -5592 | -280 | -600 | -1859 | n/a | 0 | 0 | 252 | 79 | 157 | 211 | 3273 | 7439 | 0 | 1450 | 13363 | 0 | 984 | 0 | 0 | 1200 | 0 | 462 | 0 | 0 | 0 | 218 | 0 | 1000 | 309 | 0 | 731
2040-09-04 | 14 | 5 | -20292 | -465 | -6702 | -721 | -600 | -1859 | n/a | 0 | 0 | 252 | 79 | 157 | 107 | 3273 | 9112 | 0 | 1509 | 13554 | 0 | 932 | 0 | 0 | 1200 | 0 | 462 | 0 | 0 | 0 | 217 | 66 | 1000 | 335 | 0 | 727
2040-09-04 | 15 | 5 | -19949 | -442 | -6280 | 0 | -279 | -1859 | n/a | 0 | 0 | 252 | 79 | 157 | 107 | 3273 | 9432 | 0 | 1479 | 12107 | 0 | 261 | 0 | 0 | 1200 | 0 | 462 | 0 | 0 | 0 | 218 | 729 | 1000 | 338 | 0 | 749
2040-09-04 | 16 | 5 | -19738 | -418 | -6270 | 0 | -23 | -1859 | n/a | 0 | 0 | 252 | 79 | 157 | 15 | 3273 | 11369 | 0 | 1385 | 9921 | 0 | 196 | 0 | 0 | 1200 | 0 | 462 | 0 | 0 | 0 | 219 | 800 | 1000 | 337 | 0 | 773
2040-09-04 | 17 | 8.14 | -19820 | -418 | -6527 | 0 | 0 | -186 | n/a | 0 | 0 | 274 | 79 | 157 | 15 | 3273 | 12029 | 0 | 1399 | 6853 | 219 | 992 | 0 | 0 | 1200 | 0 | 462 | 0 | 0 | 0 | 0 | 0 | 1000 | 356 | 0 | 810
2040-09-04 | 18 | 11 | -19529 | -442 | -6065 | 0 | 0 | 1388 | n/a | 0 | 0 | 312 | 79 | 157 | 15 | 3273 | 12551 | 0 | 1417 | 3450 | 219 | 989 | 133 | 390 | 1200 | 0 | 462 | 0 | 0 | 0 | 0 | 0 | 867 | 0 | 0 | 941
2040-09-04 | 19 | 15.55 | -18879 | -581 | -8048 | 458 | 600 | 1859 | n/a | 0 | 0 | 425 | 79 | 157 | 15 | 3273 | 12776 | 0 | 1365 | 1121 | 219 | 987 | 1000 | 393 | 1200 | 1120 | 462 | 0 | 0 | 0 | 0 | 0 | 0 | 0 | 0 | 0
2040-09-04 | 20 | 15.55 | -18889 | -628 | -7051 | 95 | 600 | 1859 | n/a | 0 | 0 | 386 | 79 | 157 | 15 | 3273 | 13207 | 0 | 1413 | 41 | 219 | 978 | 1000 | 392 | 1200 | 1192 | 462 | 0 | 0 | 0 | 0 | 0 | 0 | 0 | 0 | 0
2040-09-04 | 21 | 11 | -18435 | -837 | -4327 | 0 | 0 | 527 | n/a | 0 | 0 | 312 | 79 | 157 | 0 | 3273 | 14265 | 0 | 1693 | 0 | 219 | 981 | 0 | 431 | 1200 | 0 | 462 | 0 | 0 | 0 | 0 | 0 | 1000 | 0 | 0 | 1160
2040-09-04 | 22 | 5 | -17110 | -907 | -4523 | 0 | 0 | 0 | n/a | 0 | 0 | 253 | 79 | 157 | 0 | 3273 | 14395 | 0 | 1736 | 0 | 12 | 972 | 0 | 0 | 1200 | 0 | 462 | 0 | 0 | 0 | 207 | 0 | 1000 | 465 | 0 | 1164
2040-09-04 | 23 | 5 | -15450 | -907 | -4985 | 0 | 0 | 0 | n/a | 0 | 0 | 252 | 79 | 157 | 0 | 3273 | 14014 | 0 | 1734 | 0 | 0 | 170 | 0 | 0 | 1200 | 0 | 462 | 0 | 0 | 0 | 219 | 786 | 1000 | 499 | 0 | 1154
2040-09-04 | 24 | 5 | -14059 | -1093 | -5242 | 0 | 0 | 7 | n/a | 0 | 0 | 253 | 79 | 157 | 0 | 3273 | 12878 | 0 | 1746 | 0 | 0 | 339 | 0 | 0 | 1200 | 0 | 462 | 0 | 0 | 0 | 216 | 611 | 1000 | 472 | 0 | 1159
2040-09-05 | 1 | 23.28 | -12910 | -1279 | -4605 | -2030 | -120 | -1499 | n/a | 0 | 0 | 253 | 79 | 168 | 304 | 3273 | 10844 | 0 | 1673 | 0 | 214 | 942 | 1000 | 996 | 1200 | 1034 | 462 | 0 | 0 | 0 | 0 | 0 | 0 | 0 | 0 | 0
2040-09-05 | 2 | 23.28 | -12414 | -1511 | -4708 | -1534 | -45 | -584 | n/a | 0 | 0 | 312 | 79 | 168 | 304 | 3273 | 9266 | 0 | 1644 | 0 | 210 | 932 | 1000 | 1000 | 1200 | 946 | 462 | 0 | 0 | 0 | 0 | 0 | 0 | 0 | 0 | 0
2040-09-05 | 3 | 23.28 | -12162 | -1627 | -2868 | -1558 | -45 | -1105 | n/a | 0 | 0 | 301 | 79 | 168 | 304 | 3273 | 7912 | 0 | 1580 | 0 | 204 | 908 | 1000 | 992 | 1200 | 983 | 462 | 0 | 0 | 0 | 0 | 0 | 0 | 0 | 0 | 0
2040-09-05 | 4 | 23.28 | -12191 | -1906 | -1326 | -3222 | -315 | 0 | n/a | 0 | 0 | 253 | 79 | 168 | 304 | 3273 | 8134 | 0 | 1478 | 0 | 201 | 903 | 1000 | 488 | 1200 | 1017 | 462 | 0 | 0 | 0 | 0 | 0 | 0 | 0 | 0 | 0
2040-09-05 | 5 | 23.28 | -12435 | -2046 | -1131 | -1644 | -249 | -1859 | n/a | 0 | 0 | 253 | 79 | 168 | 739 | 3273 | 8172 | 0 | 1377 | 0 | 202 | 903 | 1000 | 475 | 1200 | 1059 | 462 | 0 | 0 | 0 | 0 | 0 | 0 | 0 | 0 | 0
2040-09-05 | 6 | 23.28 | -13663 | -2348 | -956 | -2322 | -168 | -1555 | n/a | 0 | 0 | 301 | 79 | 168 | 2218 | 3273 | 8375 | 0 | 1289 | 0 | 201 | 894 | 1000 | 441 | 1200 | 1110 | 462 | 0 | 0 | 0 | 0 | 0 | 0 | 0 | 0 | 0
2040-09-05 | 7 | 23.28 | -15652 | -2511 | -1521 | -787 | -27 | -292 | n/a | 0 | 0 | 331 | 79 | 184 | 2218 | 3273 | 7970 | 0 | 1226 | 205 | 209 | 899 | 1000 | 384 | 1200 | 1152 | 462 | 0 | 0 | 0 | 0 | 0 | 0 | 0 | 0 | 0
2040-09-05 | 8 | 27.12 | -17951 | -2511 | -2200 | 0 | 0 | 0 | n/a | 0 | 0 | 425 | 79 | 332 | 2890 | 3273 | 7151 | 0 | 1120 | 2062 | 218 | 912 | 1000 | 334 | 1200 | 1204 | 462 | 0 | 0 | 0 | 0 | 0 | 0 | 0 | 0 | 0
2040-09-05 | 9 | 23.28 | -18138 | -2046 | -3659 | 0 | 0 | -945 | n/a | 0 | 0 | 331 | 79 | 184 | 2731 | 3273 | 5780 | 0 | 888 | 6312 | 218 | 914 | 1000 | 302 | 1200 | 1115 | 462 | 0 | 0 | 0 | 0 | 0 | 0 | 0 | 0 | 0
2040-09-05 | 10 | 23.28 | -18347 | -1767 | -4461 | -2556 | -135 | -663 | n/a | 0 | 0 | 312 | 79 | 168 | 2731 | 3273 | 3680 | 0 | 694 | 11874 | 219 | 963 | 1000 | 286 | 1200 | 987 | 462 | 0 | 0 | 0 | 0 | 0 | 0 | 0 | 0 | 0
2040-09-05 | 11 | 23.28 | -18542 | -1511 | -4317 | -4134 | -281 | -1859 | n/a | 0 | 0 | 252 | 79 | 168 | 2731 | 3273 | 2096 | 0 | 607 | 16395 | 219 | 980 | 1000 | 282 | 1200 | 899 | 462 | 0 | 0 | 0 | 0 | 0 | 0 | 0 | 0 | 0
2040-09-05 | 12 | 23.28 | -18503 | -1279 | -5119 | -4507 | -465 | -1859 | n/a | 0 | 0 | 252 | 79 | 168 | 2395 | 3273 | 1152 | 0 | 469 | 18983 | 219 | 977 | 1000 | 292 | 1200 | 810 | 462 | 0 | 0 | 0 | 0 | 0 | 0 | 0 | 0 | 0
2040-09-05 | 13 | 23.28 | -18590 | -1093 | -5592 | -3886 | -506 | -1279 | n/a | 0 | 0 | 252 | 79 | 168 | 1960 | 3273 | 581 | 0 | 452 | 19275 | 218 | 984 | 1000 | 309 | 1200 | 731 | 462 | 0 | 0 | 0 | 0 | 0 | 0 | 0 | 0 | 0
2040-09-05 | 14 | 23.28 | -18704 | -1000 | -6764 | -2304 | -242 | -1236 | n/a | 0 | 0 | 301 | 79 | 171 | 1577 | 3273 | 443 | 0 | 476 | 18990 | 217 | 998 | 1000 | 335 | 1200 | 727 | 462 | 0 | 0 | 0 | 0 | 0 | 0 | 0 | 0 | 0
2040-09-05 | 15 | 23.28 | -18725 | -1000 | -6373 | -779 | -86 | -292 | n/a | 0 | 0 | 331 | 79 | 186 | 1577 | 3273 | 317 | 0 | 482 | 16053 | 218 | 990 | 1000 | 338 | 1200 | 749 | 462 | 0 | 0 | 0 | 0 | 0 | 0 | 0 | 0 | 0
2040-09-05 | 16 | 36.8 | -18627 | -1000 | -6404 | 652 | 0 | 2 | n/a | 0 | 0 | 452 | 79 | 335 | 3382 | 3273 | 332 | 0 | 549 | 11987 | 219 | 996 | 1000 | 337 | 1200 | 773 | 462 | 0 | 0 | 0 | 0 | 0 | 0 | 0 | 0 | 0
2040-09-05 | 17 | 36.8 | -18486 | -1000 | -6681 | 1704 | 0 | 1062 | n/a | 0 | 0 | 699 | 79 | 335 | 4696 | 3273 | 524 | 0 | 606 | 8151 | 219 | 992 | 1000 | 356 | 1200 | 810 | 462 | 0 | 0 | 0 | 0 | 0 | 0 | 0 | 0 | 0
2040-09-05 | 18 | 36.8 | -18024 | -1000 | -6219 | 3300 | 470 | 1549 | n/a | 0 | 0 | 848 | 79 | 335 | 5079 | 3273 | 672 | 0 | 587 | 3849 | 219 | 989 | 1000 | 390 | 1200 | 941 | 462 | 0 | 0 | 0 | 0 | 0 | 0 | 0 | 0 | 0
2040-09-05 | 19 | 36.8 | -17528 | -1093 | -8192 | 6531 | 500 | 1549 | n/a | 0 | 0 | 1051 | 79 | 335 | 5514 | 3273 | 880 | 0 | 641 | 1078 | 219 | 987 | 1000 | 393 | 1200 | 1120 | 462 | 0 | 0 | 0 | 0 | 0 | 0 | 0 | 0 | 0
2040-09-05 | 20 | 36.8 | -17624 | -1395 | -7134 | 6070 | 485 | 1526 | n/a | 0 | 0 | 1051 | 79 | 335 | 6022 | 3273 | 1139 | 0 | 718 | 12 | 219 | 978 | 1000 | 392 | 1200 | 1192 | 462 | 0 | 0 | 0 | 0 | 0 | 0 | 0 | 0 | 0
2040-09-05 | 21 | 36.8 | -17406 | -1627 | -4369 | 3152 | 500 | 1566 | n/a | 0 | 0 | 857 | 79 | 335 | 6022 | 3273 | 1279 | 0 | 887 | 0 | 219 | 981 | 1000 | 431 | 1200 | 1160 | 462 | 0 | 0 | 0 | 0 | 0 | 0 | 0 | 0 | 0
2040-09-05 | 22 | 36.8 | -16308 | -1767 | -4574 | 2550 | 278 | 1273 | n/a | 0 | 0 | 848 | 79 | 335 | 6022 | 3273 | 1609 | 0 | 902 | 0 | 219 | 972 | 1000 | 465 | 1200 | 1164 | 462 | 0 | 0 | 0 | 0 | 0 | 0 | 0 | 0 | 0
2040-09-05 | 23 | 36.8 | -14761 | -1906 | -5026 | 1788 | 68 | 1310 | n/a | 0 | 0 | 781 | 79 | 335 | 6022 | 3273 | 1628 | 0 | 921 | 0 | 219 | 956 | 1000 | 499 | 1200 | 1154 | 462 | 0 | 0 | 0 | 0 | 0 | 0 | 0 | 0 | 0
2040-09-05 | 24 | 36.8 | -13588 | -2208 | -5283 | 1445 | 100 | 1283 | n/a | 0 | 0 | 781 | 79 | 335 | 6022 | 3273 | 1445 | 0 | 858 | 0 | 216 | 950 | 1000 | 472 | 1200 | 1159 | 462 | 0 | 0 | 0 | 0 | 0 | 0 | 0 | 0 | 0
2040-09-06 | 1 | 39.55 | -12629 | -2208 | -4626 | 0 | 0 | 0 | n/a | 0 | 0 | 740 | 79 | 335 | 7028 | 3273 | 1376 | 0 | 785 | 0 | 214 | 942 | 1000 | 996 | 1200 | 1034 | 462 | 0 | 0 | 0 | 0 | 0 | 0 | 0 | 0 | 0
2040-09-06 | 2 | 39.1 | -12038 | -2348 | -4698 | 0 | 0 | 0 | n/a | 0 | 0 | 699 | 79 | 335 | 6594 | 3273 | 1648 | 0 | 707 | 0 | 210 | 932 | 1000 | 1000 | 1200 | 946 | 462 | 0 | 0 | 0 | 0 | 0 | 0 | 0 | 0 | 0
2040-09-06 | 3 | 34.35 | -12126 | -2511 | -2878 | 0 | 0 | 0 | n/a | 0 | 0 | 586 | 79 | 335 | 4691 | 3273 | 2200 | 0 | 602 | 0 | 204 | 908 | 1000 | 992 | 1200 | 983 | 462 | 0 | 0 | 0 | 0 | 0 | 0 | 0 | 0 | 0
2040-09-06 | 4 | 30.64 | -12178 | -2348 | -1336 | 0 | 0 | -864 | n/a | 0 | 0 | 425 | 79 | 335 | 4027 | 3273 | 2798 | 0 | 519 | 0 | 201 | 903 | 1000 | 488 | 1200 | 1017 | 462 | 0 | 0 | 0 | 0 | 0 | 0 | 0 | 0 | 0
2040-09-06 | 5 | 30.64 | -12487 | -2511 | -1131 | 0 | 0 | -401 | n/a | 0 | 0 | 425 | 79 | 335 | 3327 | 3273 | 3292 | 0 | 498 | 0 | 202 | 903 | 1000 | 475 | 1200 | 1059 | 462 | 0 | 0 | 0 | 0 | 0 | 0 | 0 | 0 | 0
2040-09-06 | 6 | 30.64 | -13749 | -2511 | -956 | 0 | 0 | -40 | n/a | 0 | 0 | 425 | 79 | 335 | 3327 | 3273 | 4138 | 0 | 371 | 0 | 201 | 894 | 1000 | 441 | 1200 | 1110 | 462 | 0 | 0 | 0 | 0 | 0 | 0 | 0 | 0 | 0
2040-09-06 | 7 | 41.41 | -15779 | -2697 | -1521 | 0 | 0 | 160 | n/a | 0 | 0 | 551 | 79 | 335 | 4651 | 3273 | 5140 | 0 | 368 | 134 | 209 | 899 | 1000 | 384 | 1200 | 1152 | 462 | 0 | 0 | 0 | 0 | 0 | 0 | 0 | 0 | 0
2040-09-06 | 8 | 41.41 | -18159 | -2859 | -2220 | 0 | 0 | 806 | n/a | 0 | 0 | 603 | 79 | 335 | 4836 | 3273 | 6291 | 0 | 267 | 1419 | 218 | 912 | 1000 | 334 | 1200 | 1204 | 462 | 0 | 0 | 0 | 0 | 0 | 0 | 0 | 0 | 0
2040-09-06 | 9 | 37.13 | -18489 | -2697 | -3700 | 0 | 0 | 0 | n/a | 0 | 0 | 452 | 79 | 332 | 3925 | 3273 | 7832 | 0 | 201 | 3582 | 218 | 914 | 1000 | 302 | 1200 | 1115 | 462 | 0 | 0 | 0 | 0 | 0 | 0 | 0 | 0 | 0
2040-09-06 | 10 | 23.29 | -18539 | -2208 | -4482 | -71 | -116 | 0 | n/a | 0 | 0 | 331 | 79 | 173 | 582 | 3273 | 8722 | 0 | 168 | 6973 | 219 | 963 | 1000 | 286 | 1200 | 987 | 462 | 0 | 0 | 0 | 0 | 0 | 0 | 0 | 0 | 0
2040-09-06 | 11 | 11 | -18652 | -1767 | -4317 | -524 | -522 | -1859 | n/a | 0 | 0 | 252 | 79 | 157 | 77 | 3273 | 10544 | 0 | 146 | 9331 | 219 | 980 | 639 | 282 | 1200 | 0 | 462 | 0 | 0 | 0 | 0 | 0 | 361 | 0 | 0 | 899
2040-09-06 | 12 | 11 | -18803 | -1511 | -5129 | -984 | -590 | -1859 | n/a | 0 | 0 | 252 | 79 | 157 | 77 | 3273 | 11361 | 0 | 133 | 10394 | 219 | 977 | 0 | 292 | 1200 | 0 | 462 | 0 | 0 | 0 | 0 | 0 | 1000 | 0 | 0 | 810
2040-09-06 | 13 | 11 | -19104 | -1279 | -5674 | 0 | -167 | -1859 | n/a | 0 | 0 | 252 | 79 | 157 | 77 | 3273 | 11264 | 0 | 134 | 9674 | 218 | 984 | 0 | 309 | 1200 | 0 | 462 | 0 | 0 | 0 | 0 | 0 | 1000 | 0 | 0 | 731
2040-09-06 | 14 | 11 | -19081 | -1279 | -6836 | 0 | 0 | -1736 | n/a | 0 | 0 | 253 | 79 | 157 | 50 | 3273 | 11901 | 0 | 140 | 8898 | 217 | 998 | 968 | 335 | 1200 | 0 | 462 | 0 | 0 | 0 | 0 | 0 | 32 | 0 | 0 | 727
2040-09-06 | 15 | 11 | -18878 | -1279 | -6435 | 0 | 0 | -511 | n/a | 0 | 0 | 301 | 79 | 157 | 50 | 3273 | 12225 | 0 | 162 | 7648 | 218 | 990 | 0 | 338 | 1200 | 0 | 462 | 0 | 0 | 0 | 0 | 0 | 1000 | 0 | 0 | 749
2040-09-06 | 16 | 11 | -18657 | -1279 | -6435 | 0 | 0 | 0 | n/a | 0 | 0 | 301 | 79 | 157 | 0 | 3273 | 12550 | 0 | 204 | 6286 | 219 | 996 | 307 | 337 | 1200 | 0 | 462 | 0 | 0 | 0 | 0 | 0 | 693 | 0 | 0 | 773
2040-09-06 | 17 | 14.87 | -18412 | -1395 | -6692 | 0 | 0 | 1099 | n/a | 0 | 0 | 331 | 79 | 157 | 0 | 3273 | 12645 | 0 | 249 | 3626 | 219 | 992 | 1000 | 356 | 1200 | 810 | 462 | 0 | 0 | 0 | 0 | 0 | 0 | 0 | 0 | 0
2040-09-06 | 18 | 14.87 | -17708 | -1511 | -6095 | 0 | 0 | 973 | n/a | 0 | 0 | 331 | 79 | 157 | 0 | 3273 | 12836 | 0 | 293 | 2172 | 219 | 989 | 1000 | 390 | 1200 | 941 | 462 | 0 | 0 | 0 | 0 | 0 | 0 | 0 | 0 | 0
2040-09-06 | 19 | 22.52 | -16944 | -1627 | -7874 | 723 | 600 | 1859 | n/a | 0 | 0 | 425 | 79 | 168 | 0 | 3273 | 12932 | 0 | 340 | 664 | 219 | 987 | 1000 | 393 | 1200 | 1120 | 462 | 0 | 0 | 0 | 0 | 0 | 0 | 0 | 0 | 0
2040-09-06 | 20 | 22.52 | -17170 | -1767 | -6866 | 236 | 577 | 1859 | n/a | 0 | 0 | 407 | 79 | 157 | 0 | 3273 | 13385 | 0 | 382 | 6 | 219 | 978 | 1000 | 392 | 1200 | 1192 | 462 | 0 | 0 | 0 | 0 | 0 | 0 | 0 | 0 | 0
2040-09-06 | 21 | 13 | -17069 | -1906 | -4214 | 0 | 13 | 0 | n/a | 0 | 0 | 331 | 79 | 157 | 0 | 3273 | 13777 | 0 | 435 | 0 | 219 | 981 | 1000 | 431 | 1200 | 831 | 462 | 0 | 0 | 0 | 0 | 0 | 0 | 0 | 0 | 329
2040-09-06 | 22 | 11 | -16268 | -1906 | -4492 | 0 | 3 | 0 | n/a | 0 | 0 | 312 | 79 | 157 | 0 | 3273 | 14159 | 0 | 473 | 0 | 219 | 972 | 891 | 465 | 1200 | 0 | 462 | 0 | 0 | 0 | 0 | 0 | 109 | 0 | 0 | 1164
2040-09-06 | 23 | 10 | -14985 | -2046 | -5006 | 0 | 3 | 0 | n/a | 0 | 0 | 301 | 79 | 157 | 0 | 3273 | 14451 | 0 | 498 | 0 | 219 | 956 | 0 | 438 | 1200 | 0 | 462 | 0 | 0 | 0 | 0 | 0 | 1000 | 61 | 0 | 1154
2040-09-06 | 24 | 5 | -13808 | -2046 | -5253 | 0 | 3 | 0 | n/a | 0 | 0 | 253 | 79 | 157 | 0 | 3273 | 14896 | 0 | 466 | 0 | 0 | 316 | 0 | 0 | 1200 | 0 | 462 | 0 | 0 | 0 | 216 | 634 | 1000 | 472 | 0 | 1159
2040-09-07 | 1 | 2 | -13074 | -2208 | -4636 | 0 | 0 | 0 | n/a | 0 | 0 | 252 | 79 | 157 | 0 | 3273 | 15016 | 0 | 522 | 0 | 0 | 0 | 0 | 0 | 165 | 0 | 453 | 0 | 0 | 0 | 214 | 942 | 1000 | 996 | 1035 | 1034
2040-09-07 | 2 | 2 | -12414 | -2348 | -5653 | 55 | 0 | 0 | n/a | 0 | 0 | 252 | 65 | 157 | 0 | 3273 | 15148 | 0 | 549 | 0 | 0 | 0 | 0 | 0 | 540 | 0 | 376 | 0 | 0 | 0 | 210 | 932 | 1000 | 1000 | 660 | 946
2040-09-07 | 3 | -25 | -12098 | -2511 | -3135 | -1073 | -116 | -877 | n/a | 0 | 0 | 178 | 49 | 157 | 0 | 3273 | 15256 | 0 | 616 | 0 | 0 | 0 | 0 | 0 | 0 | 0 | 282 | 0 | 0 | 0 | 204 | 908 | 1000 | 992 | 1200 | 983
2040-09-07 | 4 | -25 | -12144 | -2511 | -1737 | -1946 | -41 | -1500 | n/a | 0 | 0 | 178 | 49 | 157 | 0 | 3273 | 15303 | 0 | 637 | 0 | 0 | 0 | 0 | 0 | 0 | 0 | 282 | 0 | 0 | 0 | 201 | 903 | 1000 | 488 | 1200 | 1017
2040-09-07 | 5 | -25 | -12293 | -2859 | -1336 | -750 | -234 | -1196 | n/a | 0 | 0 | 178 | 49 | 157 | 0 | 3273 | 15326 | 0 | 619 | 0 | 0 | -216 | -1000 | 0 | 0 | 0 | 282 | 0 | 0 | 0 | 202 | 903 | 1000 | 475 | 1200 | 1059
2040-09-07 | 6 | -25 | -12867 | -2859 | -925 | -750 | 0 | -584 | n/a | 0 | 0 | 178 | 49 | 157 | 0 | 3273 | 15343 | 0 | 638 | 0 | 0 | -934 | -1000 | 0 | 0 | 0 | 282 | 0 | 0 | 0 | 201 | 894 | 1000 | 441 | 1200 | 1110
2040-09-07 | 7 | -25 | -13589 | -3045 | -1079 | -553 | 0 | 0 | n/a | 0 | 0 | 178 | 49 | 157 | 0 | 3273 | 15353 | 0 | 663 | 132 | 0 | -821 | -1000 | 0 | 0 | 0 | 282 | 0 | 0 | 0 | 209 | 899 | 1000 | 384 | 1200 | 1152
2040-09-07 | 8 | -25 | -14747 | -2859 | -884 | -516 | 0 | 0 | n/a | 0 | 0 | 178 | 49 | 157 | 0 | 3273 | 15334 | 0 | 673 | 1360 | -100 | -1200 | -1000 | 0 | 0 | 0 | 282 | 0 | 0 | 0 | 218 | 912 | 1000 | 334 | 1200 | 1204
2040-09-07 | 9 | -25 | -15794 | -2697 | -1079 | -504 | 0 | 0 | n/a | 0 | 0 | 178 | 49 | 157 | 0 | 3273 | 15308 | 0 | 623 | 3941 | -100 | -1200 | -1000 | -550 | -887 | 0 | 282 | 0 | 0 | 0 | 218 | 914 | 1000 | 302 | 1200 | 1115
2040-09-07 | 10 | -25 | -16916 | -2348 | -2344 | -1182 | -12 | -1433 | n/a | 0 | 0 | 178 | 49 | 157 | 0 | 3273 | 15306 | 0 | 551 | 8488 | -100 | -1200 | -1000 | -550 | -1200 | 0 | 282 | 0 | 0 | 0 | 219 | 963 | 1000 | 286 | 1200 | 987
2040-09-07 | 11 | -25 | -17183 | -2046 | -3988 | -3027 | -175 | -1852 | n/a | 0 | 0 | 178 | 49 | 157 | 0 | 3273 | 15233 | 0 | 472 | 12678 | -100 | -1200 | -1000 | -550 | -1200 | 0 | 282 | 0 | 0 | 0 | 219 | 980 | 1000 | 282 | 1200 | 899
2040-09-07 | 12 | -25 | -17404 | -1767 | -5366 | -4930 | -600 | -1859 | n/a | 0 | 0 | 178 | 49 | 157 | 0 | 3273 | 15136 | 0 | 474 | 16425 | -100 | -1200 | -1000 | -550 | -1200 | 0 | 282 | 0 | 0 | 0 | 219 | 977 | 1000 | 292 | 1200 | 810
2040-09-07 | 13 | -25 | -16869 | -1395 | -6239 | -7297 | -576 | -1847 | n/a | 0 | 0 | 178 | 49 | 157 | 0 | 3273 | 15089 | 0 | 472 | 18772 | -100 | -1200 | -1000 | -550 | -1200 | 0 | 282 | 0 | 0 | 0 | 218 | 984 | 1000 | 309 | 1200 | 731
2040-09-07 | 14 | -25 | -16392 | -1186 | -7987 | -6527 | -437 | -1859 | n/a | 0 | 0 | 178 | 49 | 157 | 0 | 3273 | 14716 | 0 | 540 | 19242 | -100 | -1200 | -1000 | -550 | -1200 | 0 | 282 | 0 | 0 | 0 | 217 | 998 | 1000 | 335 | 1200 | 727
2040-09-07 | 15 | -25 | -16455 | -907 | -7463 | -3883 | -600 | -1859 | n/a | 0 | 0 | 178 | 49 | 157 | 0 | 3273 | 13826 | 0 | 744 | 16708 | -100 | -1200 | -1000 | -550 | -1200 | 0 | 282 | 0 | 0 | 0 | 218 | 990 | 1000 | 338 | 1200 | 749
2040-09-07 | 16 | -25 | -16128 | -907 | -6990 | -768 | 0 | -161 | n/a | 0 | 0 | 178 | 49 | 157 | 0 | 3273 | 11798 | 0 | 1024 | 12242 | -100 | -1200 | -1000 | -550 | -1200 | 0 | 282 | 0 | 0 | 0 | 219 | 996 | 1000 | 337 | 1200 | 773
2040-09-07 | 17 | 2 | -16142 | -837 | -5530 | 0 | 0 | 0 | n/a | 0 | 0 | 252 | 70 | 157 | 0 | 3273 | 8802 | 0 | 1120 | 7431 | 0 | 0 | 0 | 0 | 992 | 0 | 413 | 0 | 0 | 0 | 219 | 992 | 1000 | 356 | 208 | 810
2040-09-07 | 18 | 10 | -16114 | -907 | -3567 | 750 | 0 | 992 | n/a | 0 | 0 | 312 | 79 | 157 | 0 | 3273 | 7335 | 0 | 1185 | 3563 | 219 | 989 | 0 | 80 | 1200 | 0 | 453 | 0 | 0 | 0 | 0 | 0 | 1000 | 310 | 0 | 941
2040-09-07 | 19 | 11 | -15882 | -1000 | -3248 | 2790 | 525 | 1804 | n/a | 0 | 0 | 425 | 79 | 157 | 0 | 3273 | 5497 | 0 | 1185 | 864 | 219 | 987 | 270 | 393 | 1200 | 0 | 462 | 0 | 0 | 0 | 0 | 0 | 730 | 0 | 0 | 1120
2040-09-07 | 20 | 11 | -15786 | -1186 | -6075 | 5719 | 522 | 1820 | n/a | 0 | 0 | 699 | 79 | 157 | 0 | 3273 | 5412 | 0 | 1109 | 6 | 219 | 978 | 1000 | 392 | 1200 | 0 | 462 | 0 | 0 | 0 | 0 | 0 | 0 | 0 | 0 | 1192
2040-09-07 | 21 | 11 | -15263 | -1395 | -7051 | 6425 | 510 | 1744 | n/a | 0 | 0 | 740 | 79 | 157 | 0 | 3273 | 5490 | 0 | 998 | 0 | 219 | 981 | 1000 | 431 | 1200 | 0 | 462 | 0 | 0 | 0 | 0 | 0 | 0 | 0 | 0 | 1160
2040-09-07 | 22 | 11 | -14221 | -1511 | -7267 | 5605 | 500 | 1744 | n/a | 0 | 0 | 608 | 79 | 157 | 0 | 3273 | 6440 | 0 | 984 | 0 | 219 | 972 | 292 | 465 | 1200 | 0 | 462 | 0 | 0 | 0 | 0 | 0 | 708 | 0 | 0 | 1164
2040-09-07 | 23 | 11 | -13264 | -1767 | -7442 | 3361 | 243 | 1733 | n/a | 0 | 0 | 425 | 79 | 157 | 0 | 3273 | 8874 | 0 | 992 | 0 | 219 | 956 | 0 | 499 | 1200 | 0 | 462 | 0 | 0 | 0 | 0 | 0 | 1000 | 0 | 0 | 1154
2040-09-07 | 24 | 11 | -12216 | -1906 | -7463 | 949 | 100 | 1283 | n/a | 0 | 0 | 331 | 79 | 157 | 0 | 3273 | 11175 | 0 | 938 | 0 | 216 | 950 | 0 | 472 | 1200 | 0 | 462 | 0 | 0 | 0 | 0 | 0 | 1000 | 0 | 0 | 1159
2040-09-08 | 1 | 11 | -11685 | -1906 | -6106 | -557 | -116 | -156 | n/a | 0 | 0 | 312 | 79 | 157 | 0 | 3273 | 11028 | 0 | 862 | 0 | 214 | 942 | 1000 | 996 | 1200 | 0 | 462 | 0 | 0 | 0 | 0 | 0 | 0 | 0 | 0 | 1034
2040-09-08 | 2 | 11 | -11941 | -2046 | -5674 | -469 | -66 | -1168 | n/a | 0 | 0 | 301 | 79 | 157 | 0 | 3273 | 11853 | 0 | 897 | 0 | 210 | 932 | 1000 | 1000 | 1200 | 0 | 462 | 0 | 0 | 0 | 0 | 0 | 0 | 0 | 0 | 946
2040-09-08 | 3 | 11 | -11447 | -2208 | -3135 | -2179 | -285 | -1247 | n/a | 0 | 0 | 252 | 79 | 157 | 0 | 3273 | 11092 | 0 | 883 | 0 | 204 | 908 | 1000 | 992 | 1200 | 0 | 462 | 0 | 0 | 0 | 0 | 0 | 0 | 0 | 0 | 983
2040-09-08 | 4 | 11 | -11263 | -2348 | -1706 | -842 | -296 | -1226 | n/a | 0 | 0 | 252 | 79 | 157 | 0 | 3273 | 8813 | 0 | 853 | 0 | 201 | 903 | 1000 | 488 | 1200 | 0 | 462 | 0 | 0 | 0 | 0 | 0 | 0 | 0 | 0 | 1017
2040-09-08 | 5 | 11 | -11227 | -2511 | -1295 | -216 | -135 | -923 | n/a | 0 | 0 | 301 | 79 | 157 | 0 | 3273 | 7361 | 0 | 894 | 0 | 202 | 903 | 1000 | 475 | 1200 | 0 | 462 | 0 | 0 | 0 | 0 | 0 | 0 | 0 | 0 | 1059
2040-09-08 | 6 | 11 | -11429 | -2511 | -884 | -271 | 0 | -292 | n/a | 0 | 0 | 312 | 79 | 157 | 0 | 3273 | 6491 | 0 | 877 | 0 | 201 | 894 | 1000 | 441 | 1200 | 0 | 462 | 0 | 0 | 0 | 0 | 0 | 0 | 0 | 0 | 1110
2040-09-08 | 7 | 13 | -11807 | -2511 | -1007 | 0 | 0 | 0 | n/a | 0 | 0 | 312 | 79 | 157 | 0 | 3273 | 6146 | 0 | 892 | 170 | 209 | 899 | 1000 | 384 | 1200 | 142 | 462 | 0 | 0 | 0 | 0 | 0 | 0 | 0 | 0 | 1010
2040-09-08 | 8 | 13 | -12612 | -2511 | -781 | 0 | 0 | 0 | n/a | 0 | 0 | 312 | 79 | 157 | 0 | 3273 | 4541 | 0 | 923 | 1860 | 218 | 912 | 1000 | 334 | 1200 | 632 | 462 | 0 | 0 | 0 | 0 | 0 | 0 | 0 | 0 | 572
2040-09-08 | 9 | 11 | -13652 | -2046 | -956 | 0 | 0 | -432 | n/a | 0 | 0 | 312 | 79 | 157 | 0 | 3273 | 3338 | 0 | 735 | 5096 | 218 | 914 | 1000 | 302 | 1200 | 0 | 462 | 0 | 0 | 0 | 0 | 0 | 0 | 0 | 0 | 1115
2040-09-08 | 10 | 11 | -14924 | -1627 | -2189 | -1271 | 0 | -1196 | n/a | 0 | 0 | 252 | 79 | 157 | 0 | 3273 | 2306 | 0 | 686 | 10325 | 219 | 963 | 1000 | 286 | 1200 | 0 | 462 | 0 | 0 | 0 | 0 | 0 | 0 | 0 | 0 | 987
2040-09-08 | 11 | 11 | -15311 | -1279 | -3783 | -4217 | -369 | -1831 | n/a | 0 | 0 | 252 | 79 | 157 | 0 | 3273 | 2198 | 0 | 787 | 15900 | 219 | 980 | 1000 | 282 | 1200 | 0 | 462 | 0 | 0 | 0 | 0 | 0 | 0 | 0 | 0 | 899
2040-09-08 | 12 | 11 | -15741 | -1093 | -5170 | -4641 | -486 | -1859 | n/a | 0 | 0 | 252 | 79 | 157 | 0 | 3273 | 2022 | 0 | 812 | 18244 | 219 | 977 | 1000 | 292 | 1200 | 0 | 462 | 0 | 0 | 0 | 0 | 0 | 0 | 0 | 0 | 810
2040-09-08 | 13 | 11 | -15303 | -907 | -6054 | -4662 | -270 | -1454 | n/a | 0 | 0 | 252 | 79 | 157 | 0 | 3273 | 2138 | 0 | 844 | 18599 | 218 | 984 | 134 | 309 | 1200 | 0 | 462 | 0 | 0 | 0 | 0 | 0 | 866 | 0 | 0 | 731
2040-09-08 | 14 | 11 | -15092 | -837 | -7833 | -3848 | -291 | -1515 | n/a | 0 | 0 | 252 | 79 | 157 | 0 | 3273 | 2611 | 0 | 915 | 18917 | 217 | 998 | 0 | 335 | 1200 | 0 | 462 | 0 | 0 | 0 | 0 | 0 | 1000 | 0 | 0 | 727
2040-09-08 | 15 | 11 | -15267 | -837 | -7349 | -2020 | -152 | -1368 | n/a | 0 | 0 | 252 | 79 | 157 | 0 | 3273 | 3143 | 0 | 902 | 15979 | 218 | 990 | 0 | 338 | 1200 | 0 | 462 | 0 | 0 | 0 | 0 | 0 | 1000 | 0 | 0 | 749
2040-09-08 | 16 | 11 | -15274 | -697 | -7000 | -710 | -326 | -360 | n/a | 0 | 0 | 252 | 79 | 157 | 0 | 3273 | 3648 | 0 | 868 | 12875 | 219 | 996 | 0 | 337 | 1200 | 0 | 462 | 0 | 0 | 0 | 0 | 0 | 1000 | 0 | 0 | 773
2040-09-08 | 17 | 13 | -15488 | -744 | -5612 | 0 | 0 | 0 | n/a | 0 | 0 | 312 | 79 | 157 | 0 | 3273 | 4242 | 0 | 831 | 8212 | 219 | 992 | 1000 | 356 | 1200 | 508 | 462 | 0 | 0 | 0 | 0 | 0 | 0 | 0 | 0 | 302
2040-09-08 | 18 | 23.36 | -15661 | -744 | -3783 | 798 | 0 | 1071 | n/a | 0 | 0 | 331 | 79 | 189 | 0 | 3273 | 4636 | 0 | 837 | 3773 | 219 | 989 | 1000 | 390 | 1200 | 941 | 462 | 0 | 0 | 0 | 0 | 0 | 0 | 0 | 0 | 0
2040-09-08 | 19 | 23.36 | -15391 | -837 | -3485 | 1521 | 113 | 1466 | n/a | 0 | 0 | 452 | 79 | 189 | 653 | 3273 | 4772 | 0 | 787 | 1027 | 219 | 987 | 1000 | 393 | 1200 | 1120 | 462 | 0 | 0 | 0 | 0 | 0 | 0 | 0 | 0 | 0
2040-09-08 | 20 | 23.36 | -15457 | -1093 | -6352 | 4755 | 500 | 1730 | n/a | 0 | 0 | 740 | 79 | 189 | 653 | 3273 | 4627 | 0 | 908 | 6 | 219 | 978 | 1000 | 392 | 1200 | 1192 | 462 | 0 | 0 | 0 | 0 | 0 | 0 | 0 | 0 | 0
2040-09-08 | 21 | 23.36 | -15101 | -1395 | -7339 | 5594 | 500 | 1744 | n/a | 0 | 0 | 781 | 79 | 189 | 653 | 3273 | 4597 | 0 | 973 | 0 | 219 | 981 | 1000 | 431 | 1200 | 1160 | 462 | 0 | 0 | 0 | 0 | 0 | 0 | 0 | 0 | 0
2040-09-08 | 22 | 23.36 | -13786 | -1627 | -7421 | 5516 | 500 | 1728 | n/a | 0 | 0 | 755 | 79 | 189 | 653 | 3273 | 3639 | 0 | 1022 | 0 | 219 | 972 | 1000 | 465 | 1200 | 1164 | 462 | 0 | 0 | 0 | 0 | 0 | 0 | 0 | 0 | 0
2040-09-08 | 23 | 23.36 | -12599 | -1767 | -7483 | 5054 | 500 | 1695 | n/a | 0 | 0 | 740 | 79 | 186 | 653 | 3273 | 3261 | 0 | 919 | 0 | 219 | 956 | 1000 | 499 | 1200 | 1154 | 462 | 0 | 0 | 0 | 0 | 0 | 0 | 0 | 0 | 0
2040-09-08 | 24 | 23.36 | -11623 | -1906 | -7493 | 2770 | 288 | 1686 | n/a | 0 | 0 | 664 | 79 | 182 | 1898 | 3273 | 3734 | 0 | 989 | 0 | 216 | 950 | 1000 | 472 | 1200 | 1159 | 462 | 0 | 0 | 0 | 0 | 0 | 0 | 0 | 0 | 0
2040-09-09 | 1 | 26.7 | -11094 | -2208 | -6126 | -160 | -116 | -149 | n/a | 0 | 0 | 472 | 79 | 317 | 4496 | 3273 | 4381 | 0 | 989 | 0 | 214 | 942 | 1000 | 996 | 1200 | 1034 | 462 | 0 | 0 | 0 | 0 | 0 | 0 | 0 | 0 | 0
2040-09-09 | 2 | 26.7 | -11303 | -2208 | -4698 | -550 | 0 | -546 | n/a | 0 | 0 | 452 | 79 | 332 | 4468 | 3273 | 3969 | 0 | 982 | 0 | 210 | 932 | 1000 | 1000 | 1200 | 946 | 462 | 0 | 0 | 0 | 0 | 0 | 0 | 0 | 0 | 0
2040-09-09 | 3 | 26.7 | -11017 | -2208 | -2837 | -563 | -45 | -1854 | n/a | 0 | 0 | 374 | 79 | 335 | 4468 | 3273 | 3304 | 0 | 943 | 0 | 204 | 908 | 1000 | 992 | 1200 | 983 | 462 | 0 | 0 | 0 | 0 | 0 | 0 | 0 | 0 | 0
2040-09-09 | 4 | 26.7 | -10956 | -2348 | -1285 | -549 | -259 | -1776 | n/a | 0 | 0 | 331 | 79 | 335 | 4468 | 3273 | 2443 | 0 | 973 | 0 | 201 | 903 | 1000 | 488 | 1200 | 1017 | 462 | 0 | 0 | 0 | 0 | 0 | 0 | 0 | 0 | 0
2040-09-09 | 5 | 26.7 | -11158 | -2511 | -1079 | 0 | -165 | -1859 | n/a | 0 | 0 | 331 | 79 | 335 | 4138 | 3273 | 2390 | 0 | 926 | 0 | 202 | 903 | 1000 | 475 | 1200 | 1059 | 462 | 0 | 0 | 0 | 0 | 0 | 0 | 0 | 0 | 0
2040-09-09 | 6 | 26.7 | -12293 | -2859 | -894 | 0 | 0 | -811 | n/a | 0 | 0 | 452 | 79 | 335 | 4238 | 3273 | 2296 | 0 | 878 | 0 | 201 | 894 | 1000 | 441 | 1200 | 1110 | 462 | 0 | 0 | 0 | 0 | 0 | 0 | 0 | 0 | 0
2040-09-09 | 7 | 36.08 | -14224 | -2859 | -1439 | 0 | 0 | 419 | n/a | 0 | 0 | 608 | 79 | 335 | 5414 | 3273 | 2042 | 0 | 873 | 174 | 209 | 899 | 1000 | 384 | 1200 | 1152 | 462 | 0 | 0 | 0 | 0 | 0 | 0 | 0 | 0 | 0
2040-09-09 | 8 | 36.08 | -16196 | -2859 | -2025 | 0 | 0 | 1354 | n/a | 0 | 0 | 699 | 79 | 335 | 5519 | 3273 | 1820 | 0 | 702 | 1970 | 218 | 912 | 1000 | 334 | 1200 | 1204 | 462 | 0 | 0 | 0 | 0 | 0 | 0 | 0 | 0 | 0
2040-09-09 | 9 | 34.21 | -16933 | -2348 | -3515 | 0 | 0 | 0 | n/a | 0 | 0 | 551 | 79 | 335 | 4973 | 3273 | 1645 | 0 | 447 | 6283 | 218 | 914 | 1000 | 302 | 1200 | 1115 | 462 | 0 | 0 | 0 | 0 | 0 | 0 | 0 | 0 | 0
2040-09-09 | 10 | 26.7 | -17306 | -1906 | -4338 | -81 | -422 | -1528 | n/a | 0 | 0 | 331 | 79 | 335 | 3030 | 3273 | 1383 | 0 | 330 | 11703 | 219 | 963 | 1000 | 286 | 1200 | 987 | 462 | 0 | 0 | 0 | 0 | 0 | 0 | 0 | 0 | 0
2040-09-09 | 11 | 26.7 | -17652 | -1395 | -4266 | -3438 | -330 | -1824 | n/a | 0 | 0 | 253 | 79 | 335 | 2691 | 3273 | 1211 | 0 | 241 | 15780 | 219 | 980 | 1000 | 282 | 1200 | 899 | 462 | 0 | 0 | 0 | 0 | 0 | 0 | 0 | 0 | 0
2040-09-09 | 12 | 26.7 | -17868 | -1186 | -5129 | -2399 | -600 | -1859 | n/a | 0 | 0 | 253 | 79 | 335 | 2392 | 3273 | 1164 | 0 | 238 | 16347 | 219 | 977 | 1000 | 292 | 1200 | 810 | 462 | 0 | 0 | 0 | 0 | 0 | 0 | 0 | 0 | 0
2040-09-09 | 13 | 26.7 | -18101 | -1093 | -5674 | -2002 | -247 | -1859 | n/a | 0 | 0 | 301 | 79 | 335 | 1737 | 3273 | 1239 | 0 | 181 | 16928 | 218 | 984 | 1000 | 309 | 1200 | 731 | 462 | 0 | 0 | 0 | 0 | 0 | 0 | 0 | 0 | 0
2040-09-09 | 14 | 26.7 | -18245 | -1000 | -6897 | -220 | -465 | -1859 | n/a | 0 | 0 | 312 | 79 | 335 | 1604 | 3273 | 1326 | 0 | 168 | 16650 | 217 | 998 | 1000 | 335 | 1200 | 727 | 462 | 0 | 0 | 0 | 0 | 0 | 0 | 0 | 0 | 0
2040-09-09 | 15 | 26.7 | -18072 | -907 | -6527 | 0 | -141 | -1500 | n/a | 0 | 0 | 331 | 79 | 335 | 1420 | 3273 | 1551 | 0 | 193 | 15008 | 218 | 990 | 1000 | 338 | 1200 | 749 | 462 | 0 | 0 | 0 | 0 | 0 | 0 | 0 | 0 | 0
2040-09-09 | 16 | 36.7 | -17875 | -907 | -6579 | 0 | 0 | 0 | n/a | 0 | 0 | 374 | 79 | 335 | 2767 | 3273 | 1817 | 0 | 172 | 11557 | 219 | 996 | 1000 | 337 | 1200 | 773 | 462 | 0 | 0 | 0 | 0 | 0 | 0 | 0 | 0 | 0
2040-09-09 | 17 | 40.77 | -17840 | -907 | -6979 | 0 | 209 | 1729 | n/a | 0 | 0 | 662 | 79 | 335 | 4918 | 3273 | 1946 | 0 | 162 | 7375 | 219 | 992 | 1000 | 356 | 1200 | 810 | 462 | 0 | 0 | 0 | 0 | 0 | 0 | 0 | 0 | 0
2040-09-09 | 18 | 40.77 | -17645 | -907 | -6774 | 1055 | 600 | 1859 | n/a | 0 | 0 | 781 | 79 | 335 | 6009 | 3273 | 2202 | 0 | 161 | 3771 | 219 | 989 | 1000 | 390 | 1200 | 941 | 462 | 0 | 0 | 0 | 0 | 0 | 0 | 0 | 0 | 0
2040-09-09 | 19 | 40.77 | -17444 | -1000 | -8963 | 4110 | 600 | 1859 | n/a | 0 | 0 | 989 | 79 | 335 | 7077 | 3273 | 2502 | 0 | 191 | 1010 | 219 | 987 | 1000 | 393 | 1200 | 1120 | 462 | 0 | 0 | 0 | 0 | 0 | 0 | 0 | 0 | 0
2040-09-09 | 20 | 40.77 | -17562 | -1186 | -7740 | 3401 | 597 | 1859 | n/a | 0 | 0 | 975 | 79 | 335 | 7720 | 3273 | 2482 | 0 | 318 | 6 | 219 | 978 | 1000 | 392 | 1200 | 1192 | 462 | 0 | 0 | 0 | 0 | 0 | 0 | 0 | 0 | 0
2040-09-09 | 21 | 40.77 | -16972 | -1511 | -4574 | 0 | 393 | 1654 | n/a | 0 | 0 | 848 | 79 | 335 | 7861 | 3273 | 2663 | 0 | 499 | 0 | 219 | 981 | 1000 | 431 | 1200 | 1160 | 462 | 0 | 0 | 0 | 0 | 0 | 0 | 0 | 0 | 0
2040-09-09 | 22 | 38.7 | -15554 | -1395 | -4636 | 0 | 0 | 1168 | n/a | 0 | 0 | 781 | 79 | 335 | 7110 | 3273 | 2733 | 0 | 625 | 0 | 219 | 972 | 1000 | 465 | 1200 | 1164 | 462 | 0 | 0 | 0 | 0 | 0 | 0 | 0 | 0 | 0
2040-09-09 | 23 | 37.05 | -13842 | -1627 | -5026 | 0 | 0 | 808 | n/a | 0 | 0 | 740 | 79 | 335 | 6447 | 3273 | 2730 | 0 | 594 | 0 | 219 | 956 | 1000 | 499 | 1200 | 1154 | 462 | 0 | 0 | 0 | 0 | 0 | 0 | 0 | 0 | 0
2040-09-09 | 24 | 37.05 | -12501 | -1627 | -5242 | 0 | 0 | 184 | n/a | 0 | 0 | 664 | 79 | 335 | 6320 | 3273 | 2552 | 0 | 505 | 0 | 216 | 950 | 1000 | 472 | 1200 | 1159 | 462 | 0 | 0 | 0 | 0 | 0 | 0 | 0 | 0 | 0
2040-09-10 | 1 | 30.45 | -11544 | -1767 | -4584 | 0 | 0 | 0 | n/a | 0 | 0 | 587 | 79 | 335 | 4916 | 3273 | 2436 | 0 | 422 | 0 | 214 | 942 | 1000 | 996 | 1200 | 1034 | 462 | 0 | 0 | 0 | 0 | 0 | 0 | 0 | 0 | 0
2040-09-10 | 2 | 33.72 | -10960 | -1906 | -4667 | 0 | 0 | 0 | n/a | 0 | 0 | 587 | 79 | 335 | 4960 | 3273 | 2173 | 0 | 377 | 0 | 210 | 932 | 1000 | 1000 | 1200 | 946 | 462 | 0 | 0 | 0 | 0 | 0 | 0 | 0 | 0 | 0
2040-09-10 | 3 | 30.24 | -10640 | -2208 | -2806 | -337 | -163 | -641 | n/a | 0 | 0 | 452 | 79 | 335 | 4476 | 3273 | 2067 | 0 | 365 | 0 | 204 | 908 | 1000 | 992 | 1200 | 983 | 462 | 0 | 0 | 0 | 0 | 0 | 0 | 0 | 0 | 0
2040-09-10 | 4 | 30.24 | -10556 | -2348 | -1264 | -162 | -6 | -1774 | n/a | 0 | 0 | 386 | 79 | 335 | 4476 | 3273 | 1987 | 0 | 303 | 0 | 201 | 903 | 1000 | 488 | 1200 | 1017 | 462 | 0 | 0 | 0 | 0 | 0 | 0 | 0 | 0 | 0
2040-09-10 | 5 | 30.24 | -10718 | -2348 | -1048 | -65 | -26 | -1567 | n/a | 0 | 0 | 407 | 79 | 335 | 4280 | 3273 | 1874 | 0 | 223 | 0 | 202 | 903 | 1000 | 475 | 1200 | 1059 | 462 | 0 | 0 | 0 | 0 | 0 | 0 | 0 | 0 | 0
2040-09-10 | 6 | 30.24 | -11844 | -2348 | -874 | 0 | -61 | -360 | n/a | 0 | 0 | 459 | 79 | 335 | 4276 | 3273 | 1571 | 0 | 187 | 0 | 201 | 894 | 1000 | 441 | 1200 | 1110 | 462 | 0 | 0 | 0 | 0 | 0 | 0 | 0 | 0 | 0
2040-09-10 | 7 | 40.42 | -13743 | -2511 | -1398 | 0 | 0 | 0 | n/a | 0 | 0 | 625 | 79 | 335 | 6020 | 3273 | 1740 | 0 | 129 | 145 | 209 | 899 | 1000 | 384 | 1200 | 1152 | 462 | 0 | 0 | 0 | 0 | 0 | 0 | 0 | 0 | 0
2040-09-10 | 8 | 40.86 | -15670 | -2511 | -1943 | 0 | 0 | 555 | n/a | 0 | 0 | 699 | 79 | 335 | 6416 | 3273 | 1779 | 0 | 105 | 1554 | 218 | 912 | 1000 | 334 | 1200 | 1204 | 462 | 0 | 0 | 0 | 0 | 0 | 0 | 0 | 0 | 0
2040-09-10 | 9 | 40.86 | -16413 | -2208 | -3382 | 0 | 0 | 24 | n/a | 0 | 0 | 660 | 79 | 335 | 6516 | 3273 | 1630 | 0 | 69 | 4206 | 218 | 914 | 1000 | 302 | 1200 | 1115 | 462 | 0 | 0 | 0 | 0 | 0 | 0 | 0 | 0 | 0
2040-09-10 | 10 | 30.24 | -16775 | -1906 | -4204 | -153 | -6 | -27 | n/a | 0 | 0 | 465 | 79 | 335 | 4618 | 3273 | 1486 | 0 | 57 | 7643 | 219 | 963 | 1000 | 286 | 1200 | 987 | 462 | 0 | 0 | 0 | 0 | 0 | 0 | 0 | 0 | 0
2040-09-10 | 11 | 30.24 | -17076 | -1627 | -4142 | -89 | -399 | -1859 | n/a | 0 | 0 | 354 | 79 | 335 | 4814 | 3273 | 1290 | 0 | 74 | 9932 | 219 | 980 | 1000 | 282 | 1200 | 899 | 462 | 0 | 0 | 0 | 0 | 0 | 0 | 0 | 0 | 0
2040-09-10 | 12 | 30.24 | -17400 | -1395 | -4996 | -83 | -555 | -1823 | n/a | 0 | 0 | 331 | 79 | 335 | 4615 | 3273 | 1271 | 0 | 96 | 11292 | 219 | 977 | 1000 | 292 | 1200 | 810 | 462 | 0 | 0 | 0 | 0 | 0 | 0 | 0 | 0 | 0
2040-09-10 | 13 | 30.24 | -17644 | -1186 | -5561 | -21 | -180 | -1275 | n/a | 0 | 0 | 407 | 79 | 335 | 4588 | 3273 | 962 | 0 | 129 | 11191 | 218 | 984 | 1000 | 309 | 1200 | 731 | 462 | 0 | 0 | 0 | 0 | 0 | 0 | 0 | 0 | 0
2040-09-10 | 14 | 35.1 | -17825 | -1093 | -6825 | 0 | 0 | 0 | n/a | 0 | 0 | 527 | 79 | 335 | 5042 | 3273 | 1032 | 0 | 176 | 10339 | 217 | 998 | 1000 | 335 | 1200 | 727 | 462 | 0 | 0 | 0 | 0 | 0 | 0 | 0 | 0 | 0
2040-09-10 | 15 | 37.9 | -17870 | -1093 | -6496 | 0 | 0 | 0 | n/a | 0 | 0 | 587 | 79 | 335 | 5801 | 3273 | 1029 | 0 | 216 | 9182 | 218 | 990 | 1000 | 338 | 1200 | 749 | 462 | 0 | 0 | 0 | 0 | 0 | 0 | 0 | 0 | 0
2040-09-10 | 16 | 40.86 | -17989 | -1000 | -6599 | 0 | 0 | 1 | n/a | 0 | 0 | 664 | 79 | 335 | 7105 | 3273 | 1321 | 0 | 277 | 7546 | 219 | 996 | 1000 | 337 | 1200 | 773 | 462 | 0 | 0 | 0 | 0 | 0 | 0 | 0 | 0 | 0
2040-09-10 | 17 | 40.86 | -18094 | -907 | -7041 | 0 | 0 | 744 | n/a | 0 | 0 | 740 | 79 | 335 | 7908 | 3273 | 1819 | 0 | 354 | 5751 | 219 | 992 | 1000 | 356 | 1200 | 810 | 462 | 0 | 0 | 0 | 0 | 0 | 0 | 0 | 0 | 0
2040-09-10 | 18 | 41.23 | -17994 | -907 | -6856 | 0 | 0 | 1859 | n/a | 0 | 0 | 848 | 79 | 335 | 8332 | 3273 | 2379 | 0 | 454 | 2998 | 219 | 989 | 1000 | 390 | 1200 | 941 | 462 | 0 | 0 | 0 | 0 | 0 | 0 | 0 | 0 | 0
2040-09-10 | 19 | 44.89 | -17716 | -907 | -9025 | 782 | 600 | 1859 | n/a | 0 | 0 | 975 | 79 | 335 | 10034 | 3273 | 2752 | 0 | 657 | 921 | 219 | 987 | 1000 | 393 | 1200 | 1120 | 462 | 0 | 0 | 0 | 0 | 0 | 0 | 0 | 0 | 0
2040-09-10 | 20 | 43.55 | -17928 | -907 | -7812 | 0 | 600 | 1859 | n/a | 0 | 0 | 975 | 79 | 335 | 10221 | 3273 | 3038 | 0 | 819 | 6 | 219 | 978 | 1000 | 392 | 1200 | 1192 | 462 | 0 | 0 | 0 | 0 | 0 | 0 | 0 | 0 | 0
2040-09-10 | 21 | 40.82 | -17385 | -1093 | -4626 | 0 | 0 | 0 | n/a | 0 | 0 | 781 | 79 | 335 | 8725 | 3273 | 3482 | 0 | 976 | 0 | 219 | 981 | 1000 | 431 | 1200 | 1160 | 462 | 0 | 0 | 0 | 0 | 0 | 0 | 0 | 0 | 0
2040-09-10 | 22 | 37.63 | -15886 | -1186 | -4656 | 0 | 0 | 0 | n/a | 0 | 0 | 691 | 79 | 335 | 6627 | 3273 | 4200 | 0 | 1041 | 0 | 219 | 972 | 1000 | 465 | 1200 | 1164 | 462 | 0 | 0 | 0 | 0 | 0 | 0 | 0 | 0 | 0
2040-09-10 | 23 | 31.85 | -14218 | -1279 | -5047 | 0 | 0 | 0 | n/a | 0 | 0 | 551 | 79 | 335 | 4760 | 3273 | 4971 | 0 | 1085 | 0 | 219 | 956 | 1000 | 499 | 1200 | 1154 | 462 | 0 | 0 | 0 | 0 | 0 | 0 | 0 | 0 | 0
2040-09-10 | 24 | 25.21 | -12843 | -1279 | -5253 | 0 | 0 | 0 | n/a | 0 | 0 | 425 | 79 | 335 | 2793 | 3273 | 5887 | 0 | 1124 | 0 | 216 | 950 | 1000 | 472 | 1200 | 1159 | 462 | 0 | 0 | 0 | 0 | 0 | 0 | 0 | 0 | 0
2040-09-11 | 1 | 13 | -11840 | -1279 | -4584 | 0 | 0 | -129 | n/a | 0 | 0 | 331 | 79 | 175 | 1024 | 3273 | 6524 | 0 | 1143 | 0 | 214 | 942 | 1000 | 996 | 1200 | 469 | 462 | 0 | 0 | 0 | 0 | 0 | 0 | 0 | 0 | 565
2040-09-11 | 2 | 13 | -11367 | -1186 | -4677 | 0 | 0 | -124 | n/a | 0 | 0 | 331 | 79 | 160 | 199 | 3273 | 7325 | 0 | 1183 | 0 | 210 | 932 | 1000 | 1000 | 1200 | 0 | 462 | 0 | 0 | 0 | 0 | 0 | 0 | 0 | 0 | 946
2040-09-11 | 3 | 5 | -11132 | -1186 | -2816 | 0 | 0 | 0 | n/a | 0 | 0 | 253 | 79 | 157 | 199 | 3273 | 7881 | 0 | 1166 | 0 | 0 | 463 | 0 | 0 | 1200 | 0 | 462 | 0 | 0 | 0 | 204 | 445 | 1000 | 992 | 0 | 983
2040-09-11 | 4 | 3.7 | -11126 | -1186 | -1275 | 0 | 0 | -1397 | n/a | 0 | 0 | 252 | 79 | 157 | 199 | 3273 | 8188 | 0 | 1173 | 0 | 0 | 0 | 0 | 0 | 1200 | 0 | 462 | 0 | 0 | 0 | 201 | 903 | 1000 | 488 | 0 | 1017
2040-09-11 | 5 | 2.17 | -11371 | -1093 | -1059 | -28 | -116 | -1859 | n/a | 0 | 0 | 252 | 79 | 157 | 199 | 3273 | 8714 | 0 | 1190 | 0 | 0 | 0 | 0 | 0 | 1200 | 0 | 462 | 0 | 0 | 0 | 202 | 903 | 1000 | 475 | 0 | 1059
2040-09-11 | 6 | 3.7 | -12529 | -1093 | -884 | 0 | 0 | -938 | n/a | 0 | 0 | 252 | 79 | 157 | 199 | 3273 | 8679 | 0 | 1142 | 0 | 0 | 0 | 0 | 0 | 1200 | 0 | 462 | 0 | 0 | 0 | 201 | 894 | 1000 | 441 | 0 | 1110
2040-09-11 | 7 | 5 | -14528 | -1093 | -1419 | 0 | 0 | 748 | n/a | 0 | 0 | 301 | 79 | 157 | 199 | 3273 | 9304 | 0 | 1092 | 88 | 0 | 138 | 0 | 0 | 1200 | 0 | 462 | 0 | 0 | 0 | 209 | 761 | 1000 | 384 | 0 | 1152
2040-09-11 | 8 | 5 | -16502 | -1000 | -1994 | 0 | 0 | 1549 | n/a | 0 | 0 | 312 | 79 | 157 | 0 | 3273 | 9310 | 0 | 1048 | 1155 | 38 | 912 | 0 | 0 | 1200 | 0 | 462 | 0 | 0 | 0 | 180 | 0 | 1000 | 334 | 0 | 1204
2040-09-11 | 9 | 5 | -17164 | -1000 | -3443 | 0 | 0 | 617 | n/a | 0 | 0 | 301 | 79 | 157 | 0 | 3273 | 10270 | 0 | 999 | 3541 | 0 | 728 | 0 | 0 | 1200 | 0 | 443 | 0 | 0 | 0 | 218 | 186 | 1000 | 302 | 0 | 1115
2040-09-11 | 10 | 2.53 | -17509 | -837 | -4256 | 0 | 0 | -1161 | n/a | 0 | 0 | 252 | 70 | 157 | 0 | 3273 | 11691 | 0 | 942 | 5768 | 0 | 0 | 0 | 0 | 1200 | 0 | 409 | 0 | 0 | 0 | 219 | 963 | 1000 | 286 | 0 | 987
2040-09-11 | 11 | -4.07 | -17862 | -744 | -4194 | -477 | -103 | -1851 | n/a | 0 | 0 | 178 | 49 | 157 | 0 | 3273 | 12035 | 0 | 926 | 8326 | 0 | 0 | 0 | 0 | 0 | 0 | 287 | 0 | 0 | 0 | 219 | 980 | 1000 | 282 | 1200 | 899
2040-09-11 | 12 | -25 | -18383 | -697 | -5078 | -5509 | -600 | -1859 | n/a | 0 | 0 | 178 | 49 | 157 | 0 | 3273 | 12251 | 0 | 866 | 15070 | 0 | 0 | 0 | 0 | 0 | 0 | 282 | 0 | 0 | 0 | 219 | 977 | 1000 | 292 | 1200 | 810
2040-09-11 | 13 | -25 | -19222 | -488 | -5664 | -7361 | -600 | -1859 | n/a | 0 | 0 | 178 | 49 | 157 | 0 | 3273 | 12917 | 0 | 864 | 19057 | 0 | -583 | -1000 | 0 | 0 | 0 | 282 | 0 | 0 | 0 | 218 | 984 | 1000 | 309 | 1200 | 731
2040-09-11 | 14 | -25 | -19944 | -418 | -6949 | -6707 | -600 | -1859 | n/a | 0 | 0 | 178 | 49 | 157 | 0 | 3273 | 13404 | 0 | 999 | 18187 | 0 | 0 | -52 | 0 | 0 | 0 | 282 | 0 | 0 | 0 | 217 | 998 | 1000 | 335 | 1200 | 727
2040-09-11 | 15 | -25 | -20454 | -395 | -6630 | -4297 | -600 | -1859 | n/a | 0 | 0 | 178 | 49 | 157 | 0 | 3273 | 13529 | 0 | 1073 | 16694 | 0 | 0 | -1000 | 0 | 0 | 0 | 282 | 0 | 0 | 0 | 218 | 990 | 1000 | 338 | 1200 | 749
2040-09-11 | 16 | -4.07 | -20481 | -395 | -6743 | -1136 | -172 | -1859 | n/a | 0 | 0 | 178 | 59 | 157 | 0 | 3273 | 12606 | 0 | 1142 | 13048 | 0 | 0 | 0 | 0 | 0 | 0 | 322 | 0 | 0 | 0 | 219 | 996 | 1000 | 337 | 1200 | 773
2040-09-11 | 17 | 5 | -20664 | -395 | -7206 | 556 | 169 | 0 | n/a | 0 | 0 | 253 | 79 | 157 | 0 | 3273 | 12837 | 0 | 1058 | 8228 | 0 | 0 | 0 | 0 | 1200 | 0 | 453 | 0 | 0 | 0 | 219 | 992 | 1000 | 356 | 0 | 810
2040-09-11 | 18 | 5 | -20344 | -395 | -7041 | 3183 | 218 | 1493 | n/a | 0 | 0 | 331 | 79 | 157 | 0 | 3273 | 12715 | 0 | 935 | 3734 | 0 | 0 | 0 | 0 | 1200 | 0 | 462 | 0 | 0 | 0 | 219 | 989 | 1000 | 390 | 0 | 941
2040-09-11 | 19 | 5 | -19750 | -395 | -9251 | 7010 | 500 | 1549 | n/a | 0 | 0 | 587 | 79 | 157 | 0 | 3273 | 12591 | 0 | 930 | 909 | 0 | 149 | 0 | 0 | 1200 | 0 | 462 | 0 | 0 | 0 | 219 | 838 | 1000 | 393 | 0 | 1120
2040-09-11 | 20 | 5 | -19606 | -418 | -7977 | 6412 | 468 | 1549 | n/a | 0 | 0 | 478 | 79 | 157 | 0 | 3273 | 12954 | 0 | 964 | 6 | 0 | 0 | 0 | 0 | 1200 | 0 | 462 | 0 | 0 | 0 | 219 | 978 | 1000 | 392 | 0 | 1192
2040-09-11 | 21 | 5 | -18859 | -488 | -4728 | 2474 | 485 | 1549 | n/a | 0 | 0 | 331 | 79 | 157 | 0 | 3273 | 13121 | 0 | 945 | 0 | 0 | 0 | 0 | 0 | 1200 | 0 | 462 | 0 | 0 | 0 | 219 | 981 | 1000 | 431 | 0 | 1160
2040-09-11 | 22 | 5 | -17161 | -581 | -4749 | 1229 | 221 | 1455 | n/a | 0 | 0 | 312 | 79 | 157 | 0 | 3273 | 13090 | 0 | 1014 | 0 | 0 | 0 | 0 | 0 | 1200 | 0 | 462 | 0 | 0 | 0 | 219 | 972 | 1000 | 465 | 0 | 1164
2040-09-11 | 23 | 5 | -15497 | -628 | -5129 | 429 | 240 | 1250 | n/a | 0 | 0 | 312 | 79 | 157 | 0 | 3273 | 12978 | 0 | 873 | 0 | 0 | 0 | 0 | 0 | 1200 | 0 | 462 | 0 | 0 | 0 | 219 | 956 | 1000 | 499 | 0 | 1154
2040-09-11 | 24 | 5 | -13933 | -837 | -5314 | 251 | 100 | 638 | n/a | 0 | 0 | 253 | 79 | 157 | 0 | 3273 | 12748 | 0 | 923 | 0 | 0 | 0 | 0 | 0 | 1200 | 0 | 462 | 0 | 0 | 0 | 216 | 950 | 1000 | 472 | 0 | 1159
2040-09-12 | 1 | 24.21 | -12876 | -837 | -4646 | -2100 | -500 | -1221 | n/a | 0 | 0 | 253 | 79 | 271 | 0 | 3273 | 11598 | 0 | 858 | 0 | 214 | 942 | 1000 | 996 | 1200 | 1034 | 462 | 0 | 0 | 0 | 0 | 0 | 0 | 0 | 0 | 0
2040-09-12 | 2 | 24.22 | -12285 | -1000 | -4718 | 0 | -600 | -1859 | n/a | 0 | 0 | 301 | 79 | 326 | 0 | 3273 | 9965 | 0 | 768 | 0 | 210 | 932 | 1000 | 1000 | 1200 | 946 | 462 | 0 | 0 | 0 | 0 | 0 | 0 | 0 | 0 | 0
2040-09-12 | 3 | 24.21 | -11891 | -1000 | -2858 | -798 | -600 | -1859 | n/a | 0 | 0 | 253 | 79 | 272 | 0 | 3273 | 8643 | 0 | 736 | 0 | 204 | 908 | 1000 | 992 | 1200 | 983 | 462 | 0 | 0 | 0 | 0 | 0 | 0 | 0 | 0 | 0
2040-09-12 | 4 | 24.21 | -11785 | -1093 | -1305 | -225 | -600 | -1859 | n/a | 0 | 0 | 297 | 79 | 273 | 0 | 3273 | 6951 | 0 | 723 | 0 | 201 | 903 | 1000 | 488 | 1200 | 1017 | 462 | 0 | 0 | 0 | 0 | 0 | 0 | 0 | 0 | 0
2040-09-12 | 5 | 25.37 | -11887 | -1186 | -1090 | 0 | -33 | -1859 | n/a | 0 | 0 | 312 | 79 | 335 | 335 | 3273 | 5768 | 0 | 650 | 0 | 202 | 903 | 1000 | 475 | 1200 | 1059 | 462 | 0 | 0 | 0 | 0 | 0 | 0 | 0 | 0 | 0
2040-09-12 | 6 | 26.63 | -13007 | -1093 | -915 | 0 | 0 | -1857 | n/a | 0 | 0 | 331 | 79 | 335 | 3027 | 3273 | 3859 | 0 | 660 | 0 | 201 | 894 | 1000 | 441 | 1200 | 1110 | 462 | 0 | 0 | 0 | 0 | 0 | 0 | 0 | 0 | 0
2040-09-12 | 7 | 31.85 | -14916 | -1279 | -1460 | 0 | 0 | 0 | n/a | 0 | 0 | 472 | 79 | 335 | 4292 | 3273 | 3157 | 0 | 670 | 71 | 209 | 899 | 1000 | 384 | 1200 | 1152 | 462 | 0 | 0 | 0 | 0 | 0 | 0 | 0 | 0 | 0
2040-09-12 | 8 | 35.98 | -16965 | -1279 | -2087 | 0 | 98 | 1198 | n/a | 0 | 0 | 660 | 79 | 335 | 5250 | 3273 | 2778 | 0 | 560 | 770 | 218 | 912 | 1000 | 334 | 1200 | 1204 | 462 | 0 | 0 | 0 | 0 | 0 | 0 | 0 | 0 | 0
2040-09-12 | 9 | 37 | -17622 | -1511 | -3587 | 0 | 600 | 1859 | n/a | 0 | 0 | 740 | 79 | 335 | 5387 | 3273 | 2912 | 0 | 460 | 1865 | 218 | 914 | 1000 | 302 | 1200 | 1115 | 462 | 0 | 0 | 0 | 0 | 0 | 0 | 0 | 0 | 0
2040-09-12 | 10 | 35.98 | -17721 | -1511 | -4410 | 0 | 500 | 1549 | n/a | 0 | 0 | 699 | 79 | 335 | 5256 | 3273 | 3695 | 0 | 420 | 2719 | 219 | 963 | 1000 | 286 | 1200 | 987 | 462 | 0 | 0 | 0 | 0 | 0 | 0 | 0 | 0 | 0
2040-09-12 | 11 | 35.98 | -17957 | -1511 | -4338 | 0 | 278 | 1281 | n/a | 0 | 0 | 660 | 79 | 335 | 5168 | 3273 | 4040 | 0 | 414 | 3235 | 219 | 980 | 1000 | 282 | 1200 | 899 | 462 | 0 | 0 | 0 | 0 | 0 | 0 | 0 | 0 | 0
2040-09-12 | 12 | 35.98 | -18210 | -1511 | -5253 | 0 | 49 | 267 | n/a | 0 | 0 | 586 | 79 | 335 | 5168 | 3273 | 5379 | 0 | 390 | 4488 | 219 | 977 | 1000 | 292 | 1200 | 810 | 462 | 0 | 0 | 0 | 0 | 0 | 0 | 0 | 0 | 0
2040-09-12 | 13 | 26.63 | -18386 | -1767 | -5859 | 0 | 0 | -364 | n/a | 0 | 0 | 425 | 79 | 335 | 4049 | 3273 | 6972 | 0 | 349 | 5990 | 218 | 984 | 1000 | 309 | 1200 | 731 | 462 | 0 | 0 | 0 | 0 | 0 | 0 | 0 | 0 | 0
2040-09-12 | 14 | 26.63 | -18608 | -1906 | -7164 | 0 | 0 | -1437 | n/a | 0 | 0 | 354 | 79 | 335 | 4017 | 3273 | 8932 | 0 | 321 | 6866 | 217 | 998 | 1000 | 335 | 1200 | 727 | 462 | 0 | 0 | 0 | 0 | 0 | 0 | 0 | 0 | 0
2040-09-12 | 15 | 24.21 | -18596 | -1767 | -6846 | -1843 | -600 | -1859 | n/a | 0 | 0 | 312 | 79 | 273 | 3332 | 3273 | 10914 | 0 | 331 | 8039 | 218 | 990 | 1000 | 338 | 1200 | 749 | 462 | 0 | 0 | 0 | 0 | 0 | 0 | 0 | 0 | 0
2040-09-12 | 16 | 25.37 | -18697 | -1767 | -6990 | 0 | -564 | -1859 | n/a | 0 | 0 | 312 | 79 | 335 | 2036 | 3273 | 11512 | 0 | 354 | 6989 | 219 | 996 | 1000 | 337 | 1200 | 773 | 462 | 0 | 0 | 0 | 0 | 0 | 0 | 0 | 0 | 0
2040-09-12 | 17 | 32.43 | -18786 | -1767 | -7524 | 0 | 0 | 0 | n/a | 0 | 0 | 331 | 79 | 335 | 2204 | 3273 | 11623 | 0 | 373 | 4819 | 219 | 992 | 1000 | 356 | 1200 | 810 | 462 | 0 | 0 | 0 | 0 | 0 | 0 | 0 | 0 | 0
2040-09-12 | 18 | 35.98 | -18525 | -1767 | -7391 | 0 | 103 | 1221 | n/a | 0 | 0 | 459 | 79 | 335 | 2625 | 3273 | 11223 | 0 | 399 | 2764 | 219 | 989 | 1000 | 390 | 1200 | 941 | 462 | 0 | 0 | 0 | 0 | 0 | 0 | 0 | 0 | 0
2040-09-12 | 19 | 37.88 | -18254 | -1906 | -9611 | 2272 | 600 | 1859 | n/a | 0 | 0 | 740 | 79 | 335 | 2996 | 3273 | 11035 | 0 | 440 | 762 | 219 | 987 | 1000 | 393 | 1200 | 1120 | 462 | 0 | 0 | 0 | 0 | 0 | 0 | 0 | 0 | 0
2040-09-12 | 20 | 37.88 | -18629 | -2208 | -8223 | 2398 | 600 | 1859 | n/a | 0 | 0 | 740 | 79 | 335 | 3138 | 3273 | 10703 | 0 | 488 | 6 | 219 | 978 | 1000 | 392 | 1200 | 1192 | 462 | 0 | 0 | 0 | 0 | 0 | 0 | 0 | 0 | 0
2040-09-12 | 21 | 35.98 | -18137 | -2348 | -4872 | 0 | 178 | 772 | n/a | 0 | 0 | 524 | 79 | 332 | 3581 | 3273 | 10592 | 0 | 574 | 0 | 219 | 981 | 1000 | 431 | 1200 | 1160 | 462 | 0 | 0 | 0 | 0 | 0 | 0 | 0 | 0 | 0
2040-09-12 | 22 | 19.46 | -16765 | -2511 | -4883 | 0 | 0 | 0 | n/a | 0 | 0 | 452 | 79 | 173 | 3377 | 3273 | 10645 | 0 | 677 | 0 | 219 | 972 | 1000 | 465 | 1200 | 1164 | 462 | 0 | 0 | 0 | 0 | 0 | 0 | 0 | 0 | 0
2040-09-12 | 23 | 13 | -15054 | -2697 | -5232 | 0 | 0 | 0 | n/a | 0 | 0 | 331 | 79 | 157 | 2733 | 3273 | 11095 | 0 | 502 | 0 | 219 | 956 | 1000 | 499 | 1200 | 476 | 462 | 0 | 0 | 0 | 0 | 0 | 0 | 0 | 0 | 678
2040-09-12 | 24 | 11 | -13633 | -2859 | -5396 | 0 | 0 | 0 | n/a | 0 | 0 | 331 | 79 | 157 | 2226 | 3273 | 11161 | 0 | 581 | 0 | 216 | 950 | 781 | 472 | 1200 | 0 | 462 | 0 | 0 | 0 | 0 | 0 | 219 | 0 | 0 | 1159
2040-09-13 | 1 | 10 | -12521 | -2859 | -4698 | 0 | 0 | 0 | n/a | 0 | 0 | 312 | 79 | 157 | 1663 | 3273 | 11008 | 0 | 549 | 0 | 214 | 942 | 0 | 218 | 1200 | 0 | 462 | 0 | 0 | 0 | 0 | 0 | 1000 | 778 | 0 | 1034
2040-09-13 | 2 | 5 | -11642 | -3231 | -4718 | 0 | 0 | 0 | n/a | 0 | 0 | 312 | 79 | 157 | 1631 | 3273 | 11028 | 0 | 499 | 0 | 17 | 932 | 0 | 0 | 1200 | 0 | 462 | 0 | 0 | 0 | 193 | 0 | 1000 | 1000 | 0 | 946
2040-09-13 | 3 | 3.7 | -11488 | -3231 | -2868 | -352 | 0 | -779 | n/a | 0 | 0 | 253 | 79 | 157 | 1463 | 3273 | 11271 | 0 | 560 | 0 | 0 | 0 | 0 | 0 | 1200 | 0 | 462 | 0 | 0 | 0 | 204 | 908 | 1000 | 992 | 0 | 983
2040-09-13 | 4 | 2 | -11387 | -3231 | -1305 | -1036 | -116 | -1859 | n/a | 0 | 0 | 252 | 79 | 157 | 1295 | 3273 | 11684 | 0 | 533 | 0 | 0 | 0 | 0 | 0 | 1200 | 0 | 462 | 0 | 0 | 0 | 201 | 903 | 1000 | 488 | 0 | 1017
2040-09-13 | 5 | 2 | -11622 | -3440 | -1100 | -764 | 0 | -1859 | n/a | 0 | 0 | 252 | 79 | 157 | 1200 | 3273 | 11619 | 0 | 543 | 0 | 0 | 0 | 0 | 0 | 1200 | 0 | 462 | 0 | 0 | 0 | 202 | 903 | 1000 | 475 | 0 | 1059
2040-09-13 | 6 | 3.7 | -12755 | -3650 | -925 | -87 | 0 | -970 | n/a | 0 | 0 | 252 | 79 | 157 | 330 | 3273 | 12069 | 0 | 565 | 0 | 0 | 0 | 0 | 0 | 1200 | 0 | 462 | 0 | 0 | 0 | 201 | 894 | 1000 | 441 | 0 | 1110
2040-09-13 | 7 | 5 | -14697 | -3859 | -1480 | 0 | 0 | 576 | n/a | 0 | 0 | 301 | 79 | 157 | 330 | 3273 | 12209 | 0 | 586 | 122 | 0 | 742 | 0 | 0 | 1200 | 0 | 462 | 0 | 0 | 0 | 209 | 157 | 1000 | 384 | 0 | 1152
2040-09-13 | 8 | 5 | -16845 | -3650 | -2107 | 0 | 0 | 1637 | n/a | 0 | 0 | 312 | 79 | 157 | 0 | 3273 | 12379 | 0 | 512 | 1949 | 0 | 642 | 0 | 0 | 1200 | 0 | 462 | 0 | 0 | 0 | 218 | 270 | 1000 | 334 | 0 | 1204
2040-09-13 | 9 | 3.7 | -17314 | -3045 | -3587 | -218 | 0 | -195 | n/a | 0 | 0 | 252 | 79 | 157 | 0 | 3273 | 11952 | 0 | 282 | 6701 | 0 | 0 | 0 | 0 | 1200 | 0 | 462 | 0 | 0 | 0 | 218 | 914 | 1000 | 302 | 0 | 1115
2040-09-13 | 10 | 2 | -17547 | -2348 | -4410 | -2887 | -163 | -1853 | n/a | 0 | 0 | 252 | 79 | 157 | 0 | 3273 | 11644 | 0 | 203 | 13138 | 0 | 0 | 0 | 0 | 0 | 0 | 462 | 0 | 0 | 0 | 219 | 963 | 1000 | 286 | 1200 | 987
2040-09-13 | 11 | 2 | -17839 | -1906 | -4317 | -6563 | -527 | -1859 | n/a | 0 | 0 | 252 | 79 | 157 | 0 | 3273 | 10381 | 0 | 191 | 18216 | 0 | 0 | 0 | 0 | 0 | 0 | 462 | 0 | 0 | 0 | 219 | 980 | 1000 | 282 | 1200 | 899
2040-09-13 | 12 | 2 | -18011 | -1511 | -5170 | -6893 | -600 | -1859 | n/a | 0 | 0 | 252 | 79 | 157 | 0 | 3273 | 9533 | 0 | 234 | 20055 | 0 | 0 | 0 | 0 | 0 | 0 | 462 | 0 | 0 | 0 | 219 | 977 | 1000 | 292 | 1200 | 810
2040-09-13 | 13 | 2 | -18121 | -1395 | -5684 | -5677 | -557 | -1859 | n/a | 0 | 0 | 252 | 79 | 157 | 0 | 3273 | 8185 | 0 | 182 | 20704 | 0 | 0 | 0 | 0 | 0 | 0 | 462 | 0 | 0 | 0 | 218 | 984 | 1000 | 309 | 1200 | 731
2040-09-13 | 14 | 2 | -18213 | -1186 | -6856 | -4101 | -600 | -1859 | n/a | 0 | 0 | 252 | 79 | 157 | 0 | 3273 | 7243 | 0 | 167 | 21182 | 0 | 0 | 0 | 0 | 0 | 0 | 462 | 0 | 0 | 0 | 217 | 998 | 1000 | 335 | 1200 | 727
2040-09-13 | 15 | 2 | -17952 | -1186 | -6424 | -2215 | -227 | -1859 | n/a | 0 | 0 | 252 | 79 | 157 | 0 | 3273 | 6178 | 0 | 179 | 19283 | 0 | 0 | 0 | 0 | 0 | 0 | 462 | 0 | 0 | 0 | 218 | 990 | 1000 | 338 | 1200 | 749
2040-09-13 | 16 | 3.7 | -17699 | -1186 | -6394 | -148 | 0 | -1207 | n/a | 0 | 0 | 252 | 79 | 157 | 0 | 3273 | 5642 | 0 | 219 | 15348 | 0 | 0 | 0 | 0 | 1200 | 0 | 462 | 0 | 0 | 0 | 219 | 996 | 1000 | 337 | 0 | 773
2040-09-13 | 17 | 14.03 | -17359 | -1186 | -6630 | 602 | 0 | 0 | n/a | 0 | 0 | 331 | 79 | 157 | 0 | 3273 | 5854 | 0 | 302 | 9537 | 219 | 992 | 1000 | 356 | 1200 | 810 | 462 | 0 | 0 | 0 | 0 | 0 | 0 | 0 | 0 | 0
2040-09-13 | 18 | 21.38 | -16598 | -1279 | -6044 | 2738 | 0 | 1119 | n/a | 0 | 0 | 472 | 79 | 157 | 1018 | 3273 | 5252 | 0 | 425 | 4187 | 219 | 989 | 1000 | 390 | 1200 | 941 | 462 | 0 | 0 | 0 | 0 | 0 | 0 | 0 | 0 | 0
2040-09-13 | 19 | 21.38 | -15942 | -1511 | -7905 | 5334 | 500 | 1716 | n/a | 0 | 0 | 781 | 79 | 157 | 1395 | 3273 | 5210 | 0 | 639 | 891 | 219 | 987 | 1000 | 393 | 1200 | 1120 | 462 | 0 | 0 | 0 | 0 | 0 | 0 | 0 | 0 | 0
2040-09-13 | 20 | 21.38 | -16115 | -1906 | -6897 | 5936 | 500 | 1506 | n/a | 0 | 0 | 781 | 79 | 157 | 1395 | 3273 | 4958 | 0 | 884 | 6 | 219 | 978 | 1000 | 392 | 1200 | 1192 | 462 | 0 | 0 | 0 | 0 | 0 | 0 | 0 | 0 | 0
2040-09-13 | 21 | 21.38 | -15857 | -2348 | -4204 | 3204 | 500 | 1728 | n/a | 0 | 0 | 664 | 79 | 157 | 1395 | 3273 | 4897 | 0 | 1059 | 0 | 219 | 981 | 1000 | 431 | 1200 | 1160 | 462 | 0 | 0 | 0 | 0 | 0 | 0 | 0 | 0 | 0
2040-09-13 | 22 | 21.38 | -15088 | -2511 | -4471 | 3543 | 481 | 1725 | n/a | 0 | 0 | 699 | 79 | 157 | 1395 | 3273 | 4074 | 0 | 1161 | 0 | 219 | 972 | 1000 | 465 | 1200 | 1164 | 462 | 0 | 0 | 0 | 0 | 0 | 0 | 0 | 0 | 0
2040-09-13 | 23 | 21.38 | -13878 | -2697 | -4965 | 3249 | 319 | 1694 | n/a | 0 | 0 | 664 | 79 | 157 | 1395 | 3273 | 3915 | 0 | 1304 | 0 | 219 | 956 | 1000 | 499 | 1200 | 1154 | 462 | 0 | 0 | 0 | 0 | 0 | 0 | 0 | 0 | 0
2040-09-13 | 24 | 21.38 | -12893 | -3045 | -5253 | 2004 | 100 | 1632 | n/a | 0 | 0 | 658 | 79 | 157 | 2575 | 3273 | 3930 | 0 | 1324 | 0 | 216 | 950 | 1000 | 472 | 1200 | 1159 | 462 | 0 | 0 | 0 | 0 | 0 | 0 | 0 | 0 | 0
2040-09-14 | 1 | 40.26 | -12126 | -3231 | -4626 | 0 | 0 | 0 | n/a | 0 | 0 | 551 | 79 | 317 | 4446 | 3273 | 4125 | 0 | 1343 | 0 | 214 | 942 | 1000 | 996 | 1200 | 1034 | 462 | 0 | 0 | 0 | 0 | 0 | 0 | 0 | 0 | 0
2040-09-14 | 2 | 37.9 | -11900 | -3440 | -5725 | 0 | 0 | 0 | n/a | 0 | 0 | 608 | 79 | 332 | 5248 | 3273 | 4415 | 0 | 1360 | 0 | 210 | 932 | 1000 | 1000 | 1200 | 946 | 462 | 0 | 0 | 0 | 0 | 0 | 0 | 0 | 0 | 0
2040-09-14 | 3 | 11 | -11432 | -3440 | -3166 | 0 | -85 | 0 | n/a | 0 | 0 | 407 | 79 | 173 | 3541 | 3273 | 4508 | 0 | 1378 | 0 | 204 | 908 | 1000 | 992 | 1200 | 0 | 462 | 0 | 0 | 0 | 0 | 0 | 0 | 0 | 0 | 983
2040-09-14 | 4 | 11 | -11257 | -3440 | -1727 | 0 | -26 | -553 | n/a | 0 | 0 | 331 | 79 | 157 | 3091 | 3273 | 4453 | 0 | 1366 | 0 | 201 | 903 | 1000 | 488 | 1200 | 0 | 462 | 0 | 0 | 0 | 0 | 0 | 0 | 0 | 0 | 1017
2040-09-14 | 5 | 11 | -11272 | -3650 | -1316 | 0 | 0 | -688 | n/a | 0 | 0 | 331 | 79 | 157 | 2518 | 3273 | 4914 | 0 | 1411 | 0 | 202 | 903 | 1000 | 475 | 1200 | 0 | 462 | 0 | 0 | 0 | 0 | 0 | 0 | 0 | 0 | 1059
2040-09-14 | 6 | 11 | -11671 | -3440 | -905 | 0 | 0 | -853 | n/a | 0 | 0 | 331 | 79 | 157 | 2182 | 3273 | 5120 | 0 | 1528 | 0 | 201 | 894 | 1000 | 441 | 1200 | 0 | 462 | 0 | 0 | 0 | 0 | 0 | 0 | 0 | 0 | 1110
2040-09-14 | 7 | 13 | -12323 | -3440 | -1048 | 0 | 0 | 0 | n/a | 0 | 0 | 331 | 79 | 157 | 1687 | 3273 | 5481 | 0 | 1566 | 78 | 209 | 899 | 1000 | 384 | 1200 | 6 | 462 | 0 | 0 | 0 | 0 | 0 | 0 | 0 | 0 | 1146
2040-09-14 | 8 | 11 | -13381 | -3045 | -843 | 0 | 0 | -92 | n/a | 0 | 0 | 331 | 79 | 157 | 1257 | 3273 | 5541 | 0 | 1631 | 967 | 218 | 912 | 1000 | 334 | 1200 | 0 | 462 | 0 | 0 | 0 | 0 | 0 | 0 | 0 | 0 | 1204
2040-09-14 | 9 | 11 | -14745 | -2697 | -1069 | 0 | 0 | -721 | n/a | 0 | 0 | 312 | 79 | 157 | 1257 | 3273 | 5702 | 0 | 1638 | 2717 | 218 | 914 | 1000 | 302 | 1200 | 0 | 462 | 0 | 0 | 0 | 0 | 0 | 0 | 0 | 0 | 1115
2040-09-14 | 10 | 11 | -15897 | -2348 | -2323 | 0 | 0 | -698 | n/a | 0 | 0 | 312 | 79 | 157 | 842 | 3273 | 6313 | 0 | 1635 | 4524 | 219 | 963 | 1000 | 286 | 1200 | 0 | 462 | 0 | 0 | 0 | 0 | 0 | 0 | 0 | 0 | 987
2040-09-14 | 11 | 11 | -16212 | -1906 | -3957 | 0 | 0 | -725 | n/a | 0 | 0 | 312 | 79 | 157 | 842 | 3273 | 6496 | 0 | 1630 | 5869 | 219 | 980 | 1000 | 282 | 1200 | 0 | 462 | 0 | 0 | 0 | 0 | 0 | 0 | 0 | 0 | 899
2040-09-14 | 12 | 11 | -16407 | -1627 | -5335 | 0 | 0 | -1375 | n/a | 0 | 0 | 301 | 79 | 157 | 709 | 3273 | 7545 | 0 | 1632 | 6898 | 219 | 977 | 1000 | 292 | 1200 | 0 | 462 | 0 | 0 | 0 | 0 | 0 | 0 | 0 | 0 | 810
2040-09-14 | 13 | 11 | -15783 | -1279 | -6250 | 0 | 0 | -353 | n/a | 0 | 0 | 312 | 79 | 157 | 709 | 3273 | 7830 | 0 | 1640 | 6100 | 218 | 984 | 390 | 309 | 1200 | 0 | 462 | 0 | 0 | 0 | 0 | 0 | 610 | 0 | 0 | 731
2040-09-14 | 14 | 14.87 | -15456 | -1279 | -8079 | 0 | 0 | 1506 | n/a | 0 | 0 | 331 | 79 | 157 | 130 | 3273 | 7894 | 0 | 1633 | 4872 | 217 | 998 | 1000 | 335 | 1200 | 727 | 462 | 0 | 0 | 0 | 0 | 0 | 0 | 0 | 0 | 0
2040-09-14 | 15 | 14.87 | -15345 | -1186 | -7576 | 0 | 0 | 165 | n/a | 0 | 0 | 331 | 79 | 157 | 130 | 3273 | 9065 | 0 | 1590 | 4360 | 218 | 990 | 1000 | 338 | 1200 | 749 | 462 | 0 | 0 | 0 | 0 | 0 | 0 | 0 | 0 | 0
2040-09-14 | 16 | 11 | -15230 | -1186 | -7216 | 0 | 0 | -56 | n/a | 0 | 0 | 312 | 79 | 157 | 0 | 3273 | 9956 | 0 | 1596 | 4100 | 219 | 996 | 1000 | 337 | 1200 | 0 | 462 | 0 | 0 | 0 | 0 | 0 | 0 | 0 | 0 | 773
2040-09-14 | 17 | 11 | -15227 | -1093 | -5797 | 0 | 0 | -38 | n/a | 0 | 0 | 301 | 79 | 157 | 0 | 3273 | 10509 | 0 | 1503 | 2805 | 219 | 992 | 300 | 356 | 1200 | 0 | 462 | 0 | 0 | 0 | 0 | 0 | 700 | 0 | 0 | 810
2040-09-14 | 18 | 11 | -15252 | -1093 | -3968 | 0 | 0 | -1523 | n/a | 0 | 0 | 252 | 79 | 157 | 0 | 3273 | 11423 | 0 | 1445 | 1945 | 219 | 989 | 0 | 390 | 1200 | 0 | 462 | 0 | 0 | 0 | 0 | 0 | 1000 | 0 | 0 | 941
2040-09-14 | 19 | 10 | -15263 | -1186 | -3659 | 0 | -4 | -503 | n/a | 0 | 0 | 301 | 79 | 157 | 0 | 3273 | 11669 | 0 | 1456 | 444 | 219 | 987 | 0 | 368 | 1200 | 0 | 462 | 0 | 0 | 0 | 0 | 0 | 1000 | 25 | 0 | 1120
2040-09-14 | 20 | 15.87 | -15678 | -1186 | -6609 | 0 | 0 | 1356 | n/a | 0 | 0 | 331 | 79 | 157 | 0 | 3273 | 11439 | 0 | 1390 | 6 | 219 | 978 | 1000 | 392 | 1200 | 1192 | 462 | 0 | 0 | 0 | 0 | 0 | 0 | 0 | 0 | 0
2040-09-14 | 21 | 14.87 | -15123 | -1186 | -7432 | 0 | 0 | 1486 | n/a | 0 | 0 | 331 | 79 | 157 | 0 | 3273 | 11721 | 0 | 1239 | 0 | 219 | 981 | 1000 | 431 | 1200 | 1160 | 462 | 0 | 0 | 0 | 0 | 0 | 0 | 0 | 0 | 0
2040-09-14 | 22 | 14.87 | -13884 | -1186 | -7514 | 0 | 0 | 492 | n/a | 0 | 0 | 331 | 79 | 157 | 0 | 3273 | 11578 | 0 | 1192 | 0 | 219 | 972 | 1000 | 465 | 1200 | 1164 | 462 | 0 | 0 | 0 | 0 | 0 | 0 | 0 | 0 | 0
2040-09-14 | 23 | 14.87 | -13077 | -1186 | -7606 | 0 | 0 | 738 | n/a | 0 | 0 | 331 | 79 | 157 | 0 | 3273 | 10747 | 0 | 1054 | 0 | 219 | 956 | 1000 | 499 | 1200 | 1154 | 462 | 0 | 0 | 0 | 0 | 0 | 0 | 0 | 0 | 0
2040-09-14 | 24 | 13 | -12188 | -1186 | -7596 | 0 | 0 | 54 | n/a | 0 | 0 | 331 | 72 | 157 | 0 | 3273 | 11029 | 0 | 973 | 0 | 216 | 950 | 1000 | 472 | 1200 | 828 | 415 | 0 | 0 | 0 | 0 | 0 | 0 | 0 | 0 | 331
2040-09-15 | 1 | 5 | -11548 | -1279 | -6178 | -63 | -1 | 0 | n/a | 0 | 0 | 301 | 79 | 157 | 0 | 3273 | 11368 | 0 | 1082 | 0 | 214 | 942 | 0 | 0 | 1200 | 0 | 453 | 0 | 0 | 0 | 0 | 0 | 1000 | 996 | 0 | 1034
2040-09-15 | 2 | 5 | -11152 | -1279 | -5561 | -221 | 0 | 256 | n/a | 0 | 0 | 252 | 65 | 157 | 0 | 3273 | 11448 | 0 | 1099 | 0 | 0 | 86 | 0 | 0 | 1200 | 0 | 376 | 0 | 0 | 0 | 210 | 846 | 1000 | 1000 | 0 | 946
2040-09-15 | 3 | -25 | -10511 | -1279 | -3053 | -1601 | -153 | -1032 | n/a | 0 | 0 | 178 | 49 | 157 | 0 | 3273 | 12561 | 0 | 1128 | 0 | 0 | 0 | 0 | 0 | 0 | 0 | 282 | 0 | 0 | 0 | 204 | 908 | 1000 | 992 | 1200 | 983
2040-09-15 | 4 | -25 | -10309 | -1511 | -1624 | -3829 | -66 | -941 | n/a | 0 | 0 | 178 | 49 | 157 | 0 | 3273 | 13230 | 0 | 1111 | 0 | 0 | 0 | 0 | 0 | 0 | 0 | 282 | 0 | 0 | 0 | 201 | 903 | 1000 | 488 | 1200 | 1017
2040-09-15 | 5 | -25 | -10198 | -1627 | -1213 | -2803 | -371 | -1497 | n/a | 0 | 0 | 178 | 49 | 157 | 0 | 3273 | 12742 | 0 | 1029 | 0 | 0 | 0 | 0 | 0 | 0 | 0 | 282 | 0 | 0 | 0 | 202 | 903 | 1000 | 475 | 1200 | 1059
2040-09-15 | 6 | -25 | -10377 | -1627 | -812 | -2571 | -324 | -1567 | n/a | 0 | 0 | 178 | 49 | 157 | 0 | 3273 | 12347 | 0 | 992 | 0 | 0 | 0 | 0 | 0 | 0 | 0 | 282 | 0 | 0 | 0 | 201 | 894 | 1000 | 441 | 1200 | 1110
2040-09-15 | 7 | -25 | -10688 | -1767 | -935 | -1490 | -472 | -904 | n/a | 0 | 0 | 178 | 49 | 157 | 0 | 3273 | 11165 | 0 | 1066 | 87 | 0 | 0 | 0 | 0 | 0 | 0 | 282 | 0 | 0 | 0 | 209 | 899 | 1000 | 384 | 1200 | 1152
2040-09-15 | 8 | -25 | -11512 | -1906 | -689 | -1046 | -90 | -1419 | n/a | 0 | 0 | 178 | 49 | 157 | 0 | 3273 | 10004 | 0 | 918 | 1801 | 0 | 0 | 0 | 0 | 0 | 0 | 282 | 0 | 0 | 0 | 218 | 912 | 1000 | 334 | 1200 | 1204
2040-09-15 | 9 | -25 | -13121 | -1511 | -915 | -3015 | -291 | -594 | n/a | 0 | 0 | 178 | 49 | 157 | 0 | 3273 | 8157 | 0 | 971 | 6416 | 0 | 0 | -36 | 0 | 0 | 0 | 282 | 0 | 0 | 0 | 218 | 914 | 1000 | 302 | 1200 | 1115
2040-09-15 | 10 | -25 | -14534 | -1186 | -2148 | -4255 | -90 | -1859 | n/a | 0 | 0 | 178 | 49 | 157 | 0 | 3273 | 6326 | 0 | 1016 | 12791 | 0 | 0 | 0 | 0 | 0 | 0 | 282 | 0 | 0 | 0 | 219 | 963 | 1000 | 286 | 1200 | 987
2040-09-15 | 11 | -25 | -15141 | -907 | -3742 | -5039 | -330 | -1744 | n/a | 0 | 0 | 178 | 49 | 157 | 0 | 3273 | 3666 | 0 | 1063 | 18235 | 0 | 0 | 0 | 0 | 0 | 0 | 282 | 0 | 0 | 0 | 219 | 980 | 1000 | 282 | 1200 | 899
2040-09-15 | 12 | -25 | -15799 | -744 | -5140 | -4818 | -306 | -1624 | n/a | 0 | 0 | 178 | 49 | 157 | 0 | 3273 | 2411 | 0 | 1057 | 21023 | 0 | 0 | 0 | 0 | 0 | 0 | 282 | 0 | 0 | 0 | 219 | 977 | 1000 | 292 | 1200 | 810
2040-09-15 | 13 | -25 | -15929 | -697 | -6157 | -1782 | -156 | -1847 | n/a | 0 | 0 | 178 | 49 | 157 | 0 | 3273 | 1386 | 0 | 1039 | 22174 | 0 | -969 | -1000 | 0 | 0 | 0 | 282 | 0 | 0 | 0 | 218 | 984 | 1000 | 309 | 1200 | 731
2040-09-15 | 14 | -25 | -16027 | -581 | -8069 | -564 | -27 | 0 | n/a | 0 | 0 | 178 | 49 | 157 | 0 | 3273 | 1178 | 0 | 1009 | 21397 | -54 | -1200 | -1000 | 0 | 0 | 0 | 282 | 0 | 0 | 0 | 217 | 998 | 1000 | 335 | 1200 | 727
2040-09-15 | 15 | -11 | -16308 | -535 | -7668 | -315 | 0 | -103 | n/a | 0 | 0 | 178 | 49 | 157 | 0 | 3273 | 1439 | 0 | 1031 | 18511 | 0 | 0 | 0 | 0 | 0 | 0 | 291 | 0 | 0 | 0 | 218 | 990 | 1000 | 338 | 1200 | 749
2040-09-15 | 16 | 11 | -16334 | -488 | -7401 | 435 | 0 | 0 | n/a | 0 | 0 | 312 | 70 | 157 | 0 | 3273 | 1525 | 0 | 1029 | 13985 | 219 | 996 | 264 | 337 | 1200 | 0 | 422 | 0 | 0 | 0 | 0 | 0 | 736 | 0 | 0 | 773
2040-09-15 | 17 | 13 | -16472 | -465 | -6044 | 846 | 60 | 973 | n/a | 0 | 0 | 425 | 79 | 157 | 1431 | 3273 | 1435 | 0 | 921 | 8341 | 219 | 992 | 1000 | 356 | 1200 | 810 | 462 | 0 | 0 | 0 | 0 | 0 | 0 | 0 | 0 | 0
2040-09-15 | 18 | 13 | -16721 | -535 | -4369 | 3173 | 548 | 1811 | n/a | 0 | 0 | 699 | 79 | 157 | 1591 | 3273 | 1106 | 0 | 836 | 3152 | 219 | 989 | 1000 | 390 | 1200 | 941 | 462 | 0 | 0 | 0 | 0 | 0 | 0 | 0 | 0 | 0
2040-09-15 | 19 | 13 | -16474 | -628 | -4081 | 4334 | 548 | 1859 | n/a | 0 | 0 | 781 | 79 | 157 | 2264 | 3273 | 1150 | 0 | 808 | 548 | 219 | 987 | 1000 | 393 | 1200 | 1120 | 462 | 0 | 0 | 0 | 0 | 0 | 0 | 0 | 0 | 0
2040-09-15 | 20 | 13 | -16614 | -744 | -7113 | 7127 | 555 | 1859 | n/a | 0 | 0 | 932 | 79 | 157 | 2554 | 3273 | 1523 | 0 | 963 | 6 | 219 | 978 | 1000 | 392 | 1200 | 1192 | 462 | 0 | 0 | 0 | 0 | 0 | 0 | 0 | 0 | 0
2040-09-15 | 21 | 13 | -15718 | -907 | -7791 | 5289 | 500 | 1549 | n/a | 0 | 0 | 785 | 79 | 157 | 2554 | 3273 | 3643 | 0 | 1134 | 0 | 219 | 981 | 1000 | 431 | 1200 | 1160 | 462 | 0 | 0 | 0 | 0 | 0 | 0 | 0 | 0 | 0
2040-09-15 | 22 | 13 | -14108 | -1093 | -7699 | 3001 | 23 | 1034 | n/a | 0 | 0 | 664 | 79 | 157 | 2554 | 3273 | 5487 | 0 | 1146 | 0 | 219 | 972 | 1000 | 465 | 1200 | 1164 | 462 | 0 | 0 | 0 | 0 | 0 | 0 | 0 | 0 | 0
2040-09-15 | 23 | 13 | -12844 | -1395 | -7648 | 1956 | 45 | 1250 | n/a | 0 | 0 | 608 | 79 | 157 | 2554 | 3273 | 5397 | 0 | 1077 | 0 | 219 | 956 | 1000 | 499 | 1200 | 1154 | 462 | 0 | 0 | 0 | 0 | 0 | 0 | 0 | 0 | 0
2040-09-15 | 24 | 13 | -11643 | -1395 | -7565 | 1033 | 123 | 785 | n/a | 0 | 0 | 472 | 79 | 157 | 2777 | 3273 | 5785 | 0 | 1047 | 0 | 216 | 950 | 1000 | 472 | 1200 | 774 | 462 | 0 | 0 | 0 | 0 | 0 | 0 | 0 | 0 | 385
2040-09-16 | 1 | 24.79 | -10972 | -1511 | -6137 | -318 | -116 | -726 | n/a | 0 | 0 | 386 | 79 | 317 | 3087 | 3273 | 5839 | 0 | 951 | 0 | 214 | 942 | 1000 | 996 | 1200 | 1034 | 462 | 0 | 0 | 0 | 0 | 0 | 0 | 0 | 0 | 0
2040-09-16 | 2 | 24.79 | -10735 | -1627 | -4646 | -727 | 0 | -466 | n/a | 0 | 0 | 354 | 79 | 332 | 3087 | 3273 | 4450 | 0 | 876 | 0 | 210 | 932 | 1000 | 1000 | 1200 | 946 | 462 | 0 | 0 | 0 | 0 | 0 | 0 | 0 | 0 | 0
2040-09-16 | 3 | 24.79 | -10474 | -1627 | -2786 | -1473 | 0 | -1236 | n/a | 0 | 0 | 331 | 79 | 335 | 3087 | 3273 | 3857 | 0 | 885 | 0 | 204 | 908 | 1000 | 992 | 1200 | 983 | 462 | 0 | 0 | 0 | 0 | 0 | 0 | 0 | 0 | 0
2040-09-16 | 4 | 24.79 | -10412 | -1767 | -1254 | -380 | -48 | -1859 | n/a | 0 | 0 | 331 | 79 | 335 | 2469 | 3273 | 3055 | 0 | 907 | 0 | 201 | 903 | 1000 | 488 | 1200 | 1017 | 462 | 0 | 0 | 0 | 0 | 0 | 0 | 0 | 0 | 0
2040-09-16 | 5 | 24.79 | -10606 | -1906 | -1038 | -549 | -82 | -1379 | n/a | 0 | 0 | 331 | 79 | 335 | 2874 | 3273 | 2382 | 0 | 986 | 0 | 202 | 903 | 1000 | 475 | 1200 | 1059 | 462 | 0 | 0 | 0 | 0 | 0 | 0 | 0 | 0 | 0
2040-09-16 | 6 | 24.79 | -11715 | -2046 | -863 | 0 | -59 | -1581 | n/a | 0 | 0 | 331 | 79 | 335 | 3818 | 3273 | 2004 | 0 | 1116 | 0 | 201 | 894 | 1000 | 441 | 1200 | 1110 | 462 | 0 | 0 | 0 | 0 | 0 | 0 | 0 | 0 | 0
2040-09-16 | 7 | 33.51 | -13636 | -2046 | -1398 | 0 | 0 | 278 | n/a | 0 | 0 | 500 | 79 | 335 | 4357 | 3273 | 1739 | 0 | 1139 | 74 | 209 | 899 | 1000 | 384 | 1200 | 1152 | 462 | 0 | 0 | 0 | 0 | 0 | 0 | 0 | 0 | 0
2040-09-16 | 8 | 33.51 | -15567 | -2046 | -1943 | 0 | 0 | 1542 | n/a | 0 | 0 | 608 | 79 | 335 | 4357 | 3273 | 1716 | 0 | 1113 | 1203 | 218 | 912 | 1000 | 334 | 1200 | 1204 | 462 | 0 | 0 | 0 | 0 | 0 | 0 | 0 | 0 | 0
2040-09-16 | 9 | 33.51 | -16316 | -1906 | -3392 | 0 | 0 | 414 | n/a | 0 | 0 | 518 | 79 | 335 | 4357 | 3273 | 1441 | 0 | 983 | 5004 | 218 | 914 | 1000 | 302 | 1200 | 1115 | 462 | 0 | 0 | 0 | 0 | 0 | 0 | 0 | 0 | 0
2040-09-16 | 10 | 24.79 | -16647 | -1511 | -4225 | -247 | -302 | -1445 | n/a | 0 | 0 | 331 | 79 | 335 | 2780 | 3273 | 1269 | 0 | 1010 | 10183 | 219 | 963 | 1000 | 286 | 1200 | 987 | 462 | 0 | 0 | 0 | 0 | 0 | 0 | 0 | 0 | 0
2040-09-16 | 11 | 24.79 | -16962 | -1395 | -4163 | -2379 | -510 | -1859 | n/a | 0 | 0 | 253 | 79 | 335 | 2062 | 3273 | 1380 | 0 | 1008 | 13836 | 219 | 980 | 1000 | 282 | 1200 | 899 | 462 | 0 | 0 | 0 | 0 | 0 | 0 | 0 | 0 | 0
2040-09-16 | 12 | 24.79 | -17266 | -1186 | -5037 | -3649 | -360 | -1859 | n/a | 0 | 0 | 252 | 79 | 335 | 1732 | 3273 | 1202 | 0 | 985 | 16537 | 219 | 977 | 1000 | 292 | 1200 | 810 | 462 | 0 | 0 | 0 | 0 | 0 | 0 | 0 | 0 | 0
2040-09-16 | 13 | 24.79 | -17730 | -1093 | -5612 | -4071 | -555 | -1859 | n/a | 0 | 0 | 252 | 79 | 335 | 1637 | 3273 | 962 | 0 | 1050 | 18428 | 218 | 984 | 1000 | 309 | 1200 | 731 | 462 | 0 | 0 | 0 | 0 | 0 | 0 | 0 | 0 | 0
2040-09-16 | 14 | 24.79 | -18085 | -1000 | -6877 | -1319 | -426 | -1859 | n/a | 0 | 0 | 301 | 79 | 335 | 1407 | 3273 | 771 | 0 | 1032 | 17428 | 217 | 998 | 1000 | 335 | 1200 | 727 | 462 | 0 | 0 | 0 | 0 | 0 | 0 | 0 | 0 | 0
2040-09-16 | 15 | 24.79 | -18166 | -837 | -6558 | -1355 | -216 | -1859 | n/a | 0 | 0 | 301 | 79 | 335 | 1407 | 3273 | 765 | 0 | 999 | 16875 | 218 | 990 | 1000 | 338 | 1200 | 749 | 462 | 0 | 0 | 0 | 0 | 0 | 0 | 0 | 0 | 0
2040-09-16 | 16 | 24.79 | -18177 | -744 | -6661 | -210 | -117 | -60 | n/a | 0 | 0 | 331 | 79 | 335 | 1407 | 3273 | 793 | 0 | 997 | 13767 | 219 | 996 | 1000 | 337 | 1200 | 773 | 462 | 0 | 0 | 0 | 0 | 0 | 0 | 0 | 0 | 0
2040-09-16 | 17 | 38.56 | -18260 | -744 | -7103 | 0 | 0 | 1169 | n/a | 0 | 0 | 608 | 79 | 335 | 5013 | 3273 | 817 | 0 | 948 | 8826 | 219 | 992 | 1000 | 356 | 1200 | 810 | 462 | 0 | 0 | 0 | 0 | 0 | 0 | 0 | 0 | 0
2040-09-16 | 18 | 38.56 | -18138 | -744 | -6959 | 2441 | 563 | 1859 | n/a | 0 | 0 | 848 | 79 | 335 | 5606 | 3273 | 952 | 0 | 948 | 3737 | 219 | 989 | 1000 | 390 | 1200 | 941 | 462 | 0 | 0 | 0 | 0 | 0 | 0 | 0 | 0 | 0
2040-09-16 | 19 | 38.56 | -17898 | -907 | -9241 | 6260 | 570 | 1859 | n/a | 0 | 0 | 1051 | 79 | 335 | 6529 | 3273 | 1117 | 0 | 925 | 666 | 219 | 987 | 1000 | 393 | 1200 | 1120 | 462 | 0 | 0 | 0 | 0 | 0 | 0 | 0 | 0 | 0
2040-09-16 | 20 | 38.56 | -18046 | -1279 | -7987 | 5544 | 566 | 1859 | n/a | 0 | 0 | 1051 | 79 | 335 | 7037 | 3273 | 1136 | 0 | 982 | 6 | 219 | 978 | 1000 | 392 | 1200 | 1192 | 462 | 0 | 0 | 0 | 0 | 0 | 0 | 0 | 0 | 0
2040-09-16 | 21 | 38.56 | -17225 | -1627 | -4677 | 1534 | 500 | 1744 | n/a | 0 | 0 | 848 | 79 | 335 | 7012 | 3273 | 1739 | 0 | 1013 | 0 | 219 | 981 | 1000 | 431 | 1200 | 1160 | 462 | 0 | 0 | 0 | 0 | 0 | 0 | 0 | 0 | 0
2040-09-16 | 22 | 38.56 | -15715 | -1767 | -4708 | 103 | 202 | 1638 | n/a | 0 | 0 | 781 | 79 | 335 | 7200 | 3273 | 2071 | 0 | 1026 | 0 | 219 | 972 | 1000 | 465 | 1200 | 1164 | 462 | 0 | 0 | 0 | 0 | 0 | 0 | 0 | 0 | 0
2040-09-16 | 23 | 37.97 | -14024 | -2208 | -5088 | 0 | 0 | 983 | n/a | 0 | 0 | 740 | 79 | 335 | 6973 | 3273 | 2530 | 0 | 918 | 0 | 219 | 956 | 1000 | 499 | 1200 | 1154 | 462 | 0 | 0 | 0 | 0 | 0 | 0 | 0 | 0 | 0
2040-09-16 | 24 | 37.97 | -12698 | -2348 | -5283 | 0 | 0 | 9 | n/a | 0 | 0 | 699 | 79 | 335 | 6962 | 3273 | 2657 | 0 | 857 | 0 | 216 | 950 | 1000 | 472 | 1200 | 1159 | 462 | 0 | 0 | 0 | 0 | 0 | 0 | 0 | 0 | 0
2040-09-17 | 1 | 31.85 | -11746 | -2511 | -4626 | 0 | 0 | 0 | n/a | 0 | 0 | 594 | 79 | 335 | 5042 | 3273 | 2885 | 0 | 827 | 0 | 214 | 942 | 1000 | 996 | 1200 | 1034 | 462 | 0 | 0 | 0 | 0 | 0 | 0 | 0 | 0 | 0
2040-09-17 | 2 | 34.35 | -11216 | -2697 | -4698 | 0 | 0 | 0 | n/a | 0 | 0 | 587 | 79 | 319 | 4957 | 3273 | 2835 | 0 | 810 | 0 | 210 | 932 | 1000 | 1000 | 1200 | 946 | 462 | 0 | 0 | 0 | 0 | 0 | 0 | 0 | 0 | 0
2040-09-17 | 3 | 13 | -10963 | -2859 | -2827 | 0 | 0 | 0 | n/a | 0 | 0 | 407 | 79 | 160 | 2414 | 3273 | 3809 | 0 | 784 | 0 | 204 | 908 | 1000 | 992 | 1200 | 957 | 462 | 0 | 0 | 0 | 0 | 0 | 0 | 0 | 0 | 26
2040-09-17 | 4 | 11 | -10946 | -3231 | -1285 | -40 | -50 | 0 | n/a | 0 | 0 | 331 | 79 | 157 | 1103 | 3273 | 5641 | 0 | 714 | 0 | 201 | 903 | 1000 | 488 | 1200 | 0 | 462 | 0 | 0 | 0 | 0 | 0 | 0 | 0 | 0 | 1017
2040-09-17 | 5 | 11 | -11109 | -3231 | -1079 | -307 | 0 | -647 | n/a | 0 | 0 | 301 | 79 | 157 | 708 | 3273 | 7742 | 0 | 757 | 0 | 202 | 903 | 114 | 475 | 1200 | 0 | 462 | 0 | 0 | 0 | 0 | 0 | 886 | 0 | 0 | 1059
2040-09-17 | 6 | 11 | -12291 | -3440 | -894 | -53 | 0 | -883 | n/a | 0 | 0 | 301 | 79 | 157 | 573 | 3273 | 9153 | 0 | 827 | 0 | 201 | 894 | 0 | 441 | 1200 | 0 | 462 | 0 | 0 | 0 | 0 | 0 | 1000 | 0 | 0 | 1110
2040-09-17 | 7 | 13 | -14401 | -3650 | -1449 | 0 | 0 | 0 | n/a | 0 | 0 | 331 | 79 | 157 | 440 | 3273 | 9817 | 0 | 718 | 88 | 209 | 899 | 1000 | 384 | 1200 | 444 | 462 | 0 | 0 | 0 | 0 | 0 | 0 | 0 | 0 | 708
2040-09-17 | 8 | 13 | -16529 | -3440 | -2066 | 0 | 0 | 0 | n/a | 0 | 0 | 331 | 79 | 157 | 0 | 3273 | 10768 | 0 | 573 | 1730 | 218 | 912 | 1000 | 334 | 1200 | 999 | 462 | 0 | 0 | 0 | 0 | 0 | 0 | 0 | 0 | 205
2040-09-17 | 9 | 11 | -17250 | -2697 | -3577 | -138 | 0 | -1154 | n/a | 0 | 0 | 252 | 79 | 157 | 0 | 3273 | 11278 | 0 | 478 | 6209 | 218 | 914 | 0 | 302 | 1200 | 0 | 453 | 0 | 0 | 0 | 0 | 0 | 1000 | 0 | 0 | 1115
2040-09-17 | 10 | 0.54 | -17446 | -2046 | -4410 | -2142 | -189 | -1843 | n/a | 0 | 0 | 252 | 70 | 157 | 0 | 3273 | 11158 | 0 | 468 | 12286 | 0 | 0 | 0 | 0 | 0 | 0 | 413 | 0 | 0 | 0 | 219 | 963 | 1000 | 286 | 1200 | 987
2040-09-17 | 11 | -25 | -17754 | -1627 | -4327 | -6230 | -600 | -1859 | n/a | 0 | 0 | 178 | 49 | 157 | 0 | 3273 | 10700 | 0 | 452 | 17306 | 0 | 0 | 0 | 0 | 0 | 0 | 282 | 0 | 0 | 0 | 219 | 980 | 1000 | 282 | 1200 | 899
2040-09-17 | 12 | -25 | -18012 | -1279 | -5191 | -7361 | -600 | -1859 | n/a | 0 | 0 | 178 | 49 | 157 | 0 | 3273 | 11289 | 0 | 421 | 19361 | 0 | 0 | -709 | 0 | 0 | 0 | 282 | 0 | 0 | 0 | 219 | 977 | 1000 | 292 | 1200 | 810
2040-09-17 | 13 | -25 | -18287 | -1186 | -5777 | -6350 | -600 | -1859 | n/a | 0 | 0 | 178 | 49 | 157 | 0 | 3273 | 10341 | 0 | 339 | 19960 | 0 | 0 | -521 | 0 | 0 | 0 | 282 | 0 | 0 | 0 | 218 | 984 | 1000 | 309 | 1200 | 731
2040-09-17 | 14 | -25 | -18505 | -1000 | -7041 | -3932 | -600 | -1859 | n/a | 0 | 0 | 178 | 49 | 157 | 0 | 3273 | 10738 | 0 | 318 | 18252 | 0 | 0 | -310 | 0 | 0 | 0 | 282 | 0 | 0 | 0 | 217 | 998 | 1000 | 335 | 1200 | 727
2040-09-17 | 15 | 0.54 | -18390 | -1000 | -6692 | -2622 | -151 | -1859 | n/a | 0 | 0 | 252 | 70 | 157 | 0 | 3273 | 10615 | 0 | 271 | 15662 | 0 | 0 | 0 | 0 | 0 | 0 | 413 | 0 | 0 | 0 | 218 | 990 | 1000 | 338 | 1200 | 749
2040-09-17 | 16 | 2 | -18305 | -1000 | -6794 | -750 | 0 | -1211 | n/a | 0 | 0 | 252 | 79 | 157 | 0 | 3273 | 10223 | 0 | 268 | 12705 | 0 | 0 | 0 | 0 | 649 | 0 | 453 | 0 | 0 | 0 | 219 | 996 | 1000 | 337 | 551 | 773
2040-09-17 | 17 | 13 | -18444 | -1093 | -7329 | 0 | 0 | 0 | n/a | 0 | 0 | 312 | 79 | 157 | 0 | 3273 | 10090 | 0 | 329 | 7873 | 219 | 992 | 1000 | 356 | 1200 | 523 | 462 | 0 | 0 | 0 | 0 | 0 | 0 | 0 | 0 | 287
2040-09-17 | 18 | 22.52 | -18641 | -1093 | -7349 | 3004 | 350 | 1418 | n/a | 0 | 0 | 472 | 79 | 168 | 0 | 3273 | 9335 | 0 | 338 | 3447 | 219 | 989 | 1000 | 390 | 1200 | 941 | 462 | 0 | 0 | 0 | 0 | 0 | 0 | 0 | 0 | 0
2040-09-17 | 19 | 24.21 | -18762 | -1279 | -9816 | 7082 | 500 | 1744 | n/a | 0 | 0 | 781 | 79 | 230 | 74 | 3273 | 9725 | 0 | 400 | 588 | 219 | 987 | 1000 | 393 | 1200 | 1120 | 462 | 0 | 0 | 0 | 0 | 0 | 0 | 0 | 0 | 0
2040-09-17 | 20 | 22.52 | -18695 | -1627 | -8285 | 6249 | 373 | 1695 | n/a | 0 | 0 | 740 | 79 | 168 | 0 | 3273 | 10114 | 0 | 467 | 6 | 219 | 978 | 1000 | 392 | 1200 | 1192 | 462 | 0 | 0 | 0 | 0 | 0 | 0 | 0 | 0 | 0
2040-09-17 | 21 | 22.52 | -17934 | -2046 | -4852 | 2823 | 465 | 1714 | n/a | 0 | 0 | 551 | 79 | 168 | 0 | 3273 | 9707 | 0 | 598 | 0 | 219 | 981 | 1000 | 431 | 1200 | 1160 | 462 | 0 | 0 | 0 | 0 | 0 | 0 | 0 | 0 | 0
2040-09-17 | 22 | 22.52 | -16576 | -2348 | -4862 | 2906 | 188 | 1672 | n/a | 0 | 0 | 551 | 79 | 168 | 0 | 3273 | 8832 | 0 | 635 | 0 | 219 | 972 | 1000 | 465 | 1200 | 1164 | 462 | 0 | 0 | 0 | 0 | 0 | 0 | 0 | 0 | 0
2040-09-17 | 23 | 22.52 | -14958 | -2348 | -5232 | 1996 | 425 | 1595 | n/a | 0 | 0 | 459 | 79 | 168 | 0 | 3273 | 8393 | 0 | 660 | 0 | 219 | 956 | 1000 | 499 | 1200 | 1154 | 462 | 0 | 0 | 0 | 0 | 0 | 0 | 0 | 0 | 0
2040-09-17 | 24 | 22.52 | -13714 | -2511 | -5407 | 1281 | 100 | 1283 | n/a | 0 | 0 | 407 | 79 | 157 | 101 | 3273 | 8937 | 0 | 555 | 0 | 216 | 950 | 1000 | 472 | 1200 | 1159 | 462 | 0 | 0 | 0 | 0 | 0 | 0 | 0 | 0 | 0
2040-09-18 | 1 | 45.03 | -12767 | -2697 | -4728 | 87 | 0 | 0 | n/a | 0 | 0 | 331 | 79 | 232 | 441 | 3273 | 9369 | 0 | 531 | 0 | 214 | 942 | 1000 | 996 | 1200 | 1034 | 462 | 0 | 0 | 0 | 0 | 0 | 0 | 0 | 0 | 0
2040-09-18 | 2 | 13 | -12266 | -2697 | -4780 | 0 | 0 | 0 | n/a | 0 | 0 | 331 | 79 | 157 | 385 | 3273 | 9322 | 0 | 453 | 0 | 210 | 932 | 1000 | 1000 | 1200 | 937 | 462 | 0 | 0 | 0 | 0 | 0 | 0 | 0 | 0 | 9
2040-09-18 | 3 | 11 | -11969 | -2859 | -2899 | 0 | 0 | 0 | n/a | 0 | 0 | 312 | 79 | 157 | 340 | 3273 | 9241 | 0 | 433 | 0 | 204 | 908 | 125 | 992 | 1200 | 0 | 462 | 0 | 0 | 0 | 0 | 0 | 875 | 0 | 0 | 983
2040-09-18 | 4 | 9.62 | -11878 | -2859 | -1336 | 0 | 0 | -919 | n/a | 0 | 0 | 253 | 79 | 157 | 340 | 3273 | 9710 | 0 | 414 | 0 | 201 | 903 | 0 | 0 | 1200 | 0 | 462 | 0 | 0 | 0 | 0 | 0 | 1000 | 488 | 0 | 1017
2040-09-18 | 5 | 9.62 | -11978 | -3045 | -1120 | 0 | 0 | -1000 | n/a | 0 | 0 | 253 | 79 | 157 | 340 | 3273 | 9866 | 0 | 409 | 0 | 202 | 903 | 0 | 0 | 1200 | 0 | 462 | 0 | 0 | 0 | 0 | 0 | 1000 | 475 | 0 | 1059
2040-09-18 | 6 | 10 | -13039 | -3440 | -935 | 0 | 0 | 0 | n/a | 0 | 0 | 301 | 79 | 157 | 10 | 3273 | 10040 | 0 | 444 | 0 | 201 | 894 | 0 | 354 | 1200 | 0 | 462 | 0 | 0 | 0 | 0 | 0 | 1000 | 87 | 0 | 1110
2040-09-18 | 7 | 13 | -15013 | -3440 | -1501 | 0 | 0 | 175 | n/a | 0 | 0 | 312 | 79 | 157 | 55 | 3273 | 10901 | 0 | 467 | 77 | 209 | 899 | 1000 | 384 | 1200 | 304 | 462 | 0 | 0 | 0 | 0 | 0 | 0 | 0 | 0 | 848
2040-09-18 | 8 | 13 | -17038 | -3440 | -2128 | 152 | 0 | 994 | n/a | 0 | 0 | 331 | 79 | 157 | 0 | 3273 | 11506 | 0 | 386 | 1610 | 218 | 912 | 1000 | 334 | 1200 | 0 | 453 | 0 | 0 | 0 | 0 | 0 | 0 | 0 | 0 | 1204
2040-09-18 | 9 | 11 | -17325 | -3231 | -3598 | 0 | 0 | 57 | n/a | 0 | 0 | 301 | 65 | 157 | 0 | 3273 | 11560 | 0 | 236 | 5107 | 218 | 914 | 388 | 302 | 1200 | 0 | 376 | 0 | 0 | 0 | 0 | 0 | 612 | 0 | 0 | 1115
2040-09-18 | 10 | -25 | -17068 | -2697 | -4369 | -784 | -116 | -1317 | n/a | 0 | 0 | 178 | 49 | 157 | 0 | 3273 | 11470 | 0 | 175 | 10766 | 0 | 0 | 0 | 0 | 0 | 0 | 282 | 0 | 0 | 0 | 219 | 963 | 1000 | 286 | 1200 | 987
2040-09-18 | 11 | -25 | -17050 | -2348 | -4245 | -4659 | -600 | -1859 | n/a | 0 | 0 | 178 | 49 | 157 | 0 | 3273 | 11211 | 0 | 127 | 15484 | 0 | 0 | 0 | 0 | 0 | 0 | 282 | 0 | 0 | 0 | 219 | 980 | 1000 | 282 | 1200 | 899
2040-09-18 | 12 | -25 | -17084 | -2208 | -5109 | -5667 | -600 | -1859 | n/a | 0 | 0 | 178 | 49 | 157 | 0 | 3273 | 10620 | 0 | 129 | 17839 | 0 | 0 | 0 | 0 | 0 | 0 | 282 | 0 | 0 | 0 | 219 | 977 | 1000 | 292 | 1200 | 810
2040-09-18 | 13 | -25 | -17182 | -1906 | -5643 | -7361 | -600 | -1859 | n/a | 0 | 0 | 178 | 49 | 157 | 0 | 3273 | 11379 | 0 | 147 | 19237 | 0 | 0 | -150 | 0 | 0 | 0 | 282 | 0 | 0 | 0 | 218 | 984 | 1000 | 309 | 1200 | 731
2040-09-18 | 14 | -25 | -17278 | -1767 | -6877 | -5334 | -600 | -1859 | n/a | 0 | 0 | 178 | 49 | 157 | 0 | 3273 | 10902 | 0 | 125 | 19031 | 0 | 0 | -284 | 0 | 0 | 0 | 282 | 0 | 0 | 0 | 217 | 998 | 1000 | 335 | 1200 | 727
2040-09-18 | 15 | -25 | -17138 | -1627 | -6527 | -3433 | -254 | -1859 | n/a | 0 | 0 | 178 | 49 | 157 | 0 | 3273 | 10979 | 0 | 97 | 17998 | 0 | -1174 | -1000 | 0 | 0 | 0 | 282 | 0 | 0 | 0 | 218 | 990 | 1000 | 338 | 1200 | 749
2040-09-18 | 16 | -25 | -17043 | -1627 | -6599 | -2116 | -21 | -1780 | n/a | 0 | 0 | 178 | 49 | 157 | 0 | 3273 | 10935 | 0 | 92 | 14521 | 0 | 0 | -301 | 0 | 0 | 0 | 282 | 0 | 0 | 0 | 219 | 996 | 1000 | 337 | 1200 | 773
2040-09-18 | 17 | 5 | -17023 | -1627 | -7000 | 0 | 0 | -1110 | n/a | 0 | 0 | 252 | 70 | 157 | 0 | 3273 | 11092 | 0 | 76 | 9111 | 124 | 992 | 0 | 0 | 1200 | 0 | 413 | 0 | 0 | 0 | 95 | 0 | 1000 | 356 | 0 | 810
2040-09-18 | 18 | 11 | -16837 | -1627 | -6753 | 1915 | 180 | 58 | n/a | 0 | 0 | 331 | 79 | 157 | 0 | 3273 | 11205 | 0 | 67 | 3701 | 219 | 989 | 1000 | 390 | 1200 | 0 | 453 | 0 | 0 | 0 | 0 | 0 | 0 | 0 | 0 | 941
2040-09-18 | 19 | 11 | -16711 | -1906 | -8984 | 5253 | 485 | 1468 | n/a | 0 | 0 | 623 | 79 | 157 | 0 | 3273 | 11368 | 0 | 77 | 557 | 219 | 987 | 1000 | 393 | 1200 | 0 | 462 | 0 | 0 | 0 | 0 | 0 | 0 | 0 | 0 | 1120
2040-09-18 | 20 | 11 | -17223 | -2511 | -7802 | 6368 | 395 | 1744 | n/a | 0 | 0 | 664 | 79 | 157 | 0 | 3273 | 11154 | 0 | 124 | 6 | 219 | 978 | 321 | 392 | 1200 | 0 | 462 | 0 | 0 | 0 | 0 | 0 | 679 | 0 | 0 | 1192
2040-09-18 | 21 | 11 | -16644 | -3045 | -4595 | 3618 | 470 | 1744 | n/a | 0 | 0 | 452 | 79 | 157 | 0 | 3273 | 11072 | 0 | 126 | 0 | 219 | 981 | 0 | 431 | 1200 | 0 | 462 | 0 | 0 | 0 | 0 | 0 | 1000 | 0 | 0 | 1160
2040-09-18 | 22 | 11 | -15321 | -3650 | -4646 | 3069 | 428 | 1744 | n/a | 0 | 0 | 425 | 79 | 157 | 0 | 3273 | 11013 | 0 | 112 | 0 | 219 | 972 | 0 | 465 | 1200 | 0 | 462 | 0 | 0 | 0 | 0 | 0 | 1000 | 0 | 0 | 1164
2040-09-18 | 23 | 11 | -13683 | -3859 | -5037 | 2265 | 343 | 1668 | n/a | 0 | 0 | 331 | 79 | 157 | 0 | 3273 | 11018 | 0 | 109 | 0 | 219 | 956 | 0 | 499 | 1200 | 0 | 462 | 0 | 0 | 0 | 0 | 0 | 1000 | 0 | 0 | 1154
2040-09-18 | 24 | 11 | -12402 | -4301 | -5253 | 2502 | 100 | 1761 | n/a | 0 | 0 | 331 | 79 | 157 | 0 | 3273 | 10346 | 0 | 106 | 0 | 216 | 950 | 0 | 472 | 1200 | 0 | 462 | 0 | 0 | 0 | 0 | 0 | 1000 | 0 | 0 | 1159
2040-09-19 | 1 | 13 | -11481 | -4301 | -4595 | 0 | -147 | -94 | n/a | 0 | 0 | 331 | 79 | 157 | 440 | 3273 | 10399 | 0 | 90 | 0 | 214 | 942 | 1000 | 996 | 1200 | 1034 | 462 | 0 | 0 | 0 | 0 | 0 | 0 | 0 | 0 | 0
2040-09-19 | 2 | 14.72 | -10904 | -4510 | -4677 | 0 | 0 | -760 | n/a | 0 | 0 | 331 | 79 | 157 | 440 | 3273 | 10722 | 0 | 98 | 0 | 210 | 932 | 1000 | 1000 | 1200 | 946 | 462 | 0 | 0 | 0 | 0 | 0 | 0 | 0 | 0 | 0
2040-09-19 | 3 | 13 | -10606 | -4998 | -2806 | -296 | -242 | -1859 | n/a | 0 | 0 | 312 | 79 | 157 | 440 | 3273 | 10707 | 0 | 90 | 0 | 204 | 908 | 1000 | 992 | 1200 | 983 | 462 | 0 | 0 | 0 | 0 | 0 | 0 | 0 | 0 | 0
2040-09-19 | 4 | 13 | -10532 | -4998 | -1264 | -750 | -437 | -1859 | n/a | 0 | 0 | 253 | 79 | 157 | 440 | 3273 | 10638 | 0 | 108 | 0 | 201 | 903 | 1000 | 488 | 1200 | 638 | 462 | 0 | 0 | 0 | 0 | 0 | 0 | 0 | 0 | 379
2040-09-19 | 5 | 13 | -10701 | -5254 | -1048 | -682 | 0 | -1559 | n/a | 0 | 0 | 301 | 79 | 157 | 440 | 3273 | 10079 | 0 | 135 | 0 | 202 | 903 | 1000 | 475 | 1200 | 539 | 462 | 0 | 0 | 0 | 0 | 0 | 0 | 0 | 0 | 520
2040-09-19 | 6 | 13 | -11815 | -5509 | -874 | -163 | 0 | -469 | n/a | 0 | 0 | 312 | 79 | 157 | 440 | 3273 | 10219 | 0 | 151 | 0 | 201 | 894 | 1000 | 441 | 1200 | 0 | 462 | 0 | 0 | 0 | 0 | 0 | 0 | 0 | 0 | 1110
2040-09-19 | 7 | 21.6 | -13850 | -5254 | -1419 | 0 | 422 | 1390 | n/a | 0 | 0 | 331 | 79 | 157 | 440 | 3273 | 8889 | 0 | 151 | 84 | 209 | 899 | 1000 | 384 | 1200 | 1152 | 462 | 0 | 0 | 0 | 0 | 0 | 0 | 0 | 0 | 0
2040-09-19 | 8 | 21.6 | -15682 | -4998 | -1963 | 284 | 289 | 1678 | n/a | 0 | 0 | 407 | 79 | 157 | 643 | 3273 | 8654 | 0 | 158 | 1692 | 218 | 912 | 1000 | 334 | 1200 | 1204 | 462 | 0 | 0 | 0 | 0 | 0 | 0 | 0 | 0 | 0
2040-09-19 | 9 | 13 | -16212 | -4301 | -3392 | 0 | 0 | -181 | n/a | 0 | 0 | 331 | 79 | 157 | 445 | 3273 | 8074 | 0 | 115 | 6401 | 218 | 914 | 1000 | 302 | 1200 | 1115 | 462 | 0 | 0 | 0 | 0 | 0 | 0 | 0 | 0 | 0
2040-09-19 | 10 | 5 | -16220 | -3440 | -4194 | -1703 | 0 | -1601 | n/a | 0 | 0 | 252 | 79 | 157 | 445 | 3273 | 7340 | 0 | 56 | 12712 | 219 | 963 | 0 | 0 | 1200 | 0 | 462 | 0 | 0 | 0 | 0 | 0 | 1000 | 286 | 0 | 987
2040-09-19 | 11 | 2 | -16353 | -2511 | -4132 | -4930 | -600 | -1859 | n/a | 0 | 0 | 252 | 79 | 157 | 445 | 3273 | 6562 | 0 | 36 | 17919 | 0 | 0 | 0 | 0 | 1200 | 0 | 462 | 0 | 0 | 0 | 219 | 980 | 1000 | 282 | 0 | 899
2040-09-19 | 12 | 2 | -16448 | -2046 | -4975 | -7361 | -600 | -1859 | n/a | 0 | 0 | 252 | 79 | 157 | 445 | 3273 | 6282 | 0 | 26 | 21673 | 0 | 0 | 0 | 0 | 641 | 0 | 462 | 0 | 0 | 0 | 219 | 977 | 1000 | 292 | 559 | 810
2040-09-19 | 13 | 2 | -16672 | -1767 | -5520 | -7288 | -600 | -1859 | n/a | 0 | 0 | 252 | 79 | 157 | 5 | 3273 | 6252 | 0 | 29 | 22350 | 0 | 0 | 0 | 0 | 847 | 0 | 462 | 0 | 0 | 0 | 218 | 984 | 1000 | 309 | 353 | 731
2040-09-19 | 14 | 2 | -16929 | -1511 | -6753 | -4294 | -600 | -1859 | n/a | 0 | 0 | 252 | 79 | 157 | 5 | 3273 | 6039 | 0 | 30 | 21650 | 0 | 0 | 0 | 0 | 0 | 0 | 462 | 0 | 0 | 0 | 217 | 998 | 1000 | 335 | 1200 | 727
2040-09-19 | 15 | 2 | -16956 | -1395 | -6404 | -3062 | -391 | -1859 | n/a | 0 | 0 | 252 | 79 | 157 | 5 | 3273 | 5629 | 0 | 43 | 19069 | 0 | 0 | 0 | 0 | 1097 | 0 | 462 | 0 | 0 | 0 | 218 | 990 | 1000 | 338 | 103 | 749
2040-09-19 | 16 | 5 | -16893 | -1279 | -6455 | -204 | 0 | -1496 | n/a | 0 | 0 | 252 | 79 | 160 | 0 | 3273 | 5731 | 0 | 57 | 14625 | 0 | 486 | 0 | 0 | 1200 | 0 | 462 | 0 | 0 | 0 | 219 | 510 | 1000 | 337 | 0 | 773
2040-09-19 | 17 | 32.85 | -16912 | -1186 | -6825 | 546 | 0 | 0 | n/a | 0 | 0 | 331 | 79 | 319 | 1056 | 3273 | 5249 | 0 | 77 | 8954 | 219 | 992 | 1000 | 356 | 1200 | 810 | 462 | 0 | 0 | 0 | 0 | 0 | 0 | 0 | 0 | 0
2040-09-19 | 18 | 35.69 | -16782 | -1279 | -6558 | 2358 | 128 | 1151 | n/a | 0 | 0 | 658 | 79 | 335 | 2598 | 3273 | 5159 | 0 | 95 | 3585 | 219 | 989 | 1000 | 390 | 1200 | 941 | 462 | 0 | 0 | 0 | 0 | 0 | 0 | 0 | 0 | 0
2040-09-19 | 19 | 35.69 | -16720 | -1395 | -8819 | 6469 | 500 | 1744 | n/a | 0 | 0 | 893 | 79 | 335 | 2598 | 3273 | 5006 | 0 | 137 | 520 | 219 | 987 | 1000 | 393 | 1200 | 1120 | 462 | 0 | 0 | 0 | 0 | 0 | 0 | 0 | 0 | 0
2040-09-19 | 20 | 35.69 | -17118 | -1906 | -7709 | 6820 | 500 | 1744 | n/a | 0 | 0 | 893 | 79 | 335 | 2598 | 3273 | 4790 | 0 | 253 | 6 | 219 | 978 | 1000 | 392 | 1200 | 1192 | 462 | 0 | 0 | 0 | 0 | 0 | 0 | 0 | 0 | 0
2040-09-19 | 21 | 35.69 | -16475 | -2511 | -4543 | 3597 | 500 | 1706 | n/a | 0 | 0 | 781 | 79 | 335 | 2598 | 3273 | 4827 | 0 | 382 | 0 | 219 | 981 | 1000 | 431 | 1200 | 1160 | 462 | 0 | 0 | 0 | 0 | 0 | 0 | 0 | 0 | 0
2040-09-19 | 22 | 35.69 | -15152 | -3045 | -4615 | 2867 | 485 | 1702 | n/a | 0 | 0 | 740 | 79 | 335 | 3015 | 3273 | 4301 | 0 | 534 | 0 | 219 | 972 | 1000 | 465 | 1200 | 1164 | 462 | 0 | 0 | 0 | 0 | 0 | 0 | 0 | 0 | 0
2040-09-19 | 23 | 35.69 | -13578 | -3231 | -5016 | 2151 | 188 | 1672 | n/a | 0 | 0 | 740 | 79 | 335 | 3416 | 3273 | 3770 | 0 | 712 | 0 | 219 | 956 | 1000 | 499 | 1200 | 1154 | 462 | 0 | 0 | 0 | 0 | 0 | 0 | 0 | 0 | 0
2040-09-19 | 24 | 35.69 | -12280 | -3440 | -5242 | 1746 | 100 | 1401 | n/a | 0 | 0 | 740 | 79 | 335 | 3891 | 3273 | 3187 | 0 | 752 | 0 | 216 | 950 | 1000 | 472 | 1200 | 1159 | 462 | 0 | 0 | 0 | 0 | 0 | 0 | 0 | 0 | 0
2040-09-20 | 1 | 36.36 | -11361 | -3859 | -4584 | 0 | 0 | 0 | n/a | 0 | 0 | 658 | 79 | 335 | 5731 | 3273 | 3054 | 0 | 828 | 0 | 214 | 942 | 1000 | 996 | 1200 | 1034 | 462 | 0 | 0 | 0 | 0 | 0 | 0 | 0 | 0 | 0
2040-09-20 | 2 | 35.69 | -10775 | -3859 | -4656 | 0 | 0 | 0 | n/a | 0 | 0 | 625 | 79 | 335 | 5587 | 3273 | 2749 | 0 | 892 | 0 | 210 | 932 | 1000 | 1000 | 1200 | 946 | 462 | 0 | 0 | 0 | 0 | 0 | 0 | 0 | 0 | 0
2040-09-20 | 3 | 28.69 | -10478 | -4301 | -2796 | 0 | 0 | -379 | n/a | 0 | 0 | 551 | 79 | 335 | 4753 | 3273 | 2230 | 0 | 984 | 0 | 204 | 908 | 1000 | 992 | 1200 | 983 | 462 | 0 | 0 | 0 | 0 | 0 | 0 | 0 | 0 | 0
2040-09-20 | 4 | 28.69 | -10400 | -4301 | -1254 | 0 | 0 | -1259 | n/a | 0 | 0 | 452 | 79 | 335 | 4753 | 3273 | 1911 | 0 | 1141 | 0 | 201 | 903 | 1000 | 488 | 1200 | 1017 | 462 | 0 | 0 | 0 | 0 | 0 | 0 | 0 | 0 | 0
2040-09-20 | 5 | 28.69 | -10550 | -4301 | -1038 | 0 | 0 | -939 | n/a | 0 | 0 | 452 | 79 | 335 | 4753 | 3273 | 1485 | 0 | 1150 | 0 | 202 | 903 | 1000 | 475 | 1200 | 1059 | 462 | 0 | 0 | 0 | 0 | 0 | 0 | 0 | 0 | 0
2040-09-20 | 6 | 28.69 | -11623 | -4510 | -863 | 0 | 0 | -15 | n/a | 0 | 0 | 551 | 79 | 335 | 4753 | 3273 | 1563 | 0 | 1150 | 0 | 201 | 894 | 1000 | 441 | 1200 | 1110 | 462 | 0 | 0 | 0 | 0 | 0 | 0 | 0 | 0 | 0
2040-09-20 | 7 | 38.77 | -13678 | -4765 | -1398 | 0 | 0 | 671 | n/a | 0 | 0 | 733 | 79 | 335 | 6539 | 3273 | 1681 | 0 | 1146 | 78 | 209 | 899 | 1000 | 384 | 1200 | 1152 | 462 | 0 | 0 | 0 | 0 | 0 | 0 | 0 | 0 | 0
2040-09-20 | 8 | 38.77 | -15561 | -4765 | -1943 | 0 | 0 | 1247 | n/a | 0 | 0 | 740 | 79 | 332 | 6560 | 3273 | 1994 | 0 | 1084 | 1630 | 218 | 912 | 1000 | 334 | 1200 | 1204 | 462 | 0 | 0 | 0 | 0 | 0 | 0 | 0 | 0 | 0
2040-09-20 | 9 | 23.29 | -16235 | -3440 | -3392 | 0 | 0 | 0 | n/a | 0 | 0 | 452 | 79 | 184 | 3966 | 3273 | 2721 | 0 | 843 | 6339 | 218 | 914 | 1000 | 302 | 1200 | 1115 | 462 | 0 | 0 | 0 | 0 | 0 | 0 | 0 | 0 | 0
2040-09-20 | 10 | 7.25 | -16219 | -2511 | -4184 | 0 | 0 | -76 | n/a | 0 | 0 | 301 | 79 | 157 | 565 | 3273 | 2716 | 0 | 610 | 12444 | 219 | 963 | 0 | 0 | 1200 | 0 | 462 | 0 | 0 | 0 | 0 | 0 | 1000 | 286 | 0 | 987
2040-09-20 | 11 | 2 | -16508 | -1767 | -4101 | -2608 | -522 | -1859 | n/a | 0 | 0 | 252 | 79 | 157 | 565 | 3273 | 3002 | 0 | 522 | 17852 | 0 | 0 | 0 | 0 | 1200 | 0 | 462 | 0 | 0 | 0 | 219 | 980 | 1000 | 282 | 0 | 899
2040-09-20 | 12 | 2 | -16922 | -1186 | -4934 | -3987 | -600 | -1859 | n/a | 0 | 0 | 252 | 79 | 157 | 466 | 3273 | 2724 | 0 | 476 | 21181 | 0 | 0 | 0 | 0 | 417 | 0 | 462 | 0 | 0 | 0 | 219 | 977 | 1000 | 292 | 783 | 810
2040-09-20 | 13 | 2 | -17591 | -837 | -5479 | -4039 | -600 | -1859 | n/a | 0 | 0 | 252 | 79 | 157 | 236 | 3273 | 3154 | 0 | 417 | 22291 | 0 | 0 | 0 | 0 | 84 | 0 | 462 | 0 | 0 | 0 | 218 | 984 | 1000 | 309 | 1116 | 731
2040-09-20 | 14 | 2 | -18077 | -581 | -6702 | -2496 | -584 | -1859 | n/a | 0 | 0 | 252 | 79 | 157 | 184 | 3273 | 3635 | 0 | 440 | 21816 | 0 | 0 | 0 | 0 | 0 | 0 | 462 | 0 | 0 | 0 | 217 | 998 | 1000 | 335 | 1200 | 727
2040-09-20 | 15 | 2 | -18130 | -488 | -6342 | -860 | -485 | -1859 | n/a | 0 | 0 | 252 | 79 | 157 | 4 | 3273 | 4517 | 0 | 536 | 18884 | 0 | 0 | 0 | 0 | 0 | 0 | 462 | 0 | 0 | 0 | 218 | 990 | 1000 | 338 | 1200 | 749
2040-09-20 | 16 | 5 | -18305 | -488 | -6394 | 0 | 0 | -1645 | n/a | 0 | 0 | 252 | 79 | 157 | 0 | 3273 | 5451 | 0 | 668 | 14673 | 0 | 617 | 0 | 0 | 1200 | 0 | 462 | 0 | 0 | 0 | 219 | 379 | 1000 | 337 | 0 | 773
2040-09-20 | 17 | 12.06 | -18375 | -465 | -6733 | 638 | 600 | 214 | n/a | 0 | 0 | 331 | 79 | 157 | 0 | 3273 | 6789 | 0 | 746 | 8518 | 219 | 992 | 1000 | 356 | 1200 | 0 | 462 | 0 | 0 | 0 | 0 | 0 | 0 | 0 | 0 | 810
2040-09-20 | 18 | 12.06 | -17803 | -488 | -6404 | 2087 | 600 | 1859 | n/a | 0 | 0 | 425 | 79 | 157 | 0 | 3273 | 7734 | 0 | 763 | 3458 | 219 | 989 | 1000 | 390 | 1200 | 0 | 462 | 0 | 0 | 0 | 0 | 0 | 0 | 0 | 0 | 941
2040-09-20 | 19 | 12.06 | -17359 | -581 | -8634 | 5428 | 600 | 1859 | n/a | 0 | 0 | 664 | 79 | 157 | 0 | 3273 | 8905 | 0 | 900 | 449 | 219 | 987 | 1000 | 393 | 1200 | 0 | 462 | 0 | 0 | 0 | 0 | 0 | 0 | 0 | 0 | 1120
2040-09-20 | 20 | 12.06 | -17162 | -837 | -7514 | 3479 | 553 | 1859 | n/a | 0 | 0 | 517 | 79 | 157 | 0 | 3273 | 10263 | 0 | 1075 | 6 | 219 | 978 | 1000 | 392 | 1200 | 0 | 462 | 0 | 0 | 0 | 0 | 0 | 0 | 0 | 0 | 1192
2040-09-20 | 21 | 10 | -16338 | -1093 | -4430 | 0 | 37 | 1859 | n/a | 0 | 0 | 331 | 79 | 157 | 0 | 3273 | 11721 | 0 | 1363 | 0 | 219 | 981 | 0 | 180 | 1200 | 0 | 462 | 0 | 0 | 0 | 0 | 0 | 1000 | 251 | 0 | 1160
2040-09-20 | 22 | 9.8 | -15132 | -1279 | -4554 | 0 | 7 | 502 | n/a | 0 | 0 | 301 | 79 | 157 | 0 | 3273 | 12328 | 0 | 1465 | 0 | 219 | 972 | 0 | 0 | 1200 | 0 | 462 | 0 | 0 | 0 | 0 | 0 | 1000 | 465 | 0 | 1164
2040-09-20 | 23 | 5 | -13772 | -1279 | -5016 | 0 | 3 | 0 | n/a | 0 | 0 | 253 | 79 | 157 | 0 | 3273 | 12181 | 0 | 1421 | 0 | 81 | 956 | 0 | 0 | 1200 | 0 | 462 | 0 | 0 | 0 | 138 | 0 | 1000 | 499 | 0 | 1154
2040-09-20 | 24 | 2 | -12496 | -1627 | -5242 | 0 | 0 | 0 | n/a | 0 | 0 | 252 | 79 | 157 | 0 | 3273 | 12926 | 0 | 1419 | 0 | 0 | 0 | 0 | 0 | 797 | 0 | 462 | 0 | 0 | 0 | 216 | 950 | 1000 | 472 | 403 | 1159
2040-09-21 | 1 | 11 | -11533 | -1906 | -4584 | -2610 | -432 | -1350 | n/a | 0 | 0 | 252 | 79 | 157 | 0 | 3273 | 12537 | 0 | 1304 | 0 | 214 | 942 | 1000 | 996 | 1200 | 0 | 462 | 0 | 0 | 0 | 0 | 0 | 0 | 0 | 0 | 1034
2040-09-21 | 2 | 11 | -10722 | -2046 | -5561 | -1330 | -150 | -1814 | n/a | 0 | 0 | 252 | 79 | 157 | 0 | 3273 | 11913 | 0 | 1144 | 0 | 210 | 932 | 1000 | 1000 | 1200 | 0 | 462 | 0 | 0 | 0 | 0 | 0 | 0 | 0 | 0 | 946
2040-09-21 | 3 | 11 | -10200 | -2208 | -3053 | -3401 | -344 | -1859 | n/a | 0 | 0 | 252 | 79 | 157 | 0 | 3273 | 11361 | 0 | 1177 | 0 | 204 | 908 | 1000 | 992 | 1200 | 0 | 462 | 0 | 0 | 0 | 0 | 0 | 0 | 0 | 0 | 983
2040-09-21 | 4 | 11 | -10079 | -2348 | -1634 | -2640 | -45 | -1707 | n/a | 0 | 0 | 252 | 79 | 157 | 0 | 3273 | 9411 | 0 | 1028 | 0 | 201 | 903 | 1000 | 488 | 1200 | 0 | 462 | 0 | 0 | 0 | 0 | 0 | 0 | 0 | 0 | 1017
2040-09-21 | 5 | 11 | -10032 | -2348 | -1223 | -1724 | -209 | -1258 | n/a | 0 | 0 | 252 | 79 | 157 | 0 | 3273 | 7877 | 0 | 914 | 0 | 202 | 903 | 1000 | 475 | 1200 | 0 | 462 | 0 | 0 | 0 | 0 | 0 | 0 | 0 | 0 | 1059
2040-09-21 | 6 | 11 | -10331 | -2511 | -833 | -1512 | 0 | 0 | n/a | 0 | 0 | 253 | 79 | 157 | 0 | 3273 | 6403 | 0 | 823 | 0 | 201 | 894 | 1000 | 441 | 1200 | 0 | 462 | 0 | 0 | 0 | 0 | 0 | 0 | 0 | 0 | 1110
2040-09-21 | 7 | 13 | -11062 | -2511 | -966 | 0 | 0 | 0 | n/a | 0 | 0 | 331 | 79 | 157 | 0 | 3273 | 4742 | 0 | 710 | 72 | 209 | 899 | 1000 | 384 | 1200 | 1020 | 462 | 0 | 0 | 0 | 0 | 0 | 0 | 0 | 0 | 132
2040-09-21 | 8 | 14.87 | -12056 | -2697 | -740 | 0 | 0 | 419 | n/a | 0 | 0 | 331 | 79 | 157 | 0 | 3273 | 3708 | 0 | 570 | 1626 | 218 | 912 | 1000 | 334 | 1200 | 1204 | 462 | 0 | 0 | 0 | 0 | 0 | 0 | 0 | 0 | 0
2040-09-21 | 9 | 11 | -13851 | -1906 | -987 | -284 | -60 | 0 | n/a | 0 | 0 | 312 | 79 | 157 | 0 | 3273 | 2668 | 0 | 376 | 6126 | 218 | 914 | 1000 | 302 | 1200 | 0 | 462 | 0 | 0 | 0 | 0 | 0 | 0 | 0 | 0 | 1115
2040-09-21 | 10 | 11 | -15319 | -1279 | -2231 | -1176 | -164 | -1814 | n/a | 0 | 0 | 252 | 79 | 157 | 0 | 3273 | 1933 | 0 | 197 | 11961 | 219 | 963 | 1000 | 286 | 1200 | 0 | 462 | 0 | 0 | 0 | 0 | 0 | 0 | 0 | 0 | 987
2040-09-21 | 11 | 11 | -16104 | -837 | -3834 | -4759 | -240 | -1236 | n/a | 0 | 0 | 252 | 79 | 157 | 0 | 3273 | 1569 | 0 | 176 | 17361 | 219 | 980 | 1000 | 282 | 1200 | 0 | 462 | 0 | 0 | 0 | 0 | 0 | 0 | 0 | 0 | 899
2040-09-21 | 12 | 11 | -16957 | -581 | -5211 | -5027 | -417 | -1831 | n/a | 0 | 0 | 252 | 79 | 157 | 0 | 3273 | 1182 | 0 | 179 | 20754 | 219 | 977 | 998 | 292 | 1200 | 0 | 462 | 0 | 0 | 0 | 0 | 0 | 2 | 0 | 0 | 810
2040-09-21 | 13 | 11 | -16972 | -488 | -6178 | -5324 | -214 | -876 | n/a | 0 | 0 | 252 | 79 | 157 | 0 | 3273 | 657 | 0 | 158 | 22304 | 218 | 984 | 0 | 309 | 1200 | 0 | 462 | 0 | 0 | 0 | 0 | 0 | 1000 | 0 | 0 | 731
2040-09-21 | 14 | 11 | -17077 | -442 | -8048 | -1552 | -515 | -1522 | n/a | 0 | 0 | 252 | 79 | 157 | 0 | 3273 | 421 | 0 | 149 | 21612 | 217 | 998 | 0 | 335 | 1200 | 0 | 462 | 0 | 0 | 0 | 0 | 0 | 1000 | 0 | 0 | 727
2040-09-21 | 15 | 11 | -17398 | -418 | -7617 | -183 | 0 | -327 | n/a | 0 | 0 | 253 | 79 | 157 | 0 | 3273 | 231 | 0 | 145 | 18597 | 218 | 990 | 0 | 338 | 1200 | 0 | 462 | 0 | 0 | 0 | 0 | 0 | 1000 | 0 | 0 | 749
2040-09-21 | 16 | 24.21 | -17460 | -418 | -7329 | 750 | 0 | 0 | n/a | 0 | 0 | 331 | 79 | 260 | 1088 | 3273 | 166 | 0 | 161 | 14113 | 219 | 996 | 1000 | 337 | 1200 | 773 | 462 | 0 | 0 | 0 | 0 | 0 | 0 | 0 | 0 | 0
2040-09-21 | 17 | 35.98 | -17522 | -442 | -5941 | 750 | 0 | 0 | n/a | 0 | 0 | 587 | 79 | 332 | 4980 | 3273 | 131 | 0 | 155 | 8579 | 219 | 992 | 1000 | 356 | 1200 | 810 | 462 | 0 | 0 | 0 | 0 | 0 | 0 | 0 | 0 | 0
2040-09-21 | 18 | 37.84 | -17489 | -442 | -4214 | 1428 | 120 | 1431 | n/a | 0 | 0 | 781 | 79 | 335 | 5878 | 3273 | 256 | 0 | 123 | 3240 | 219 | 989 | 1000 | 390 | 1200 | 941 | 462 | 0 | 0 | 0 | 0 | 0 | 0 | 0 | 0 | 0
2040-09-21 | 19 | 37.84 | -17275 | -488 | -4019 | 2778 | 500 | 1695 | n/a | 0 | 0 | 848 | 79 | 335 | 5878 | 3273 | 404 | 0 | 147 | 465 | 219 | 987 | 1000 | 393 | 1200 | 1120 | 462 | 0 | 0 | 0 | 0 | 0 | 0 | 0 | 0 | 0
2040-09-21 | 20 | 37.84 | -16710 | -697 | -7021 | 5660 | 388 | 1672 | n/a | 0 | 0 | 1010 | 79 | 335 | 5878 | 3273 | 507 | 0 | 177 | 6 | 219 | 978 | 1000 | 392 | 1200 | 1192 | 462 | 0 | 0 | 0 | 0 | 0 | 0 | 0 | 0 | 0
2040-09-21 | 21 | 37.84 | -15737 | -1000 | -7740 | 5490 | 463 | 1743 | n/a | 0 | 0 | 997 | 79 | 335 | 5878 | 3273 | 550 | 0 | 216 | 0 | 219 | 981 | 1000 | 431 | 1200 | 1160 | 462 | 0 | 0 | 0 | 0 | 0 | 0 | 0 | 0 | 0
2040-09-21 | 22 | 37.84 | -14508 | -1093 | -7781 | 4589 | 500 | 1419 | n/a | 0 | 0 | 975 | 79 | 335 | 5875 | 3273 | 630 | 0 | 226 | 0 | 219 | 972 | 1000 | 465 | 1200 | 1164 | 462 | 0 | 0 | 0 | 0 | 0 | 0 | 0 | 0 | 0
2040-09-21 | 23 | 37.84 | -13468 | -1186 | -7812 | 3626 | 218 | 1718 | n/a | 0 | 0 | 893 | 79 | 335 | 5862 | 3273 | 821 | 0 | 151 | 0 | 219 | 956 | 1000 | 499 | 1200 | 1154 | 462 | 0 | 0 | 0 | 0 | 0 | 0 | 0 | 0 | 0
2040-09-21 | 24 | 37.84 | -12336 | -1395 | -7740 | 2436 | 213 | 1442 | n/a | 0 | 0 | 848 | 79 | 335 | 6194 | 3273 | 1010 | 0 | 184 | 0 | 216 | 950 | 1000 | 472 | 1200 | 1159 | 462 | 0 | 0 | 0 | 0 | 0 | 0 | 0 | 0 | 0
2040-09-22 | 1 | 41.26 | -11604 | -1627 | -6260 | 0 | 0 | 0 | n/a | 0 | 0 | 740 | 79 | 335 | 7652 | 3273 | 1312 | 0 | 253 | 0 | 214 | 942 | 1000 | 996 | 1200 | 1034 | 462 | 0 | 0 | 0 | 0 | 0 | 0 | 0 | 0 | 0
2040-09-22 | 2 | 39.1 | -11060 | -1767 | -5602 | 0 | 0 | 0 | n/a | 0 | 0 | 699 | 79 | 335 | 6604 | 3273 | 1400 | 0 | 290 | 0 | 210 | 932 | 1000 | 1000 | 1200 | 946 | 462 | 0 | 0 | 0 | 0 | 0 | 0 | 0 | 0 | 0
2040-09-22 | 3 | 22.92 | -10552 | -1906 | -3084 | 0 | 0 | 0 | n/a | 0 | 0 | 465 | 79 | 186 | 3971 | 3273 | 1485 | 0 | 334 | 0 | 204 | 908 | 1000 | 992 | 1200 | 983 | 462 | 0 | 0 | 0 | 0 | 0 | 0 | 0 | 0 | 0
2040-09-22 | 4 | 13.43 | -10373 | -2046 | -1655 | 0 | -21 | -313 | n/a | 0 | 0 | 407 | 79 | 160 | 3336 | 3273 | 1528 | 0 | 353 | 0 | 201 | 903 | 1000 | 488 | 1200 | 1017 | 462 | 0 | 0 | 0 | 0 | 0 | 0 | 0 | 0 | 0
2040-09-22 | 5 | 17.55 | -10273 | -2208 | -1244 | 0 | 0 | 0 | n/a | 0 | 0 | 354 | 79 | 157 | 2367 | 3273 | 1758 | 0 | 435 | 0 | 202 | 903 | 1000 | 475 | 1200 | 1059 | 462 | 0 | 0 | 0 | 0 | 0 | 0 | 0 | 0 | 0
2040-09-22 | 6 | 13.43 | -10490 | -2208 | -843 | 0 | 0 | -290 | n/a | 0 | 0 | 331 | 79 | 157 | 2359 | 3273 | 1799 | 0 | 525 | 0 | 201 | 894 | 1000 | 441 | 1200 | 1110 | 462 | 0 | 0 | 0 | 0 | 0 | 0 | 0 | 0 | 0
2040-09-22 | 7 | 18.15 | -10912 | -2348 | -966 | 0 | 0 | 222 | n/a | 0 | 0 | 354 | 79 | 157 | 2267 | 3273 | 1903 | 0 | 611 | 54 | 209 | 899 | 1000 | 384 | 1200 | 1152 | 462 | 0 | 0 | 0 | 0 | 0 | 0 | 0 | 0 | 0
2040-09-22 | 8 | 18.15 | -11756 | -2511 | -730 | 0 | 0 | 224 | n/a | 0 | 0 | 331 | 79 | 157 | 823 | 3273 | 2571 | 0 | 636 | 1573 | 218 | 912 | 1000 | 334 | 1200 | 1204 | 462 | 0 | 0 | 0 | 0 | 0 | 0 | 0 | 0 | 0
2040-09-22 | 9 | 11 | -13374 | -1767 | -946 | 0 | -89 | -339 | n/a | 0 | 0 | 253 | 72 | 157 | 0 | 3273 | 3357 | 0 | 556 | 5793 | 218 | 914 | 3 | 302 | 1200 | 0 | 415 | 0 | 0 | 0 | 0 | 0 | 997 | 0 | 0 | 1115
2040-09-22 | 10 | -4.07 | -14802 | -1279 | -2169 | -244 | -6 | -1853 | n/a | 0 | 0 | 178 | 56 | 157 | 0 | 3273 | 4201 | 0 | 388 | 11780 | 0 | 0 | 0 | 0 | 0 | 0 | 321 | 0 | 0 | 0 | 219 | 963 | 1000 | 286 | 1200 | 987
2040-09-22 | 11 | -4.07 | -15660 | -907 | -3762 | -3818 | -600 | -1859 | n/a | 0 | 0 | 178 | 49 | 157 | 0 | 3273 | 5162 | 0 | 298 | 17201 | 0 | 0 | 0 | 0 | 0 | 0 | 287 | 0 | 0 | 0 | 219 | 980 | 1000 | 282 | 1200 | 899
2040-09-22 | 12 | -4.07 | -16588 | -628 | -5150 | -5511 | -576 | -1859 | n/a | 0 | 0 | 178 | 49 | 157 | 0 | 3273 | 5755 | 0 | 320 | 20298 | 0 | 0 | 0 | 0 | 0 | 0 | 282 | 0 | 0 | 0 | 219 | 977 | 1000 | 292 | 1200 | 810
2040-09-22 | 13 | -4.07 | -16591 | -465 | -6106 | -6110 | -551 | -1859 | n/a | 0 | 0 | 178 | 49 | 157 | 0 | 3273 | 6233 | 0 | 440 | 21071 | 0 | 0 | 0 | 0 | 0 | 0 | 282 | 0 | 0 | 0 | 218 | 984 | 1000 | 309 | 1200 | 731
2040-09-22 | 14 | -4.07 | -16801 | -395 | -7977 | -3289 | -429 | -1859 | n/a | 0 | 0 | 178 | 49 | 157 | 0 | 3273 | 6792 | 0 | 516 | 19503 | 0 | 0 | 0 | 0 | 0 | 0 | 282 | 0 | 0 | 0 | 217 | 998 | 1000 | 335 | 1200 | 727
2040-09-22 | 15 | -4.07 | -17163 | -395 | -7565 | -1250 | -519 | -1859 | n/a | 0 | 0 | 178 | 49 | 157 | 0 | 3273 | 7776 | 0 | 584 | 16444 | 0 | 0 | 0 | 0 | 0 | 0 | 291 | 0 | 0 | 0 | 218 | 990 | 1000 | 338 | 1200 | 749
2040-09-22 | 16 | 2 | -17353 | -395 | -7288 | 0 | 0 | -1168 | n/a | 0 | 0 | 252 | 70 | 157 | 0 | 3273 | 8567 | 0 | 670 | 12022 | 0 | 0 | 0 | 0 | 772 | 0 | 422 | 0 | 0 | 0 | 219 | 996 | 1000 | 337 | 428 | 773
2040-09-22 | 17 | 5 | -17456 | -395 | -5921 | 567 | 170 | 283 | n/a | 0 | 0 | 301 | 79 | 157 | 0 | 3273 | 8924 | 0 | 735 | 7174 | 0 | 447 | 0 | 0 | 1200 | 0 | 462 | 0 | 0 | 0 | 219 | 545 | 1000 | 356 | 0 | 810
2040-09-22 | 18 | 5 | -17496 | -395 | -4245 | 1180 | 465 | 1574 | n/a | 0 | 0 | 331 | 79 | 157 | 0 | 3273 | 9661 | 0 | 823 | 2898 | 0 | 33 | 0 | 0 | 1200 | 0 | 462 | 0 | 0 | 0 | 219 | 956 | 1000 | 390 | 0 | 941
2040-09-22 | 19 | 5 | -17311 | -418 | -4040 | 2578 | 448 | 1045 | n/a | 0 | 0 | 331 | 79 | 157 | 0 | 3273 | 10851 | 0 | 919 | 425 | 0 | 0 | 0 | 0 | 1200 | 0 | 462 | 0 | 0 | 0 | 219 | 987 | 1000 | 393 | 0 | 1120
2040-09-22 | 20 | 5 | -16987 | -535 | -7062 | 4657 | 425 | 1598 | n/a | 0 | 0 | 425 | 79 | 157 | 0 | 3273 | 11193 | 0 | 1110 | 6 | 0 | 0 | 0 | 0 | 1200 | 0 | 462 | 0 | 0 | 0 | 219 | 978 | 1000 | 392 | 0 | 1192
2040-09-22 | 21 | 5 | -15873 | -697 | -7709 | 4520 | 338 | 1591 | n/a | 0 | 0 | 407 | 79 | 157 | 0 | 3273 | 10977 | 0 | 1277 | 0 | 0 | 0 | 0 | 0 | 1200 | 0 | 462 | 0 | 0 | 0 | 219 | 981 | 1000 | 431 | 0 | 1160
2040-09-22 | 22 | 5 | -14289 | -744 | -7637 | 2796 | 83 | 1415 | n/a | 0 | 0 | 331 | 79 | 157 | 0 | 3273 | 11502 | 0 | 1372 | 0 | 0 | 0 | 0 | 0 | 1200 | 0 | 462 | 0 | 0 | 0 | 219 | 972 | 1000 | 465 | 0 | 1164
2040-09-22 | 23 | 5 | -13323 | -837 | -7627 | 694 | 398 | 1621 | n/a | 0 | 0 | 312 | 79 | 157 | 0 | 3273 | 12102 | 0 | 1489 | 0 | 0 | 0 | 0 | 0 | 1200 | 0 | 462 | 0 | 0 | 0 | 219 | 956 | 1000 | 499 | 0 | 1154
2040-09-22 | 24 | 5 | -12241 | -907 | -7555 | 0 | 75 | 238 | n/a | 0 | 0 | 253 | 79 | 157 | 0 | 3273 | 13419 | 0 | 1546 | 0 | 0 | 0 | 0 | 0 | 1200 | 0 | 462 | 0 | 0 | 0 | 216 | 950 | 1000 | 472 | 0 | 1159
2040-09-23 | 1 | -25 | -11369 | -1000 | -6116 | -564 | -145 | -420 | n/a | 0 | 0 | 178 | 59 | 157 | 0 | 3273 | 14005 | 0 | 1611 | 0 | 0 | 0 | 0 | 0 | 0 | 0 | 331 | 0 | 0 | 0 | 214 | 942 | 1000 | 996 | 1200 | 1034
2040-09-23 | 2 | -25 | -11013 | -1000 | -4626 | -750 | 0 | -7 | n/a | 0 | 0 | 178 | 49 | 157 | 0 | 3273 | 14050 | 0 | 1587 | 0 | 0 | -1189 | -1000 | 0 | 0 | 0 | 291 | 0 | 0 | 0 | 210 | 932 | 1000 | 1000 | 1200 | 946
2040-09-23 | 3 | -25 | -10824 | -1000 | -2775 | -1169 | -45 | -308 | n/a | 0 | 0 | 178 | 49 | 157 | 0 | 3273 | 14653 | 0 | 1579 | 0 | -100 | -1200 | -1000 | -550 | -1200 | 0 | 282 | 0 | 0 | 0 | 204 | 908 | 1000 | 992 | 1200 | 983
2040-09-23 | 4 | -25 | -10728 | -1093 | -1233 | -2000 | -41 | -910 | n/a | 0 | 0 | 178 | 49 | 157 | 0 | 3273 | 14509 | 0 | 1567 | 0 | -100 | -1200 | -1000 | -550 | -1159 | 0 | 282 | 0 | 0 | 0 | 201 | 903 | 1000 | 488 | 1200 | 1017
2040-09-23 | 5 | -25 | -10946 | -1093 | -1028 | -1548 | 0 | -1859 | n/a | 0 | 0 | 178 | 49 | 157 | 0 | 3273 | 15038 | 0 | 1547 | 0 | -100 | -1200 | -1000 | -550 | -1200 | 0 | 282 | 0 | 0 | 0 | 202 | 903 | 1000 | 475 | 1200 | 1059
2040-09-23 | 6 | -25 | -12112 | -1000 | -853 | -845 | -152 | -1518 | n/a | 0 | 0 | 178 | 49 | 157 | 0 | 3273 | 15063 | 0 | 1528 | 0 | -100 | -1200 | -1000 | -550 | -1200 | 0 | 282 | 0 | 0 | 0 | 201 | 894 | 1000 | 441 | 1200 | 1110
2040-09-23 | 7 | -25 | -14284 | -1093 | -1388 | -504 | -45 | 0 | n/a | 0 | 0 | 178 | 49 | 157 | 0 | 3273 | 15214 | 0 | 1463 | 37 | -100 | -1200 | -1000 | -550 | -489 | 0 | 282 | 0 | 0 | 0 | 209 | 899 | 1000 | 384 | 1200 | 1152
2040-09-23 | 8 | -25 | -16105 | -1093 | -1932 | -388 | 0 | 0 | n/a | 0 | 0 | 178 | 49 | 157 | 0 | 3273 | 15145 | 0 | 1310 | 1324 | 0 | -1200 | -1000 | 0 | 0 | 0 | 282 | 0 | 0 | 0 | 218 | 912 | 1000 | 334 | 1200 | 1204
2040-09-23 | 9 | -25 | -16775 | -1000 | -3351 | -230 | 0 | 0 | n/a | 0 | 0 | 178 | 49 | 157 | 0 | 3273 | 15189 | 0 | 1235 | 3960 | -100 | -1200 | -1000 | -550 | -117 | 0 | 282 | 0 | 0 | 0 | 218 | 914 | 1000 | 302 | 1200 | 1115
2040-09-23 | 10 | -25 | -17141 | -697 | -4163 | -750 | 0 | -1595 | n/a | 0 | 0 | 178 | 49 | 157 | 0 | 3273 | 15242 | 0 | 1081 | 8134 | -100 | -1200 | -1000 | -550 | -1200 | 0 | 282 | 0 | 0 | 0 | 219 | 963 | 1000 | 286 | 1200 | 987
2040-09-23 | 11 | -25 | -17766 | -535 | -4101 | -5098 | -429 | -1665 | n/a | 0 | 0 | 178 | 49 | 157 | 0 | 3273 | 15229 | 0 | 953 | 13522 | -100 | -1200 | -1000 | -550 | -1200 | 0 | 282 | 0 | 0 | 0 | 219 | 980 | 1000 | 282 | 1200 | 899
2040-09-23 | 12 | -25 | -18332 | -442 | -4954 | -6406 | -600 | -1859 | n/a | 0 | 0 | 178 | 49 | 157 | 0 | 3273 | 15228 | 0 | 922 | 16554 | -100 | -1200 | -1000 | -550 | -1200 | 0 | 282 | 0 | 0 | 0 | 219 | 977 | 1000 | 292 | 1200 | 810
2040-09-23 | 13 | -25 | -18860 | -395 | -5510 | -6621 | -545 | -1859 | n/a | 0 | 0 | 178 | 49 | 157 | 0 | 3273 | 15222 | 0 | 874 | 17805 | -100 | -1200 | -1000 | -550 | -1200 | 0 | 282 | 0 | 0 | 0 | 218 | 984 | 1000 | 309 | 1200 | 731
2040-09-23 | 14 | -25 | -19337 | -418 | -6733 | -4325 | -547 | -1859 | n/a | 0 | 0 | 178 | 49 | 157 | 0 | 3273 | 15231 | 0 | 826 | 17274 | -100 | -1200 | -1000 | -550 | -1200 | 0 | 282 | 0 | 0 | 0 | 217 | 998 | 1000 | 335 | 1200 | 727
2040-09-23 | 15 | -25 | -19469 | -465 | -6373 | -2557 | -243 | -1168 | n/a | 0 | 0 | 178 | 49 | 157 | 0 | 3273 | 15256 | 0 | 728 | 14402 | -100 | -1200 | -1000 | -550 | -1200 | 0 | 282 | 0 | 0 | 0 | 218 | 990 | 1000 | 338 | 1200 | 749
2040-09-23 | 16 | -25 | -19372 | -465 | -6424 | 0 | 0 | 0 | n/a | 0 | 0 | 178 | 49 | 157 | 0 | 3273 | 15230 | 0 | 721 | 9363 | -100 | -1200 | -1000 | -550 | -141 | 0 | 282 | 0 | 0 | 0 | 219 | 996 | 1000 | 337 | 1200 | 773
2040-09-23 | 17 | 2 | -19134 | -442 | -6784 | 0 | 0 | 1524 | n/a | 0 | 0 | 253 | 70 | 157 | 0 | 3273 | 15268 | 0 | 714 | 4339 | 0 | 0 | 0 | 0 | 348 | 0 | 413 | 0 | 0 | 0 | 219 | 992 | 1000 | 356 | 852 | 810
2040-09-23 | 18 | 4.5 | -18843 | -395 | -6579 | 226 | 600 | 1859 | n/a | 0 | 0 | 312 | 79 | 157 | 0 | 3273 | 15303 | 0 | 667 | 1687 | 0 | 0 | 0 | 0 | 1200 | 0 | 453 | 0 | 0 | 0 | 219 | 989 | 1000 | 390 | 0 | 941
2040-09-23 | 19 | 4.5 | -18608 | -418 | -8943 | 3725 | 600 | 1859 | n/a | 0 | 0 | 363 | 79 | 157 | 0 | 3273 | 15264 | 0 | 668 | 319 | 0 | 0 | 0 | 0 | 1200 | 0 | 462 | 0 | 0 | 0 | 219 | 987 | 1000 | 393 | 0 | 1120
2040-09-23 | 20 | 4.5 | -18686 | -488 | -7761 | 2986 | 600 | 1859 | n/a | 0 | 0 | 331 | 79 | 157 | 0 | 3273 | 15259 | 0 | 724 | 6 | 0 | 0 | 0 | 0 | 1200 | 0 | 462 | 0 | 0 | 0 | 219 | 978 | 1000 | 392 | 0 | 1192
2040-09-23 | 21 | 2 | -17723 | -535 | -4512 | 0 | 0 | 1859 | n/a | 0 | 0 | 301 | 79 | 157 | 0 | 3273 | 15020 | 0 | 735 | 0 | 0 | 0 | 0 | 0 | 885 | 0 | 462 | 0 | 0 | 0 | 219 | 981 | 1000 | 431 | 315 | 1160
2040-09-23 | 22 | 0.27 | -16091 | -581 | -4564 | 0 | 0 | 1168 | n/a | 0 | 0 | 252 | 79 | 157 | 0 | 3273 | 15137 | 0 | 722 | 0 | 0 | 0 | 0 | 0 | 0 | 0 | 448 | 0 | 0 | 0 | 219 | 972 | 1000 | 465 | 1200 | 1164
2040-09-23 | 23 | 0 | -14494 | -628 | -4975 | 0 | 0 | 415 | n/a | 0 | 0 | 252 | 59 | 157 | 0 | 3273 | 14969 | 0 | 654 | 0 | 0 | 0 | 0 | 0 | 0 | 0 | 317 | 0 | 0 | 0 | 219 | 956 | 1000 | 499 | 1200 | 1154
2040-09-23 | 24 | 0 | -13016 | -697 | -5211 | 0 | 0 | -503 | n/a | 0 | 0 | 178 | 49 | 157 | 0 | 3273 | 14853 | 0 | 636 | 0 | 0 | 0 | 0 | 0 | 0 | 0 | 282 | 0 | 0 | 0 | 216 | 950 | 1000 | 472 | 1200 | 1159
2040-09-24 | 1 | -25 | -11940 | -837 | -4554 | -450 | -21 | -1859 | n/a | 0 | 0 | 178 | 49 | 157 | 0 | 3273 | 15018 | 0 | 704 | 0 | 0 | 0 | 0 | 0 | 0 | 0 | 282 | 0 | 0 | 0 | 214 | 942 | 1000 | 996 | 1200 | 1034
2040-09-24 | 2 | -25 | -11320 | -907 | -4646 | -739 | -440 | -1859 | n/a | 0 | 0 | 178 | 49 | 157 | 0 | 3273 | 15215 | 0 | 757 | 0 | 0 | 0 | 0 | 0 | 0 | 0 | 282 | 0 | 0 | 0 | 210 | 932 | 1000 | 1000 | 1200 | 946
2040-09-24 | 3 | -25 | -10877 | -1093 | -2786 | -2363 | -487 | -1859 | n/a | 0 | 0 | 178 | 49 | 157 | 0 | 3273 | 15171 | 0 | 764 | 0 | 0 | 0 | -409 | 0 | 0 | 0 | 282 | 0 | 0 | 0 | 204 | 908 | 1000 | 992 | 1200 | 983
2040-09-24 | 4 | -25 | -10753 | -1279 | -1254 | -1895 | -510 | -1604 | n/a | 0 | 0 | 178 | 49 | 157 | 0 | 3273 | 14898 | 0 | 757 | 0 | -100 | -1200 | -1000 | 0 | 0 | 0 | 282 | 0 | 0 | 0 | 201 | 903 | 1000 | 488 | 1200 | 1017
2040-09-24 | 5 | -25 | -10754 | -1395 | -1028 | -1971 | -447 | -1853 | n/a | 0 | 0 | 178 | 49 | 157 | 0 | 3273 | 15054 | 0 | 756 | 0 | -100 | -1200 | -1000 | 0 | 0 | 0 | 282 | 0 | 0 | 0 | 202 | 903 | 1000 | 475 | 1200 | 1059
2040-09-24 | 6 | -25 | -11792 | -1395 | -853 | -647 | -188 | -1831 | n/a | 0 | 0 | 178 | 49 | 157 | 0 | 3273 | 14336 | 0 | 778 | 0 | -100 | -1200 | -1000 | -47 | 0 | 0 | 282 | 0 | 0 | 0 | 201 | 894 | 1000 | 441 | 1200 | 1110
2040-09-24 | 7 | 2 | -13900 | -1767 | -1388 | 0 | 0 | -1050 | n/a | 0 | 0 | 252 | 70 | 157 | 0 | 3273 | 13169 | 0 | 730 | 40 | 0 | 0 | 0 | 0 | 0 | 0 | 413 | 0 | 0 | 0 | 209 | 899 | 1000 | 384 | 1200 | 1152
2040-09-24 | 8 | 5 | -15765 | -1627 | -1932 | 331 | 0 | 809 | n/a | 0 | 0 | 301 | 79 | 157 | 0 | 3273 | 9940 | 0 | 738 | 1430 | 0 | 614 | 0 | 0 | 1200 | 0 | 453 | 0 | 0 | 0 | 218 | 298 | 1000 | 334 | 0 | 1204
2040-09-24 | 9 | 5 | -16473 | -1395 | -3372 | 420 | 0 | 1735 | n/a | 0 | 0 | 312 | 79 | 157 | 0 | 3273 | 7372 | 0 | 666 | 5518 | 0 | 45 | 0 | 0 | 1200 | 0 | 462 | 0 | 0 | 0 | 218 | 869 | 1000 | 302 | 0 | 1115
2040-09-24 | 10 | 2 | -16587 | -1093 | -4163 | 0 | 0 | -124 | n/a | 0 | 0 | 252 | 79 | 157 | 0 | 3273 | 5013 | 0 | 579 | 11012 | 0 | 0 | 0 | 0 | 1140 | 0 | 462 | 0 | 0 | 0 | 219 | 963 | 1000 | 286 | 61 | 987
2040-09-24 | 11 | 0.12 | -16918 | -907 | -4091 | 0 | 0 | -1859 | n/a | 0 | 0 | 252 | 79 | 157 | 0 | 3273 | 4644 | 0 | 541 | 14439 | 0 | 0 | 0 | 0 | 0 | 0 | 389 | 0 | 0 | 0 | 219 | 980 | 1000 | 282 | 1200 | 899
2040-09-24 | 12 | 2 | -17097 | -744 | -4913 | 0 | 0 | -1859 | n/a | 0 | 0 | 252 | 79 | 157 | 0 | 3273 | 3820 | 0 | 557 | 15551 | 0 | 0 | 0 | 0 | 461 | 0 | 462 | 0 | 0 | 0 | 219 | 977 | 1000 | 292 | 739 | 810
2040-09-24 | 13 | 2.98 | -17519 | -697 | -5468 | 0 | 0 | -1427 | n/a | 0 | 0 | 252 | 79 | 157 | 0 | 3273 | 3282 | 0 | 593 | 15813 | 0 | 0 | 0 | 0 | 1200 | 0 | 462 | 0 | 0 | 0 | 218 | 984 | 1000 | 309 | 0 | 731
2040-09-24 | 14 | 5 | -17786 | -628 | -6712 | 459 | 0 | 0 | n/a | 0 | 0 | 301 | 79 | 157 | 0 | 3273 | 3295 | 0 | 497 | 14510 | 0 | 893 | 0 | 0 | 1200 | 0 | 462 | 0 | 0 | 0 | 217 | 105 | 1000 | 335 | 0 | 727
2040-09-24 | 15 | 13 | -17687 | -697 | -6352 | 722 | 0 | 0 | n/a | 0 | 0 | 331 | 79 | 157 | 0 | 3273 | 3607 | 0 | 510 | 11452 | 218 | 990 | 1000 | 338 | 1200 | 399 | 462 | 0 | 0 | 0 | 0 | 0 | 0 | 0 | 0 | 350
2040-09-24 | 16 | 13 | -17649 | -697 | -6424 | 1396 | 113 | 1031 | n/a | 0 | 0 | 331 | 79 | 157 | 0 | 3273 | 3927 | 0 | 537 | 8940 | 219 | 996 | 1000 | 337 | 1200 | 773 | 462 | 0 | 0 | 0 | 0 | 0 | 0 | 0 | 0 | 0
2040-09-24 | 17 | 13 | -17708 | -697 | -6815 | 3582 | 300 | 1548 | n/a | 0 | 0 | 551 | 79 | 157 | 0 | 3273 | 4910 | 0 | 567 | 5214 | 219 | 992 | 1000 | 356 | 1200 | 810 | 462 | 0 | 0 | 0 | 0 | 0 | 0 | 0 | 0 | 0
2040-09-24 | 18 | 13 | -17569 | -837 | -6609 | 3635 | 425 | 1526 | n/a | 0 | 0 | 587 | 79 | 157 | 0 | 3273 | 7227 | 0 | 601 | 2304 | 219 | 989 | 1000 | 390 | 1200 | 941 | 462 | 0 | 0 | 0 | 0 | 0 | 0 | 0 | 0 | 0
2040-09-24 | 19 | 13 | -17625 | -1093 | -9004 | 7046 | 500 | 1549 | n/a | 0 | 0 | 781 | 79 | 157 | 0 | 3273 | 8015 | 0 | 590 | 351 | 219 | 987 | 1000 | 393 | 1200 | 1120 | 462 | 0 | 0 | 0 | 0 | 0 | 0 | 0 | 0 | 0
2040-09-24 | 20 | 13 | -17990 | -1395 | -7822 | 6447 | 500 | 1549 | n/a | 0 | 0 | 781 | 79 | 157 | 0 | 3273 | 8355 | 0 | 617 | 6 | 219 | 978 | 1000 | 392 | 1200 | 1192 | 462 | 0 | 0 | 0 | 0 | 0 | 0 | 0 | 0 | 0
2040-09-24 | 21 | 13 | -17022 | -1511 | -4564 | 2270 | 440 | 1071 | n/a | 0 | 0 | 452 | 79 | 157 | 0 | 3273 | 9244 | 0 | 658 | 0 | 219 | 981 | 1000 | 431 | 1200 | 1160 | 462 | 0 | 0 | 0 | 0 | 0 | 0 | 0 | 0 | 0
2040-09-24 | 22 | 13 | -15487 | -1767 | -4615 | 738 | 0 | 1236 | n/a | 0 | 0 | 331 | 79 | 157 | 0 | 3273 | 9976 | 0 | 653 | 0 | 219 | 972 | 1000 | 465 | 1200 | 1109 | 462 | 0 | 0 | 0 | 0 | 0 | 0 | 0 | 0 | 55
2040-09-24 | 23 | 13 | -13765 | -1906 | -5016 | 1080 | 23 | 911 | n/a | 0 | 0 | 331 | 79 | 157 | 0 | 3273 | 9826 | 0 | 672 | 0 | 219 | 956 | 1000 | 499 | 1200 | 0 | 462 | 0 | 0 | 0 | 0 | 0 | 0 | 0 | 0 | 1154
2040-09-24 | 24 | 13 | -12418 | -2208 | -5242 | 894 | 100 | 699 | n/a | 0 | 0 | 331 | 79 | 157 | 0 | 3273 | 9399 | 0 | 620 | 0 | 216 | 950 | 1000 | 472 | 1200 | 16 | 462 | 0 | 0 | 0 | 0 | 0 | 0 | 0 | 0 | 1143
2040-09-25 | 1 | 14.4 | -11451 | -2348 | -4584 | 0 | 0 | -78 | n/a | 0 | 0 | 331 | 79 | 157 | 388 | 3273 | 7783 | 0 | 602 | 0 | 214 | 942 | 1000 | 996 | 1200 | 1034 | 462 | 0 | 0 | 0 | 0 | 0 | 0 | 0 | 0 | 0
2040-09-25 | 2 | 19.46 | -10882 | -2697 | -4667 | 0 | 0 | 57 | n/a | 0 | 0 | 331 | 79 | 157 | 629 | 3273 | 7444 | 0 | 524 | 0 | 210 | 932 | 1000 | 1000 | 1200 | 946 | 462 | 0 | 0 | 0 | 0 | 0 | 0 | 0 | 0 | 0
2040-09-25 | 3 | 11 | -10607 | -2697 | -2806 | -27 | -85 | -495 | n/a | 0 | 0 | 312 | 79 | 157 | 533 | 3273 | 7084 | 0 | 513 | 0 | 204 | 908 | 1000 | 992 | 1200 | 0 | 462 | 0 | 0 | 0 | 0 | 0 | 0 | 0 | 0 | 983
2040-09-25 | 4 | 11 | -10569 | -3045 | -1264 | -750 | 0 | -386 | n/a | 0 | 0 | 312 | 79 | 157 | 533 | 3273 | 6880 | 0 | 526 | 0 | 201 | 903 | 1000 | 488 | 1200 | 0 | 462 | 0 | 0 | 0 | 0 | 0 | 0 | 0 | 0 | 1017
2040-09-25 | 5 | 11 | -10793 | -3045 | -1048 | -1559 | -31 | -1852 | n/a | 0 | 0 | 301 | 79 | 157 | 1946 | 3273 | 7738 | 0 | 593 | 0 | 202 | 903 | 1000 | 475 | 1200 | 0 | 462 | 0 | 0 | 0 | 0 | 0 | 0 | 0 | 0 | 1059
2040-09-25 | 6 | 11 | -11890 | -3231 | -874 | -892 | 0 | -1578 | n/a | 0 | 0 | 312 | 79 | 157 | 3052 | 3273 | 6826 | 0 | 567 | 0 | 201 | 894 | 1000 | 441 | 1200 | 0 | 462 | 0 | 0 | 0 | 0 | 0 | 0 | 0 | 0 | 1110
2040-09-25 | 7 | 13 | -13978 | -3440 | -1419 | 0 | 0 | 0 | n/a | 0 | 0 | 389 | 79 | 157 | 3052 | 3273 | 6200 | 0 | 619 | 28 | 209 | 899 | 1000 | 384 | 1200 | 886 | 462 | 0 | 0 | 0 | 0 | 0 | 0 | 0 | 0 | 266
2040-09-25 | 8 | 14.87 | -15987 | -3440 | -1994 | 0 | 0 | 730 | n/a | 0 | 0 | 459 | 79 | 157 | 3561 | 3273 | 5849 | 0 | 575 | 1409 | 218 | 912 | 1000 | 334 | 1200 | 1204 | 462 | 0 | 0 | 0 | 0 | 0 | 0 | 0 | 0 | 0
2040-09-25 | 9 | 11 | -16825 | -2697 | -3495 | -55 | 0 | -205 | n/a | 0 | 0 | 331 | 79 | 157 | 3561 | 3273 | 5545 | 0 | 554 | 5679 | 218 | 914 | 1000 | 302 | 1200 | 0 | 462 | 0 | 0 | 0 | 0 | 0 | 0 | 0 | 0 | 1115
2040-09-25 | 10 | 11 | -16969 | -2046 | -4317 | -3186 | -21 | -1769 | n/a | 0 | 0 | 252 | 79 | 157 | 2703 | 3273 | 5600 | 0 | 523 | 11590 | 219 | 963 | 1000 | 286 | 1200 | 0 | 462 | 0 | 0 | 0 | 0 | 0 | 0 | 0 | 0 | 987
2040-09-25 | 11 | 11 | -17224 | -1627 | -4225 | -7135 | -600 | -1859 | n/a | 0 | 0 | 252 | 79 | 157 | 2703 | 3273 | 5112 | 0 | 528 | 16424 | 219 | 980 | 1000 | 282 | 1200 | 0 | 462 | 0 | 0 | 0 | 0 | 0 | 0 | 0 | 0 | 899
2040-09-25 | 12 | 11 | -17353 | -1395 | -5068 | -7222 | -600 | -1859 | n/a | 0 | 0 | 252 | 79 | 157 | 2367 | 3273 | 4269 | 0 | 509 | 18751 | 219 | 977 | 691 | 292 | 1200 | 0 | 462 | 0 | 0 | 0 | 0 | 0 | 309 | 0 | 0 | 810
2040-09-25 | 13 | 11 | -17713 | -1093 | -5643 | -4516 | -600 | -1859 | n/a | 0 | 0 | 252 | 79 | 157 | 1787 | 3273 | 3577 | 0 | 423 | 18702 | 218 | 984 | 0 | 309 | 1200 | 0 | 462 | 0 | 0 | 0 | 0 | 0 | 1000 | 0 | 0 | 731
2040-09-25 | 14 | 11 | -17961 | -907 | -6877 | -3001 | -527 | -1859 | n/a | 0 | 0 | 252 | 79 | 157 | 1787 | 3273 | 2912 | 0 | 364 | 19074 | 217 | 998 | 21 | 335 | 1200 | 0 | 462 | 0 | 0 | 0 | 0 | 0 | 979 | 0 | 0 | 727
2040-09-25 | 15 | 11 | -17982 | -837 | -6517 | -2248 | -327 | -1859 | n/a | 0 | 0 | 252 | 79 | 157 | 1462 | 3273 | 2141 | 0 | 291 | 17906 | 218 | 990 | 1000 | 338 | 1200 | 0 | 462 | 0 | 0 | 0 | 0 | 0 | 0 | 0 | 0 | 749
2040-09-25 | 16 | 11 | -17991 | -744 | -6568 | -48 | 0 | -434 | n/a | 0 | 0 | 331 | 79 | 173 | 1701 | 3273 | 1733 | 0 | 266 | 14016 | 219 | 996 | 1000 | 337 | 1200 | 0 | 462 | 0 | 0 | 0 | 0 | 0 | 0 | 0 | 0 | 773
2040-09-25 | 17 | 39.88 | -18200 | -837 | -7000 | 1057 | 0 | 734 | n/a | 0 | 0 | 660 | 79 | 332 | 4970 | 3273 | 1426 | 0 | 252 | 8214 | 219 | 992 | 1000 | 356 | 1200 | 810 | 462 | 0 | 0 | 0 | 0 | 0 | 0 | 0 | 0 | 0
2040-09-25 | 18 | 39.88 | -18325 | -907 | -6938 | 3913 | 571 | 1859 | n/a | 0 | 0 | 893 | 79 | 335 | 5516 | 3273 | 1370 | 0 | 236 | 2925 | 219 | 989 | 1000 | 390 | 1200 | 941 | 462 | 0 | 0 | 0 | 0 | 0 | 0 | 0 | 0 | 0
2040-09-25 | 19 | 41.31 | -18425 | -1000 | -9405 | 7361 | 600 | 1859 | n/a | 0 | 0 | 1051 | 79 | 335 | 7136 | 3273 | 1179 | 0 | 260 | 316 | 219 | 987 | 1000 | 393 | 1200 | 1120 | 462 | 0 | 0 | 0 | 0 | 0 | 0 | 0 | 0 | 0
2040-09-25 | 20 | 40.15 | -18146 | -1395 | -7997 | 7073 | 600 | 1859 | n/a | 0 | 0 | 1051 | 79 | 335 | 6459 | 3273 | 1036 | 0 | 325 | 6 | 219 | 978 | 1000 | 392 | 1200 | 1192 | 462 | 0 | 0 | 0 | 0 | 0 | 0 | 0 | 0 | 0
2040-09-25 | 21 | 39.88 | -17228 | -1627 | -4667 | 2962 | 510 | 1773 | n/a | 0 | 0 | 962 | 79 | 335 | 6733 | 3273 | 998 | 0 | 444 | 0 | 219 | 981 | 1000 | 431 | 1200 | 1160 | 462 | 0 | 0 | 0 | 0 | 0 | 0 | 0 | 0 | 0
2040-09-25 | 22 | 39.88 | -15833 | -2046 | -4718 | 2176 | 29 | 1495 | n/a | 0 | 0 | 848 | 79 | 335 | 7135 | 3273 | 1296 | 0 | 449 | 0 | 219 | 972 | 1000 | 465 | 1200 | 1164 | 462 | 0 | 0 | 0 | 0 | 0 | 0 | 0 | 0 | 0
2040-09-25 | 23 | 39.88 | -14204 | -2208 | -5109 | 1466 | 15 | 1162 | n/a | 0 | 0 | 785 | 79 | 335 | 7120 | 3273 | 1277 | 0 | 520 | 0 | 219 | 956 | 1000 | 499 | 1200 | 1154 | 462 | 0 | 0 | 0 | 0 | 0 | 0 | 0 | 0 | 0
2040-09-25 | 24 | 39.88 | -12902 | -2348 | -5314 | 750 | 75 | 379 | n/a | 0 | 0 | 781 | 79 | 335 | 7285 | 3273 | 1456 | 0 | 694 | 0 | 216 | 950 | 1000 | 472 | 1200 | 1159 | 462 | 0 | 0 | 0 | 0 | 0 | 0 | 0 | 0 | 0
2040-09-26 | 1 | 37.59 | -11929 | -2348 | -4636 | 0 | 0 | 0 | n/a | 0 | 0 | 699 | 79 | 335 | 6294 | 3273 | 1751 | 0 | 635 | 0 | 214 | 942 | 1000 | 996 | 1200 | 1034 | 462 | 0 | 0 | 0 | 0 | 0 | 0 | 0 | 0 | 0
2040-09-26 | 2 | 37 | -11335 | -2697 | -4708 | 0 | 0 | 0 | n/a | 0 | 0 | 664 | 79 | 335 | 6174 | 3273 | 1875 | 0 | 590 | 0 | 210 | 932 | 1000 | 1000 | 1200 | 946 | 462 | 0 | 0 | 0 | 0 | 0 | 0 | 0 | 0 | 0
2040-09-26 | 3 | 31.75 | -11083 | -2511 | -2837 | 0 | 0 | 0 | n/a | 0 | 0 | 472 | 79 | 335 | 4164 | 3273 | 1736 | 0 | 622 | 0 | 204 | 908 | 1000 | 992 | 1200 | 983 | 462 | 0 | 0 | 0 | 0 | 0 | 0 | 0 | 0 | 0
2040-09-26 | 4 | 27.12 | -11031 | -2697 | -1295 | 0 | 0 | -344 | n/a | 0 | 0 | 439 | 79 | 335 | 3771 | 3273 | 1567 | 0 | 632 | 0 | 201 | 903 | 1000 | 488 | 1200 | 1017 | 462 | 0 | 0 | 0 | 0 | 0 | 0 | 0 | 0 | 0
2040-09-26 | 5 | 27.12 | -11237 | -2859 | -1090 | 0 | 0 | -750 | n/a | 0 | 0 | 425 | 79 | 335 | 3756 | 3273 | 2070 | 0 | 699 | 0 | 202 | 903 | 1000 | 475 | 1200 | 1059 | 462 | 0 | 0 | 0 | 0 | 0 | 0 | 0 | 0 | 0
2040-09-26 | 6 | 27.12 | -12448 | -2859 | -905 | 0 | 0 | -381 | n/a | 0 | 0 | 425 | 79 | 335 | 3690 | 3273 | 2745 | 0 | 739 | 0 | 201 | 894 | 1000 | 441 | 1200 | 1110 | 462 | 0 | 0 | 0 | 0 | 0 | 0 | 0 | 0 | 0
2040-09-26 | 7 | 36.65 | -14642 | -2859 | -1470 | 0 | 0 | 686 | n/a | 0 | 0 | 551 | 79 | 335 | 4177 | 3273 | 3760 | 0 | 780 | 24 | 209 | 899 | 1000 | 384 | 1200 | 1152 | 462 | 0 | 0 | 0 | 0 | 0 | 0 | 0 | 0 | 0
2040-09-26 | 8 | 36.65 | -16652 | -2859 | -2076 | 0 | 0 | 406 | n/a | 0 | 0 | 472 | 79 | 335 | 4031 | 3273 | 5541 | 0 | 795 | 1327 | 218 | 912 | 1000 | 334 | 1200 | 1204 | 462 | 0 | 0 | 0 | 0 | 0 | 0 | 0 | 0 | 0
2040-09-26 | 9 | 35.16 | -17191 | -2208 | -3526 | 0 | 0 | 0 | n/a | 0 | 0 | 331 | 79 | 238 | 1380 | 3273 | 6380 | 0 | 752 | 5282 | 218 | 914 | 1000 | 302 | 1200 | 1115 | 462 | 0 | 0 | 0 | 0 | 0 | 0 | 0 | 0 | 0
2040-09-26 | 10 | 8.92 | -17236 | -1627 | -4297 | 0 | -104 | -666 | n/a | 0 | 0 | 253 | 79 | 160 | 0 | 3273 | 6621 | 0 | 678 | 10022 | 219 | 963 | 0 | 0 | 1200 | 0 | 462 | 0 | 0 | 0 | 0 | 0 | 1000 | 286 | 0 | 987
2040-09-26 | 11 | 2 | -17566 | -1093 | -4173 | -494 | -600 | -1859 | n/a | 0 | 0 | 252 | 79 | 157 | 0 | 3273 | 6470 | 0 | 623 | 13268 | 0 | 0 | 0 | 0 | 1200 | 0 | 462 | 0 | 0 | 0 | 219 | 980 | 1000 | 282 | 0 | 899
2040-09-26 | 12 | 2 | -17979 | -744 | -4996 | -1876 | -600 | -1859 | n/a | 0 | 0 | 252 | 79 | 157 | 0 | 3273 | 6116 | 0 | 630 | 16178 | 0 | 0 | 0 | 0 | 906 | 0 | 462 | 0 | 0 | 0 | 219 | 977 | 1000 | 292 | 294 | 810
2040-09-26 | 13 | 2 | -18179 | -581 | -5499 | -1448 | -600 | -1859 | n/a | 0 | 0 | 252 | 79 | 157 | 0 | 3273 | 7402 | 0 | 786 | 15755 | 0 | 0 | 0 | 0 | 0 | 0 | 462 | 0 | 0 | 0 | 218 | 984 | 1000 | 309 | 1200 | 731
2040-09-26 | 14 | 8.92 | -18137 | -488 | -6671 | 0 | 0 | -885 | n/a | 0 | 0 | 253 | 79 | 157 | 0 | 3273 | 8614 | 0 | 839 | 10090 | 217 | 998 | 0 | 0 | 1200 | 0 | 462 | 0 | 0 | 0 | 0 | 0 | 1000 | 335 | 0 | 727
2040-09-26 | 15 | 12.06 | -17789 | -581 | -6280 | 132 | 248 | 120 | n/a | 0 | 0 | 312 | 79 | 157 | 0 | 3273 | 9235 | 0 | 925 | 5962 | 218 | 990 | 1000 | 338 | 1200 | 0 | 462 | 0 | 0 | 0 | 0 | 0 | 0 | 0 | 0 | 749
2040-09-26 | 16 | 12.06 | -17409 | -535 | -6291 | 0 | 236 | 771 | n/a | 0 | 0 | 331 | 79 | 157 | 0 | 3273 | 10676 | 0 | 954 | 3543 | 219 | 996 | 1000 | 337 | 1200 | 0 | 462 | 0 | 0 | 0 | 0 | 0 | 0 | 0 | 0 | 773
2040-09-26 | 17 | 12.06 | -17139 | -837 | -6579 | 379 | 320 | 819 | n/a | 0 | 0 | 331 | 79 | 157 | 0 | 3273 | 11847 | 0 | 1023 | 2097 | 219 | 992 | 1000 | 356 | 1200 | 0 | 462 | 0 | 0 | 0 | 0 | 0 | 0 | 0 | 0 | 810
2040-09-26 | 18 | 12.06 | -16796 | -1186 | -6219 | 0 | 236 | 352 | n/a | 0 | 0 | 331 | 79 | 157 | 0 | 3273 | 13481 | 0 | 930 | 1101 | 219 | 989 | 1000 | 390 | 1200 | 0 | 462 | 0 | 0 | 0 | 0 | 0 | 0 | 0 | 0 | 941
2040-09-26 | 19 | 12.06 | -16826 | -1511 | -8532 | 1468 | 338 | 1526 | n/a | 0 | 0 | 331 | 79 | 157 | 0 | 3273 | 14278 | 0 | 965 | 193 | 219 | 987 | 1000 | 393 | 1200 | 0 | 462 | 0 | 0 | 0 | 0 | 0 | 0 | 0 | 0 | 1120
2040-09-26 | 20 | 12.06 | -17082 | -1906 | -7421 | 897 | 171 | 1377 | n/a | 0 | 0 | 331 | 79 | 157 | 0 | 3273 | 14985 | 0 | 883 | 6 | 219 | 978 | 1000 | 392 | 1200 | 0 | 462 | 0 | 0 | 0 | 0 | 0 | 0 | 0 | 0 | 1192
2040-09-26 | 21 | 11 | -16294 | -2046 | -4389 | 0 | 0 | 0 | n/a | 0 | 0 | 312 | 79 | 157 | 0 | 3273 | 14263 | 0 | 938 | 0 | 219 | 981 | 414 | 431 | 1200 | 0 | 462 | 0 | 0 | 0 | 0 | 0 | 586 | 0 | 0 | 1160
2040-09-26 | 22 | 11 | -14972 | -2208 | -4523 | 0 | 0 | 0 | n/a | 0 | 0 | 312 | 79 | 157 | 0 | 3273 | 13170 | 0 | 1102 | 0 | 219 | 972 | 292 | 465 | 1200 | 0 | 462 | 0 | 0 | 0 | 0 | 0 | 708 | 0 | 0 | 1164
2040-09-26 | 23 | 11 | -13411 | -2348 | -4954 | 0 | 0 | 0 | n/a | 0 | 0 | 301 | 79 | 157 | 0 | 3273 | 12347 | 0 | 1183 | 0 | 219 | 956 | 38 | 499 | 1200 | 0 | 462 | 0 | 0 | 0 | 0 | 0 | 962 | 0 | 0 | 1154
2040-09-26 | 24 | 12.06 | -12173 | -2511 | -5211 | 0 | 90 | 310 | n/a | 0 | 0 | 312 | 79 | 157 | 0 | 3273 | 9961 | 0 | 1413 | 0 | 216 | 950 | 1000 | 472 | 1200 | 0 | 462 | 0 | 0 | 0 | 0 | 0 | 0 | 0 | 0 | 1159
2040-09-27 | 1 | 13 | -11295 | -2697 | -4564 | -55 | 0 | -909 | n/a | 0 | 0 | 331 | 79 | 157 | 0 | 3273 | 8454 | 0 | 1377 | 0 | 214 | 942 | 1000 | 996 | 1200 | 1034 | 462 | 0 | 0 | 0 | 0 | 0 | 0 | 0 | 0 | 0
2040-09-27 | 2 | 13 | -10879 | -2697 | -4667 | 0 | 0 | -802 | n/a | 0 | 0 | 331 | 79 | 157 | 0 | 3273 | 8048 | 0 | 1406 | 0 | 210 | 932 | 1000 | 1000 | 1200 | 946 | 462 | 0 | 0 | 0 | 0 | 0 | 0 | 0 | 0 | 0
2040-09-27 | 3 | 13 | -10556 | -2859 | -2796 | -27 | 0 | -1287 | n/a | 0 | 0 | 301 | 79 | 157 | 0 | 3273 | 7560 | 0 | 1389 | 0 | 204 | 908 | 1000 | 992 | 1200 | 0 | 462 | 0 | 0 | 0 | 0 | 0 | 0 | 0 | 0 | 983
2040-09-27 | 4 | 13 | -10466 | -3045 | -1254 | -750 | 0 | -1705 | n/a | 0 | 0 | 253 | 79 | 157 | 0 | 3273 | 7164 | 0 | 1332 | 0 | 201 | 903 | 1000 | 488 | 1200 | 708 | 462 | 0 | 0 | 0 | 0 | 0 | 0 | 0 | 0 | 309
2040-09-27 | 5 | 13 | -10600 | -3231 | -1038 | -750 | 0 | -1592 | n/a | 0 | 0 | 253 | 79 | 157 | 529 | 3273 | 7363 | 0 | 1315 | 0 | 202 | 903 | 1000 | 475 | 1200 | 0 | 462 | 0 | 0 | 0 | 0 | 0 | 0 | 0 | 0 | 1059
2040-09-27 | 6 | 11.13 | -11636 | -3440 | -863 | -750 | -214 | -1058 | n/a | 0 | 0 | 312 | 79 | 157 | 2209 | 3273 | 6412 | 0 | 1321 | 0 | 201 | 894 | 1000 | 441 | 1200 | 0 | 462 | 0 | 0 | 0 | 0 | 0 | 0 | 0 | 0 | 1110
2040-09-27 | 7 | 19.44 | -13747 | -3650 | -1398 | 0 | 184 | 801 | n/a | 0 | 0 | 452 | 79 | 157 | 2605 | 3273 | 4606 | 0 | 1309 | 22 | 209 | 899 | 1000 | 384 | 1200 | 1152 | 462 | 0 | 0 | 0 | 0 | 0 | 0 | 0 | 0 | 0
2040-09-27 | 8 | 17.57 | -15719 | -3440 | -1953 | 0 | 0 | 1770 | n/a | 0 | 0 | 551 | 79 | 157 | 3428 | 3273 | 3915 | 0 | 1233 | 1376 | 218 | 912 | 1000 | 334 | 1200 | 1204 | 462 | 0 | 0 | 0 | 0 | 0 | 0 | 0 | 0 | 0
2040-09-27 | 9 | 13 | -16408 | -2859 | -3413 | 0 | 0 | 0 | n/a | 0 | 0 | 425 | 79 | 157 | 3362 | 3273 | 3241 | 0 | 1046 | 5977 | 218 | 914 | 1000 | 302 | 1200 | 1025 | 462 | 0 | 0 | 0 | 0 | 0 | 0 | 0 | 0 | 90
2040-09-27 | 10 | 11 | -16467 | -2348 | -4225 | -2176 | -267 | -1853 | n/a | 0 | 0 | 301 | 79 | 157 | 3362 | 3273 | 2864 | 0 | 913 | 12256 | 219 | 963 | 1000 | 286 | 1200 | 0 | 462 | 0 | 0 | 0 | 0 | 0 | 0 | 0 | 0 | 987
2040-09-27 | 11 | 11 | -16686 | -1767 | -4142 | -6051 | -600 | -1859 | n/a | 0 | 0 | 252 | 79 | 157 | 3032 | 3273 | 1881 | 0 | 906 | 17918 | 219 | 980 | 463 | 282 | 1200 | 0 | 462 | 0 | 0 | 0 | 0 | 0 | 537 | 0 | 0 | 899
2040-09-27 | 12 | 11 | -16853 | -1395 | -4975 | -7361 | -600 | -1859 | n/a | 0 | 0 | 252 | 79 | 157 | 2696 | 3273 | 1511 | 0 | 836 | 21017 | 219 | 977 | 71 | 292 | 1200 | 0 | 462 | 0 | 0 | 0 | 0 | 0 | 929 | 0 | 0 | 810
2040-09-27 | 13 | 11 | -17253 | -1093 | -5530 | -6529 | -600 | -1859 | n/a | 0 | 0 | 252 | 79 | 157 | 2168 | 3273 | 1096 | 0 | 759 | 21864 | 218 | 984 | 42 | 309 | 1200 | 0 | 462 | 0 | 0 | 0 | 0 | 0 | 958 | 0 | 0 | 731
2040-09-27 | 14 | 11 | -17470 | -1000 | -6753 | -3769 | -600 | -1859 | n/a | 0 | 0 | 252 | 79 | 157 | 1583 | 3273 | 868 | 0 | 572 | 21447 | 217 | 998 | 7 | 335 | 1200 | 0 | 462 | 0 | 0 | 0 | 0 | 0 | 993 | 0 | 0 | 727
2040-09-27 | 15 | 11 | -17445 | -837 | -6383 | -2425 | -123 | -1859 | n/a | 0 | 0 | 252 | 79 | 157 | 1583 | 3273 | 594 | 0 | 439 | 18975 | 218 | 990 | 513 | 338 | 1200 | 0 | 462 | 0 | 0 | 0 | 0 | 0 | 487 | 0 | 0 | 749
2040-09-27 | 16 | 13 | -17397 | -837 | -6455 | 0 | 0 | 0 | n/a | 0 | 0 | 331 | 79 | 173 | 1583 | 3273 | 519 | 0 | 319 | 14197 | 219 | 996 | 1000 | 337 | 1200 | 2 | 462 | 0 | 0 | 0 | 0 | 0 | 0 | 0 | 0 | 771
2040-09-27 | 17 | 37 | -17460 | -837 | -6846 | 1961 | 54 | 1524 | n/a | 0 | 0 | 664 | 79 | 332 | 3531 | 3273 | 526 | 0 | 194 | 7966 | 219 | 992 | 1000 | 356 | 1200 | 810 | 462 | 0 | 0 | 0 | 0 | 0 | 0 | 0 | 0 | 0
2040-09-27 | 18 | 37.13 | -17326 | -837 | -6661 | 5072 | 600 | 1859 | n/a | 0 | 0 | 893 | 79 | 335 | 4026 | 3273 | 607 | 0 | 133 | 2747 | 219 | 989 | 1000 | 390 | 1200 | 941 | 462 | 0 | 0 | 0 | 0 | 0 | 0 | 0 | 0 | 0
2040-09-27 | 19 | 41.24 | -17273 | -1093 | -9004 | 7361 | 600 | 1859 | n/a | 0 | 0 | 1051 | 79 | 335 | 6337 | 3273 | 598 | 0 | 211 | 286 | 219 | 987 | 1000 | 393 | 1200 | 1120 | 462 | 0 | 0 | 0 | 0 | 0 | 0 | 0 | 0 | 0
2040-09-27 | 20 | 37.13 | -16804 | -1511 | -7555 | 6487 | 600 | 1859 | n/a | 0 | 0 | 1051 | 79 | 335 | 5422 | 3273 | 964 | 0 | 352 | 6 | 219 | 978 | 1000 | 392 | 1200 | 1192 | 462 | 0 | 0 | 0 | 0 | 0 | 0 | 0 | 0 | 0
2040-09-27 | 21 | 37 | -15999 | -1767 | -4410 | 2324 | 371 | 1744 | n/a | 0 | 0 | 848 | 79 | 335 | 5818 | 3273 | 1398 | 0 | 533 | 0 | 219 | 981 | 1000 | 431 | 1200 | 1160 | 462 | 0 | 0 | 0 | 0 | 0 | 0 | 0 | 0 | 0
2040-09-27 | 22 | 37 | -14910 | -1906 | -4543 | 2053 | 100 | 1015 | n/a | 0 | 0 | 781 | 79 | 335 | 5818 | 3273 | 1751 | 0 | 673 | 0 | 219 | 972 | 1000 | 465 | 1200 | 1164 | 462 | 0 | 0 | 0 | 0 | 0 | 0 | 0 | 0 | 0
2040-09-27 | 23 | 37 | -13641 | -2208 | -5016 | 750 | 23 | 1196 | n/a | 0 | 0 | 740 | 79 | 335 | 5818 | 3273 | 2320 | 0 | 843 | 0 | 219 | 956 | 1000 | 499 | 1200 | 1154 | 462 | 0 | 0 | 0 | 0 | 0 | 0 | 0 | 0 | 0
2040-09-27 | 24 | 37 | -12444 | -2348 | -5253 | 750 | 53 | 64 | n/a | 0 | 0 | 697 | 79 | 335 | 5783 | 3273 | 2711 | 0 | 841 | 0 | 216 | 950 | 1000 | 472 | 1200 | 1159 | 462 | 0 | 0 | 0 | 0 | 0 | 0 | 0 | 0 | 0
2040-09-28 | 1 | 31.75 | -11426 | -2511 | -4584 | 0 | 0 | 0 | n/a | 0 | 0 | 587 | 79 | 335 | 4895 | 3273 | 2674 | 0 | 830 | 0 | 214 | 942 | 1000 | 996 | 1200 | 1034 | 462 | 0 | 0 | 0 | 0 | 0 | 0 | 0 | 0 | 0
2040-09-28 | 2 | 35.1 | -10515 | -2511 | -5540 | 0 | 0 | 0 | n/a | 0 | 0 | 587 | 79 | 332 | 5004 | 3273 | 2716 | 0 | 825 | 0 | 210 | 932 | 1000 | 1000 | 1200 | 946 | 462 | 0 | 0 | 0 | 0 | 0 | 0 | 0 | 0 | 0
2040-09-28 | 3 | 17.55 | -9962 | -2697 | -3032 | 0 | -49 | -241 | n/a | 0 | 0 | 425 | 79 | 173 | 2875 | 3273 | 2621 | 0 | 787 | 0 | 204 | 908 | 1000 | 992 | 1200 | 983 | 462 | 0 | 0 | 0 | 0 | 0 | 0 | 0 | 0 | 0
2040-09-28 | 4 | 19.46 | -9771 | -2697 | -1604 | 0 | 0 | 0 | n/a | 0 | 0 | 331 | 79 | 157 | 1794 | 3273 | 2328 | 0 | 838 | 0 | 201 | 903 | 1000 | 488 | 1200 | 1017 | 462 | 0 | 0 | 0 | 0 | 0 | 0 | 0 | 0 | 0
2040-09-28 | 5 | 17.55 | -9727 | -2697 | -1192 | 0 | 0 | -59 | n/a | 0 | 0 | 331 | 79 | 157 | 1547 | 3273 | 2156 | 0 | 830 | 0 | 202 | 903 | 1000 | 475 | 1200 | 1059 | 462 | 0 | 0 | 0 | 0 | 0 | 0 | 0 | 0 | 0
2040-09-28 | 6 | 17.55 | -10045 | -2697 | -802 | 0 | 0 | -46 | n/a | 0 | 0 | 331 | 79 | 157 | 1486 | 3273 | 2121 | 0 | 835 | 0 | 201 | 894 | 1000 | 441 | 1200 | 1110 | 462 | 0 | 0 | 0 | 0 | 0 | 0 | 0 | 0 | 0
2040-09-28 | 7 | 23.72 | -10851 | -2697 | -946 | 0 | 0 | 252 | n/a | 0 | 0 | 331 | 79 | 209 | 1796 | 3273 | 2321 | 0 | 902 | 25 | 209 | 899 | 1000 | 384 | 1200 | 1152 | 462 | 0 | 0 | 0 | 0 | 0 | 0 | 0 | 0 | 0
2040-09-28 | 8 | 23.29 | -11847 | -2697 | -699 | 0 | 0 | 0 | n/a | 0 | 0 | 331 | 79 | 157 | 946 | 3273 | 2935 | 0 | 909 | 1283 | 218 | 912 | 1000 | 334 | 1200 | 1204 | 462 | 0 | 0 | 0 | 0 | 0 | 0 | 0 | 0 | 0
2040-09-28 | 9 | 11 | -13706 | -2046 | -966 | 0 | 0 | -412 | n/a | 0 | 0 | 312 | 72 | 157 | 0 | 3273 | 3109 | 0 | 865 | 5301 | 218 | 914 | 990 | 302 | 1200 | 0 | 415 | 0 | 0 | 0 | 0 | 0 | 10 | 0 | 0 | 1115
2040-09-28 | 10 | 2 | -15158 | -1627 | -2210 | 0 | 0 | -1168 | n/a | 0 | 0 | 252 | 70 | 157 | 0 | 3273 | 3665 | 0 | 825 | 10906 | 0 | 0 | 0 | 0 | 630 | 0 | 385 | 0 | 0 | 0 | 219 | 963 | 1000 | 286 | 570 | 987
2040-09-28 | 11 | -4.07 | -15718 | -1093 | -3824 | -2366 | -476 | -1859 | n/a | 0 | 0 | 178 | 49 | 157 | 0 | 3273 | 4375 | 0 | 841 | 16175 | 0 | 0 | 0 | 0 | 0 | 0 | 287 | 0 | 0 | 0 | 219 | 980 | 1000 | 282 | 1200 | 899
2040-09-28 | 12 | -4.07 | -16168 | -744 | -5191 | -5525 | -600 | -1859 | n/a | 0 | 0 | 178 | 49 | 157 | 0 | 3273 | 5129 | 0 | 907 | 20112 | 0 | 0 | 0 | 0 | 0 | 0 | 282 | 0 | 0 | 0 | 219 | 977 | 1000 | 292 | 1200 | 810
2040-09-28 | 13 | -4.07 | -15996 | -628 | -6178 | -6373 | -466 | -1859 | n/a | 0 | 0 | 178 | 49 | 157 | 0 | 3273 | 5637 | 0 | 942 | 20982 | 0 | 0 | 0 | 0 | 0 | 0 | 282 | 0 | 0 | 0 | 218 | 984 | 1000 | 309 | 1200 | 731
2040-09-28 | 14 | -4.07 | -15924 | -535 | -8028 | -4599 | -600 | -1859 | n/a | 0 | 0 | 178 | 49 | 157 | 0 | 3273 | 6325 | 0 | 972 | 20309 | 0 | 0 | 0 | 0 | 0 | 0 | 282 | 0 | 0 | 0 | 217 | 998 | 1000 | 335 | 1200 | 727
2040-09-28 | 15 | -4.07 | -16118 | -488 | -7576 | -2334 | -600 | -1859 | n/a | 0 | 0 | 178 | 49 | 157 | 0 | 3273 | 6821 | 0 | 1037 | 17170 | 0 | 0 | 0 | 0 | 0 | 0 | 291 | 0 | 0 | 0 | 218 | 990 | 1000 | 338 | 1200 | 749
2040-09-28 | 16 | 0.11 | -15919 | -465 | -7257 | 0 | 0 | -1774 | n/a | 0 | 0 | 252 | 70 | 157 | 0 | 3273 | 7926 | 0 | 994 | 12383 | 0 | 0 | 0 | 0 | 0 | 0 | 359 | 0 | 0 | 0 | 219 | 996 | 1000 | 337 | 1200 | 773
2040-09-28 | 17 | 5 | -15948 | -488 | -5869 | 0 | 0 | 0 | n/a | 0 | 0 | 252 | 79 | 157 | 0 | 3273 | 9024 | 0 | 958 | 6712 | 0 | 189 | 0 | 0 | 1200 | 0 | 462 | 0 | 0 | 0 | 219 | 803 | 1000 | 356 | 0 | 810
2040-09-28 | 18 | 5 | -16163 | -535 | -4163 | 549 | 83 | 757 | n/a | 0 | 0 | 312 | 79 | 157 | 0 | 3273 | 9958 | 0 | 948 | 2094 | 0 | 989 | 0 | 0 | 1200 | 0 | 462 | 0 | 0 | 0 | 219 | 0 | 1000 | 390 | 0 | 941
2040-09-28 | 19 | 5 | -16246 | -628 | -4029 | 1553 | 350 | 1493 | n/a | 0 | 0 | 331 | 79 | 157 | 0 | 3273 | 10449 | 0 | 956 | 220 | 0 | 380 | 0 | 0 | 1200 | 0 | 462 | 0 | 0 | 0 | 219 | 607 | 1000 | 393 | 0 | 1120
2040-09-28 | 20 | 5 | -16119 | -837 | -6887 | 4648 | 435 | 1548 | n/a | 0 | 0 | 425 | 79 | 157 | 0 | 3273 | 10628 | 0 | 983 | 6 | 0 | 0 | 0 | 0 | 1200 | 0 | 462 | 0 | 0 | 0 | 219 | 978 | 1000 | 392 | 0 | 1192
2040-09-28 | 21 | 5 | -15314 | -907 | -7576 | 4129 | 485 | 1549 | n/a | 0 | 0 | 359 | 79 | 157 | 0 | 3273 | 11152 | 0 | 951 | 0 | 0 | 0 | 0 | 0 | 1200 | 0 | 462 | 0 | 0 | 0 | 219 | 981 | 1000 | 431 | 0 | 1160
2040-09-28 | 22 | 5 | -14089 | -1000 | -7627 | 3407 | 500 | 1306 | n/a | 0 | 0 | 331 | 79 | 157 | 0 | 3273 | 11127 | 0 | 874 | 0 | 0 | 0 | 0 | 0 | 1200 | 0 | 462 | 0 | 0 | 0 | 219 | 972 | 1000 | 465 | 0 | 1164
2040-09-28 | 23 | 5 | -13270 | -1093 | -7689 | 2767 | 358 | 877 | n/a | 0 | 0 | 331 | 79 | 157 | 0 | 3273 | 11636 | 0 | 913 | 0 | 0 | 0 | 0 | 0 | 1200 | 0 | 462 | 0 | 0 | 0 | 219 | 956 | 1000 | 499 | 0 | 1154
2040-09-28 | 24 | 5 | -12280 | -1093 | -7627 | 771 | 190 | 1836 | n/a | 0 | 0 | 312 | 79 | 157 | 0 | 3273 | 11649 | 0 | 1070 | 0 | 0 | 0 | 0 | 0 | 1200 | 0 | 462 | 0 | 0 | 0 | 216 | 950 | 1000 | 472 | 0 | 1159
2040-09-29 | 1 | 10 | -11552 | -1093 | -6147 | 7 | 0 | 0 | n/a | 0 | 0 | 301 | 79 | 157 | 0 | 3273 | 11002 | 0 | 1046 | 0 | 214 | 942 | 0 | 118 | 1200 | 0 | 453 | 0 | 0 | 0 | 0 | 0 | 1000 | 878 | 0 | 1034
2040-09-29 | 2 | 5 | -10958 | -1093 | -5520 | 54 | 0 | 0 | n/a | 0 | 0 | 253 | 65 | 157 | 0 | 3273 | 10170 | 0 | 1132 | 0 | 0 | 889 | 0 | 0 | 1200 | 0 | 376 | 0 | 0 | 0 | 210 | 43 | 1000 | 1000 | 0 | 946
2040-09-29 | 3 | -25 | -10388 | -1186 | -3022 | -511 | -116 | -12 | n/a | 0 | 0 | 178 | 49 | 157 | 0 | 3273 | 10122 | 0 | 1175 | 0 | 0 | 0 | 0 | 0 | 0 | 0 | 282 | 0 | 0 | 0 | 204 | 908 | 1000 | 992 | 1200 | 983
2040-09-29 | 4 | -25 | -10091 | -1279 | -1604 | -750 | -106 | -1171 | n/a | 0 | 0 | 178 | 49 | 157 | 0 | 3273 | 9875 | 0 | 1186 | 0 | 0 | 0 | 0 | 0 | 0 | 0 | 282 | 0 | 0 | 0 | 201 | 903 | 1000 | 488 | 1200 | 1017
2040-09-29 | 5 | -25 | -9973 | -1279 | -1182 | -750 | -157 | -876 | n/a | 0 | 0 | 178 | 49 | 157 | 0 | 3273 | 9052 | 0 | 1226 | 0 | 0 | 0 | 0 | 0 | 0 | 0 | 282 | 0 | 0 | 0 | 202 | 903 | 1000 | 475 | 1200 | 1059
2040-09-29 | 6 | -25 | -10156 | -1511 | -802 | -557 | 0 | 0 | n/a | 0 | 0 | 178 | 49 | 157 | 0 | 3273 | 7783 | 0 | 1304 | 0 | 0 | 0 | 0 | 0 | 0 | 0 | 282 | 0 | 0 | 0 | 201 | 894 | 1000 | 441 | 1200 | 1110
2040-09-29 | 7 | -22.58 | -10686 | -1511 | -925 | -284 | 326 | 0 | n/a | 0 | 0 | 178 | 49 | 157 | 0 | 3273 | 7743 | 0 | 1376 | 21 | 0 | 0 | 0 | 0 | 0 | 0 | 282 | 0 | 0 | 0 | 209 | 899 | 1000 | 384 | 1200 | 1152
2040-09-29 | 8 | -25 | -11487 | -1395 | -668 | -750 | 0 | -148 | n/a | 0 | 0 | 178 | 49 | 157 | 0 | 3273 | 7943 | 0 | 1366 | 1245 | 0 | 0 | -45 | 0 | 0 | 0 | 282 | 0 | 0 | 0 | 218 | 912 | 1000 | 334 | 1200 | 1204
2040-09-29 | 9 | -25 | -13219 | -1395 | -915 | -750 | 0 | -810 | n/a | 0 | 0 | 178 | 49 | 157 | 0 | 3273 | 8705 | 0 | 1317 | 5428 | -100 | -1200 | -1000 | 0 | 0 | 0 | 282 | 0 | 0 | 0 | 218 | 914 | 1000 | 302 | 1200 | 1115
2040-09-29 | 10 | -28 | -14562 | -1186 | -2169 | -1997 | -193 | -1853 | n/a | 0 | 0 | 178 | 49 | 157 | 0 | 3273 | 10149 | 0 | 1248 | 11451 | -100 | -1200 | -1000 | -550 | -1200 | -777 | 282 | 0 | 0 | 0 | 219 | 963 | 1000 | 286 | 1200 | 987
2040-09-29 | 11 | -30 | -15121 | -1093 | -3783 | -5419 | -600 | -1859 | n/a | 0 | 0 | 176 | 49 | 157 | 0 | 3273 | 12190 | 0 | 437 | 17010 | -100 | -1200 | -1000 | -550 | -1200 | -1650 | 282 | 0 | 714 | 0 | 219 | 980 | 1000 | 282 | 1200 | 899
2040-09-29 | 12 | -30 | -15671 | -1000 | -5191 | -6723 | -600 | -1859 | n/a | 0 | 0 | 118 | 49 | 157 | 0 | 3273 | 12397 | 0 | 0 | 20467 | -100 | -1200 | -1000 | -550 | -1200 | -1650 | 282 | 0 | 1064 | 0 | 219 | 977 | 1000 | 292 | 1200 | 810
2040-09-29 | 13 | -30 | -15505 | -907 | -6219 | -7282 | -600 | -1859 | n/a | 0 | 0 | 0 | 49 | 157 | 0 | 3273 | 12826 | 0 | 0 | 21485 | -100 | -1200 | -1000 | -550 | -1200 | -1650 | 282 | 0 | 1005 | 0 | 218 | 984 | 1000 | 309 | 1200 | 731
2040-09-29 | 14 | -30 | -15281 | -837 | -8100 | -4449 | -600 | -1859 | n/a | 0 | 0 | 0 | 49 | 157 | 0 | 3273 | 12611 | 0 | 0 | 20453 | -100 | -1200 | -1000 | -550 | -1200 | -1650 | 282 | 0 | 959 | 0 | 217 | 998 | 1000 | 335 | 1200 | 727
2040-09-29 | 15 | -28 | -15340 | -837 | -7658 | -2768 | -198 | -1859 | n/a | 0 | 0 | 178 | 49 | 157 | 0 | 3273 | 11719 | 0 | 976 | 17725 | -100 | -1200 | -1000 | -550 | -1200 | -1650 | 282 | 0 | 0 | 0 | 218 | 990 | 1000 | 338 | 1200 | 749
2040-09-29 | 16 | -25 | -15275 | -744 | -7339 | -750 | 0 | -862 | n/a | 0 | 0 | 178 | 49 | 157 | 0 | 3273 | 11179 | 0 | 968 | 12935 | -100 | -1200 | -1000 | -550 | -1200 | 0 | 282 | 0 | 0 | 0 | 219 | 996 | 1000 | 337 | 1200 | 773
2040-09-29 | 17 | -9.78 | -15376 | -837 | -5972 | 0 | 0 | -86 | n/a | 0 | 0 | 178 | 59 | 157 | 0 | 3273 | 10338 | 0 | 899 | 7066 | 0 | 0 | 0 | 0 | 0 | 0 | 302 | 0 | 0 | 0 | 219 | 992 | 1000 | 356 | 1200 | 810
2040-09-29 | 18 | 10 | -15489 | -1000 | -4266 | 750 | 0 | 992 | n/a | 0 | 0 | 323 | 79 | 157 | 0 | 3273 | 9057 | 0 | 860 | 2173 | 219 | 989 | 0 | 249 | 1200 | 0 | 432 | 0 | 0 | 0 | 0 | 0 | 1000 | 141 | 0 | 941
2040-09-29 | 19 | 21.38 | -15838 | -1279 | -4153 | 1279 | 0 | 1295 | n/a | 0 | 0 | 397 | 79 | 157 | 137 | 3273 | 8185 | 0 | 880 | 206 | 219 | 987 | 1000 | 393 | 1200 | 1120 | 462 | 0 | 0 | 0 | 0 | 0 | 0 | 0 | 0 | 0
2040-09-29 | 20 | 21.38 | -15916 | -1767 | -7093 | 4624 | 500 | 1744 | n/a | 0 | 0 | 699 | 79 | 157 | 203 | 3273 | 7135 | 0 | 913 | 6 | 219 | 978 | 1000 | 392 | 1200 | 1192 | 462 | 0 | 0 | 0 | 0 | 0 | 0 | 0 | 0 | 0
2040-09-29 | 21 | 21.38 | -15035 | -2208 | -7720 | 5956 | 500 | 1744 | n/a | 0 | 0 | 781 | 79 | 157 | 385 | 3273 | 5589 | 0 | 1046 | 0 | 219 | 981 | 1000 | 431 | 1200 | 1160 | 462 | 0 | 0 | 0 | 0 | 0 | 0 | 0 | 0 | 0
2040-09-29 | 22 | 21.38 | -13550 | -2208 | -7648 | 5442 | 500 | 1744 | n/a | 0 | 0 | 740 | 79 | 157 | 375 | 3273 | 4552 | 0 | 1062 | 0 | 219 | 972 | 1000 | 465 | 1200 | 1164 | 462 | 0 | 0 | 0 | 0 | 0 | 0 | 0 | 0 | 0
2040-09-29 | 23 | 21.38 | -12350 | -2511 | -7617 | 4448 | 440 | 1744 | n/a | 0 | 0 | 699 | 79 | 157 | 375 | 3273 | 4752 | 0 | 1020 | 0 | 219 | 956 | 1000 | 499 | 1200 | 1154 | 462 | 0 | 0 | 0 | 0 | 0 | 0 | 0 | 0 | 0
2040-09-29 | 24 | 21.38 | -11298 | -2697 | -7545 | 3283 | 460 | 1858 | n/a | 0 | 0 | 650 | 79 | 157 | 476 | 3273 | 4958 | 0 | 886 | 0 | 216 | 950 | 1000 | 472 | 1200 | 1159 | 462 | 0 | 0 | 0 | 0 | 0 | 0 | 0 | 0 | 0
2040-09-30 | 1 | 21.29 | -10630 | -3045 | -6106 | -140 | -81 | -1 | n/a | 0 | 0 | 459 | 79 | 157 | 3840 | 3273 | 5588 | 0 | 761 | 0 | 214 | 942 | 1000 | 996 | 1200 | 1034 | 462 | 0 | 0 | 0 | 0 | 0 | 0 | 0 | 0 | 0
2040-09-30 | 2 | 21.29 | -10389 | -3045 | -4698 | -246 | -35 | -1456 | n/a | 0 | 0 | 363 | 79 | 157 | 3840 | 3273 | 5780 | 0 | 626 | 0 | 210 | 932 | 1000 | 1000 | 1200 | 946 | 462 | 0 | 0 | 0 | 0 | 0 | 0 | 0 | 0 | 0
2040-09-30 | 3 | 21.29 | -10031 | -3231 | -2837 | -1586 | -531 | -1847 | n/a | 0 | 0 | 331 | 79 | 157 | 3840 | 3273 | 6053 | 0 | 582 | 0 | 204 | 908 | 1000 | 992 | 1200 | 983 | 462 | 0 | 0 | 0 | 0 | 0 | 0 | 0 | 0 | 0
2040-09-30 | 4 | 21.29 | -10110 | -3440 | -1285 | -2804 | -314 | -1831 | n/a | 0 | 0 | 312 | 79 | 157 | 3840 | 3273 | 6327 | 0 | 525 | 0 | 201 | 903 | 1000 | 488 | 1200 | 1017 | 462 | 0 | 0 | 0 | 0 | 0 | 0 | 0 | 0 | 0
2040-09-30 | 5 | 21.29 | -10296 | -3650 | -1079 | -2053 | -381 | -1528 | n/a | 0 | 0 | 331 | 79 | 157 | 3510 | 3273 | 5826 | 0 | 510 | 0 | 202 | 903 | 1000 | 475 | 1200 | 1059 | 462 | 0 | 0 | 0 | 0 | 0 | 0 | 0 | 0 | 0
2040-09-30 | 6 | 21.29 | -11560 | -3859 | -894 | -752 | -122 | -1496 | n/a | 0 | 0 | 331 | 79 | 160 | 3510 | 3273 | 5544 | 0 | 479 | 0 | 201 | 894 | 1000 | 441 | 1200 | 1110 | 462 | 0 | 0 | 0 | 0 | 0 | 0 | 0 | 0 | 0
2040-09-30 | 7 | 25.21 | -13616 | -4068 | -1521 | 0 | 0 | 0 | n/a | 0 | 0 | 452 | 79 | 319 | 3850 | 3273 | 5438 | 0 | 473 | 15 | 209 | 899 | 1000 | 384 | 1200 | 1152 | 462 | 0 | 0 | 0 | 0 | 0 | 0 | 0 | 0 | 0
2040-09-30 | 8 | 28.78 | -15530 | -4301 | -2189 | 0 | 0 | 1021 | n/a | 0 | 0 | 586 | 79 | 335 | 4091 | 3273 | 5695 | 0 | 418 | 1193 | 218 | 912 | 1000 | 334 | 1200 | 1204 | 462 | 0 | 0 | 0 | 0 | 0 | 0 | 0 | 0 | 0
2040-09-30 | 9 | 27.12 | -16356 | -3859 | -3721 | 0 | 0 | 0 | n/a | 0 | 0 | 459 | 79 | 319 | 3958 | 3273 | 5201 | 0 | 276 | 5159 | 218 | 914 | 1000 | 302 | 1200 | 1115 | 462 | 0 | 0 | 0 | 0 | 0 | 0 | 0 | 0 | 0
2040-09-30 | 10 | 21.29 | -16231 | -3231 | -4523 | -1326 | -396 | -1196 | n/a | 0 | 0 | 312 | 79 | 160 | 2019 | 3273 | 4711 | 0 | 159 | 11072 | 219 | 963 | 1000 | 286 | 1200 | 987 | 462 | 0 | 0 | 0 | 0 | 0 | 0 | 0 | 0 | 0
2040-09-30 | 11 | 21.29 | -16187 | -2697 | -4410 | -6017 | -135 | -1552 | n/a | 0 | 0 | 252 | 79 | 157 | 1699 | 3273 | 4295 | 0 | 107 | 16092 | 219 | 980 | 1000 | 282 | 1200 | 899 | 462 | 0 | 0 | 0 | 0 | 0 | 0 | 0 | 0 | 0
2040-09-30 | 12 | 21.29 | -16260 | -2348 | -5253 | -5661 | -531 | -1859 | n/a | 0 | 0 | 252 | 79 | 157 | 1699 | 3273 | 3342 | 0 | 86 | 18061 | 219 | 977 | 1000 | 292 | 1200 | 810 | 462 | 0 | 0 | 0 | 0 | 0 | 0 | 0 | 0 | 0
2040-09-30 | 13 | 21.29 | -16496 | -2046 | -5849 | -3910 | -135 | -1495 | n/a | 0 | 0 | 252 | 79 | 157 | 417 | 3273 | 2811 | 0 | 55 | 17982 | 218 | 984 | 1000 | 309 | 1200 | 731 | 462 | 0 | 0 | 0 | 0 | 0 | 0 | 0 | 0 | 0
2040-09-30 | 14 | 21.29 | -16499 | -1767 | -7082 | -2618 | -66 | -859 | n/a | 0 | 0 | 252 | 79 | 160 | 417 | 3273 | 2339 | 0 | 41 | 17391 | 217 | 998 | 1000 | 335 | 1200 | 727 | 462 | 0 | 0 | 0 | 0 | 0 | 0 | 0 | 0 | 0
2040-09-30 | 15 | 21.29 | -16403 | -1767 | -6733 | -465 | -66 | -1287 | n/a | 0 | 0 | 312 | 79 | 175 | 417 | 3273 | 2092 | 0 | 47 | 15367 | 218 | 990 | 1000 | 338 | 1200 | 749 | 462 | 0 | 0 | 0 | 0 | 0 | 0 | 0 | 0 | 0
2040-09-30 | 16 | 34.49 | -16348 | -1627 | -6753 | 507 | 0 | 0 | n/a | 0 | 0 | 331 | 79 | 335 | 1824 | 3273 | 2034 | 0 | 54 | 11304 | 219 | 996 | 1000 | 337 | 1200 | 773 | 462 | 0 | 0 | 0 | 0 | 0 | 0 | 0 | 0 | 0
2040-09-30 | 17 | 38.34 | -16293 | -1627 | -7206 | 1474 | 0 | 1346 | n/a | 0 | 0 | 740 | 79 | 335 | 4810 | 3273 | 1742 | 0 | 64 | 6224 | 219 | 992 | 1000 | 356 | 1200 | 810 | 462 | 0 | 0 | 0 | 0 | 0 | 0 | 0 | 0 | 0
2040-09-30 | 18 | 38.7 | -16402 | -1767 | -6969 | 4486 | 600 | 1859 | n/a | 0 | 0 | 940 | 79 | 335 | 5285 | 3273 | 1356 | 0 | 96 | 1628 | 219 | 989 | 1000 | 390 | 1200 | 941 | 462 | 0 | 0 | 0 | 0 | 0 | 0 | 0 | 0 | 0
2040-09-30 | 19 | 40.9 | -16897 | -1906 | -9436 | 7361 | 600 | 1859 | n/a | 0 | 0 | 1051 | 79 | 335 | 6832 | 3273 | 1178 | 0 | 147 | 144 | 219 | 987 | 1000 | 393 | 1200 | 1120 | 462 | 0 | 0 | 0 | 0 | 0 | 0 | 0 | 0 | 0
2040-09-30 | 20 | 38.78 | -17272 | -2046 | -7977 | 7073 | 600 | 1859 | n/a | 0 | 0 | 1051 | 79 | 335 | 5843 | 3273 | 1408 | 0 | 331 | 0 | 219 | 978 | 1000 | 392 | 1200 | 1192 | 462 | 0 | 0 | 0 | 0 | 0 | 0 | 0 | 0 | 0
2040-09-30 | 21 | 38.34 | -16534 | -2208 | -4718 | 2558 | 575 | 1859 | n/a | 0 | 0 | 893 | 79 | 335 | 6378 | 3273 | 1650 | 0 | 408 | 0 | 219 | 981 | 1000 | 431 | 1200 | 1160 | 462 | 0 | 0 | 0 | 0 | 0 | 0 | 0 | 0 | 0
2040-09-30 | 22 | 38.34 | -15002 | -2208 | -4883 | 1892 | 0 | 1054 | n/a | 0 | 0 | 802 | 79 | 335 | 6834 | 3273 | 1855 | 0 | 487 | 0 | 219 | 972 | 1000 | 465 | 1200 | 1164 | 462 | 0 | 0 | 0 | 0 | 0 | 0 | 0 | 0 | 0
2040-09-30 | 23 | 38.34 | -13601 | -2348 | -5181 | 1139 | 0 | 973 | n/a | 0 | 0 | 781 | 79 | 335 | 6834 | 3273 | 1655 | 0 | 571 | 0 | 219 | 956 | 1000 | 499 | 1200 | 1154 | 462 | 0 | 0 | 0 | 0 | 0 | 0 | 0 | 0 | 0
2040-09-30 | 24 | 38.34 | -12310 | -2348 | -5314 | 775 | 25 | 310 | n/a | 0 | 0 | 740 | 79 | 335 | 6834 | 3273 | 1526 | 0 | 616 | 0 | 216 | 950 | 1000 | 472 | 1200 | 1159 | 462 | 0 | 0 | 0 | 0 | 0 | 0 | 0 | 0 | 0
2040-10-01 | 1 | 32.43 | -11240 | -2511 | -4019 | 0 | 0 | 0 | n/a | 0 | 0 | 754 | 79 | 335 | 5145 | 3273 | 1616 | 0 | 611 | 0 | 212 | 950 | 1000 | 790 | 1200 | 1342 | 462 | 0 | 0 | 0 | 0 | 0 | 0 | 0 | 0 | 0
2040-10-01 | 2 | 35.58 | -10831 | -2511 | -3875 | 0 | 0 | 0 | n/a | 0 | 0 | 713 | 79 | 335 | 4942 | 3273 | 1446 | 0 | 581 | 0 | 200 | 938 | 1000 | 783 | 1200 | 1265 | 462 | 0 | 0 | 0 | 0 | 0 | 0 | 0 | 0 | 0
2040-10-01 | 3 | 31.75 | -10445 | -2511 | -2837 | 0 | 0 | -207 | n/a | 0 | 0 | 713 | 79 | 335 | 4240 | 3273 | 1001 | 0 | 530 | 0 | 205 | 935 | 1000 | 767 | 1200 | 1260 | 462 | 0 | 0 | 0 | 0 | 0 | 0 | 0 | 0 | 0
2040-10-01 | 4 | 31.75 | -10488 | -2697 | -1696 | 0 | 0 | -287 | n/a | 0 | 0 | 674 | 79 | 335 | 4027 | 3273 | 841 | 0 | 497 | 0 | 198 | 935 | 1000 | 366 | 1200 | 1282 | 462 | 0 | 0 | 0 | 0 | 0 | 0 | 0 | 0 | 0
2040-10-01 | 5 | 31.75 | -10639 | -2511 | -1244 | 0 | 0 | -966 | n/a | 0 | 0 | 595 | 79 | 335 | 4012 | 3273 | 1146 | 0 | 477 | 0 | 195 | 932 | 1000 | 352 | 1200 | 1302 | 462 | 0 | 0 | 0 | 0 | 0 | 0 | 0 | 0 | 0
2040-10-01 | 6 | 31.75 | -11896 | -2511 | -946 | 0 | 0 | -94 | n/a | 0 | 0 | 674 | 79 | 335 | 4012 | 3273 | 1145 | 0 | 512 | 0 | 209 | 930 | 1000 | 323 | 1200 | 1293 | 462 | 0 | 0 | 0 | 0 | 0 | 0 | 0 | 0 | 0
2040-10-01 | 7 | 41.41 | -13968 | -2511 | -1470 | 0 | 0 | 0 | n/a | 0 | 0 | 754 | 79 | 335 | 6177 | 3273 | 1433 | 0 | 542 | 0 | 212 | 935 | 1000 | 273 | 1200 | 1273 | 462 | 0 | 0 | 0 | 0 | 0 | 0 | 0 | 0 | 0
2040-10-01 | 8 | 42.91 | -15872 | -2511 | -2035 | 0 | 0 | 812 | n/a | 0 | 0 | 914 | 79 | 335 | 6823 | 3273 | 1928 | 0 | 526 | 322 | 213 | 942 | 1000 | 238 | 1200 | 1352 | 462 | 0 | 0 | 0 | 0 | 0 | 0 | 0 | 0 | 0
2040-10-01 | 9 | 42.91 | -16615 | -2348 | -3567 | 0 | 0 | 338 | n/a | 0 | 0 | 1060 | 79 | 335 | 8092 | 3273 | 2394 | 0 | 585 | 981 | 213 | 942 | 1000 | 232 | 1200 | 1344 | 462 | 0 | 0 | 0 | 0 | 0 | 0 | 0 | 0 | 0
2040-10-01 | 10 | 41.23 | -16538 | -2208 | -4985 | 0 | 0 | 0 | n/a | 0 | 0 | 1021 | 79 | 335 | 8270 | 3273 | 2885 | 0 | 527 | 2018 | 213 | 974 | 1000 | 235 | 1200 | 1241 | 462 | 0 | 0 | 0 | 0 | 0 | 0 | 0 | 0 | 0
2040-10-01 | 11 | 35.98 | -16482 | -1906 | -4728 | 0 | 0 | 0 | n/a | 0 | 0 | 754 | 79 | 335 | 5868 | 3273 | 3401 | 0 | 551 | 3597 | 212 | 990 | 1000 | 229 | 1200 | 1165 | 462 | 0 | 0 | 0 | 0 | 0 | 0 | 0 | 0 | 0
2040-10-01 | 12 | 30.45 | -16720 | -1767 | -5263 | 0 | 0 | 0 | n/a | 0 | 0 | 713 | 79 | 319 | 4812 | 3273 | 4118 | 0 | 520 | 4661 | 213 | 992 | 1000 | 243 | 1200 | 1145 | 462 | 0 | 0 | 0 | 0 | 0 | 0 | 0 | 0 | 0
2040-10-01 | 13 | 17.55 | -16974 | -1627 | -5797 | -72 | -116 | -412 | n/a | 0 | 0 | 459 | 79 | 160 | 1901 | 3273 | 5741 | 0 | 543 | 7639 | 212 | 987 | 1000 | 255 | 1200 | 1090 | 462 | 0 | 0 | 0 | 0 | 0 | 0 | 0 | 0 | 0
2040-10-01 | 14 | 17.55 | -17031 | -1395 | -6846 | -269 | 0 | -1613 | n/a | 0 | 0 | 334 | 79 | 157 | 568 | 3273 | 7112 | 0 | 588 | 9841 | 211 | 990 | 1000 | 260 | 1200 | 1079 | 462 | 0 | 0 | 0 | 0 | 0 | 0 | 0 | 0 | 0
2040-10-01 | 15 | 17.55 | -16979 | -1186 | -6599 | -1087 | -451 | -1859 | n/a | 0 | 0 | 333 | 79 | 157 | 314 | 3273 | 8242 | 0 | 647 | 9873 | 213 | 992 | 1000 | 254 | 1200 | 1123 | 462 | 0 | 0 | 0 | 0 | 0 | 0 | 0 | 0 | 0
2040-10-01 | 16 | 17.55 | -17034 | -1000 | -6836 | 0 | 0 | -1829 | n/a | 0 | 0 | 334 | 79 | 157 | 278 | 3273 | 8908 | 0 | 713 | 7651 | 213 | 996 | 1000 | 252 | 1200 | 1182 | 462 | 0 | 0 | 0 | 0 | 0 | 0 | 0 | 0 | 0
2040-10-01 | 17 | 17.55 | -17280 | -907 | -6209 | -387 | -131 | -668 | n/a | 0 | 0 | 369 | 79 | 157 | 245 | 3273 | 10263 | 0 | 884 | 4901 | 213 | 1010 | 1000 | 277 | 1200 | 1248 | 462 | 0 | 0 | 0 | 0 | 0 | 0 | 0 | 0 | 0
2040-10-01 | 18 | 23.72 | -17773 | -907 | -5941 | 0 | 0 | 1087 | n/a | 0 | 0 | 459 | 79 | 224 | 15 | 3273 | 11239 | 0 | 973 | 1769 | 215 | 1011 | 1000 | 297 | 1200 | 1319 | 462 | 0 | 0 | 0 | 0 | 0 | 0 | 0 | 0 | 0
2040-10-01 | 19 | 30.14 | -18234 | -907 | -8809 | 1374 | 506 | 1777 | n/a | 0 | 0 | 674 | 79 | 266 | 15 | 3273 | 13284 | 0 | 1076 | 98 | 215 | 1020 | 1000 | 296 | 1200 | 1334 | 462 | 0 | 0 | 0 | 0 | 0 | 0 | 0 | 0 | 0
2040-10-01 | 20 | 23.72 | -18178 | -1000 | -8285 | 0 | 67 | 1859 | n/a | 0 | 0 | 550 | 79 | 205 | 399 | 3273 | 14310 | 0 | 1207 | 0 | 216 | 1023 | 1000 | 310 | 1200 | 1303 | 462 | 0 | 0 | 0 | 0 | 0 | 0 | 0 | 0 | 0
2040-10-01 | 21 | 11 | -17246 | -1093 | -5479 | 0 | 26 | 0 | n/a | 0 | 0 | 369 | 79 | 157 | 399 | 3273 | 14504 | 0 | 1109 | 0 | 218 | 1026 | 654 | 341 | 1200 | 0 | 462 | 0 | 0 | 0 | 0 | 0 | 346 | 0 | 0 | 1329
2040-10-01 | 22 | 5 | -15772 | -1093 | -5890 | 0 | 0 | 0 | n/a | 0 | 0 | 333 | 79 | 157 | 399 | 3273 | 14873 | 0 | 1173 | 0 | 0 | 806 | 0 | 0 | 1200 | 0 | 462 | 0 | 0 | 0 | 218 | 217 | 1000 | 361 | 0 | 1320
2040-10-01 | 23 | 2 | -14423 | -1093 | -6332 | 0 | 0 | -68 | n/a | 0 | 0 | 333 | 72 | 157 | 384 | 3273 | 15000 | 0 | 1241 | 0 | 0 | 0 | 0 | 0 | 1040 | 0 | 415 | 0 | 0 | 0 | 218 | 1020 | 1000 | 384 | 160 | 1376
2040-10-01 | 24 | 0 | -13184 | -1093 | -6640 | 0 | 0 | 0 | n/a | 0 | 0 | 307 | 56 | 157 | 384 | 3273 | 15048 | 0 | 1371 | 0 | 0 | 0 | 0 | 0 | 0 | 0 | 321 | 0 | 0 | 0 | 215 | 993 | 1000 | 369 | 1200 | 1408
2040-10-02 | 1 | 2 | -12222 | -1000 | -4050 | -2975 | -234 | -1853 | n/a | 0 | 0 | 333 | 77 | 160 | 384 | 3288 | 15039 | 0 | 1401 | 0 | 0 | 0 | 0 | 0 | 1200 | 0 | 453 | 0 | 0 | 0 | 212 | 950 | 1000 | 790 | 0 | 1342
2040-10-02 | 2 | 2 | -11735 | -1000 | -3896 | -3511 | -345 | -1859 | n/a | 0 | 0 | 333 | 79 | 160 | 384 | 3288 | 15028 | 0 | 1409 | 0 | 0 | 0 | 0 | 0 | 1200 | 0 | 465 | 0 | 0 | 0 | 200 | 938 | 1000 | 783 | 0 | 1265
2040-10-02 | 3 | 2 | -11328 | -1000 | -2858 | -4700 | -502 | -1859 | n/a | 0 | 0 | 333 | 79 | 160 | 384 | 3288 | 15016 | 0 | 1322 | 0 | 0 | 0 | 0 | 0 | 1200 | 0 | 465 | 0 | 0 | 0 | 205 | 935 | 1000 | 767 | 0 | 1260
2040-10-02 | 4 | 2 | -11408 | -1000 | -1706 | -5480 | -600 | -1859 | n/a | 0 | 0 | 333 | 79 | 160 | 0 | 3288 | 15026 | 0 | 1502 | 0 | 0 | 0 | 0 | 0 | 1200 | 0 | 465 | 0 | 0 | 0 | 198 | 935 | 1000 | 366 | 0 | 1282
2040-10-02 | 5 | 2 | -11526 | -1000 | -1264 | -5849 | -600 | -1859 | n/a | 0 | 0 | 333 | 79 | 160 | 0 | 3288 | 15024 | 0 | 1549 | 0 | 0 | 0 | 0 | 0 | 1200 | 0 | 465 | 0 | 0 | 0 | 195 | 932 | 1000 | 352 | 0 | 1302
2040-10-02 | 6 | 2 | -12807 | -1000 | -966 | -3910 | -510 | -1859 | n/a | 0 | 0 | 333 | 79 | 160 | 0 | 3288 | 14834 | 0 | 1618 | 0 | 0 | 0 | 0 | 0 | 276 | 0 | 465 | 0 | 0 | 0 | 209 | 930 | 1000 | 323 | 924 | 1293
2040-10-02 | 7 | 2 | -14981 | -907 | -1501 | -2791 | 0 | -1176 | n/a | 0 | 0 | 333 | 79 | 160 | 0 | 3288 | 14552 | 0 | 1576 | 0 | 0 | 0 | 0 | 0 | 904 | 0 | 465 | 0 | 0 | 0 | 212 | 935 | 1000 | 273 | 296 | 1273
2040-10-02 | 8 | 2 | -17100 | -1000 | -2128 | -639 | 0 | -806 | n/a | 0 | 0 | 333 | 79 | 160 | 0 | 3288 | 14078 | 0 | 1562 | 508 | 0 | 0 | 0 | 0 | 1200 | 0 | 465 | 0 | 0 | 0 | 213 | 942 | 1000 | 238 | 0 | 1352
2040-10-02 | 9 | 2 | -17772 | -907 | -3690 | -504 | 0 | -1148 | n/a | 0 | 0 | 333 | 79 | 160 | 0 | 3288 | 14216 | 0 | 1468 | 2813 | 0 | 0 | 0 | 0 | 1200 | 0 | 465 | 0 | 0 | 0 | 213 | 942 | 1000 | 232 | 0 | 1344
2040-10-02 | 10 | 2 | -17859 | -744 | -5088 | -246 | 0 | -584 | n/a | 0 | 0 | 333 | 79 | 160 | 0 | 3288 | 13960 | 0 | 1447 | 4295 | 0 | 0 | 0 | 0 | 495 | 0 | 465 | 0 | 0 | 0 | 213 | 974 | 1000 | 235 | 705 | 1241
2040-10-02 | 11 | 2 | -17903 | -744 | -4821 | -207 | 0 | 0 | n/a | 0 | 0 | 333 | 79 | 160 | 0 | 3288 | 13400 | 0 | 1382 | 4569 | 0 | 0 | 0 | 0 | 0 | 0 | 465 | 0 | 0 | 0 | 212 | 990 | 1000 | 229 | 1200 | 1165
2040-10-02 | 12 | 2 | -18033 | -697 | -5345 | -687 | 0 | 0 | n/a | 0 | 0 | 333 | 79 | 160 | 0 | 3288 | 12983 | 0 | 1241 | 5221 | 0 | 0 | 0 | 0 | 993 | 0 | 465 | 0 | 0 | 0 | 213 | 992 | 1000 | 243 | 207 | 1145
2040-10-02 | 13 | 2 | -17965 | -697 | -5859 | -602 | 0 | -97 | n/a | 0 | 0 | 333 | 79 | 160 | 0 | 3288 | 12804 | 0 | 1148 | 6943 | 0 | 0 | 0 | 0 | 0 | 0 | 465 | 0 | 0 | 0 | 212 | 987 | 1000 | 255 | 1200 | 1090
2040-10-02 | 14 | 5 | -17917 | -628 | -6918 | 0 | 0 | 0 | n/a | 0 | 0 | 333 | 79 | 160 | 0 | 3288 | 11621 | 0 | 1196 | 6345 | 0 | 776 | 0 | 0 | 1200 | 0 | 465 | 0 | 0 | 0 | 211 | 214 | 1000 | 260 | 0 | 1079
2040-10-02 | 15 | 12.06 | -17772 | -628 | -6661 | 287 | 0 | 0 | n/a | 0 | 0 | 369 | 79 | 160 | 0 | 3288 | 11030 | 0 | 1196 | 4528 | 213 | 992 | 1000 | 254 | 1200 | 0 | 465 | 0 | 0 | 0 | 0 | 0 | 0 | 0 | 0 | 1123
2040-10-02 | 16 | 13 | -17663 | -744 | -6918 | 1741 | 0 | 823 | n/a | 0 | 0 | 483 | 79 | 160 | 0 | 3288 | 10151 | 0 | 1199 | 3276 | 213 | 996 | 1000 | 252 | 1200 | 0 | 465 | 0 | 0 | 0 | 0 | 0 | 0 | 0 | 0 | 1182
2040-10-02 | 17 | 13 | -17453 | -907 | -6311 | 1721 | 0 | 1403 | n/a | 0 | 0 | 496 | 79 | 160 | 0 | 3288 | 9703 | 0 | 1130 | 2526 | 213 | 1010 | 1000 | 277 | 1200 | 0 | 465 | 0 | 0 | 0 | 0 | 0 | 0 | 0 | 0 | 1248
2040-10-02 | 18 | 13 | -17476 | -1395 | -6065 | 4677 | 500 | 1549 | n/a | 0 | 0 | 713 | 79 | 160 | 0 | 3288 | 7832 | 0 | 1085 | 864 | 215 | 1011 | 1000 | 297 | 1200 | 0 | 465 | 0 | 0 | 0 | 0 | 0 | 0 | 0 | 0 | 1319
2040-10-02 | 19 | 13 | -17960 | -1511 | -8963 | 6606 | 500 | 1549 | n/a | 0 | 0 | 1000 | 79 | 160 | 0 | 3288 | 9364 | 0 | 1073 | 72 | 215 | 1020 | 1000 | 296 | 1200 | 546 | 465 | 0 | 0 | 0 | 0 | 0 | 0 | 0 | 0 | 788
2040-10-02 | 20 | 13 | -17872 | -1767 | -8388 | 6201 | 500 | 1549 | n/a | 0 | 0 | 910 | 79 | 160 | 0 | 3288 | 9956 | 0 | 1169 | 0 | 216 | 1023 | 1000 | 310 | 1200 | 0 | 465 | 0 | 0 | 0 | 0 | 0 | 0 | 0 | 0 | 1303
2040-10-02 | 21 | 13 | -17124 | -1906 | -5561 | 2779 | 425 | 1522 | n/a | 0 | 0 | 643 | 79 | 160 | 0 | 3288 | 10354 | 0 | 1092 | 0 | 218 | 1026 | 1000 | 341 | 1200 | 0 | 465 | 0 | 0 | 0 | 0 | 0 | 0 | 0 | 0 | 1329
2040-10-02 | 22 | 13 | -15534 | -2208 | -5941 | 1950 | 375 | 1273 | n/a | 0 | 0 | 543 | 79 | 160 | 0 | 3288 | 10814 | 0 | 935 | 0 | 218 | 1023 | 1000 | 361 | 1200 | 0 | 465 | 0 | 0 | 0 | 0 | 0 | 0 | 0 | 0 | 1320
2040-10-02 | 23 | 13 | -14155 | -2511 | -6394 | 750 | 0 | 646 | n/a | 0 | 0 | 438 | 79 | 160 | 0 | 3288 | 12554 | 0 | 859 | 0 | 218 | 1020 | 1000 | 384 | 1200 | 0 | 465 | 0 | 0 | 0 | 0 | 0 | 0 | 0 | 0 | 1376
2040-10-02 | 24 | 13 | -12943 | -3045 | -6692 | 678 | 100 | 807 | n/a | 0 | 0 | 438 | 79 | 160 | 0 | 3288 | 12073 | 0 | 816 | 0 | 215 | 993 | 1000 | 369 | 1200 | 0 | 465 | 0 | 0 | 0 | 0 | 0 | 0 | 0 | 0 | 1408
2040-10-03 | 1 | 25.21 | -11777 | -3045 | -4081 | -2655 | -426 | -831 | n/a | 0 | 0 | 333 | 79 | 319 | 448 | 3288 | 11669 | 0 | 719 | 0 | 212 | 950 | 1000 | 790 | 1200 | 1342 | 465 | 0 | 0 | 0 | 0 | 0 | 0 | 0 | 0 | 0
2040-10-03 | 2 | 25.21 | -11252 | -3440 | -3916 | -1878 | -350 | -1859 | n/a | 0 | 0 | 333 | 79 | 335 | 448 | 3288 | 11725 | 0 | 637 | 0 | 200 | 938 | 1000 | 783 | 1200 | 1265 | 465 | 0 | 0 | 0 | 0 | 0 | 0 | 0 | 0 | 0
2040-10-03 | 3 | 25.21 | -10840 | -3650 | -2868 | -3084 | -249 | -1858 | n/a | 0 | 0 | 333 | 79 | 341 | 448 | 3288 | 11583 | 0 | 645 | 0 | 205 | 935 | 1000 | 767 | 1200 | 1260 | 465 | 0 | 0 | 0 | 0 | 0 | 0 | 0 | 0 | 0
2040-10-03 | 4 | 25.21 | -10890 | -3650 | -1717 | -3718 | -246 | -1831 | n/a | 0 | 0 | 333 | 79 | 341 | 424 | 3288 | 11503 | 0 | 637 | 0 | 198 | 935 | 1000 | 366 | 1200 | 1282 | 465 | 0 | 0 | 0 | 0 | 0 | 0 | 0 | 0 | 0
2040-10-03 | 5 | 25.21 | -11027 | -3859 | -1264 | -3207 | -488 | -1859 | n/a | 0 | 0 | 333 | 79 | 341 | 382 | 3288 | 11235 | 0 | 600 | 0 | 195 | 932 | 1000 | 352 | 1200 | 1302 | 465 | 0 | 0 | 0 | 0 | 0 | 0 | 0 | 0 | 0
2040-10-03 | 6 | 25.21 | -12312 | -4068 | -966 | -1729 | -561 | -1683 | n/a | 0 | 0 | 333 | 79 | 341 | 382 | 3288 | 10824 | 0 | 652 | 0 | 209 | 930 | 1000 | 323 | 1200 | 1293 | 465 | 0 | 0 | 0 | 0 | 0 | 0 | 0 | 0 | 0
2040-10-03 | 7 | 25.21 | -14464 | -4301 | -1501 | 0 | 0 | -1628 | n/a | 0 | 0 | 438 | 79 | 341 | 1741 | 3288 | 10036 | 0 | 612 | 1 | 212 | 935 | 1000 | 273 | 1200 | 1273 | 465 | 0 | 0 | 0 | 0 | 0 | 0 | 0 | 0 | 0
2040-10-03 | 8 | 25.21 | -16639 | -4301 | -2138 | 0 | -405 | -1292 | n/a | 0 | 0 | 496 | 79 | 341 | 3243 | 3288 | 10797 | 0 | 569 | 552 | 213 | 942 | 1000 | 238 | 1200 | 1352 | 465 | 0 | 0 | 0 | 0 | 0 | 0 | 0 | 0 | 0
2040-10-03 | 9 | 25.21 | -17361 | -4301 | -3711 | 0 | 0 | -24 | n/a | 0 | 0 | 690 | 79 | 341 | 4192 | 3288 | 8915 | 0 | 456 | 2040 | 213 | 942 | 1000 | 232 | 1200 | 1344 | 465 | 0 | 0 | 0 | 0 | 0 | 0 | 0 | 0 | 0
2040-10-03 | 10 | 25.21 | -17167 | -4068 | -5119 | -270 | -66 | -292 | n/a | 0 | 0 | 674 | 79 | 341 | 4192 | 3288 | 8526 | 0 | 321 | 4234 | 213 | 974 | 1000 | 235 | 1200 | 1241 | 465 | 0 | 0 | 0 | 0 | 0 | 0 | 0 | 0 | 0
2040-10-03 | 11 | 25.21 | -16985 | -3859 | -4841 | -1097 | 0 | -963 | n/a | 0 | 0 | 507 | 79 | 341 | 4192 | 3288 | 8028 | 0 | 213 | 5836 | 212 | 990 | 1000 | 229 | 1200 | 1165 | 465 | 0 | 0 | 0 | 0 | 0 | 0 | 0 | 0 | 0
2040-10-03 | 12 | 25.21 | -16964 | -3650 | -5366 | 0 | 0 | -908 | n/a | 0 | 0 | 592 | 79 | 341 | 3862 | 3288 | 6593 | 0 | 145 | 6730 | 213 | 992 | 1000 | 243 | 1200 | 1145 | 465 | 0 | 0 | 0 | 0 | 0 | 0 | 0 | 0 | 0
2040-10-03 | 13 | 34.21 | -16871 | -3440 | -5869 | 0 | 0 | 0 | n/a | 0 | 0 | 690 | 79 | 341 | 4457 | 3288 | 6715 | 0 | 108 | 5294 | 212 | 987 | 1000 | 255 | 1200 | 1090 | 465 | 0 | 0 | 0 | 0 | 0 | 0 | 0 | 0 | 0
2040-10-03 | 14 | 39.04 | -16662 | -3650 | -6897 | 0 | 0 | 90 | n/a | 0 | 0 | 797 | 79 | 341 | 6548 | 3288 | 5634 | 0 | 86 | 5142 | 211 | 990 | 1000 | 260 | 1200 | 1079 | 465 | 0 | 0 | 0 | 0 | 0 | 0 | 0 | 0 | 0
2040-10-03 | 15 | 39.04 | -16416 | -3650 | -6630 | 0 | 90 | 413 | n/a | 0 | 0 | 913 | 79 | 341 | 6700 | 3288 | 5456 | 0 | 81 | 4088 | 213 | 992 | 1000 | 254 | 1200 | 1123 | 465 | 0 | 0 | 0 | 0 | 0 | 0 | 0 | 0 | 0
2040-10-03 | 16 | 39.04 | -16252 | -3440 | -6846 | 635 | 0 | 487 | n/a | 0 | 0 | 944 | 79 | 341 | 6700 | 3288 | 5540 | 0 | 121 | 3095 | 213 | 996 | 1000 | 252 | 1200 | 1182 | 465 | 0 | 0 | 0 | 0 | 0 | 0 | 0 | 0 | 0
2040-10-03 | 17 | 39.04 | -16286 | -3650 | -6209 | 1413 | 88 | 1097 | n/a | 0 | 0 | 1137 | 79 | 341 | 6810 | 3288 | 4202 | 0 | 126 | 2150 | 213 | 1010 | 1000 | 277 | 1200 | 1248 | 465 | 0 | 0 | 0 | 0 | 0 | 0 | 0 | 0 | 0
2040-10-03 | 18 | 39.04 | -16573 | -3650 | -5910 | 1835 | 268 | 1526 | n/a | 0 | 0 | 1157 | 79 | 341 | 7030 | 3288 | 4013 | 0 | 192 | 898 | 215 | 1011 | 1000 | 297 | 1200 | 1319 | 465 | 0 | 0 | 0 | 0 | 0 | 0 | 0 | 0 | 0
2040-10-03 | 19 | 39.04 | -17095 | -3650 | -8747 | 5104 | 500 | 1549 | n/a | 0 | 0 | 1158 | 79 | 341 | 7030 | 3288 | 4606 | 0 | 257 | 51 | 215 | 1020 | 1000 | 296 | 1200 | 1334 | 465 | 0 | 0 | 0 | 0 | 0 | 0 | 0 | 0 | 0
2040-10-03 | 20 | 39.04 | -17201 | -3859 | -8223 | 4769 | 500 | 1549 | n/a | 0 | 0 | 1158 | 79 | 341 | 7030 | 3288 | 4730 | 0 | 322 | 0 | 216 | 1023 | 1000 | 310 | 1200 | 1303 | 465 | 0 | 0 | 0 | 0 | 0 | 0 | 0 | 0 | 0
2040-10-03 | 21 | 39.04 | -16590 | -3859 | -5468 | 411 | 450 | 1549 | n/a | 0 | 0 | 1137 | 79 | 341 | 7030 | 3288 | 5587 | 0 | 466 | 0 | 218 | 1026 | 1000 | 341 | 1200 | 1329 | 465 | 0 | 0 | 0 | 0 | 0 | 0 | 0 | 0 | 0
2040-10-03 | 22 | 39.04 | -15281 | -3859 | -5910 | 448 | 368 | 1549 | n/a | 0 | 0 | 1137 | 79 | 341 | 7030 | 3288 | 4770 | 0 | 454 | 0 | 218 | 1023 | 1000 | 361 | 1200 | 1320 | 465 | 0 | 0 | 0 | 0 | 0 | 0 | 0 | 0 | 0
2040-10-03 | 23 | 39.04 | -13941 | -4068 | -6363 | 728 | 38 | 998 | n/a | 0 | 0 | 1137 | 79 | 341 | 7030 | 3288 | 4647 | 0 | 422 | 0 | 218 | 1020 | 1000 | 384 | 1200 | 1376 | 465 | 0 | 0 | 0 | 0 | 0 | 0 | 0 | 0 | 0
2040-10-03 | 24 | 39.04 | -12739 | -4068 | -6671 | 231 | 100 | 312 | n/a | 0 | 0 | 1021 | 79 | 341 | 7030 | 3288 | 5000 | 0 | 427 | 0 | 215 | 993 | 1000 | 369 | 1200 | 1408 | 465 | 0 | 0 | 0 | 0 | 0 | 0 | 0 | 0 | 0
2040-10-04 | 1 | 27.12 | -11673 | -4068 | -4070 | -30 | -19 | 0 | n/a | 0 | 0 | 713 | 79 | 341 | 4380 | 3288 | 4731 | 0 | 370 | 0 | 212 | 950 | 1000 | 790 | 1200 | 1342 | 465 | 0 | 0 | 0 | 0 | 0 | 0 | 0 | 0 | 0
2040-10-04 | 2 | 31.75 | -11108 | -4068 | -3896 | 0 | 0 | 0 | n/a | 0 | 0 | 713 | 79 | 341 | 4185 | 3288 | 4299 | 0 | 316 | 0 | 200 | 938 | 1000 | 783 | 1200 | 1265 | 465 | 0 | 0 | 0 | 0 | 0 | 0 | 0 | 0 | 0
2040-10-04 | 3 | 27.12 | -10805 | -4068 | -2868 | -9 | 0 | 0 | n/a | 0 | 0 | 674 | 79 | 341 | 3053 | 3288 | 4229 | 0 | 254 | 0 | 205 | 935 | 1000 | 767 | 1200 | 1260 | 465 | 0 | 0 | 0 | 0 | 0 | 0 | 0 | 0 | 0
2040-10-04 | 4 | 33.53 | -10858 | -3859 | -1717 | 0 | 0 | 0 | n/a | 0 | 0 | 483 | 79 | 280 | 1354 | 3288 | 5256 | 0 | 248 | 0 | 198 | 935 | 1000 | 366 | 1200 | 1282 | 465 | 0 | 0 | 0 | 0 | 0 | 0 | 0 | 0 | 0
2040-10-04 | 5 | 19.1 | -11035 | -3859 | -1275 | -107 | 0 | -347 | n/a | 0 | 0 | 369 | 79 | 175 | 0 | 3288 | 6971 | 0 | 295 | 0 | 195 | 932 | 1000 | 352 | 1200 | 1302 | 465 | 0 | 0 | 0 | 0 | 0 | 0 | 0 | 0 | 0
2040-10-04 | 6 | 10 | -12266 | -3859 | -966 | 0 | 0 | 0 | n/a | 0 | 0 | 333 | 79 | 160 | 0 | 3288 | 9999 | 0 | 357 | 0 | 209 | 930 | 0 | 71 | 1200 | 0 | 465 | 0 | 0 | 0 | 0 | 0 | 1000 | 252 | 0 | 1293
2040-10-04 | 7 | 10 | -14245 | -3859 | -1490 | 0 | 0 | 0 | n/a | 0 | 0 | 333 | 79 | 160 | 0 | 3288 | 12196 | 0 | 459 | 0 | 212 | 935 | 0 | 267 | 1200 | 0 | 465 | 0 | 0 | 0 | 0 | 0 | 1000 | 6 | 0 | 1273
2040-10-04 | 8 | 13 | -16328 | -3859 | -2117 | 0 | 0 | 0 | n/a | 0 | 0 | 369 | 79 | 160 | 0 | 3288 | 12574 | 0 | 568 | 891 | 213 | 942 | 1000 | 238 | 1200 | 318 | 465 | 0 | 0 | 0 | 0 | 0 | 0 | 0 | 0 | 1034
2040-10-04 | 9 | 10 | -16872 | -3859 | -3628 | 0 | 0 | 62 | n/a | 0 | 0 | 333 | 71 | 160 | 0 | 3288 | 12850 | 0 | 717 | 4030 | 213 | 942 | 0 | 81 | 1200 | 0 | 413 | 0 | 0 | 0 | 0 | 0 | 1000 | 151 | 0 | 1344
2040-10-04 | 10 | -4.5 | -16731 | -3045 | -5026 | -83 | 0 | -1168 | n/a | 0 | 0 | 230 | 55 | 160 | 0 | 3288 | 12852 | 0 | 876 | 8276 | 0 | 0 | 0 | 0 | 0 | 0 | 316 | 0 | 0 | 0 | 213 | 974 | 1000 | 235 | 1200 | 1241
2040-10-04 | 11 | -25 | -16618 | -2511 | -4749 | -3271 | -551 | -1859 | n/a | 0 | 0 | 230 | 49 | 160 | 0 | 3288 | 13481 | 0 | 1081 | 10990 | 0 | 0 | 0 | 0 | 0 | 0 | 280 | 0 | 0 | 0 | 212 | 990 | 1000 | 229 | 1200 | 1165
2040-10-04 | 12 | -25 | -16572 | -2348 | -5253 | -5283 | -584 | -1859 | n/a | 0 | 0 | 230 | 49 | 160 | 0 | 3288 | 14037 | 0 | 1205 | 12650 | 0 | 0 | 0 | 0 | 0 | 0 | 280 | 0 | 0 | 0 | 213 | 992 | 1000 | 243 | 1200 | 1145
2040-10-04 | 13 | -25 | -16412 | -2511 | -5695 | -5301 | -600 | -1859 | n/a | 0 | 0 | 230 | 49 | 160 | 0 | 3288 | 14117 | 0 | 1337 | 12915 | 0 | 0 | 0 | 0 | 0 | 0 | 280 | 0 | 0 | 0 | 212 | 987 | 1000 | 255 | 1200 | 1090
2040-10-04 | 14 | -25 | -16150 | -2511 | -6651 | -5839 | -579 | -1859 | n/a | 0 | 0 | 230 | 49 | 160 | 0 | 3288 | 13938 | 0 | 1462 | 14550 | 0 | 0 | -370 | 0 | 0 | 0 | 280 | 0 | 0 | 0 | 211 | 990 | 1000 | 260 | 1200 | 1079
2040-10-04 | 15 | -25 | -15811 | -2348 | -6332 | -5846 | -428 | -1859 | n/a | 0 | 0 | 230 | 49 | 160 | 0 | 3288 | 14114 | 0 | 1655 | 13847 | 0 | 0 | -1000 | 0 | 0 | 0 | 280 | 0 | 0 | 0 | 213 | 992 | 1000 | 254 | 1200 | 1123
2040-10-04 | 16 | -25 | -15606 | -2348 | -6476 | -3097 | -29 | -1853 | n/a | 0 | 0 | 230 | 49 | 160 | 0 | 3288 | 14477 | 0 | 1762 | 12012 | -100 | -1200 | -1000 | -550 | 0 | 0 | 280 | 0 | 0 | 0 | 213 | 996 | 1000 | 252 | 1200 | 1182
2040-10-04 | 17 | -25 | -15311 | -2348 | -5623 | -750 | 0 | -1244 | n/a | 0 | 0 | 230 | 49 | 160 | 0 | 3288 | 14373 | 0 | 1797 | 6611 | 0 | -512 | -1000 | 0 | 0 | 0 | 280 | 0 | 0 | 0 | 213 | 1010 | 1000 | 277 | 1200 | 1248
2040-10-04 | 18 | 2 | -15001 | -2697 | -4903 | 0 | 0 | 0 | n/a | 0 | 0 | 333 | 70 | 160 | 0 | 3288 | 14402 | 0 | 1789 | 1939 | 0 | 0 | 0 | 0 | 206 | 0 | 414 | 0 | 0 | 0 | 215 | 1011 | 1000 | 297 | 994 | 1319
2040-10-04 | 19 | 4.5 | -15336 | -3045 | -7514 | 2219 | 358 | 1466 | n/a | 0 | 0 | 438 | 79 | 160 | 0 | 3288 | 14450 | 0 | 1691 | 90 | 0 | 0 | 0 | 0 | 1200 | 0 | 456 | 0 | 0 | 0 | 215 | 1020 | 1000 | 296 | 0 | 1334
2040-10-04 | 20 | 4.5 | -15662 | -3650 | -7401 | 2892 | 485 | 1744 | n/a | 0 | 0 | 483 | 79 | 160 | 0 | 3288 | 14358 | 0 | 1559 | 0 | 0 | 0 | 0 | 0 | 1200 | 0 | 465 | 0 | 0 | 0 | 216 | 1023 | 1000 | 310 | 0 | 1303
2040-10-04 | 21 | 4.5 | -15254 | -4068 | -5057 | 774 | 463 | 1744 | n/a | 0 | 0 | 369 | 79 | 160 | 0 | 3288 | 14281 | 0 | 1557 | 0 | 0 | 0 | 0 | 0 | 1200 | 0 | 465 | 0 | 0 | 0 | 218 | 1026 | 1000 | 341 | 0 | 1329
2040-10-04 | 22 | 4.5 | -14258 | -4510 | -5633 | 915 | 410 | 1744 | n/a | 0 | 0 | 369 | 79 | 160 | 0 | 3288 | 14199 | 0 | 1572 | 0 | 0 | 0 | 0 | 0 | 1200 | 0 | 465 | 0 | 0 | 0 | 218 | 1023 | 1000 | 361 | 0 | 1320
2040-10-04 | 23 | 4.5 | -13289 | -4510 | -6209 | 552 | 450 | 1744 | n/a | 0 | 0 | 369 | 79 | 160 | 0 | 3288 | 14121 | 0 | 1579 | 0 | 0 | 0 | 0 | 0 | 1200 | 0 | 465 | 0 | 0 | 0 | 218 | 1020 | 1000 | 384 | 0 | 1376
2040-10-04 | 24 | 4.5 | -12406 | -4765 | -6599 | 743 | 235 | 1686 | n/a | 0 | 0 | 369 | 79 | 160 | 0 | 3288 | 13985 | 0 | 1561 | 0 | 0 | 0 | 0 | 0 | 1200 | 0 | 465 | 0 | 0 | 0 | 215 | 993 | 1000 | 369 | 0 | 1408
2040-10-05 | 1 | 2 | -11481 | -5254 | -4040 | 0 | 0 | -173 | n/a | 0 | 0 | 333 | 79 | 160 | 0 | 3288 | 14149 | 0 | 1519 | 0 | 0 | 0 | 0 | 0 | 955 | 0 | 465 | 0 | 0 | 0 | 212 | 950 | 1000 | 790 | 245 | 1342
2040-10-05 | 2 | 5 | -10862 | -5509 | -4954 | 0 | 0 | -64 | n/a | 0 | 0 | 333 | 79 | 160 | 0 | 3288 | 14140 | 0 | 1466 | 0 | 0 | 260 | 0 | 0 | 1200 | 0 | 465 | 0 | 0 | 0 | 200 | 678 | 1000 | 783 | 0 | 1265
2040-10-05 | 3 | 3.7 | -10565 | -6021 | -3135 | 0 | 0 | -1235 | n/a | 0 | 0 | 333 | 79 | 160 | 0 | 3288 | 14054 | 0 | 1377 | 0 | 0 | 0 | 0 | 0 | 1200 | 0 | 465 | 0 | 0 | 0 | 205 | 935 | 1000 | 767 | 0 | 1260
2040-10-05 | 4 | 5 | -10365 | -6579 | -2138 | 0 | 0 | -1064 | n/a | 0 | 0 | 333 | 79 | 160 | 0 | 3288 | 13355 | 0 | 1266 | 0 | 0 | 0 | 0 | 0 | 1200 | 0 | 465 | 0 | 0 | 0 | 198 | 935 | 1000 | 366 | 0 | 1282
2040-10-05 | 5 | 3.7 | -10310 | -6579 | -1470 | 0 | 0 | -1382 | n/a | 0 | 0 | 333 | 79 | 160 | 0 | 3288 | 13014 | 0 | 1202 | 0 | 0 | 0 | 0 | 0 | 1200 | 0 | 465 | 0 | 0 | 0 | 195 | 932 | 1000 | 352 | 0 | 1302
2040-10-05 | 6 | 5 | -10726 | -6881 | -935 | 0 | 0 | -202 | n/a | 0 | 0 | 333 | 79 | 160 | 0 | 3288 | 12093 | 0 | 1127 | 0 | 0 | 0 | 0 | 0 | 1200 | 0 | 465 | 0 | 0 | 0 | 209 | 930 | 1000 | 323 | 0 | 1293
2040-10-05 | 7 | 5 | -11539 | -6881 | -987 | 615 | 0 | 0 | n/a | 0 | 0 | 333 | 79 | 160 | 0 | 3288 | 11497 | 0 | 1058 | 0 | 0 | 712 | 0 | 0 | 1200 | 0 | 465 | 0 | 0 | 0 | 212 | 223 | 1000 | 273 | 0 | 1273
2040-10-05 | 8 | 5 | -12534 | -7160 | -689 | 1165 | 0 | 279 | n/a | 0 | 0 | 369 | 79 | 160 | 0 | 3288 | 10230 | 0 | 971 | 1022 | 213 | 942 | 0 | 0 | 1200 | 0 | 465 | 0 | 0 | 0 | 0 | 0 | 1000 | 238 | 0 | 1352
2040-10-05 | 9 | 5 | -13968 | -6300 | -946 | 108 | 0 | 0 | n/a | 0 | 0 | 333 | 79 | 160 | 0 | 3288 | 9259 | 0 | 896 | 5426 | 0 | 0 | 0 | 0 | 1200 | 0 | 465 | 0 | 0 | 0 | 213 | 942 | 1000 | 232 | 0 | 1344
2040-10-05 | 10 | 0 | -15270 | -4998 | -2765 | 0 | -391 | -1859 | n/a | 0 | 0 | 236 | 58 | 160 | 0 | 3288 | 8303 | 0 | 739 | 12167 | 0 | 0 | 0 | 0 | 0 | 0 | 332 | 0 | 0 | 0 | 213 | 974 | 1000 | 235 | 1200 | 1241
2040-10-05 | 11 | -4.07 | -15465 | -4068 | -4266 | -2594 | -600 | -1859 | n/a | 0 | 0 | 230 | 49 | 160 | 0 | 3288 | 6231 | 0 | 695 | 17910 | 0 | 0 | 0 | 0 | 0 | 0 | 289 | 0 | 0 | 0 | 212 | 990 | 1000 | 229 | 1200 | 1165
2040-10-05 | 12 | -4.07 | -15360 | -3440 | -5468 | -4266 | -600 | -1859 | n/a | 0 | 0 | 230 | 49 | 160 | 0 | 3288 | 5182 | 0 | 660 | 21144 | 0 | 0 | 0 | 0 | 0 | 0 | 280 | 0 | 0 | 0 | 213 | 992 | 1000 | 243 | 1200 | 1145
2040-10-05 | 13 | -4.07 | -15098 | -3231 | -6260 | -4856 | -600 | -1859 | n/a | 0 | 0 | 230 | 49 | 160 | 0 | 3288 | 4867 | 0 | 580 | 22450 | 0 | 0 | 0 | 0 | 0 | 0 | 280 | 0 | 0 | 0 | 212 | 987 | 1000 | 255 | 1200 | 1090
2040-10-05 | 14 | -4.07 | -14655 | -2859 | -7987 | -2215 | -600 | -1859 | n/a | 0 | 0 | 230 | 49 | 160 | 0 | 3288 | 4073 | 0 | 496 | 21590 | 0 | 0 | 0 | 0 | 0 | 0 | 289 | 0 | 0 | 0 | 211 | 990 | 1000 | 260 | 1200 | 1079
2040-10-05 | 15 | 0 | -14294 | -2697 | -7822 | 0 | 0 | -1853 | n/a | 0 | 0 | 306 | 58 | 160 | 0 | 3288 | 3384 | 0 | 468 | 18670 | 0 | 0 | 0 | 0 | 0 | 0 | 332 | 0 | 0 | 0 | 213 | 992 | 1000 | 254 | 1200 | 1123
2040-10-05 | 16 | 5 | -14252 | -2511 | -7565 | 709 | 0 | 0 | n/a | 0 | 0 | 334 | 79 | 160 | 0 | 3288 | 3116 | 0 | 387 | 13420 | 173 | 996 | 0 | 0 | 1200 | 0 | 465 | 0 | 0 | 0 | 40 | 0 | 1000 | 252 | 0 | 1182
2040-10-05 | 17 | 23.36 | -14447 | -2348 | -5057 | 750 | 0 | 0 | n/a | 0 | 0 | 554 | 79 | 200 | 1856 | 3288 | 2269 | 0 | 334 | 7110 | 213 | 1010 | 1000 | 277 | 1200 | 1248 | 465 | 0 | 0 | 0 | 0 | 0 | 0 | 0 | 0 | 0
2040-10-05 | 18 | 31.99 | -14656 | -2511 | -3269 | 750 | 0 | 992 | n/a | 0 | 0 | 797 | 79 | 335 | 4488 | 3288 | 1940 | 0 | 228 | 2032 | 215 | 1011 | 1000 | 297 | 1200 | 1319 | 465 | 0 | 0 | 0 | 0 | 0 | 0 | 0 | 0 | 0
2040-10-05 | 19 | 38.88 | -15150 | -2859 | -3289 | 995 | 0 | 1295 | n/a | 0 | 0 | 1137 | 79 | 341 | 6875 | 3288 | 1457 | 0 | 238 | 64 | 215 | 1020 | 1000 | 296 | 1200 | 1334 | 465 | 0 | 0 | 0 | 0 | 0 | 0 | 0 | 0 | 0
2040-10-05 | 20 | 38.88 | -15132 | -3650 | -7103 | 4644 | 500 | 1744 | n/a | 0 | 0 | 1158 | 79 | 341 | 7030 | 3288 | 1306 | 0 | 278 | 0 | 216 | 1023 | 1000 | 310 | 1200 | 1303 | 465 | 0 | 0 | 0 | 0 | 0 | 0 | 0 | 0 | 0
2040-10-05 | 21 | 38.88 | -14223 | -4301 | -8490 | 5460 | 500 | 1744 | n/a | 0 | 0 | 1158 | 79 | 341 | 7017 | 3288 | 1417 | 0 | 431 | 0 | 218 | 1026 | 1000 | 341 | 1200 | 1329 | 465 | 0 | 0 | 0 | 0 | 0 | 0 | 0 | 0 | 0
2040-10-05 | 22 | 38.88 | -13533 | -4510 | -8665 | 5067 | 485 | 1744 | n/a | 0 | 0 | 1158 | 79 | 341 | 6985 | 3288 | 1494 | 0 | 480 | 0 | 218 | 1023 | 1000 | 361 | 1200 | 1320 | 465 | 0 | 0 | 0 | 0 | 0 | 0 | 0 | 0 | 0
2040-10-05 | 23 | 38.88 | -12390 | -4998 | -9097 | 4658 | 500 | 1744 | n/a | 0 | 0 | 1158 | 79 | 341 | 6985 | 3288 | 1638 | 0 | 431 | 0 | 218 | 1020 | 1000 | 384 | 1200 | 1376 | 465 | 0 | 0 | 0 | 0 | 0 | 0 | 0 | 0 | 0
2040-10-05 | 24 | 38.88 | -11555 | -5509 | -9169 | 4434 | 415 | 1858 | n/a | 0 | 0 | 1158 | 79 | 341 | 6985 | 3288 | 1558 | 0 | 468 | 0 | 215 | 993 | 1000 | 369 | 1200 | 1408 | 465 | 0 | 0 | 0 | 0 | 0 | 0 | 0 | 0 | 0
2040-10-06 | 1 | 42.68 | -10763 | -5509 | -5705 | 0 | 0 | 0 | n/a | 0 | 0 | 1137 | 79 | 341 | 9019 | 3288 | 1646 | 0 | 508 | 0 | 212 | 950 | 1000 | 790 | 1200 | 1342 | 465 | 0 | 0 | 0 | 0 | 0 | 0 | 0 | 0 | 0
2040-10-06 | 2 | 40.63 | -10209 | -6021 | -4862 | 0 | 0 | 0 | n/a | 0 | 0 | 1090 | 79 | 341 | 8147 | 3288 | 1777 | 0 | 519 | 0 | 200 | 938 | 1000 | 783 | 1200 | 1265 | 465 | 0 | 0 | 0 | 0 | 0 | 0 | 0 | 0 | 0
2040-10-06 | 3 | 35.98 | -9868 | -5765 | -3073 | 0 | 0 | 0 | n/a | 0 | 0 | 804 | 79 | 341 | 6161 | 3288 | 1660 | 0 | 542 | 0 | 205 | 935 | 1000 | 767 | 1200 | 1260 | 465 | 0 | 0 | 0 | 0 | 0 | 0 | 0 | 0 | 0
2040-10-06 | 4 | 35.37 | -9630 | -5765 | -2066 | 0 | 0 | 0 | n/a | 0 | 0 | 723 | 79 | 341 | 5444 | 3288 | 1577 | 0 | 564 | 0 | 198 | 935 | 1000 | 366 | 1200 | 1282 | 465 | 0 | 0 | 0 | 0 | 0 | 0 | 0 | 0 | 0
2040-10-06 | 5 | 33.27 | -9468 | -5509 | -1398 | -15 | -116 | -281 | n/a | 0 | 0 | 690 | 79 | 341 | 4747 | 3288 | 1485 | 0 | 712 | 0 | 195 | 932 | 1000 | 352 | 1200 | 1302 | 465 | 0 | 0 | 0 | 0 | 0 | 0 | 0 | 0 | 0
2040-10-06 | 6 | 33.27 | -9659 | -5509 | -874 | -96 | -99 | -214 | n/a | 0 | 0 | 674 | 79 | 341 | 4256 | 3288 | 1663 | 0 | 730 | 0 | 209 | 930 | 1000 | 323 | 1200 | 1293 | 465 | 0 | 0 | 0 | 0 | 0 | 0 | 0 | 0 | 0
2040-10-06 | 7 | 33.27 | -10170 | -5509 | -884 | 0 | 0 | -108 | n/a | 0 | 0 | 690 | 79 | 341 | 4243 | 3288 | 1837 | 0 | 836 | 0 | 212 | 935 | 1000 | 273 | 1200 | 1273 | 465 | 0 | 0 | 0 | 0 | 0 | 0 | 0 | 0 | 0
2040-10-06 | 8 | 33.27 | -10842 | -5509 | -545 | 0 | 0 | -254 | n/a | 0 | 0 | 647 | 79 | 341 | 3695 | 3288 | 2114 | 0 | 808 | 769 | 213 | 942 | 1000 | 238 | 1200 | 1352 | 465 | 0 | 0 | 0 | 0 | 0 | 0 | 0 | 0 | 0
2040-10-06 | 9 | 33.27 | -12503 | -4765 | -812 | 0 | 0 | -574 | n/a | 0 | 0 | 460 | 79 | 341 | 1653 | 3288 | 2696 | 0 | 894 | 3847 | 213 | 942 | 1000 | 232 | 1200 | 1344 | 465 | 0 | 0 | 0 | 0 | 0 | 0 | 0 | 0 | 0
2040-10-06 | 10 | 33.27 | -13763 | -3650 | -2580 | 0 | 0 | -530 | n/a | 0 | 0 | 369 | 79 | 341 | 0 | 3288 | 3628 | 0 | 904 | 6586 | 213 | 974 | 1000 | 235 | 1200 | 1241 | 465 | 0 | 0 | 0 | 0 | 0 | 0 | 0 | 0 | 0
2040-10-06 | 11 | 33.27 | -14026 | -2859 | -3999 | 0 | -13 | -756 | n/a | 0 | 0 | 369 | 79 | 341 | 0 | 3288 | 4901 | 0 | 1002 | 6411 | 212 | 990 | 1000 | 229 | 1200 | 1165 | 465 | 0 | 0 | 0 | 0 | 0 | 0 | 0 | 0 | 0
2040-10-06 | 12 | 33.27 | -13999 | -2208 | -5129 | 0 | 0 | -1008 | n/a | 0 | 0 | 369 | 79 | 341 | 0 | 3288 | 6320 | 0 | 1107 | 5583 | 213 | 992 | 1000 | 243 | 1200 | 1145 | 465 | 0 | 0 | 0 | 0 | 0 | 0 | 0 | 0 | 0
2040-10-06 | 13 | 33.27 | -14163 | -2046 | -5993 | 0 | 0 | -25 | n/a | 0 | 0 | 438 | 79 | 341 | 182 | 3288 | 7324 | 0 | 1275 | 4090 | 212 | 987 | 1000 | 255 | 1200 | 1090 | 465 | 0 | 0 | 0 | 0 | 0 | 0 | 0 | 0 | 0
2040-10-06 | 14 | 45.17 | -14034 | -2046 | -7740 | 0 | 97 | 1600 | n/a | 0 | 0 | 507 | 79 | 341 | 299 | 3288 | 7888 | 0 | 1348 | 3168 | 211 | 990 | 1000 | 260 | 1200 | 1079 | 465 | 0 | 0 | 0 | 0 | 0 | 0 | 0 | 0 | 0
2040-10-06 | 15 | 44.96 | -13834 | -1906 | -7658 | 0 | 0 | 1030 | n/a | 0 | 0 | 459 | 79 | 265 | 270 | 3288 | 8525 | 0 | 1333 | 2904 | 213 | 992 | 1000 | 254 | 1200 | 1123 | 465 | 0 | 0 | 0 | 0 | 0 | 0 | 0 | 0 | 0
2040-10-06 | 16 | 23.36 | -13876 | -1627 | -7473 | 0 | 0 | 144 | n/a | 0 | 0 | 438 | 79 | 184 | 697 | 3288 | 9685 | 0 | 1345 | 1810 | 213 | 996 | 1000 | 252 | 1200 | 1182 | 465 | 0 | 0 | 0 | 0 | 0 | 0 | 0 | 0 | 0
2040-10-06 | 17 | 9.62 | -14268 | -1627 | -4985 | 0 | 0 | -204 | n/a | 0 | 0 | 334 | 79 | 163 | 697 | 3288 | 10693 | 0 | 1377 | 1565 | 213 | 1010 | 0 | 0 | 1200 | 0 | 465 | 0 | 0 | 0 | 0 | 0 | 1000 | 277 | 0 | 1248
2040-10-06 | 18 | 9.62 | -14626 | -1627 | -3197 | 0 | 0 | -1476 | n/a | 0 | 0 | 333 | 79 | 160 | 697 | 3288 | 11324 | 0 | 1384 | 771 | 215 | 1011 | 0 | 0 | 1200 | 0 | 465 | 0 | 0 | 0 | 0 | 0 | 1000 | 297 | 0 | 1319
2040-10-06 | 19 | 9.62 | -15467 | -1511 | -3351 | 0 | 0 | -909 | n/a | 0 | 0 | 333 | 79 | 160 | 697 | 3288 | 12309 | 0 | 1432 | 40 | 215 | 1020 | 0 | 0 | 1200 | 0 | 465 | 0 | 0 | 0 | 0 | 0 | 1000 | 296 | 0 | 1334
2040-10-06 | 20 | 13 | -15530 | -1511 | -7206 | 0 | 0 | 67 | n/a | 0 | 0 | 438 | 79 | 160 | 697 | 3288 | 12720 | 0 | 1451 | 0 | 216 | 1023 | 1000 | 310 | 1200 | 1133 | 465 | 0 | 0 | 0 | 0 | 0 | 0 | 0 | 0 | 170
2040-10-06 | 21 | 13 | -14615 | -1395 | -8552 | 0 | 0 | 612 | n/a | 0 | 0 | 483 | 79 | 160 | 697 | 3288 | 12373 | 0 | 1445 | 0 | 218 | 1026 | 1000 | 341 | 1200 | 1175 | 465 | 0 | 0 | 0 | 0 | 0 | 0 | 0 | 0 | 154
2040-10-06 | 22 | 13 | -13807 | -1279 | -8645 | 0 | 0 | 974 | n/a | 0 | 0 | 438 | 79 | 160 | 529 | 3288 | 12604 | 0 | 1392 | 0 | 218 | 1023 | 1000 | 361 | 1200 | 0 | 465 | 0 | 0 | 0 | 0 | 0 | 0 | 0 | 0 | 1320
2040-10-06 | 23 | 13 | -12711 | -1279 | -9035 | 0 | 0 | 120 | n/a | 0 | 0 | 369 | 79 | 160 | 529 | 3288 | 12866 | 0 | 1327 | 0 | 218 | 1020 | 1000 | 384 | 1200 | 0 | 465 | 0 | 0 | 0 | 0 | 0 | 0 | 0 | 0 | 1376
2040-10-06 | 24 | 11 | -11786 | -1279 | -9066 | 0 | 0 | 0 | n/a | 0 | 0 | 334 | 71 | 160 | 0 | 3288 | 12983 | 0 | 1227 | 0 | 215 | 993 | 872 | 369 | 1200 | 0 | 418 | 0 | 0 | 0 | 0 | 0 | 128 | 0 | 0 | 1408
2040-10-07 | 1 | -25 | -10823 | -1279 | -5592 | -577 | 0 | -241 | n/a | 0 | 0 | 230 | 55 | 160 | 0 | 3288 | 13243 | 0 | 1212 | 0 | 0 | 0 | 0 | 0 | 0 | 0 | 322 | 0 | 0 | 0 | 212 | 950 | 1000 | 790 | 1200 | 1342
2040-10-07 | 2 | -25 | -10585 | -1279 | -3803 | -852 | -118 | -1500 | n/a | 0 | 0 | 230 | 49 | 160 | 0 | 3288 | 12913 | 0 | 1211 | 0 | 0 | 0 | 0 | 0 | 0 | 0 | 286 | 0 | 0 | 0 | 200 | 938 | 1000 | 783 | 1200 | 1265
2040-10-07 | 3 | -25 | -10013 | -1279 | -2765 | -2629 | -68 | -1168 | n/a | 0 | 0 | 230 | 49 | 160 | 0 | 3288 | 12713 | 0 | 1201 | 0 | 0 | 0 | 0 | 0 | 0 | 0 | 280 | 0 | 0 | 0 | 205 | 935 | 1000 | 767 | 1200 | 1260
2040-10-07 | 4 | -25 | -9967 | -1279 | -1624 | -3138 | -396 | -1859 | n/a | 0 | 0 | 230 | 49 | 160 | 0 | 3288 | 13142 | 0 | 1113 | 0 | 0 | 0 | 0 | 0 | 0 | 0 | 280 | 0 | 0 | 0 | 198 | 935 | 1000 | 366 | 1200 | 1282
2040-10-07 | 5 | -25 | -9897 | -1279 | -1151 | -5275 | -555 | -1010 | n/a | 0 | 0 | 230 | 49 | 160 | 0 | 3288 | 14101 | 0 | 1059 | 0 | 0 | 0 | 0 | 0 | 0 | 0 | 280 | 0 | 0 | 0 | 195 | 932 | 1000 | 352 | 1200 | 1302
2040-10-07 | 6 | -25 | -10720 | -1186 | -853 | -4952 | -404 | -1355 | n/a | 0 | 0 | 230 | 49 | 160 | 0 | 3288 | 14450 | 0 | 1012 | 0 | 0 | 0 | 0 | 0 | 0 | 0 | 280 | 0 | 0 | 0 | 209 | 930 | 1000 | 323 | 1200 | 1293
2040-10-07 | 7 | -25 | -12047 | -1279 | -1254 | -4093 | -153 | -742 | n/a | 0 | 0 | 230 | 49 | 160 | 0 | 3288 | 14578 | 0 | 983 | 0 | 0 | 0 | 0 | 0 | 0 | 0 | 280 | 0 | 0 | 0 | 212 | 935 | 1000 | 273 | 1200 | 1273
2040-10-07 | 8 | -25 | -13858 | -1186 | -1686 | -1167 | -239 | -1859 | n/a | 0 | 0 | 230 | 49 | 160 | 0 | 3288 | 14666 | 0 | 929 | 392 | 0 | 0 | 0 | 0 | 0 | 0 | 280 | 0 | 0 | 0 | 213 | 942 | 1000 | 238 | 1200 | 1352
2040-10-07 | 9 | -25 | -15455 | -1186 | -3238 | -717 | -23 | -876 | n/a | 0 | 0 | 230 | 49 | 160 | 0 | 3288 | 14836 | 0 | 855 | 1796 | 0 | 0 | 0 | 0 | 0 | 0 | 280 | 0 | 0 | 0 | 213 | 942 | 1000 | 232 | 1200 | 1344
2040-10-07 | 10 | -25 | -15785 | -1093 | -4708 | -504 | 0 | -1482 | n/a | 0 | 0 | 230 | 49 | 160 | 0 | 3288 | 14887 | 0 | 794 | 3883 | 0 | 0 | 0 | 0 | 0 | 0 | 280 | 0 | 0 | 0 | 213 | 974 | 1000 | 235 | 1200 | 1241
2040-10-07 | 11 | -25 | -16001 | -1000 | -4502 | -3174 | -201 | -606 | n/a | 0 | 0 | 230 | 49 | 160 | 0 | 3288 | 14541 | 0 | 705 | 6231 | 0 | 0 | 0 | 0 | 0 | 0 | 280 | 0 | 0 | 0 | 212 | 990 | 1000 | 229 | 1200 | 1165
2040-10-07 | 12 | -25 | -16276 | -837 | -5006 | -4330 | -240 | -639 | n/a | 0 | 0 | 230 | 49 | 160 | 0 | 3288 | 14416 | 0 | 692 | 8213 | 0 | 0 | 0 | 0 | 0 | 0 | 280 | 0 | 0 | 0 | 213 | 992 | 1000 | 243 | 1200 | 1145
2040-10-07 | 13 | -25 | -16667 | -697 | -5530 | -1693 | -277 | -1168 | n/a | 0 | 0 | 230 | 49 | 160 | 0 | 3288 | 14351 | 0 | 749 | 7925 | 0 | 0 | -1000 | 0 | 0 | 0 | 280 | 0 | 0 | 0 | 212 | 987 | 1000 | 255 | 1200 | 1090
2040-10-07 | 14 | -25 | -16600 | -697 | -6548 | -504 | 0 | -330 | n/a | 0 | 0 | 230 | 49 | 160 | 0 | 3288 | 14501 | 0 | 662 | 7015 | 0 | -506 | -1000 | 0 | 0 | 0 | 280 | 0 | 0 | 0 | 211 | 990 | 1000 | 260 | 1200 | 1079
2040-10-07 | 15 | -25 | -16464 | -628 | -6311 | -504 | 0 | 0 | n/a | 0 | 0 | 230 | 49 | 160 | 0 | 3288 | 14741 | 0 | 500 | 5694 | 0 | -34 | -1000 | 0 | 0 | 0 | 280 | 0 | 0 | 0 | 213 | 992 | 1000 | 254 | 1200 | 1123
2040-10-07 | 16 | 0.15 | -16417 | -697 | -6537 | 0 | 0 | 0 | n/a | 0 | 0 | 333 | 70 | 160 | 0 | 3288 | 14886 | 0 | 431 | 4082 | 0 | 0 | 0 | 0 | 0 | 0 | 402 | 0 | 0 | 0 | 213 | 996 | 1000 | 252 | 1200 | 1182
2040-10-07 | 17 | 4.5 | -16595 | -697 | -5869 | 0 | 0 | 525 | n/a | 0 | 0 | 333 | 79 | 160 | 0 | 3288 | 14458 | 0 | 372 | 2290 | 0 | 0 | 0 | 0 | 1200 | 0 | 456 | 0 | 0 | 0 | 213 | 1010 | 1000 | 277 | 0 | 1248
2040-10-07 | 18 | 4.5 | -16828 | -837 | -5602 | 724 | 275 | 1304 | n/a | 0 | 0 | 334 | 79 | 160 | 0 | 3288 | 14426 | 0 | 327 | 686 | 0 | 0 | 0 | 0 | 1200 | 0 | 465 | 0 | 0 | 0 | 215 | 1011 | 1000 | 297 | 0 | 1319
2040-10-07 | 19 | 4.5 | -17480 | -907 | -8583 | 5003 | 210 | 1584 | n/a | 0 | 0 | 592 | 79 | 160 | 0 | 3288 | 14035 | 0 | 315 | 38 | 0 | 0 | 0 | 0 | 1200 | 0 | 465 | 0 | 0 | 0 | 215 | 1020 | 1000 | 296 | 0 | 1334
2040-10-07 | 20 | 4.5 | -17553 | -1279 | -8182 | 5002 | 435 | 1631 | n/a | 0 | 0 | 595 | 79 | 160 | 0 | 3288 | 13719 | 0 | 440 | 0 | 0 | 0 | 0 | 0 | 1200 | 0 | 465 | 0 | 0 | 0 | 216 | 1023 | 1000 | 310 | 0 | 1303
2040-10-07 | 21 | 4.5 | -16686 | -1627 | -5417 | 2483 | 425 | 1643 | n/a | 0 | 0 | 438 | 79 | 160 | 0 | 3288 | 13064 | 0 | 487 | 0 | 0 | 0 | 0 | 0 | 1200 | 0 | 465 | 0 | 0 | 0 | 218 | 1026 | 1000 | 341 | 0 | 1329
2040-10-07 | 22 | 4.5 | -15200 | -1906 | -5828 | 2141 | 470 | 1509 | n/a | 0 | 0 | 438 | 79 | 160 | 0 | 3288 | 12661 | 0 | 524 | 0 | 0 | 0 | 0 | 0 | 1200 | 0 | 465 | 0 | 0 | 0 | 218 | 1023 | 1000 | 361 | 0 | 1320
2040-10-07 | 23 | 4.5 | -13618 | -2208 | -6250 | 2683 | 463 | 1641 | n/a | 0 | 0 | 459 | 79 | 160 | 0 | 3288 | 11116 | 0 | 524 | 0 | 0 | 0 | 0 | 0 | 1200 | 0 | 465 | 0 | 0 | 0 | 218 | 1020 | 1000 | 384 | 0 | 1376
2040-10-07 | 24 | 4.5 | -12241 | -2208 | -6568 | 2481 | 123 | 1283 | n/a | 0 | 0 | 438 | 79 | 160 | 0 | 3288 | 10866 | 0 | 636 | 0 | 0 | 0 | 0 | 0 | 1200 | 0 | 465 | 0 | 0 | 0 | 215 | 993 | 1000 | 369 | 0 | 1408
2040-10-08 | 1 | 9.62 | -11039 | -2348 | -3968 | 0 | 0 | -192 | n/a | 0 | 0 | 333 | 79 | 160 | 0 | 3288 | 10048 | 0 | 812 | 0 | 212 | 950 | 0 | 0 | 1200 | 0 | 465 | 0 | 0 | 0 | 0 | 0 | 1000 | 790 | 0 | 1342
2040-10-08 | 2 | 10 | -10449 | -2208 | -3824 | 0 | 0 | 0 | n/a | 0 | 0 | 333 | 79 | 160 | 0 | 3288 | 8734 | 0 | 841 | 0 | 200 | 938 | 0 | 244 | 1200 | 0 | 465 | 0 | 0 | 0 | 0 | 0 | 1000 | 539 | 0 | 1265
2040-10-08 | 3 | 9.62 | -9919 | -2348 | -2775 | 0 | 0 | -211 | n/a | 0 | 0 | 333 | 79 | 160 | 0 | 3288 | 7785 | 0 | 804 | 0 | 205 | 935 | 0 | 0 | 1200 | 0 | 465 | 0 | 0 | 0 | 0 | 0 | 1000 | 767 | 0 | 1260
2040-10-08 | 4 | 9.62 | -9860 | -2511 | -1645 | 0 | 0 | -454 | n/a | 0 | 0 | 333 | 79 | 160 | 0 | 3288 | 6923 | 0 | 889 | 0 | 198 | 935 | 0 | 0 | 1200 | 0 | 465 | 0 | 0 | 0 | 0 | 0 | 1000 | 366 | 0 | 1282
2040-10-08 | 5 | 9.62 | -9925 | -2511 | -1172 | 0 | 0 | -470 | n/a | 0 | 0 | 333 | 79 | 160 | 0 | 3288 | 6525 | 0 | 901 | 0 | 195 | 932 | 0 | 0 | 1200 | 0 | 465 | 0 | 0 | 0 | 0 | 0 | 1000 | 352 | 0 | 1302
2040-10-08 | 6 | 13 | -11177 | -2697 | -894 | 372 | 0 | 0 | n/a | 0 | 0 | 369 | 79 | 160 | 0 | 3288 | 5383 | 0 | 991 | 0 | 209 | 930 | 1000 | 323 | 1200 | 0 | 465 | 0 | 0 | 0 | 0 | 0 | 0 | 0 | 0 | 1293
2040-10-08 | 7 | 13 | -13204 | -2859 | -1367 | 550 | 0 | 0 | n/a | 0 | 0 | 438 | 79 | 160 | 0 | 3288 | 6541 | 0 | 1053 | 0 | 212 | 935 | 1000 | 273 | 1200 | 1236 | 465 | 0 | 0 | 0 | 0 | 0 | 0 | 0 | 0 | 37
2040-10-08 | 8 | 13 | -15157 | -2859 | -1891 | 606 | 0 | 245 | n/a | 0 | 0 | 438 | 79 | 160 | 0 | 3288 | 8992 | 0 | 1062 | 304 | 213 | 942 | 1000 | 238 | 1200 | 677 | 465 | 0 | 0 | 0 | 0 | 0 | 0 | 0 | 0 | 675
2040-10-08 | 9 | 13 | -16151 | -2697 | -3433 | 619 | 0 | 427 | n/a | 0 | 0 | 369 | 79 | 160 | 0 | 3288 | 10650 | 0 | 970 | 1667 | 213 | 942 | 1000 | 232 | 1200 | 0 | 465 | 0 | 0 | 0 | 0 | 0 | 0 | 0 | 0 | 1344
2040-10-08 | 10 | 11 | -16017 | -2511 | -4841 | 0 | 0 | 0 | n/a | 0 | 0 | 334 | 79 | 160 | 0 | 3288 | 10863 | 0 | 835 | 4359 | 213 | 974 | 365 | 235 | 1200 | 0 | 465 | 0 | 0 | 0 | 0 | 0 | 635 | 0 | 0 | 1241
2040-10-08 | 11 | 5 | -15908 | -2348 | -4615 | 0 | -600 | -1859 | n/a | 0 | 0 | 333 | 79 | 160 | 0 | 3288 | 10700 | 0 | 690 | 7361 | 65 | 990 | 0 | 0 | 1200 | 0 | 465 | 0 | 0 | 0 | 147 | 0 | 1000 | 229 | 0 | 1165
2040-10-08 | 12 | 2.81 | -15911 | -2208 | -5129 | -418 | -600 | -1859 | n/a | 0 | 0 | 333 | 79 | 160 | 0 | 3288 | 10702 | 0 | 697 | 9202 | 0 | 0 | 0 | 0 | 1200 | 0 | 465 | 0 | 0 | 0 | 213 | 992 | 1000 | 243 | 0 | 1145
2040-10-08 | 13 | 2.81 | -16160 | -2046 | -5684 | -3720 | -600 | -1859 | n/a | 0 | 0 | 333 | 79 | 160 | 0 | 3288 | 10655 | 0 | 662 | 13228 | 0 | 0 | 0 | 0 | 1200 | 0 | 465 | 0 | 0 | 0 | 212 | 987 | 1000 | 255 | 0 | 1090
2040-10-08 | 14 | 5 | -16160 | -1906 | -6733 | 0 | -600 | -1859 | n/a | 0 | 0 | 333 | 79 | 160 | 0 | 3288 | 10312 | 0 | 661 | 10585 | 0 | 175 | 0 | 0 | 1200 | 0 | 465 | 0 | 0 | 0 | 211 | 815 | 1000 | 260 | 0 | 1079
2040-10-08 | 15 | 5.6 | -16003 | -1767 | -6486 | 0 | -326 | -1859 | n/a | 0 | 0 | 333 | 79 | 160 | 0 | 3288 | 10476 | 0 | 687 | 8548 | 213 | 992 | 0 | 0 | 1200 | 0 | 465 | 0 | 0 | 0 | 0 | 0 | 1000 | 254 | 0 | 1123
2040-10-08 | 16 | 10 | -15924 | -1767 | -6722 | 0 | 0 | 0 | n/a | 0 | 0 | 333 | 79 | 160 | 0 | 3288 | 11150 | 0 | 661 | 5630 | 213 | 996 | 0 | 238 | 1200 | 0 | 465 | 0 | 0 | 0 | 0 | 0 | 1000 | 14 | 0 | 1182
2040-10-08 | 17 | 13 | -16025 | -1767 | -6085 | 620 | 31 | 202 | n/a | 0 | 0 | 369 | 79 | 160 | 0 | 3288 | 11550 | 0 | 646 | 2767 | 213 | 1010 | 1000 | 277 | 1200 | 0 | 465 | 0 | 0 | 0 | 0 | 0 | 0 | 0 | 0 | 1248
2040-10-08 | 18 | 13 | -16320 | -1906 | -5808 | 698 | 525 | 1564 | n/a | 0 | 0 | 483 | 79 | 160 | 0 | 3288 | 11650 | 0 | 625 | 773 | 215 | 1011 | 1000 | 297 | 1200 | 0 | 465 | 0 | 0 | 0 | 0 | 0 | 0 | 0 | 0 | 1319
2040-10-08 | 19 | 13 | -17108 | -2208 | -8747 | 3143 | 525 | 1700 | n/a | 0 | 0 | 713 | 79 | 160 | 0 | 3288 | 12252 | 0 | 655 | 19 | 215 | 1020 | 1000 | 296 | 1200 | 1334 | 465 | 0 | 0 | 0 | 0 | 0 | 0 | 0 | 0 | 0
2040-10-08 | 20 | 13 | -17213 | -2511 | -8264 | 3778 | 525 | 1619 | n/a | 0 | 0 | 713 | 79 | 160 | 0 | 3288 | 12654 | 0 | 726 | 0 | 216 | 1023 | 1000 | 310 | 1200 | 233 | 465 | 0 | 0 | 0 | 0 | 0 | 0 | 0 | 0 | 1070
2040-10-08 | 21 | 13 | -16443 | -2859 | -5448 | 859 | 509 | 1549 | n/a | 0 | 0 | 496 | 79 | 160 | 0 | 3288 | 12807 | 0 | 753 | 0 | 218 | 1026 | 1000 | 341 | 1200 | 0 | 465 | 0 | 0 | 0 | 0 | 0 | 0 | 0 | 0 | 1329
2040-10-08 | 22 | 13 | -14924 | -3045 | -5849 | 596 | 177 | 475 | n/a | 0 | 0 | 438 | 79 | 160 | 0 | 3288 | 13589 | 0 | 751 | 0 | 218 | 1023 | 1000 | 361 | 1200 | 0 | 465 | 0 | 0 | 0 | 0 | 0 | 0 | 0 | 0 | 1320
2040-10-08 | 23 | 13 | -13547 | -3440 | -6301 | 238 | 46 | 78 | n/a | 0 | 0 | 369 | 79 | 160 | 0 | 3288 | 13973 | 0 | 771 | 0 | 218 | 1020 | 1000 | 384 | 1200 | 0 | 465 | 0 | 0 | 0 | 0 | 0 | 0 | 0 | 0 | 1376
2040-10-08 | 24 | 11 | -12293 | -3440 | -6609 | 0 | 7 | 0 | n/a | 0 | 0 | 334 | 79 | 160 | 0 | 3288 | 14268 | 0 | 719 | 0 | 215 | 993 | 247 | 369 | 1200 | 0 | 465 | 0 | 0 | 0 | 0 | 0 | 753 | 0 | 0 | 1408
2040-10-09 | 1 | 2 | -11203 | -3440 | -4009 | 0 | -222 | -1582 | n/a | 0 | 0 | 333 | 79 | 160 | 0 | 3288 | 14251 | 0 | 681 | 0 | 0 | 0 | 0 | 0 | 1200 | 0 | 465 | 0 | 0 | 0 | 212 | 950 | 1000 | 790 | 0 | 1342
2040-10-09 | 2 | 2 | -10693 | -3440 | -3855 | -367 | -366 | -1859 | n/a | 0 | 0 | 333 | 79 | 160 | 0 | 3288 | 14400 | 0 | 655 | 0 | 0 | 0 | 0 | 0 | 1200 | 0 | 465 | 0 | 0 | 0 | 200 | 938 | 1000 | 783 | 0 | 1265
2040-10-09 | 3 | 2 | -10237 | -3650 | -2806 | -1736 | -228 | -1859 | n/a | 0 | 0 | 333 | 79 | 160 | 0 | 3288 | 14328 | 0 | 664 | 0 | 0 | 0 | 0 | 0 | 1200 | 0 | 465 | 0 | 0 | 0 | 205 | 935 | 1000 | 767 | 0 | 1260
2040-10-09 | 4 | 2 | -10233 | -3859 | -1665 | -2555 | -311 | -1847 | n/a | 0 | 0 | 333 | 79 | 160 | 0 | 3288 | 14275 | 0 | 670 | 0 | 0 | 0 | 0 | 0 | 1200 | 0 | 465 | 0 | 0 | 0 | 198 | 935 | 1000 | 366 | 0 | 1282
2040-10-09 | 5 | 2 | -10314 | -3650 | -1203 | -2368 | -600 | -1859 | n/a | 0 | 0 | 333 | 79 | 160 | 0 | 3288 | 14415 | 0 | 707 | 0 | 0 | 0 | 0 | 0 | 547 | 0 | 465 | 0 | 0 | 0 | 195 | 932 | 1000 | 352 | 653 | 1302
2040-10-09 | 6 | 2 | -11505 | -3650 | -915 | -868 | -465 | -1859 | n/a | 0 | 0 | 333 | 79 | 160 | 0 | 3288 | 14236 | 0 | 702 | 0 | 0 | 0 | 0 | 0 | 0 | 0 | 465 | 0 | 0 | 0 | 209 | 930 | 1000 | 323 | 1200 | 1293
2040-10-09 | 7 | 2 | -13600 | -3650 | -1408 | 0 | -314 | -1528 | n/a | 0 | 0 | 333 | 79 | 160 | 0 | 3288 | 14436 | 0 | 711 | 0 | 0 | 0 | 0 | 0 | 1029 | 0 | 465 | 0 | 0 | 0 | 212 | 935 | 1000 | 273 | 171 | 1273
2040-10-09 | 8 | 5 | -15635 | -3650 | -1963 | 0 | 0 | 0 | n/a | 0 | 0 | 333 | 79 | 160 | 0 | 3288 | 14154 | 0 | 612 | 446 | 0 | 511 | 0 | 0 | 1200 | 0 | 465 | 0 | 0 | 0 | 213 | 431 | 1000 | 238 | 0 | 1352
2040-10-09 | 9 | 5 | -16542 | -3440 | -3526 | 0 | 0 | 567 | n/a | 0 | 0 | 333 | 79 | 160 | 0 | 3288 | 14018 | 0 | 505 | 2046 | 0 | 847 | 0 | 0 | 1200 | 0 | 465 | 0 | 0 | 0 | 213 | 95 | 1000 | 232 | 0 | 1344
2040-10-09 | 10 | 5 | -16347 | -3231 | -4924 | 0 | 0 | 603 | n/a | 0 | 0 | 333 | 79 | 160 | 0 | 3288 | 14046 | 0 | 423 | 3905 | 0 | 0 | 0 | 0 | 1200 | 0 | 465 | 0 | 0 | 0 | 213 | 974 | 1000 | 235 | 0 | 1241
2040-10-09 | 11 | 3.7 | -16215 | -3231 | -4687 | 0 | 0 | -1036 | n/a | 0 | 0 | 333 | 79 | 160 | 0 | 3288 | 13953 | 0 | 361 | 5332 | 0 | 0 | 0 | 0 | 1200 | 0 | 465 | 0 | 0 | 0 | 212 | 990 | 1000 | 229 | 0 | 1165
2040-10-09 | 12 | 3.7 | -16187 | -2859 | -5201 | 0 | 0 | -1321 | n/a | 0 | 0 | 333 | 79 | 160 | 0 | 3288 | 14276 | 0 | 338 | 5429 | 0 | 0 | 0 | 0 | 1200 | 0 | 465 | 0 | 0 | 0 | 213 | 992 | 1000 | 243 | 0 | 1145
2040-10-09 | 13 | 2 | -16341 | -2859 | -5756 | -521 | -285 | -1859 | n/a | 0 | 0 | 333 | 79 | 160 | 0 | 3288 | 14251 | 0 | 312 | 8734 | 0 | 0 | 0 | 0 | 0 | 0 | 465 | 0 | 0 | 0 | 212 | 987 | 1000 | 255 | 1200 | 1090
2040-10-09 | 14 | 5 | -16224 | -3045 | -6805 | 0 | 0 | 0 | n/a | 0 | 0 | 333 | 79 | 160 | 0 | 3288 | 14480 | 0 | 278 | 4615 | 187 | 990 | 0 | 0 | 1200 | 0 | 465 | 0 | 0 | 0 | 24 | 0 | 1000 | 260 | 0 | 1079
2040-10-09 | 15 | 10 | -16116 | -2859 | -6579 | 0 | 0 | 0 | n/a | 0 | 0 | 333 | 79 | 160 | 0 | 3288 | 14627 | 0 | 257 | 3856 | 213 | 992 | 0 | 84 | 1200 | 0 | 465 | 0 | 0 | 0 | 0 | 0 | 1000 | 170 | 0 | 1123
2040-10-09 | 16 | 11 | -16071 | -3045 | -6825 | 0 | 0 | 698 | n/a | 0 | 0 | 334 | 79 | 160 | 0 | 3288 | 14843 | 0 | 247 | 2915 | 213 | 996 | 253 | 252 | 1200 | 0 | 465 | 0 | 0 | 0 | 0 | 0 | 747 | 0 | 0 | 1182
2040-10-09 | 17 | 11 | -16204 | -3045 | -6229 | 0 | 0 | 973 | n/a | 0 | 0 | 369 | 79 | 160 | 0 | 3288 | 14886 | 0 | 263 | 1663 | 213 | 1010 | 632 | 277 | 1200 | 0 | 465 | 0 | 0 | 0 | 0 | 0 | 368 | 0 | 0 | 1248
2040-10-09 | 18 | 11 | -16541 | -3231 | -5952 | 0 | 391 | 1549 | n/a | 0 | 0 | 438 | 79 | 160 | 0 | 3288 | 14717 | 0 | 297 | 618 | 215 | 1011 | 1000 | 297 | 1200 | 0 | 465 | 0 | 0 | 0 | 0 | 0 | 0 | 0 | 0 | 1319
2040-10-09 | 19 | 12.06 | -17160 | -3440 | -8830 | 3716 | 600 | 1859 | n/a | 0 | 0 | 713 | 79 | 160 | 0 | 3288 | 14469 | 0 | 347 | 4 | 215 | 1020 | 1000 | 296 | 1200 | 0 | 465 | 0 | 0 | 0 | 0 | 0 | 0 | 0 | 0 | 1334
2040-10-09 | 20 | 12.06 | -17318 | -3650 | -8305 | 3451 | 600 | 1859 | n/a | 0 | 0 | 713 | 79 | 160 | 0 | 3288 | 14446 | 0 | 463 | 0 | 216 | 1023 | 1000 | 310 | 1200 | 0 | 465 | 0 | 0 | 0 | 0 | 0 | 0 | 0 | 0 | 1303
2040-10-09 | 21 | 11 | -16592 | -3650 | -5479 | 71 | 548 | 1763 | n/a | 0 | 0 | 459 | 79 | 160 | 0 | 3288 | 14477 | 0 | 627 | 0 | 218 | 1026 | 1000 | 341 | 1200 | 0 | 465 | 0 | 0 | 0 | 0 | 0 | 0 | 0 | 0 | 1329
2040-10-09 | 22 | 11 | -15129 | -3650 | -5890 | 0 | 162 | 1426 | n/a | 0 | 0 | 438 | 79 | 160 | 0 | 3288 | 14587 | 0 | 742 | 0 | 218 | 1023 | 521 | 361 | 1200 | 0 | 465 | 0 | 0 | 0 | 0 | 0 | 479 | 0 | 0 | 1320
2040-10-09 | 23 | 11 | -13667 | -3650 | -6322 | 0 | 93 | 994 | n/a | 0 | 0 | 369 | 79 | 160 | 0 | 3288 | 14617 | 0 | 752 | 0 | 218 | 1020 | 0 | 384 | 1200 | 0 | 465 | 0 | 0 | 0 | 0 | 0 | 1000 | 0 | 0 | 1376
2040-10-09 | 24 | 10 | -12418 | -3440 | -6630 | 0 | 7 | 0 | n/a | 0 | 0 | 334 | 79 | 160 | 0 | 3288 | 14643 | 0 | 771 | 0 | 215 | 993 | 0 | 334 | 1200 | 0 | 465 | 0 | 0 | 0 | 0 | 0 | 1000 | 35 | 0 | 1408
2040-10-10 | 1 | -3.83 | -11336 | -3440 | -4029 | 0 | 0 | -932 | n/a | 0 | 0 | 230 | 58 | 160 | 0 | 3288 | 14877 | 0 | 793 | 0 | 0 | 0 | 0 | 0 | 0 | 0 | 332 | 0 | 0 | 0 | 212 | 950 | 1000 | 790 | 1200 | 1342
2040-10-10 | 2 | -4.5 | -10778 | -3650 | -3875 | 0 | -116 | -1336 | n/a | 0 | 0 | 230 | 49 | 160 | 0 | 3288 | 14907 | 0 | 831 | 0 | 0 | 0 | 0 | 0 | 0 | 0 | 289 | 0 | 0 | 0 | 200 | 938 | 1000 | 783 | 1200 | 1265
2040-10-10 | 3 | -4.5 | -10352 | -3440 | -2827 | -973 | -383 | -1797 | n/a | 0 | 0 | 230 | 49 | 160 | 0 | 3288 | 14929 | 0 | 836 | 0 | 0 | 0 | 0 | 0 | 0 | 0 | 280 | 0 | 0 | 0 | 205 | 935 | 1000 | 767 | 1200 | 1260
2040-10-10 | 4 | -4.5 | -10329 | -3440 | -1675 | -580 | -336 | -1845 | n/a | 0 | 0 | 230 | 49 | 160 | 0 | 3288 | 13403 | 0 | 795 | 0 | 0 | 0 | 0 | 0 | 0 | 0 | 280 | 0 | 0 | 0 | 198 | 935 | 1000 | 366 | 1200 | 1282
2040-10-10 | 5 | -4.5 | -10422 | -3440 | -1223 | -1259 | -555 | -1859 | n/a | 0 | 0 | 230 | 49 | 160 | 0 | 3288 | 13934 | 0 | 817 | 0 | 0 | 0 | 0 | 0 | 0 | 0 | 280 | 0 | 0 | 0 | 195 | 932 | 1000 | 352 | 1200 | 1302
2040-10-10 | 6 | -4.5 | -11639 | -3440 | -925 | -1171 | -43 | -1859 | n/a | 0 | 0 | 230 | 49 | 160 | 0 | 3288 | 14230 | 0 | 841 | 0 | 0 | 0 | 0 | 0 | 0 | 0 | 280 | 0 | 0 | 0 | 209 | 930 | 1000 | 323 | 1200 | 1293
2040-10-10 | 7 | 1.26 | -13710 | -3650 | -1429 | 0 | 292 | 0 | n/a | 0 | 0 | 333 | 70 | 160 | 0 | 3288 | 13380 | 0 | 852 | 0 | 0 | 0 | 0 | 0 | 0 | 0 | 414 | 0 | 0 | 0 | 212 | 935 | 1000 | 273 | 1200 | 1273
2040-10-10 | 8 | -4.5 | -15525 | -3650 | -1963 | 0 | -15 | 1802 | n/a | 0 | 0 | 230 | 49 | 160 | 0 | 3288 | 14018 | 0 | 818 | 507 | 0 | 0 | 0 | 0 | 0 | 0 | 280 | 0 | 0 | 0 | 213 | 942 | 1000 | 238 | 1200 | 1352
2040-10-10 | 9 | -4.5 | -16314 | -3650 | -3485 | 0 | -161 | 1246 | n/a | 0 | 0 | 230 | 49 | 160 | 0 | 3288 | 14942 | 0 | 737 | 2677 | 0 | 0 | 0 | 0 | 0 | 0 | 280 | 0 | 0 | 0 | 213 | 942 | 1000 | 232 | 1200 | 1344
2040-10-10 | 10 | -4.5 | -16018 | -3440 | -4862 | -161 | 0 | -584 | n/a | 0 | 0 | 230 | 49 | 160 | 0 | 3288 | 15061 | 0 | 616 | 5381 | 0 | 0 | 0 | 0 | 0 | 0 | 280 | 0 | 0 | 0 | 213 | 974 | 1000 | 235 | 1200 | 1241
2040-10-10 | 11 | -4.5 | -15739 | -3231 | -4595 | -1575 | -315 | -1859 | n/a | 0 | 0 | 230 | 49 | 160 | 0 | 3288 | 15052 | 0 | 541 | 7714 | 0 | 0 | 0 | 0 | 0 | 0 | 280 | 0 | 0 | 0 | 212 | 990 | 1000 | 229 | 1200 | 1165
2040-10-10 | 12 | -4.5 | -15606 | -3045 | -5088 | -3085 | -510 | -1728 | n/a | 0 | 0 | 230 | 49 | 160 | 0 | 3288 | 14965 | 0 | 469 | 9620 | 0 | 0 | 0 | 0 | 0 | 0 | 280 | 0 | 0 | 0 | 213 | 992 | 1000 | 243 | 1200 | 1145
2040-10-10 | 13 | -4.5 | -15716 | -2511 | -5602 | -3327 | -255 | -1831 | n/a | 0 | 0 | 230 | 49 | 160 | 0 | 3288 | 15013 | 0 | 425 | 9796 | 0 | 0 | 0 | 0 | 0 | 0 | 280 | 0 | 0 | 0 | 212 | 987 | 1000 | 255 | 1200 | 1090
2040-10-10 | 14 | -4.5 | -15592 | -2348 | -6640 | -2104 | -156 | -1786 | n/a | 0 | 0 | 230 | 49 | 160 | 0 | 3288 | 15023 | 0 | 391 | 9204 | 0 | 0 | 0 | 0 | 0 | 0 | 280 | 0 | 0 | 0 | 211 | 990 | 1000 | 260 | 1200 | 1079
2040-10-10 | 15 | -4.5 | -15406 | -2348 | -6383 | -815 | -285 | -1827 | n/a | 0 | 0 | 230 | 49 | 160 | 0 | 3288 | 15055 | 0 | 386 | 7615 | 0 | 0 | 0 | 0 | 0 | 0 | 280 | 0 | 0 | 0 | 213 | 992 | 1000 | 254 | 1200 | 1123
2040-10-10 | 16 | -1.77 | -15289 | -2208 | -6599 | 0 | 0 | 0 | n/a | 0 | 0 | 230 | 58 | 160 | 0 | 3288 | 14964 | 0 | 380 | 4711 | 0 | 0 | 0 | 0 | 0 | 0 | 306 | 0 | 0 | 0 | 213 | 996 | 1000 | 252 | 1200 | 1182
2040-10-10 | 17 | 2 | -15294 | -2348 | -5880 | 0 | 0 | 387 | n/a | 0 | 0 | 333 | 79 | 160 | 0 | 3288 | 15062 | 0 | 402 | 2171 | 0 | 0 | 0 | 0 | 1200 | 0 | 439 | 0 | 0 | 0 | 213 | 1010 | 1000 | 277 | 0 | 1248
2040-10-10 | 18 | 3 | -15590 | -2348 | -5510 | 0 | 0 | 1583 | n/a | 0 | 0 | 334 | 79 | 160 | 0 | 3288 | 15075 | 0 | 511 | 752 | 0 | 0 | 0 | 0 | 1200 | 0 | 465 | 0 | 0 | 0 | 215 | 1011 | 1000 | 297 | 0 | 1319
2040-10-10 | 19 | 4.5 | -16543 | -2511 | -8501 | 3640 | 600 | 1859 | n/a | 0 | 0 | 511 | 79 | 160 | 0 | 3288 | 15075 | 0 | 675 | 4 | 0 | 0 | 0 | 0 | 1200 | 0 | 465 | 0 | 0 | 0 | 215 | 1020 | 1000 | 296 | 0 | 1334
2040-10-10 | 20 | 4.5 | -16983 | -2697 | -8172 | 3740 | 600 | 1859 | n/a | 0 | 0 | 511 | 79 | 160 | 0 | 3288 | 15130 | 0 | 820 | 0 | 0 | 0 | 0 | 0 | 1200 | 0 | 465 | 0 | 0 | 0 | 216 | 1023 | 1000 | 310 | 0 | 1303
2040-10-10 | 21 | 4.5 | -16363 | -2697 | -5438 | 337 | 600 | 1859 | n/a | 0 | 0 | 369 | 79 | 160 | 0 | 3288 | 15121 | 0 | 1020 | 0 | 0 | 0 | 0 | 0 | 1200 | 0 | 465 | 0 | 0 | 0 | 218 | 1026 | 1000 | 341 | 0 | 1329
2040-10-10 | 22 | 3 | -14972 | -2859 | -5849 | 0 | 184 | 1800 | n/a | 0 | 0 | 334 | 79 | 160 | 0 | 3288 | 15116 | 0 | 1055 | 0 | 0 | 0 | 0 | 0 | 1200 | 0 | 465 | 0 | 0 | 0 | 218 | 1023 | 1000 | 361 | 0 | 1320
2040-10-10 | 23 | 2 | -13736 | -2859 | -6332 | 0 | 0 | 1117 | n/a | 0 | 0 | 333 | 79 | 160 | 0 | 3288 | 15177 | 0 | 1109 | 0 | 0 | 0 | 0 | 0 | 1200 | 0 | 465 | 0 | 0 | 0 | 218 | 1020 | 1000 | 384 | 0 | 1376
2040-10-10 | 24 | 2 | -12518 | -2859 | -6640 | 0 | 0 | 656 | n/a | 0 | 0 | 333 | 79 | 160 | 0 | 3288 | 15203 | 0 | 1023 | 0 | 0 | 0 | 0 | 0 | 812 | 0 | 465 | 0 | 0 | 0 | 215 | 993 | 1000 | 369 | 388 | 1408
2040-10-11 | 1 | -4.5 | -11325 | -3045 | -4029 | -605 | -247 | -978 | n/a | 0 | 0 | 230 | 58 | 160 | 0 | 3288 | 15229 | 0 | 933 | 0 | 0 | 0 | 0 | 0 | 0 | 0 | 332 | 0 | 0 | 0 | 212 | 950 | 1000 | 790 | 1200 | 1342
2040-10-11 | 2 | -4.5 | -10741 | -3045 | -3865 | -1110 | -90 | -1301 | n/a | 0 | 0 | 230 | 49 | 160 | 0 | 3288 | 15209 | 0 | 927 | 0 | 0 | 0 | 0 | 0 | 0 | 0 | 289 | 0 | 0 | 0 | 200 | 938 | 1000 | 783 | 1200 | 1265
2040-10-11 | 3 | -4.5 | -10217 | -3231 | -2806 | -2179 | -70 | -1567 | n/a | 0 | 0 | 230 | 49 | 160 | 0 | 3288 | 15200 | 0 | 863 | 0 | 0 | 0 | 0 | 0 | 0 | 0 | 280 | 0 | 0 | 0 | 205 | 935 | 1000 | 767 | 1200 | 1260
2040-10-11 | 4 | -4.5 | -10149 | -3440 | -1665 | -3487 | -88 | -1196 | n/a | 0 | 0 | 230 | 49 | 160 | 0 | 3288 | 15207 | 0 | 810 | 0 | 0 | 0 | 0 | 0 | 0 | 0 | 280 | 0 | 0 | 0 | 198 | 935 | 1000 | 366 | 1200 | 1282
2040-10-11 | 5 | -4.5 | -10146 | -3650 | -1192 | -3554 | -45 | -1496 | n/a | 0 | 0 | 230 | 49 | 160 | 0 | 3288 | 15251 | 0 | 825 | 0 | 0 | 0 | 0 | 0 | 0 | 0 | 280 | 0 | 0 | 0 | 195 | 932 | 1000 | 352 | 1200 | 1302
2040-10-11 | 6 | -4.5 | -11279 | -3650 | -894 | -2398 | -397 | -1539 | n/a | 0 | 0 | 230 | 49 | 160 | 0 | 3288 | 15265 | 0 | 884 | 0 | 0 | 0 | 0 | 0 | 0 | 0 | 280 | 0 | 0 | 0 | 209 | 930 | 1000 | 323 | 1200 | 1293
2040-10-11 | 7 | -4.5 | -13271 | -3650 | -1377 | -599 | -45 | -1170 | n/a | 0 | 0 | 230 | 49 | 160 | 0 | 3288 | 15242 | 0 | 862 | 0 | 0 | 0 | 0 | 0 | 0 | 0 | 280 | 0 | 0 | 0 | 212 | 935 | 1000 | 273 | 1200 | 1273
2040-10-11 | 8 | -4.5 | -15072 | -3859 | -1881 | -36 | -22 | 332 | n/a | 0 | 0 | 230 | 49 | 160 | 0 | 3288 | 15219 | 0 | 825 | 487 | 0 | 0 | 0 | 0 | 0 | 0 | 280 | 0 | 0 | 0 | 213 | 942 | 1000 | 238 | 1200 | 1352
2040-10-11 | 9 | -4.5 | -16050 | -3650 | -3413 | 0 | -283 | 817 | n/a | 0 | 0 | 230 | 49 | 160 | 0 | 3288 | 15236 | 0 | 795 | 2539 | 0 | 0 | 0 | 0 | 0 | 0 | 280 | 0 | 0 | 0 | 213 | 942 | 1000 | 232 | 1200 | 1344
2040-10-11 | 10 | -4.5 | -15998 | -3231 | -4831 | -30 | -285 | -842 | n/a | 0 | 0 | 230 | 49 | 160 | 0 | 3288 | 15179 | 0 | 785 | 5245 | 0 | 0 | 0 | 0 | 0 | 0 | 280 | 0 | 0 | 0 | 213 | 974 | 1000 | 235 | 1200 | 1241
2040-10-11 | 11 | -4.5 | -15912 | -3045 | -4605 | -1685 | -180 | -1721 | n/a | 0 | 0 | 230 | 49 | 160 | 0 | 3288 | 15191 | 0 | 715 | 7236 | 0 | 0 | 0 | 0 | 0 | 0 | 280 | 0 | 0 | 0 | 212 | 990 | 1000 | 229 | 1200 | 1165
2040-10-11 | 12 | -4.5 | -15821 | -2859 | -5098 | -2335 | -179 | -1836 | n/a | 0 | 0 | 230 | 49 | 160 | 0 | 3288 | 15169 | 0 | 660 | 8293 | 0 | 0 | 0 | 0 | 0 | 0 | 280 | 0 | 0 | 0 | 213 | 992 | 1000 | 243 | 1200 | 1145
2040-10-11 | 13 | -4.5 | -15927 | -2697 | -5633 | -2014 | -60 | -1073 | n/a | 0 | 0 | 230 | 49 | 160 | 0 | 3288 | 15147 | 0 | 667 | 7582 | 0 | 0 | 0 | 0 | 0 | 0 | 280 | 0 | 0 | 0 | 212 | 987 | 1000 | 255 | 1200 | 1090
2040-10-11 | 14 | -4.5 | -15726 | -2511 | -6651 | -199 | -90 | -1500 | n/a | 0 | 0 | 230 | 49 | 160 | 0 | 3288 | 15155 | 0 | 734 | 6779 | 0 | 0 | 0 | 0 | 0 | 0 | 280 | 0 | 0 | 0 | 211 | 990 | 1000 | 260 | 1200 | 1079
2040-10-11 | 15 | -4.5 | -15439 | -2348 | -6373 | 0 | -227 | -498 | n/a | 0 | 0 | 230 | 49 | 160 | 0 | 3288 | 15158 | 0 | 775 | 4944 | 0 | 0 | 0 | 0 | 0 | 0 | 280 | 0 | 0 | 0 | 213 | 992 | 1000 | 254 | 1200 | 1123
2040-10-11 | 16 | 2 | -15218 | -2511 | -6558 | 0 | 0 | 0 | n/a | 0 | 0 | 333 | 70 | 160 | 0 | 3288 | 15137 | 0 | 777 | 3735 | 0 | 0 | 0 | 0 | 373 | 0 | 414 | 0 | 0 | 0 | 213 | 996 | 1000 | 252 | 827 | 1182
2040-10-11 | 17 | 2 | -15216 | -2511 | -5828 | 0 | 0 | 0 | n/a | 0 | 0 | 333 | 79 | 160 | 0 | 3288 | 15125 | 0 | 788 | 2346 | 0 | 0 | 0 | 0 | 979 | 0 | 456 | 0 | 0 | 0 | 213 | 1010 | 1000 | 277 | 221 | 1248
2040-10-11 | 18 | 3 | -15508 | -2859 | -5448 | 0 | 0 | 1422 | n/a | 0 | 0 | 333 | 79 | 160 | 0 | 3288 | 15125 | 0 | 880 | 863 | 0 | 0 | 0 | 0 | 1200 | 0 | 465 | 0 | 0 | 0 | 215 | 1011 | 1000 | 297 | 0 | 1319
2040-10-11 | 19 | 4.5 | -16331 | -2859 | -8326 | 3243 | 600 | 1859 | n/a | 0 | 0 | 507 | 79 | 160 | 0 | 3288 | 15128 | 0 | 983 | 4 | 0 | 0 | 0 | 0 | 1200 | 0 | 465 | 0 | 0 | 0 | 215 | 1020 | 1000 | 296 | 0 | 1334
2040-10-11 | 20 | 4.5 | -16558 | -3045 | -7977 | 3184 | 600 | 1859 | n/a | 0 | 0 | 504 | 79 | 160 | 0 | 3288 | 15149 | 0 | 1093 | 0 | 0 | 0 | 0 | 0 | 1200 | 0 | 465 | 0 | 0 | 0 | 216 | 1023 | 1000 | 310 | 0 | 1303
2040-10-11 | 21 | 4.5 | -15967 | -3045 | -5314 | 19 | 600 | 1859 | n/a | 0 | 0 | 334 | 79 | 160 | 0 | 3288 | 15163 | 0 | 1159 | 0 | 0 | 0 | 0 | 0 | 1200 | 0 | 465 | 0 | 0 | 0 | 218 | 1026 | 1000 | 341 | 0 | 1329
2040-10-11 | 22 | 3 | -14840 | -3045 | -5797 | 0 | 80 | 1781 | n/a | 0 | 0 | 334 | 79 | 160 | 0 | 3288 | 15174 | 0 | 1122 | 0 | 0 | 0 | 0 | 0 | 1200 | 0 | 465 | 0 | 0 | 0 | 218 | 1023 | 1000 | 361 | 0 | 1320
2040-10-11 | 23 | 3 | -13806 | -3045 | -6332 | 0 | 0 | 1348 | n/a | 0 | 0 | 333 | 79 | 160 | 0 | 3288 | 15189 | 0 | 1122 | 0 | 0 | 0 | 0 | 0 | 1200 | 0 | 465 | 0 | 0 | 0 | 218 | 1020 | 1000 | 384 | 0 | 1376
2040-10-11 | 24 | 2 | -12666 | -3231 | -6640 | 0 | 0 | 992 | n/a | 0 | 0 | 333 | 79 | 160 | 0 | 3288 | 15215 | 0 | 1098 | 0 | 0 | 0 | 0 | 0 | 908 | 0 | 465 | 0 | 0 | 0 | 215 | 993 | 1000 | 369 | 292 | 1408
2040-10-12 | 1 | -25 | -11451 | -3231 | -4019 | -659 | -101 | -867 | n/a | 0 | 0 | 230 | 58 | 160 | 0 | 3288 | 15207 | 0 | 1054 | 0 | 0 | 0 | 0 | 0 | 0 | 0 | 332 | 0 | 0 | 0 | 212 | 950 | 1000 | 790 | 1200 | 1342
2040-10-12 | 2 | -25 | -9838 | -3440 | -4708 | -341 | 0 | -1831 | n/a | 0 | 0 | 230 | 49 | 160 | 0 | 3288 | 15195 | 0 | 947 | 0 | 0 | 0 | 0 | 0 | 0 | 0 | 289 | 0 | 0 | 0 | 200 | 938 | 1000 | 783 | 1200 | 1265
2040-10-12 | 3 | -25 | -9388 | -3440 | -2960 | -2452 | -373 | -1500 | n/a | 0 | 0 | 230 | 49 | 160 | 0 | 3288 | 15211 | 0 | 894 | 0 | 0 | 0 | 0 | 0 | 0 | 0 | 280 | 0 | 0 | 0 | 205 | 935 | 1000 | 767 | 1200 | 1260
2040-10-12 | 4 | -25 | -9049 | -3440 | -1953 | -3934 | -507 | -1190 | n/a | 0 | 0 | 230 | 49 | 160 | 0 | 3288 | 15213 | 0 | 853 | 0 | 0 | 0 | 0 | 0 | 0 | 0 | 280 | 0 | 0 | 0 | 198 | 935 | 1000 | 366 | 1200 | 1282
2040-10-12 | 5 | -25 | -8896 | -3440 | -1285 | -3172 | -598 | -1528 | n/a | 0 | 0 | 230 | 49 | 160 | 0 | 3288 | 15122 | 0 | 790 | 0 | 0 | 0 | -1000 | 0 | 0 | 0 | 280 | 0 | 0 | 0 | 195 | 932 | 1000 | 352 | 1200 | 1302
2040-10-12 | 6 | -25 | -9187 | -3440 | -791 | -2735 | -487 | -1859 | n/a | 0 | 0 | 230 | 49 | 160 | 0 | 3288 | 14925 | 0 | 681 | 0 | 0 | -113 | -1000 | 0 | 0 | 0 | 280 | 0 | 0 | 0 | 209 | 930 | 1000 | 323 | 1200 | 1293
2040-10-12 | 7 | -25 | -9995 | -3440 | -812 | -731 | -49 | -1859 | n/a | 0 | 0 | 230 | 49 | 160 | 0 | 3288 | 14447 | 0 | 632 | 0 | 0 | -1200 | -1000 | 0 | 0 | 0 | 280 | 0 | 0 | 0 | 212 | 935 | 1000 | 273 | 1200 | 1273
2040-10-12 | 8 | -25 | -10910 | -3440 | -473 | -787 | -67 | -1859 | n/a | 0 | 0 | 230 | 49 | 160 | 0 | 3288 | 13544 | 0 | 654 | 332 | 0 | 0 | -1000 | 0 | 0 | 0 | 280 | 0 | 0 | 0 | 213 | 942 | 1000 | 238 | 1200 | 1352
2040-10-12 | 9 | -25 | -12811 | -3440 | -761 | 0 | 0 | -1361 | n/a | 0 | 0 | 230 | 49 | 160 | 0 | 3288 | 13307 | 0 | 563 | 1233 | 0 | 0 | -738 | 0 | 0 | 0 | 280 | 0 | 0 | 0 | 213 | 942 | 1000 | 232 | 1200 | 1344
2040-10-12 | 10 | -22.58 | -14060 | -3231 | -2539 | 0 | 110 | 0 | n/a | 0 | 0 | 230 | 49 | 160 | 0 | 3288 | 12163 | 0 | 565 | 2984 | 0 | 0 | 0 | 0 | 0 | 0 | 280 | 0 | 0 | 0 | 213 | 974 | 1000 | 235 | 1200 | 1241
2040-10-12 | 11 | -25 | -14105 | -3045 | -3916 | 0 | -73 | 0 | n/a | 0 | 0 | 230 | 49 | 160 | 0 | 3288 | 12333 | 0 | 442 | 4531 | 0 | 0 | -174 | 0 | 0 | 0 | 280 | 0 | 0 | 0 | 212 | 990 | 1000 | 229 | 1200 | 1165
2040-10-12 | 12 | -25 | -13625 | -2859 | -4944 | 0 | 0 | -636 | n/a | 0 | 0 | 230 | 49 | 160 | 0 | 3288 | 13655 | 0 | 336 | 6308 | -42 | -1200 | -1000 | 0 | 0 | 0 | 280 | 0 | 0 | 0 | 213 | 992 | 1000 | 243 | 1200 | 1145
2040-10-12 | 13 | -25 | -13549 | -2859 | -5736 | -142 | -59 | -654 | n/a | 0 | 0 | 230 | 49 | 160 | 0 | 3288 | 14166 | 0 | 263 | 7413 | -100 | -1200 | -1000 | -550 | 0 | 0 | 280 | 0 | 0 | 0 | 212 | 987 | 1000 | 255 | 1200 | 1090
2040-10-12 | 14 | -25 | -13076 | -2697 | -7349 | 0 | 0 | 0 | n/a | 0 | 0 | 230 | 49 | 160 | 0 | 3288 | 14212 | 0 | 196 | 7839 | -100 | -1200 | -1000 | -550 | -282 | 0 | 280 | 0 | 0 | 0 | 211 | 990 | 1000 | 260 | 1200 | 1079
2040-10-12 | 15 | -25 | -12730 | -2348 | -7206 | 0 | 0 | 0 | n/a | 0 | 0 | 230 | 49 | 160 | 0 | 3288 | 13992 | 0 | 171 | 7316 | -100 | -1200 | -1000 | -550 | -353 | 0 | 280 | 0 | 0 | 0 | 213 | 992 | 1000 | 254 | 1200 | 1123
2040-10-12 | 16 | -25 | -12814 | -2348 | -7021 | 0 | 0 | 0 | n/a | 0 | 0 | 230 | 49 | 160 | 0 | 3288 | 12674 | 0 | 140 | 6128 | 0 | 0 | -766 | 0 | 0 | 0 | 280 | 0 | 0 | 0 | 213 | 996 | 1000 | 252 | 1200 | 1182
2040-10-12 | 17 | 4.5 | -13180 | -2348 | -4554 | 211 | 0 | 0 | n/a | 0 | 0 | 333 | 70 | 160 | 0 | 3288 | 10806 | 0 | 130 | 3471 | 0 | 0 | 0 | 0 | 1200 | 0 | 414 | 0 | 0 | 0 | 213 | 1010 | 1000 | 277 | 0 | 1248
2040-10-12 | 18 | 4.5 | -13756 | -2208 | -2847 | 628 | 0 | 992 | n/a | 0 | 0 | 334 | 79 | 160 | 0 | 3288 | 10526 | 0 | 141 | 1007 | 0 | 0 | 0 | 0 | 1200 | 0 | 456 | 0 | 0 | 0 | 215 | 1011 | 1000 | 297 | 0 | 1319
2040-10-12 | 19 | 13 | -14802 | -2348 | -3104 | 783 | 0 | 1168 | n/a | 0 | 0 | 485 | 79 | 160 | 0 | 3288 | 9045 | 0 | 165 | 4 | 215 | 1020 | 1000 | 296 | 1200 | 882 | 465 | 0 | 0 | 0 | 0 | 0 | 0 | 0 | 0 | 452
2040-10-12 | 20 | 23.36 | -15140 | -2511 | -7062 | 3791 | 500 | 1794 | n/a | 0 | 0 | 910 | 79 | 184 | 943 | 3288 | 7502 | 0 | 205 | 0 | 216 | 1023 | 1000 | 310 | 1200 | 1303 | 465 | 0 | 0 | 0 | 0 | 0 | 0 | 0 | 0 | 0
2040-10-12 | 21 | 23.36 | -14277 | -2859 | -8449 | 5747 | 500 | 1799 | n/a | 0 | 0 | 1137 | 79 | 184 | 943 | 3288 | 6111 | 0 | 218 | 0 | 218 | 1026 | 1000 | 341 | 1200 | 1329 | 465 | 0 | 0 | 0 | 0 | 0 | 0 | 0 | 0 | 0
2040-10-12 | 22 | 23.36 | -13565 | -3231 | -8614 | 6029 | 500 | 1756 | n/a | 0 | 0 | 1137 | 79 | 181 | 943 | 3288 | 5627 | 0 | 283 | 0 | 218 | 1023 | 1000 | 361 | 1200 | 1320 | 465 | 0 | 0 | 0 | 0 | 0 | 0 | 0 | 0 | 0
2040-10-12 | 23 | 23.36 | -12308 | -3440 | -8984 | 5725 | 500 | 1753 | n/a | 0 | 0 | 1137 | 79 | 178 | 943 | 3288 | 5131 | 0 | 336 | 0 | 218 | 1020 | 1000 | 384 | 1200 | 1376 | 465 | 0 | 0 | 0 | 0 | 0 | 0 | 0 | 0 | 0
2040-10-12 | 24 | 23.36 | -11259 | -3231 | -8974 | 3183 | 400 | 1858 | n/a | 0 | 0 | 1021 | 79 | 178 | 2471 | 3288 | 4951 | 0 | 386 | 0 | 215 | 993 | 1000 | 369 | 1200 | 1408 | 465 | 0 | 0 | 0 | 0 | 0 | 0 | 0 | 0 | 0
2040-10-13 | 1 | 35.32 | -10252 | -3231 | -5479 | 0 | 0 | 0 | n/a | 0 | 0 | 713 | 79 | 319 | 4377 | 3288 | 3779 | 0 | 448 | 0 | 212 | 950 | 1000 | 790 | 1200 | 1342 | 465 | 0 | 0 | 0 | 0 | 0 | 0 | 0 | 0 | 0
2040-10-13 | 2 | 26.23 | -9721 | -3231 | -4718 | 0 | -27 | 0 | n/a | 0 | 0 | 690 | 79 | 335 | 3901 | 3288 | 2971 | 0 | 582 | 0 | 200 | 938 | 1000 | 783 | 1200 | 1265 | 465 | 0 | 0 | 0 | 0 | 0 | 0 | 0 | 0 | 0
2040-10-13 | 3 | 26.23 | -9232 | -3231 | -2960 | -643 | -216 | -646 | n/a | 0 | 0 | 592 | 79 | 341 | 3901 | 3288 | 2259 | 0 | 636 | 0 | 205 | 935 | 1000 | 767 | 1200 | 1260 | 465 | 0 | 0 | 0 | 0 | 0 | 0 | 0 | 0 | 0
2040-10-13 | 4 | 26.23 | -8898 | -3440 | -1953 | -637 | -314 | -1168 | n/a | 0 | 0 | 507 | 79 | 341 | 3901 | 3288 | 2056 | 0 | 792 | 0 | 198 | 935 | 1000 | 366 | 1200 | 1282 | 465 | 0 | 0 | 0 | 0 | 0 | 0 | 0 | 0 | 0
2040-10-13 | 5 | 26.23 | -8698 | -3440 | -1285 | -1058 | -21 | -1500 | n/a | 0 | 0 | 459 | 79 | 341 | 3571 | 3288 | 1904 | 0 | 914 | 0 | 195 | 932 | 1000 | 352 | 1200 | 1302 | 465 | 0 | 0 | 0 | 0 | 0 | 0 | 0 | 0 | 0
2040-10-13 | 6 | 26.23 | -8904 | -3440 | -791 | -951 | -66 | -1500 | n/a | 0 | 0 | 438 | 79 | 341 | 3235 | 3288 | 1892 | 0 | 959 | 0 | 209 | 930 | 1000 | 323 | 1200 | 1293 | 465 | 0 | 0 | 0 | 0 | 0 | 0 | 0 | 0 | 0
2040-10-13 | 7 | 26.23 | -9567 | -3650 | -812 | -601 | 0 | -638 | n/a | 0 | 0 | 507 | 79 | 341 | 3209 | 3288 | 1539 | 0 | 947 | 0 | 212 | 935 | 1000 | 273 | 1200 | 1273 | 465 | 0 | 0 | 0 | 0 | 0 | 0 | 0 | 0 | 0
2040-10-13 | 8 | 26.23 | -10449 | -3859 | -473 | 0 | -90 | -973 | n/a | 0 | 0 | 511 | 79 | 341 | 3209 | 3288 | 1434 | 0 | 901 | 672 | 213 | 942 | 1000 | 238 | 1200 | 1352 | 465 | 0 | 0 | 0 | 0 | 0 | 0 | 0 | 0 | 0
2040-10-13 | 9 | 26.23 | -12461 | -3440 | -771 | -1182 | -66 | -919 | n/a | 0 | 0 | 438 | 79 | 341 | 2919 | 3288 | 1631 | 0 | 794 | 3953 | 213 | 942 | 1000 | 232 | 1200 | 1344 | 465 | 0 | 0 | 0 | 0 | 0 | 0 | 0 | 0 | 0
2040-10-13 | 10 | 26.23 | -14123 | -3045 | -2601 | -993 | 0 | -1500 | n/a | 0 | 0 | 438 | 79 | 341 | 2599 | 3288 | 1832 | 0 | 641 | 7715 | 213 | 974 | 1000 | 235 | 1200 | 1241 | 465 | 0 | 0 | 0 | 0 | 0 | 0 | 0 | 0 | 0
2040-10-13 | 11 | 26.23 | -14604 | -2348 | -4070 | -2818 | -294 | -1859 | n/a | 0 | 0 | 333 | 79 | 341 | 2210 | 3288 | 1782 | 0 | 590 | 12110 | 212 | 990 | 1000 | 229 | 1200 | 1165 | 465 | 0 | 0 | 0 | 0 | 0 | 0 | 0 | 0 | 0
2040-10-13 | 12 | 26.23 | -14707 | -2046 | -5263 | -4297 | -482 | -1859 | n/a | 0 | 0 | 333 | 79 | 341 | 1380 | 3288 | 1673 | 0 | 422 | 15880 | 213 | 992 | 1000 | 243 | 1200 | 1145 | 465 | 0 | 0 | 0 | 0 | 0 | 0 | 0 | 0 | 0
2040-10-13 | 13 | 26.23 | -14936 | -1767 | -6167 | -4689 | -510 | -1687 | n/a | 0 | 0 | 333 | 79 | 341 | 867 | 3288 | 1382 | 0 | 253 | 18004 | 212 | 987 | 1000 | 255 | 1200 | 1090 | 465 | 0 | 0 | 0 | 0 | 0 | 0 | 0 | 0 | 0
2040-10-13 | 14 | 26.23 | -14686 | -1627 | -7925 | -3435 | -405 | -512 | n/a | 0 | 0 | 333 | 79 | 341 | 867 | 3288 | 846 | 0 | 194 | 17438 | 211 | 990 | 1000 | 260 | 1200 | 1079 | 465 | 0 | 0 | 0 | 0 | 0 | 0 | 0 | 0 | 0
2040-10-13 | 15 | 26.23 | -14383 | -1511 | -7771 | -1144 | -302 | -268 | n/a | 0 | 0 | 369 | 79 | 341 | 687 | 3288 | 443 | 0 | 101 | 14824 | 213 | 992 | 1000 | 254 | 1200 | 1123 | 465 | 0 | 0 | 0 | 0 | 0 | 0 | 0 | 0 | 0
2040-10-13 | 16 | 40.24 | -14390 | -1395 | -7545 | 76 | 45 | 171 | n/a | 0 | 0 | 674 | 79 | 341 | 3412 | 3288 | 236 | 0 | 84 | 9616 | 213 | 996 | 1000 | 252 | 1200 | 1182 | 465 | 0 | 0 | 0 | 0 | 0 | 0 | 0 | 0 | 0
2040-10-13 | 17 | 40.24 | -14646 | -1511 | -5037 | 169 | 0 | 833 | n/a | 0 | 0 | 797 | 79 | 341 | 5533 | 3288 | 175 | 0 | 60 | 4506 | 213 | 1010 | 1000 | 277 | 1200 | 1248 | 465 | 0 | 0 | 0 | 0 | 0 | 0 | 0 | 0 | 0
2040-10-13 | 18 | 40.24 | -14939 | -1627 | -3310 | 1050 | 320 | 1023 | n/a | 0 | 0 | 1060 | 79 | 341 | 5997 | 3288 | 186 | 0 | 72 | 954 | 215 | 1011 | 1000 | 297 | 1200 | 1319 | 465 | 0 | 0 | 0 | 0 | 0 | 0 | 0 | 0 | 0
2040-10-13 | 19 | 40.24 | -15800 | -2208 | -3515 | 1544 | 413 | 1549 | n/a | 0 | 0 | 1157 | 79 | 341 | 7274 | 3288 | 229 | 0 | 117 | 4 | 215 | 1020 | 1000 | 296 | 1200 | 1334 | 465 | 0 | 0 | 0 | 0 | 0 | 0 | 0 | 0 | 0
2040-10-13 | 20 | 40.24 | -15886 | -2511 | -7442 | 5656 | 335 | 1360 | n/a | 0 | 0 | 1158 | 79 | 341 | 7597 | 3288 | 288 | 0 | 220 | 0 | 216 | 1023 | 1000 | 310 | 1200 | 1303 | 465 | 0 | 0 | 0 | 0 | 0 | 0 | 0 | 0 | 0
2040-10-13 | 21 | 40.24 | -14884 | -2697 | -8789 | 4887 | 480 | 1549 | n/a | 0 | 0 | 1158 | 79 | 341 | 8255 | 3288 | 391 | 0 | 362 | 0 | 218 | 1026 | 1000 | 341 | 1200 | 1329 | 465 | 0 | 0 | 0 | 0 | 0 | 0 | 0 | 0 | 0
2040-10-13 | 22 | 40.24 | -13768 | -3045 | -8768 | 4128 | 315 | 1526 | n/a | 0 | 0 | 1158 | 79 | 341 | 8255 | 3288 | 551 | 0 | 353 | 0 | 218 | 1023 | 1000 | 361 | 1200 | 1320 | 465 | 0 | 0 | 0 | 0 | 0 | 0 | 0 | 0 | 0
2040-10-13 | 23 | 40.24 | -12357 | -3231 | -9087 | 3127 | 343 | 1273 | n/a | 0 | 0 | 1158 | 79 | 341 | 8407 | 3288 | 592 | 0 | 404 | 0 | 218 | 1020 | 1000 | 384 | 1200 | 1376 | 465 | 0 | 0 | 0 | 0 | 0 | 0 | 0 | 0 | 0
2040-10-13 | 24 | 40.24 | -11368 | -3440 | -9097 | 1999 | 150 | 1836 | n/a | 0 | 0 | 1157 | 79 | 341 | 8361 | 3288 | 635 | 0 | 410 | 0 | 215 | 993 | 1000 | 369 | 1200 | 1408 | 465 | 0 | 0 | 0 | 0 | 0 | 0 | 0 | 0 | 0
2040-10-14 | 1 | 39.59 | -10539 | -3650 | -5623 | 0 | 0 | 0 | n/a | 0 | 0 | 1116 | 79 | 341 | 8068 | 3288 | 543 | 0 | 418 | 0 | 212 | 950 | 1000 | 790 | 1200 | 1342 | 465 | 0 | 0 | 0 | 0 | 0 | 0 | 0 | 0 | 0
2040-10-14 | 2 | 37.9 | -10534 | -3859 | -3844 | 0 | 0 | 0 | n/a | 0 | 0 | 914 | 79 | 341 | 6700 | 3288 | 646 | 0 | 419 | 0 | 200 | 938 | 1000 | 783 | 1200 | 1265 | 465 | 0 | 0 | 0 | 0 | 0 | 0 | 0 | 0 | 0
2040-10-14 | 3 | 33.53 | -10154 | -3859 | -2806 | 0 | 0 | 0 | n/a | 0 | 0 | 754 | 79 | 341 | 5201 | 3288 | 907 | 0 | 417 | 0 | 205 | 935 | 1000 | 767 | 1200 | 1260 | 465 | 0 | 0 | 0 | 0 | 0 | 0 | 0 | 0 | 0
2040-10-14 | 4 | 32.88 | -10203 | -4068 | -1675 | 0 | 0 | -804 | n/a | 0 | 0 | 690 | 79 | 341 | 4727 | 3288 | 1750 | 0 | 429 | 0 | 198 | 935 | 1000 | 366 | 1200 | 1282 | 465 | 0 | 0 | 0 | 0 | 0 | 0 | 0 | 0 | 0
2040-10-14 | 5 | 32.88 | -10341 | -4301 | -1213 | 0 | 0 | -923 | n/a | 0 | 0 | 643 | 79 | 341 | 4291 | 3288 | 2216 | 0 | 472 | 0 | 195 | 932 | 1000 | 352 | 1200 | 1302 | 465 | 0 | 0 | 0 | 0 | 0 | 0 | 0 | 0 | 0
2040-10-14 | 6 | 32.88 | -11577 | -4301 | -925 | 0 | 0 | -1110 | n/a | 0 | 0 | 595 | 79 | 341 | 4291 | 3288 | 3382 | 0 | 517 | 0 | 209 | 930 | 1000 | 323 | 1200 | 1293 | 465 | 0 | 0 | 0 | 0 | 0 | 0 | 0 | 0 | 0
2040-10-14 | 7 | 39.59 | -13680 | -4301 | -1429 | 0 | 0 | 0 | n/a | 0 | 0 | 754 | 79 | 341 | 5600 | 3288 | 3436 | 0 | 553 | 0 | 212 | 935 | 1000 | 273 | 1200 | 1273 | 465 | 0 | 0 | 0 | 0 | 0 | 0 | 0 | 0 | 0
2040-10-14 | 8 | 44.44 | -15675 | -4301 | -1994 | 0 | 0 | 1133 | n/a | 0 | 0 | 1060 | 79 | 341 | 7249 | 3288 | 2216 | 0 | 621 | 573 | 213 | 942 | 1000 | 238 | 1200 | 1352 | 465 | 0 | 0 | 0 | 0 | 0 | 0 | 0 | 0 | 0
2040-10-14 | 9 | 44.44 | -16688 | -3859 | -3567 | 0 | 0 | 966 | n/a | 0 | 0 | 1021 | 79 | 341 | 7359 | 3288 | 1975 | 0 | 670 | 3019 | 213 | 942 | 1000 | 232 | 1200 | 1344 | 465 | 0 | 0 | 0 | 0 | 0 | 0 | 0 | 0 | 0
2040-10-14 | 10 | 35.98 | -16616 | -3231 | -4996 | 0 | 0 | 0 | n/a | 0 | 0 | 713 | 79 | 341 | 4855 | 3288 | 2541 | 0 | 635 | 7064 | 213 | 974 | 1000 | 235 | 1200 | 1241 | 465 | 0 | 0 | 0 | 0 | 0 | 0 | 0 | 0 | 0
2040-10-14 | 11 | 22.66 | -16520 | -2859 | -4739 | -148 | -391 | -1859 | n/a | 0 | 0 | 369 | 79 | 192 | 1317 | 3288 | 3621 | 0 | 597 | 11792 | 212 | 990 | 1000 | 229 | 1200 | 1165 | 465 | 0 | 0 | 0 | 0 | 0 | 0 | 0 | 0 | 0
2040-10-14 | 12 | 22.66 | -16557 | -2348 | -5253 | -4408 | -600 | -1859 | n/a | 0 | 0 | 333 | 79 | 177 | 428 | 3288 | 5110 | 0 | 627 | 15724 | 213 | 992 | 1000 | 243 | 1200 | 1145 | 465 | 0 | 0 | 0 | 0 | 0 | 0 | 0 | 0 | 0
2040-10-14 | 13 | 22.66 | -16696 | -1906 | -5787 | -6744 | -600 | -1859 | n/a | 0 | 0 | 333 | 79 | 171 | 248 | 3288 | 6494 | 0 | 659 | 17111 | 212 | 987 | 1000 | 255 | 1200 | 1090 | 465 | 0 | 0 | 0 | 0 | 0 | 0 | 0 | 0 | 0
2040-10-14 | 14 | 22.66 | -16716 | -1627 | -6836 | -6124 | -600 | -1859 | n/a | 0 | 0 | 333 | 79 | 171 | 221 | 3288 | 6340 | 0 | 732 | 17394 | 211 | 990 | 1000 | 260 | 1200 | 1079 | 465 | 0 | 0 | 0 | 0 | 0 | 0 | 0 | 0 | 0
2040-10-14 | 15 | 22.66 | -16674 | -1395 | -6579 | -3703 | -600 | -1859 | n/a | 0 | 0 | 333 | 79 | 186 | 165 | 3288 | 5519 | 0 | 783 | 15210 | 213 | 992 | 1000 | 254 | 1200 | 1123 | 465 | 0 | 0 | 0 | 0 | 0 | 0 | 0 | 0 | 0
2040-10-14 | 16 | 26.7 | -16688 | -1279 | -6815 | 0 | 0 | -1096 | n/a | 0 | 0 | 369 | 79 | 335 | 0 | 3288 | 5099 | 0 | 766 | 10634 | 213 | 996 | 1000 | 252 | 1200 | 1182 | 465 | 0 | 0 | 0 | 0 | 0 | 0 | 0 | 0 | 0
2040-10-14 | 17 | 36.08 | -16840 | -1186 | -6188 | 297 | 24 | 41 | n/a | 0 | 0 | 643 | 79 | 341 | 3000 | 3288 | 5129 | 0 | 869 | 5089 | 213 | 1010 | 1000 | 277 | 1200 | 1248 | 465 | 0 | 0 | 0 | 0 | 0 | 0 | 0 | 0 | 0
2040-10-14 | 18 | 36.08 | -17138 | -1395 | -5982 | 1905 | 480 | 1549 | n/a | 0 | 0 | 1021 | 79 | 341 | 3981 | 3288 | 4357 | 0 | 854 | 1154 | 215 | 1011 | 1000 | 297 | 1200 | 1319 | 465 | 0 | 0 | 0 | 0 | 0 | 0 | 0 | 0 | 0
2040-10-14 | 19 | 36.08 | -17703 | -1767 | -8994 | 6485 | 500 | 1549 | n/a | 0 | 0 | 1158 | 79 | 341 | 4796 | 3288 | 3779 | 0 | 955 | 4 | 215 | 1020 | 1000 | 296 | 1200 | 1334 | 465 | 0 | 0 | 0 | 0 | 0 | 0 | 0 | 0 | 0
2040-10-14 | 20 | 36.08 | -17545 | -2046 | -8367 | 5881 | 500 | 1549 | n/a | 0 | 0 | 1158 | 79 | 341 | 4929 | 3288 | 3729 | 0 | 986 | 0 | 216 | 1023 | 1000 | 310 | 1200 | 1303 | 465 | 0 | 0 | 0 | 0 | 0 | 0 | 0 | 0 | 0
2040-10-14 | 21 | 36.08 | -16708 | -2348 | -5510 | 2030 | 448 | 1549 | n/a | 0 | 0 | 1151 | 79 | 341 | 5520 | 3288 | 3652 | 0 | 929 | 0 | 218 | 1026 | 1000 | 341 | 1200 | 1329 | 465 | 0 | 0 | 0 | 0 | 0 | 0 | 0 | 0 | 0
2040-10-14 | 22 | 36.08 | -15179 | -2511 | -5900 | 867 | 326 | 1142 | n/a | 0 | 0 | 1021 | 79 | 341 | 5613 | 3288 | 4478 | 0 | 848 | 0 | 218 | 1023 | 1000 | 361 | 1200 | 1320 | 465 | 0 | 0 | 0 | 0 | 0 | 0 | 0 | 0 | 0
2040-10-14 | 23 | 36.08 | -13786 | -2511 | -6342 | 705 | 123 | 310 | n/a | 0 | 0 | 910 | 79 | 341 | 5613 | 3288 | 4803 | 0 | 806 | 0 | 218 | 1020 | 1000 | 384 | 1200 | 1376 | 465 | 0 | 0 | 0 | 0 | 0 | 0 | 0 | 0 | 0
2040-10-14 | 24 | 35.32 | -12567 | -2697 | -6651 | 0 | 0 | 0 | n/a | 0 | 0 | 713 | 79 | 341 | 5168 | 3288 | 5828 | 0 | 848 | 0 | 215 | 993 | 1000 | 369 | 1200 | 1408 | 465 | 0 | 0 | 0 | 0 | 0 | 0 | 0 | 0 | 0
2040-10-15 | 1 | 21.73 | -11483 | -2859 | -4050 | -300 | -196 | -1859 | n/a | 0 | 0 | 483 | 79 | 181 | 3359 | 3288 | 6556 | 0 | 842 | 0 | 212 | 950 | 1000 | 790 | 1200 | 1342 | 465 | 0 | 0 | 0 | 0 | 0 | 0 | 0 | 0 | 0
2040-10-15 | 2 | 21.73 | -11008 | -3231 | -3896 | -427 | 0 | -1855 | n/a | 0 | 0 | 459 | 79 | 166 | 3017 | 3288 | 6686 | 0 | 872 | 0 | 200 | 938 | 1000 | 783 | 1200 | 1265 | 465 | 0 | 0 | 0 | 0 | 0 | 0 | 0 | 0 | 0
2040-10-15 | 3 | 21.73 | -10543 | -3650 | -2847 | -919 | -280 | -1859 | n/a | 0 | 0 | 438 | 79 | 160 | 2552 | 3288 | 6960 | 0 | 789 | 0 | 205 | 935 | 1000 | 767 | 1200 | 1260 | 465 | 0 | 0 | 0 | 0 | 0 | 0 | 0 | 0 | 0
2040-10-15 | 4 | 21.73 | -10526 | -3859 | -1696 | -946 | -324 | -1859 | n/a | 0 | 0 | 369 | 79 | 160 | 2452 | 3288 | 6581 | 0 | 836 | 0 | 198 | 935 | 1000 | 366 | 1200 | 1282 | 465 | 0 | 0 | 0 | 0 | 0 | 0 | 0 | 0 | 0
2040-10-15 | 5 | 21.73 | -10578 | -4068 | -1244 | -1123 | -280 | -1859 | n/a | 0 | 0 | 334 | 79 | 166 | 2017 | 3288 | 6961 | 0 | 861 | 0 | 195 | 932 | 1000 | 352 | 1200 | 1302 | 465 | 0 | 0 | 0 | 0 | 0 | 0 | 0 | 0 | 0
2040-10-15 | 6 | 21.73 | -11766 | -4765 | -946 | -153 | 0 | -1030 | n/a | 0 | 0 | 459 | 79 | 181 | 2189 | 3288 | 6129 | 0 | 914 | 0 | 209 | 930 | 1000 | 323 | 1200 | 1293 | 465 | 0 | 0 | 0 | 0 | 0 | 0 | 0 | 0 | 0
2040-10-15 | 7 | 31.75 | -13841 | -4765 | -1449 | 0 | 0 | 829 | n/a | 0 | 0 | 690 | 79 | 341 | 3203 | 3288 | 5267 | 0 | 1000 | 0 | 212 | 935 | 1000 | 273 | 1200 | 1273 | 465 | 0 | 0 | 0 | 0 | 0 | 0 | 0 | 0 | 0
2040-10-15 | 8 | 35 | -15825 | -5254 | -2025 | 760 | 600 | 1859 | n/a | 0 | 0 | 910 | 79 | 341 | 3705 | 3288 | 4548 | 0 | 973 | 633 | 213 | 942 | 1000 | 238 | 1200 | 1352 | 465 | 0 | 0 | 0 | 0 | 0 | 0 | 0 | 0 | 0
2040-10-15 | 9 | 31.75 | -16421 | -4765 | -3526 | 0 | 228 | 1197 | n/a | 0 | 0 | 713 | 79 | 335 | 4039 | 3288 | 3900 | 0 | 923 | 4615 | 213 | 942 | 1000 | 232 | 1200 | 1344 | 465 | 0 | 0 | 0 | 0 | 0 | 0 | 0 | 0 | 0
2040-10-15 | 10 | 21.73 | -16178 | -3650 | -4924 | -1846 | -152 | -662 | n/a | 0 | 0 | 438 | 79 | 175 | 3139 | 3288 | 3237 | 0 | 852 | 10876 | 213 | 974 | 1000 | 235 | 1200 | 1241 | 465 | 0 | 0 | 0 | 0 | 0 | 0 | 0 | 0 | 0
2040-10-15 | 11 | 13 | -16015 | -3045 | -4667 | -4697 | -600 | -1859 | n/a | 0 | 0 | 333 | 79 | 160 | 1761 | 3288 | 2503 | 0 | 785 | 16714 | 212 | 990 | 1000 | 229 | 1200 | 1165 | 465 | 0 | 0 | 0 | 0 | 0 | 0 | 0 | 0 | 0
2040-10-15 | 12 | 13 | -15921 | -2697 | -5181 | -7361 | -600 | -1859 | n/a | 0 | 0 | 333 | 79 | 160 | 1734 | 3288 | 1998 | 0 | 741 | 20336 | 213 | 992 | 1000 | 243 | 1200 | 836 | 465 | 0 | 0 | 0 | 0 | 0 | 0 | 0 | 0 | 309
2040-10-15 | 13 | 13 | -15958 | -2348 | -5684 | -7361 | -600 | -1859 | n/a | 0 | 0 | 333 | 79 | 160 | 1534 | 3288 | 1591 | 0 | 626 | 21010 | 212 | 987 | 1000 | 255 | 1200 | 1072 | 465 | 0 | 0 | 0 | 0 | 0 | 0 | 0 | 0 | 18
2040-10-15 | 14 | 13 | -15822 | -2208 | -6712 | -4454 | -600 | -1859 | n/a | 0 | 0 | 333 | 79 | 160 | 1231 | 3288 | 1049 | 0 | 605 | 20551 | 211 | 990 | 1000 | 260 | 1200 | 234 | 465 | 0 | 0 | 0 | 0 | 0 | 0 | 0 | 0 | 845
2040-10-15 | 15 | 21.73 | -15660 | -2046 | -6445 | -2410 | -122 | -1859 | n/a | 0 | 0 | 333 | 79 | 166 | 1115 | 3288 | 555 | 0 | 537 | 17223 | 213 | 992 | 1000 | 254 | 1200 | 1123 | 465 | 0 | 0 | 0 | 0 | 0 | 0 | 0 | 0 | 0
2040-10-15 | 16 | 25.21 | -15562 | -1906 | -6661 | 0 | 0 | 0 | n/a | 0 | 0 | 507 | 79 | 325 | 1940 | 3288 | 506 | 0 | 486 | 11689 | 213 | 996 | 1000 | 252 | 1200 | 1182 | 465 | 0 | 0 | 0 | 0 | 0 | 0 | 0 | 0 | 0
2040-10-15 | 17 | 41.26 | -15656 | -2046 | -6003 | 955 | 0 | 973 | n/a | 0 | 0 | 914 | 79 | 341 | 5189 | 3288 | 847 | 0 | 446 | 5259 | 213 | 1010 | 1000 | 277 | 1200 | 1248 | 465 | 0 | 0 | 0 | 0 | 0 | 0 | 0 | 0 | 0
2040-10-15 | 18 | 41.26 | -16026 | -2208 | -5705 | 2633 | 485 | 1549 | n/a | 0 | 0 | 1157 | 79 | 341 | 6071 | 3288 | 1218 | 0 | 383 | 1228 | 215 | 1011 | 1000 | 297 | 1200 | 1319 | 465 | 0 | 0 | 0 | 0 | 0 | 0 | 0 | 0 | 0
2040-10-15 | 19 | 41.26 | -16999 | -2697 | -8778 | 7206 | 500 | 1568 | n/a | 0 | 0 | 1158 | 79 | 341 | 7011 | 3288 | 1419 | 0 | 370 | 4 | 215 | 1020 | 1000 | 296 | 1200 | 1334 | 465 | 0 | 0 | 0 | 0 | 0 | 0 | 0 | 0 | 0
2040-10-15 | 20 | 41.26 | -17151 | -3231 | -8254 | 6456 | 425 | 1549 | n/a | 0 | 0 | 1158 | 79 | 341 | 8025 | 3288 | 1371 | 0 | 427 | 0 | 216 | 1023 | 1000 | 310 | 1200 | 1303 | 465 | 0 | 0 | 0 | 0 | 0 | 0 | 0 | 0 | 0
2040-10-15 | 21 | 41.26 | -16484 | -3859 | -5468 | 3360 | 402 | 1549 | n/a | 0 | 0 | 1158 | 79 | 341 | 8393 | 3288 | 1207 | 0 | 456 | 0 | 218 | 1026 | 1000 | 341 | 1200 | 1329 | 465 | 0 | 0 | 0 | 0 | 0 | 0 | 0 | 0 | 0
2040-10-15 | 22 | 41.26 | -15042 | -4301 | -5869 | 2434 | 241 | 1526 | n/a | 0 | 0 | 1158 | 79 | 341 | 9146 | 3288 | 978 | 0 | 434 | 0 | 218 | 1023 | 1000 | 361 | 1200 | 1320 | 465 | 0 | 0 | 0 | 0 | 0 | 0 | 0 | 0 | 0
2040-10-15 | 23 | 41.26 | -13808 | -4301 | -6352 | 2108 | 165 | 1122 | n/a | 0 | 0 | 1158 | 79 | 341 | 9172 | 3288 | 966 | 0 | 398 | 0 | 218 | 1020 | 1000 | 384 | 1200 | 1376 | 465 | 0 | 0 | 0 | 0 | 0 | 0 | 0 | 0 | 0
2040-10-15 | 24 | 41.26 | -12649 | -4765 | -6661 | 1605 | 183 | 1283 | n/a | 0 | 0 | 1157 | 79 | 341 | 9172 | 3288 | 909 | 0 | 409 | 0 | 215 | 993 | 1000 | 369 | 1200 | 1408 | 465 | 0 | 0 | 0 | 0 | 0 | 0 | 0 | 0 | 0
2040-10-16 | 1 | 40.63 | -11477 | -4998 | -4050 | 0 | 0 | 0 | n/a | 0 | 0 | 1137 | 79 | 341 | 8700 | 3288 | 663 | 0 | 357 | 0 | 212 | 950 | 1000 | 790 | 1200 | 1342 | 465 | 0 | 0 | 0 | 0 | 0 | 0 | 0 | 0 | 0
2040-10-16 | 2 | 40.63 | -10937 | -5254 | -3885 | 0 | 0 | 0 | n/a | 0 | 0 | 1137 | 79 | 341 | 8327 | 3288 | 723 | 0 | 330 | 0 | 200 | 938 | 1000 | 783 | 1200 | 1265 | 465 | 0 | 0 | 0 | 0 | 0 | 0 | 0 | 0 | 0
2040-10-16 | 3 | 38.88 | -10497 | -5254 | -2827 | 0 | 0 | 0 | n/a | 0 | 0 | 914 | 79 | 341 | 7076 | 3288 | 749 | 0 | 300 | 0 | 205 | 935 | 1000 | 767 | 1200 | 1260 | 465 | 0 | 0 | 0 | 0 | 0 | 0 | 0 | 0 | 0
2040-10-16 | 4 | 38.75 | -10457 | -5765 | -1686 | 0 | 0 | 0 | n/a | 0 | 0 | 889 | 79 | 341 | 6787 | 3288 | 765 | 0 | 313 | 0 | 198 | 935 | 1000 | 366 | 1200 | 1282 | 465 | 0 | 0 | 0 | 0 | 0 | 0 | 0 | 0 | 0
2040-10-16 | 5 | 38.17 | -10490 | -6021 | -1223 | 0 | 0 | 0 | n/a | 0 | 0 | 832 | 79 | 341 | 6624 | 3288 | 798 | 0 | 327 | 0 | 195 | 932 | 1000 | 352 | 1200 | 1302 | 465 | 0 | 0 | 0 | 0 | 0 | 0 | 0 | 0 | 0
2040-10-16 | 6 | 39.69 | -11619 | -6300 | -915 | 0 | 0 | 0 | n/a | 0 | 0 | 914 | 79 | 341 | 7227 | 3288 | 1182 | 0 | 383 | 0 | 209 | 930 | 1000 | 323 | 1200 | 1293 | 465 | 0 | 0 | 0 | 0 | 0 | 0 | 0 | 0 | 0
2040-10-16 | 7 | 42.09 | -13707 | -6300 | -1408 | 0 | 0 | 0 | n/a | 0 | 0 | 1137 | 79 | 341 | 9025 | 3288 | 1679 | 0 | 507 | 0 | 212 | 935 | 1000 | 273 | 1200 | 1273 | 465 | 0 | 0 | 0 | 0 | 0 | 0 | 0 | 0 | 0
2040-10-16 | 8 | 43.67 | -15470 | -6300 | -1932 | 0 | 0 | 0 | n/a | 0 | 0 | 1157 | 79 | 341 | 9869 | 3288 | 2317 | 0 | 624 | 618 | 213 | 942 | 1000 | 238 | 1200 | 1352 | 465 | 0 | 0 | 0 | 0 | 0 | 0 | 0 | 0 | 0
2040-10-16 | 9 | 38.45 | -16249 | -5509 | -3443 | 0 | 0 | 0 | n/a | 0 | 0 | 910 | 79 | 341 | 6958 | 3288 | 3567 | 0 | 712 | 3951 | 213 | 942 | 1000 | 232 | 1200 | 1344 | 465 | 0 | 0 | 0 | 0 | 0 | 0 | 0 | 0 | 0
2040-10-16 | 10 | 21.38 | -15909 | -4301 | -4811 | 0 | 0 | 0 | n/a | 0 | 0 | 496 | 79 | 181 | 1881 | 3288 | 4892 | 0 | 701 | 8175 | 213 | 974 | 1000 | 235 | 1200 | 1241 | 465 | 0 | 0 | 0 | 0 | 0 | 0 | 0 | 0 | 0
2040-10-16 | 11 | 13 | -15619 | -3440 | -4554 | -930 | -600 | -1859 | n/a | 0 | 0 | 333 | 79 | 166 | 112 | 3288 | 5495 | 0 | 674 | 11593 | 212 | 990 | 1000 | 229 | 1200 | 1165 | 465 | 0 | 0 | 0 | 0 | 0 | 0 | 0 | 0 | 0
2040-10-16 | 12 | 13 | -15503 | -2697 | -5037 | -2158 | -600 | -1859 | n/a | 0 | 0 | 333 | 79 | 160 | 112 | 3288 | 6126 | 0 | 750 | 11747 | 213 | 992 | 1000 | 243 | 1200 | 1145 | 465 | 0 | 0 | 0 | 0 | 0 | 0 | 0 | 0 | 0
2040-10-16 | 13 | 13 | -15702 | -2208 | -5582 | -925 | -600 | -1859 | n/a | 0 | 0 | 333 | 79 | 160 | 8 | 3288 | 6340 | 0 | 872 | 11206 | 212 | 987 | 1000 | 255 | 1200 | 471 | 465 | 0 | 0 | 0 | 0 | 0 | 0 | 0 | 0 | 619
2040-10-16 | 14 | 18.39 | -15620 | -2046 | -6620 | 0 | 0 | -1051 | n/a | 0 | 0 | 334 | 79 | 160 | 8 | 3288 | 6677 | 0 | 968 | 8618 | 211 | 990 | 1000 | 260 | 1200 | 1079 | 465 | 0 | 0 | 0 | 0 | 0 | 0 | 0 | 0 | 0
2040-10-16 | 15 | 24.85 | -15512 | -1906 | -6394 | 0 | 67 | 209 | n/a | 0 | 0 | 438 | 79 | 319 | 0 | 3288 | 7379 | 0 | 1045 | 5741 | 213 | 992 | 1000 | 254 | 1200 | 1123 | 465 | 0 | 0 | 0 | 0 | 0 | 0 | 0 | 0 | 0
2040-10-16 | 16 | 24.85 | -15392 | -2046 | -6609 | 116 | 367 | 1526 | n/a | 0 | 0 | 507 | 79 | 335 | 0 | 3288 | 8553 | 0 | 1050 | 2919 | 213 | 996 | 1000 | 252 | 1200 | 1182 | 465 | 0 | 0 | 0 | 0 | 0 | 0 | 0 | 0 | 0
2040-10-16 | 17 | 24.85 | -15374 | -2208 | -5910 | 198 | 213 | 678 | n/a | 0 | 0 | 483 | 79 | 341 | 239 | 3288 | 10457 | 0 | 1129 | 975 | 213 | 1010 | 1000 | 277 | 1200 | 1248 | 465 | 0 | 0 | 0 | 0 | 0 | 0 | 0 | 0 | 0
2040-10-16 | 18 | 24.21 | -15767 | -2348 | -5602 | 0 | 0 | 0 | n/a | 0 | 0 | 438 | 79 | 294 | 508 | 3288 | 12139 | 0 | 1220 | 245 | 215 | 1011 | 1000 | 297 | 1200 | 1319 | 465 | 0 | 0 | 0 | 0 | 0 | 0 | 0 | 0 | 0
2040-10-16 | 19 | 24.85 | -16846 | -2697 | -8645 | 1718 | 455 | 1549 | n/a | 0 | 0 | 690 | 79 | 335 | 508 | 3288 | 12657 | 0 | 1376 | 4 | 215 | 1020 | 1000 | 296 | 1200 | 1334 | 465 | 0 | 0 | 0 | 0 | 0 | 0 | 0 | 0 | 0
2040-10-16 | 20 | 24.85 | -16975 | -2697 | -8151 | 1237 | 398 | 944 | n/a | 0 | 0 | 595 | 79 | 235 | 488 | 3288 | 13554 | 0 | 1487 | 0 | 216 | 1023 | 1000 | 310 | 1200 | 1303 | 465 | 0 | 0 | 0 | 0 | 0 | 0 | 0 | 0 | 0
2040-10-16 | 21 | 13 | -16304 | -2697 | -5407 | 0 | 40 | 0 | n/a | 0 | 0 | 369 | 79 | 160 | 243 | 3288 | 14339 | 0 | 1522 | 0 | 218 | 1026 | 1000 | 341 | 1200 | 118 | 465 | 0 | 0 | 0 | 0 | 0 | 0 | 0 | 0 | 1211
2040-10-16 | 22 | 5 | -14835 | -2697 | -5808 | 0 | 0 | 0 | n/a | 0 | 0 | 333 | 79 | 160 | 243 | 3288 | 14982 | 0 | 1638 | 0 | 0 | 951 | 0 | 0 | 1200 | 0 | 465 | 0 | 0 | 0 | 218 | 72 | 1000 | 361 | 0 | 1320
2040-10-16 | 23 | 5 | -13511 | -2697 | -6280 | 0 | 8 | 0 | n/a | 0 | 0 | 333 | 79 | 160 | 243 | 3288 | 15022 | 0 | 1577 | 0 | 0 | 114 | 0 | 0 | 1200 | 0 | 465 | 0 | 0 | 0 | 218 | 906 | 1000 | 384 | 0 | 1376
2040-10-16 | 24 | 2 | -12276 | -2697 | -6599 | 0 | 0 | 0 | n/a | 0 | 0 | 333 | 79 | 160 | 243 | 3288 | 15016 | 0 | 1606 | 0 | 0 | 0 | 0 | 0 | 382 | 0 | 465 | 0 | 0 | 0 | 215 | 993 | 1000 | 369 | 818 | 1408
2040-10-17 | 1 | -4.07 | -11123 | -2511 | -3988 | -821 | -341 | -1859 | n/a | 0 | 0 | 230 | 58 | 160 | 5 | 3288 | 14984 | 0 | 1586 | 0 | 0 | 0 | 0 | 0 | 0 | 0 | 332 | 0 | 0 | 0 | 212 | 950 | 1000 | 790 | 1200 | 1342
2040-10-17 | 2 | -4.07 | -10606 | -2511 | -3844 | -1371 | -371 | -1859 | n/a | 0 | 0 | 230 | 49 | 160 | 0 | 3288 | 14861 | 0 | 1685 | 0 | 0 | 0 | 0 | 0 | 0 | 0 | 289 | 0 | 0 | 0 | 200 | 938 | 1000 | 783 | 1200 | 1265
2040-10-17 | 3 | -4.07 | -10108 | -2697 | -2786 | -3012 | -360 | -1859 | n/a | 0 | 0 | 230 | 49 | 160 | 0 | 3288 | 14995 | 0 | 1819 | 0 | 0 | 0 | 0 | 0 | 0 | 0 | 280 | 0 | 0 | 0 | 205 | 935 | 1000 | 767 | 1200 | 1260
2040-10-17 | 4 | -4.07 | -10060 | -2859 | -1655 | -3470 | -510 | -1859 | n/a | 0 | 0 | 230 | 49 | 160 | 0 | 3288 | 14549 | 0 | 1857 | 0 | 0 | 0 | 0 | 0 | 0 | 0 | 280 | 0 | 0 | 0 | 198 | 935 | 1000 | 366 | 1200 | 1282
2040-10-17 | 5 | -4.07 | -10123 | -2859 | -1192 | -4075 | -285 | -1859 | n/a | 0 | 0 | 230 | 49 | 160 | 0 | 3288 | 14371 | 0 | 2015 | 0 | 0 | 0 | 0 | 0 | 0 | 0 | 280 | 0 | 0 | 0 | 195 | 932 | 1000 | 352 | 1200 | 1302
2040-10-17 | 6 | -4.07 | -11429 | -2859 | -905 | -3093 | -195 | -1576 | n/a | 0 | 0 | 230 | 49 | 160 | 0 | 3288 | 13899 | 0 | 2150 | 0 | 0 | 0 | 0 | 0 | 0 | 0 | 280 | 0 | 0 | 0 | 209 | 930 | 1000 | 323 | 1200 | 1293
2040-10-17 | 7 | -4.07 | -13453 | -3440 | -1388 | -124 | -438 | -1522 | n/a | 0 | 0 | 230 | 49 | 160 | 0 | 3288 | 14172 | 0 | 2186 | 0 | 0 | 0 | 0 | 0 | 0 | 0 | 280 | 0 | 0 | 0 | 212 | 935 | 1000 | 273 | 1200 | 1273
2040-10-17 | 8 | 0 | -15321 | -3650 | -1912 | 0 | 0 | 88 | n/a | 0 | 0 | 333 | 49 | 160 | 0 | 3288 | 14165 | 0 | 2179 | 340 | 0 | 0 | 0 | 0 | 0 | 0 | 280 | 0 | 0 | 0 | 213 | 942 | 1000 | 238 | 1200 | 1352
2040-10-17 | 9 | 0 | -16213 | -3859 | -3443 | 0 | 0 | 1366 | n/a | 0 | 0 | 333 | 49 | 160 | 0 | 3288 | 14054 | 0 | 2204 | 1782 | 0 | 0 | 0 | 0 | 0 | 0 | 280 | 0 | 0 | 0 | 213 | 942 | 1000 | 232 | 1200 | 1344
2040-10-17 | 10 | 0 | -15950 | -3859 | -4821 | 0 | 0 | -92 | n/a | 0 | 0 | 333 | 49 | 160 | 0 | 3288 | 14158 | 0 | 2173 | 4281 | 0 | 0 | 0 | 0 | 0 | 0 | 280 | 0 | 0 | 0 | 213 | 974 | 1000 | 235 | 1200 | 1241
2040-10-17 | 11 | -4.07 | -15806 | -3859 | -4595 | -321 | -291 | -1859 | n/a | 0 | 0 | 230 | 49 | 160 | 0 | 3288 | 15020 | 0 | 2145 | 5557 | 0 | 0 | 0 | 0 | 0 | 0 | 280 | 0 | 0 | 0 | 212 | 990 | 1000 | 229 | 1200 | 1165
2040-10-17 | 12 | 0 | -15768 | -3650 | -5109 | 0 | 0 | -1428 | n/a | 0 | 0 | 241 | 49 | 160 | 0 | 3288 | 15039 | 0 | 2087 | 4802 | 0 | 0 | 0 | 0 | 0 | 0 | 289 | 0 | 0 | 0 | 213 | 992 | 1000 | 243 | 1200 | 1145
2040-10-17 | 13 | 0 | -15858 | -3650 | -5643 | 0 | 0 | -1222 | n/a | 0 | 0 | 230 | 58 | 160 | 0 | 3288 | 15043 | 0 | 2022 | 5241 | 0 | 0 | 0 | 0 | 0 | 0 | 332 | 0 | 0 | 0 | 212 | 987 | 1000 | 255 | 1200 | 1090
2040-10-17 | 14 | 2 | -15753 | -3650 | -6692 | 0 | 0 | 0 | n/a | 0 | 0 | 333 | 79 | 160 | 0 | 3288 | 15010 | 0 | 1889 | 4040 | 0 | 0 | 0 | 0 | 831 | 0 | 465 | 0 | 0 | 0 | 211 | 990 | 1000 | 260 | 369 | 1079
2040-10-17 | 15 | 2 | -15627 | -3440 | -6445 | 0 | 0 | 0 | n/a | 0 | 0 | 333 | 79 | 160 | 0 | 3288 | 15017 | 0 | 1653 | 3589 | 0 | 0 | 0 | 0 | 929 | 0 | 465 | 0 | 0 | 0 | 213 | 992 | 1000 | 254 | 271 | 1123
2040-10-17 | 16 | 5 | -15495 | -3440 | -6671 | 0 | 0 | 19 | n/a | 0 | 0 | 333 | 79 | 160 | 0 | 3288 | 14972 | 0 | 1565 | 3141 | 0 | 385 | 0 | 0 | 1200 | 0 | 465 | 0 | 0 | 0 | 213 | 611 | 1000 | 252 | 0 | 1182
2040-10-17 | 17 | 5 | -15521 | -3440 | -5993 | 0 | 0 | 973 | n/a | 0 | 0 | 333 | 79 | 160 | 0 | 3288 | 14978 | 0 | 1340 | 2128 | 0 | 10 | 0 | 0 | 1200 | 0 | 465 | 0 | 0 | 0 | 213 | 1000 | 1000 | 277 | 0 | 1248
2040-10-17 | 18 | 5 | -15862 | -3650 | -5653 | 877 | 68 | 973 | n/a | 0 | 0 | 369 | 79 | 160 | 0 | 3288 | 14919 | 0 | 1225 | 532 | 0 | 1011 | 0 | 0 | 1200 | 0 | 465 | 0 | 0 | 0 | 215 | 0 | 1000 | 297 | 0 | 1319
2040-10-17 | 19 | 5 | -16883 | -3650 | -8686 | 4287 | 500 | 1549 | n/a | 0 | 0 | 643 | 79 | 160 | 0 | 3288 | 14883 | 0 | 1141 | 4 | 0 | 1020 | 0 | 0 | 1200 | 0 | 465 | 0 | 0 | 0 | 215 | 0 | 1000 | 296 | 0 | 1334
2040-10-17 | 20 | 5 | -16994 | -3650 | -8182 | 5021 | 463 | 1549 | n/a | 0 | 0 | 598 | 79 | 160 | 0 | 3288 | 14744 | 0 | 1084 | 0 | 0 | 175 | 0 | 0 | 1200 | 0 | 465 | 0 | 0 | 0 | 216 | 848 | 1000 | 310 | 0 | 1303
2040-10-17 | 21 | 5 | -16338 | -3650 | -5427 | 2095 | 425 | 1549 | n/a | 0 | 0 | 438 | 79 | 160 | 0 | 3288 | 14507 | 0 | 1209 | 0 | 0 | 0 | 0 | 0 | 1200 | 0 | 465 | 0 | 0 | 0 | 218 | 1026 | 1000 | 341 | 0 | 1329
2040-10-17 | 22 | 5 | -14935 | -3650 | -5849 | 957 | 500 | 1549 | n/a | 0 | 0 | 369 | 79 | 160 | 0 | 3288 | 14545 | 0 | 1322 | 0 | 0 | 0 | 0 | 0 | 1200 | 0 | 465 | 0 | 0 | 0 | 218 | 1023 | 1000 | 361 | 0 | 1320
2040-10-17 | 23 | 5 | -13590 | -3650 | -6311 | 560 | 307 | 1548 | n/a | 0 | 0 | 334 | 79 | 160 | 0 | 3288 | 14267 | 0 | 1344 | 0 | 0 | 0 | 0 | 0 | 1200 | 0 | 465 | 0 | 0 | 0 | 218 | 1020 | 1000 | 384 | 0 | 1376
2040-10-17 | 24 | 5 | -12390 | -3650 | -6630 | 0 | 138 | 1410 | n/a | 0 | 0 | 334 | 79 | 160 | 0 | 3288 | 14207 | 0 | 1389 | 0 | 0 | 0 | 0 | 0 | 1200 | 0 | 465 | 0 | 0 | 0 | 215 | 993 | 1000 | 369 | 0 | 1408
2040-10-18 | 1 | -4.5 | -11292 | -3859 | -4029 | -153 | -108 | -156 | n/a | 0 | 0 | 230 | 58 | 160 | 0 | 3288 | 14014 | 0 | 1515 | 0 | 0 | 0 | 0 | 0 | 0 | 0 | 332 | 0 | 0 | 0 | 212 | 950 | 1000 | 790 | 1200 | 1342
2040-10-18 | 2 | -4.5 | -10751 | -3859 | -3865 | 0 | -110 | -1101 | n/a | 0 | 0 | 230 | 49 | 160 | 0 | 3288 | 14047 | 0 | 1623 | 0 | 0 | 0 | 0 | 0 | 0 | 0 | 289 | 0 | 0 | 0 | 200 | 938 | 1000 | 783 | 1200 | 1265
2040-10-18 | 3 | -4.5 | -10291 | -3859 | -2816 | -1168 | -21 | -1859 | n/a | 0 | 0 | 230 | 49 | 160 | 0 | 3288 | 14292 | 0 | 1714 | 0 | 0 | 0 | 0 | 0 | 0 | 0 | 280 | 0 | 0 | 0 | 205 | 935 | 1000 | 767 | 1200 | 1260
2040-10-18 | 4 | -4.5 | -10249 | -3859 | -1675 | -2562 | -180 | -1859 | n/a | 0 | 0 | 230 | 49 | 160 | 0 | 3288 | 14499 | 0 | 1877 | 0 | 0 | 0 | 0 | 0 | 0 | 0 | 280 | 0 | 0 | 0 | 198 | 935 | 1000 | 366 | 1200 | 1282
2040-10-18 | 5 | -4.5 | -10298 | -3859 | -1213 | -3025 | -249 | -1859 | n/a | 0 | 0 | 230 | 49 | 160 | 0 | 3288 | 14529 | 0 | 1967 | 0 | 0 | 0 | 0 | 0 | 0 | 0 | 280 | 0 | 0 | 0 | 195 | 932 | 1000 | 352 | 1200 | 1302
2040-10-18 | 6 | -4.5 | -11445 | -4068 | -915 | -2272 | -315 | -1528 | n/a | 0 | 0 | 230 | 49 | 160 | 0 | 3288 | 14449 | 0 | 2085 | 0 | 0 | 0 | 0 | 0 | 0 | 0 | 280 | 0 | 0 | 0 | 209 | 930 | 1000 | 323 | 1200 | 1293
2040-10-18 | 7 | -4.5 | -13426 | -4068 | -1398 | -1204 | 0 | -584 | n/a | 0 | 0 | 230 | 49 | 160 | 0 | 3288 | 14543 | 0 | 2130 | 0 | 0 | 0 | 0 | 0 | 0 | 0 | 280 | 0 | 0 | 0 | 212 | 935 | 1000 | 273 | 1200 | 1273
2040-10-18 | 8 | -4.5 | -15509 | -4301 | -1953 | -236 | -5 | 624 | n/a | 0 | 0 | 230 | 49 | 160 | 0 | 3288 | 14823 | 0 | 2120 | 430 | 0 | 0 | 0 | 0 | 0 | 0 | 280 | 0 | 0 | 0 | 213 | 942 | 1000 | 238 | 1200 | 1352
2040-10-18 | 9 | -4.5 | -16691 | -4068 | -3567 | -625 | -42 | 1275 | n/a | 0 | 0 | 230 | 49 | 160 | 0 | 3288 | 15048 | 0 | 2108 | 2555 | 0 | 0 | 0 | 0 | 0 | 0 | 280 | 0 | 0 | 0 | 213 | 942 | 1000 | 232 | 1200 | 1344
2040-10-18 | 10 | -4.5 | -16653 | -3650 | -4996 | -1106 | -41 | -225 | n/a | 0 | 0 | 230 | 49 | 160 | 0 | 3288 | 14940 | 0 | 2040 | 5683 | 0 | 0 | 0 | 0 | 0 | 0 | 280 | 0 | 0 | 0 | 213 | 974 | 1000 | 235 | 1200 | 1241
2040-10-18 | 11 | -4.5 | -16558 | -3440 | -4749 | -2598 | -551 | -1500 | n/a | 0 | 0 | 230 | 49 | 160 | 0 | 3288 | 14537 | 0 | 1979 | 8873 | 0 | 0 | 0 | 0 | 0 | 0 | 280 | 0 | 0 | 0 | 212 | 990 | 1000 | 229 | 1200 | 1165
2040-10-18 | 12 | -4.5 | -16506 | -3045 | -5273 | -4795 | -585 | -1859 | n/a | 0 | 0 | 230 | 49 | 160 | 0 | 3288 | 13948 | 0 | 1941 | 12167 | 0 | 0 | 0 | 0 | 0 | 0 | 280 | 0 | 0 | 0 | 213 | 992 | 1000 | 243 | 1200 | 1145
2040-10-18 | 13 | -4.5 | -16507 | -2859 | -5797 | -5458 | -21 | -1859 | n/a | 0 | 0 | 230 | 49 | 160 | 0 | 3288 | 13380 | 0 | 1912 | 13201 | 0 | 0 | 0 | 0 | 0 | 0 | 280 | 0 | 0 | 0 | 212 | 987 | 1000 | 255 | 1200 | 1090
2040-10-18 | 14 | -4.5 | -16346 | -2511 | -6846 | -4610 | -465 | -1859 | n/a | 0 | 0 | 230 | 49 | 160 | 0 | 3288 | 12885 | 0 | 1925 | 13820 | 0 | 0 | 0 | 0 | 0 | 0 | 280 | 0 | 0 | 0 | 211 | 990 | 1000 | 260 | 1200 | 1079
2040-10-18 | 15 | -4.5 | -16179 | -2511 | -6589 | -1519 | -97 | -1692 | n/a | 0 | 0 | 230 | 49 | 160 | 0 | 3288 | 11942 | 0 | 1953 | 10676 | 0 | 0 | 0 | 0 | 0 | 0 | 289 | 0 | 0 | 0 | 213 | 992 | 1000 | 254 | 1200 | 1123
2040-10-18 | 16 | 4.5 | -16102 | -2697 | -6825 | 428 | 0 | 0 | n/a | 0 | 0 | 333 | 70 | 160 | 0 | 3288 | 10738 | 0 | 1949 | 7036 | 0 | 0 | 0 | 0 | 1200 | 0 | 422 | 0 | 0 | 0 | 213 | 996 | 1000 | 252 | 0 | 1182
2040-10-18 | 17 | 13 | -16191 | -2697 | -6219 | 750 | 0 | 0 | n/a | 0 | 0 | 410 | 79 | 160 | 0 | 3288 | 10360 | 0 | 1959 | 3642 | 213 | 1010 | 1000 | 277 | 1200 | 293 | 465 | 0 | 0 | 0 | 0 | 0 | 0 | 0 | 0 | 955
2040-10-18 | 18 | 24.21 | -16557 | -3045 | -5972 | 2486 | 0 | 1222 | n/a | 0 | 0 | 674 | 79 | 273 | 0 | 3288 | 9371 | 0 | 1910 | 764 | 215 | 1011 | 1000 | 297 | 1200 | 1319 | 465 | 0 | 0 | 0 | 0 | 0 | 0 | 0 | 0 | 0
2040-10-18 | 19 | 24.21 | -17020 | -3440 | -8768 | 6335 | 500 | 1727 | n/a | 0 | 0 | 1110 | 79 | 276 | 0 | 3288 | 8436 | 0 | 1944 | 4 | 215 | 1020 | 1000 | 296 | 1200 | 1334 | 465 | 0 | 0 | 0 | 0 | 0 | 0 | 0 | 0 | 0
2040-10-18 | 20 | 24.21 | -16787 | -3859 | -8100 | 6031 | 425 | 1727 | n/a | 0 | 0 | 1021 | 79 | 275 | 0 | 3288 | 8397 | 0 | 1986 | 0 | 216 | 1023 | 1000 | 310 | 1200 | 1303 | 465 | 0 | 0 | 0 | 0 | 0 | 0 | 0 | 0 | 0
2040-10-18 | 21 | 24.21 | -16172 | -4068 | -5396 | 3069 | 485 | 1734 | n/a | 0 | 0 | 713 | 79 | 275 | 0 | 3288 | 8450 | 0 | 1964 | 0 | 218 | 1026 | 1000 | 341 | 1200 | 1329 | 465 | 0 | 0 | 0 | 0 | 0 | 0 | 0 | 0 | 0
2040-10-18 | 22 | 24.21 | -15025 | -4301 | -5880 | 2872 | 223 | 1695 | n/a | 0 | 0 | 713 | 79 | 275 | 0 | 3288 | 8539 | 0 | 1935 | 0 | 218 | 1023 | 1000 | 361 | 1200 | 1320 | 465 | 0 | 0 | 0 | 0 | 0 | 0 | 0 | 0 | 0
2040-10-18 | 23 | 24.21 | -13898 | -4301 | -6363 | 2221 | 465 | 1685 | n/a | 0 | 0 | 713 | 79 | 275 | 0 | 3288 | 8273 | 0 | 1899 | 0 | 218 | 1020 | 1000 | 384 | 1200 | 1376 | 465 | 0 | 0 | 0 | 0 | 0 | 0 | 0 | 0 | 0
2040-10-18 | 24 | 24.21 | -12780 | -4510 | -6681 | 2535 | 303 | 1329 | n/a | 0 | 0 | 690 | 79 | 231 | 0 | 3288 | 8008 | 0 | 1858 | 0 | 215 | 993 | 1000 | 369 | 1200 | 1408 | 465 | 0 | 0 | 0 | 0 | 0 | 0 | 0 | 0 | 0
2040-10-19 | 1 | 13 | -11647 | -4765 | -4070 | -277 | -183 | -530 | n/a | 0 | 0 | 511 | 79 | 163 | 2784 | 3288 | 6865 | 0 | 1825 | 0 | 212 | 950 | 1000 | 790 | 1200 | 1342 | 465 | 0 | 0 | 0 | 0 | 0 | 0 | 0 | 0 | 0
2040-10-19 | 2 | 17.55 | -10743 | -4998 | -4934 | 0 | 0 | 0 | n/a | 0 | 0 | 595 | 79 | 160 | 2842 | 3288 | 6117 | 0 | 1744 | 0 | 200 | 938 | 1000 | 783 | 1200 | 1265 | 465 | 0 | 0 | 0 | 0 | 0 | 0 | 0 | 0 | 0
2040-10-19 | 3 | 13 | -10428 | -5509 | -3125 | -552 | -21 | -624 | n/a | 0 | 0 | 507 | 79 | 160 | 2784 | 3288 | 5882 | 0 | 1726 | 0 | 205 | 935 | 1000 | 767 | 1200 | 1260 | 465 | 0 | 0 | 0 | 0 | 0 | 0 | 0 | 0 | 0
2040-10-19 | 4 | 13 | -10223 | -5765 | -2117 | -281 | -66 | -1187 | n/a | 0 | 0 | 483 | 79 | 160 | 2784 | 3288 | 5666 | 0 | 1735 | 0 | 198 | 935 | 1000 | 366 | 1200 | 1282 | 465 | 0 | 0 | 0 | 0 | 0 | 0 | 0 | 0 | 0
2040-10-19 | 5 | 13 | -10143 | -6300 | -1449 | -715 | 0 | -584 | n/a | 0 | 0 | 483 | 79 | 160 | 2784 | 3288 | 5235 | 0 | 1716 | 0 | 195 | 932 | 1000 | 352 | 1200 | 1302 | 465 | 0 | 0 | 0 | 0 | 0 | 0 | 0 | 0 | 0
2040-10-19 | 6 | 13 | -10514 | -6300 | -915 | -597 | -37 | -584 | n/a | 0 | 0 | 483 | 79 | 160 | 2784 | 3288 | 5017 | 0 | 1716 | 0 | 209 | 930 | 1000 | 323 | 1200 | 1293 | 465 | 0 | 0 | 0 | 0 | 0 | 0 | 0 | 0 | 0
2040-10-19 | 7 | 17.55 | -11386 | -6881 | -966 | 0 | 0 | 0 | n/a | 0 | 0 | 583 | 79 | 160 | 2816 | 3288 | 5240 | 0 | 1708 | 0 | 212 | 935 | 1000 | 273 | 1200 | 1273 | 465 | 0 | 0 | 0 | 0 | 0 | 0 | 0 | 0 | 0
2040-10-19 | 8 | 17.57 | -12434 | -6579 | -668 | 0 | 0 | 118 | n/a | 0 | 0 | 592 | 79 | 160 | 2850 | 3288 | 5028 | 0 | 1665 | 492 | 213 | 942 | 1000 | 238 | 1200 | 1352 | 465 | 0 | 0 | 0 | 0 | 0 | 0 | 0 | 0 | 0
2040-10-19 | 9 | 13 | -13983 | -6300 | -946 | -6 | 0 | -763 | n/a | 0 | 0 | 459 | 79 | 160 | 2013 | 3288 | 4920 | 0 | 1610 | 4074 | 213 | 942 | 1000 | 232 | 1200 | 1344 | 465 | 0 | 0 | 0 | 0 | 0 | 0 | 0 | 0 | 0
2040-10-19 | 10 | 13 | -15336 | -4998 | -2775 | -2020 | -176 | -1528 | n/a | 0 | 0 | 333 | 79 | 160 | 1335 | 3288 | 4510 | 0 | 1543 | 10257 | 213 | 974 | 1000 | 235 | 1200 | 1241 | 465 | 0 | 0 | 0 | 0 | 0 | 0 | 0 | 0 | 0
2040-10-19 | 11 | 13 | -15492 | -4301 | -4266 | -5270 | -401 | -1859 | n/a | 0 | 0 | 333 | 79 | 160 | 1015 | 3288 | 3937 | 0 | 1437 | 16079 | 212 | 990 | 1000 | 229 | 1200 | 1165 | 465 | 0 | 0 | 0 | 0 | 0 | 0 | 0 | 0 | 0
2040-10-19 | 12 | 13 | -15255 | -3650 | -5438 | -7067 | -600 | -1859 | n/a | 0 | 0 | 333 | 79 | 160 | 1015 | 3288 | 3236 | 0 | 1323 | 19688 | 213 | 992 | 1000 | 243 | 1200 | 633 | 465 | 0 | 0 | 0 | 0 | 0 | 0 | 0 | 0 | 512
2040-10-19 | 13 | 13 | -14956 | -3231 | -6239 | -7361 | -600 | -1859 | n/a | 0 | 0 | 333 | 79 | 160 | 0 | 3288 | 2706 | 0 | 1248 | 21281 | 212 | 987 | 1000 | 255 | 1200 | 1033 | 465 | 0 | 0 | 0 | 0 | 0 | 0 | 0 | 0 | 57
2040-10-19 | 14 | 13 | -14391 | -2697 | -7925 | -3950 | -392 | -1842 | n/a | 0 | 0 | 333 | 79 | 160 | 0 | 3288 | 2031 | 0 | 1214 | 19966 | 211 | 990 | 1000 | 260 | 1200 | 0 | 465 | 0 | 0 | 0 | 0 | 0 | 0 | 0 | 0 | 1079
2040-10-19 | 15 | 13 | -13855 | -2348 | -7699 | -2310 | -315 | -1528 | n/a | 0 | 0 | 333 | 79 | 160 | 0 | 3288 | 2019 | 0 | 1123 | 16929 | 213 | 992 | 1000 | 254 | 1200 | 0 | 465 | 0 | 0 | 0 | 0 | 0 | 0 | 0 | 0 | 1123
2040-10-19 | 16 | 13 | -13708 | -2208 | -7411 | 0 | 0 | -441 | n/a | 0 | 0 | 438 | 79 | 166 | 529 | 3288 | 1652 | 0 | 1048 | 11261 | 213 | 996 | 1000 | 252 | 1200 | 1182 | 465 | 0 | 0 | 0 | 0 | 0 | 0 | 0 | 0 | 0
2040-10-19 | 17 | 33.72 | -13849 | -2046 | -4872 | 750 | 0 | 70 | n/a | 0 | 0 | 595 | 79 | 325 | 2284 | 3288 | 1692 | 0 | 1008 | 5262 | 213 | 1010 | 1000 | 277 | 1200 | 1248 | 465 | 0 | 0 | 0 | 0 | 0 | 0 | 0 | 0 | 0
2040-10-19 | 18 | 33.72 | -14103 | -2208 | -3084 | 750 | 0 | 922 | n/a | 0 | 0 | 754 | 79 | 341 | 3930 | 3288 | 1970 | 0 | 949 | 904 | 215 | 1011 | 1000 | 297 | 1200 | 1319 | 465 | 0 | 0 | 0 | 0 | 0 | 0 | 0 | 0 | 0
2040-10-19 | 19 | 38.14 | -15144 | -2697 | -3310 | 1009 | 0 | 1295 | n/a | 0 | 0 | 1032 | 79 | 341 | 5910 | 3288 | 1862 | 0 | 800 | 4 | 215 | 1020 | 1000 | 296 | 1200 | 1334 | 465 | 0 | 0 | 0 | 0 | 0 | 0 | 0 | 0 | 0
2040-10-19 | 20 | 38.14 | -15092 | -3440 | -7113 | 4781 | 420 | 1744 | n/a | 0 | 0 | 1158 | 79 | 341 | 5922 | 3288 | 1647 | 0 | 748 | 0 | 216 | 1023 | 1000 | 310 | 1200 | 1303 | 465 | 0 | 0 | 0 | 0 | 0 | 0 | 0 | 0 | 0
2040-10-19 | 21 | 38.14 | -14216 | -4068 | -8511 | 5653 | 500 | 1744 | n/a | 0 | 0 | 1158 | 79 | 341 | 6043 | 3288 | 1712 | 0 | 699 | 0 | 218 | 1026 | 1000 | 341 | 1200 | 1329 | 465 | 0 | 0 | 0 | 0 | 0 | 0 | 0 | 0 | 0
2040-10-19 | 22 | 38.14 | -13513 | -4068 | -8675 | 4768 | 500 | 1744 | n/a | 0 | 0 | 1158 | 79 | 341 | 6540 | 3288 | 1584 | 0 | 668 | 0 | 218 | 1023 | 1000 | 361 | 1200 | 1320 | 465 | 0 | 0 | 0 | 0 | 0 | 0 | 0 | 0 | 0
2040-10-19 | 23 | 38.14 | -12399 | -4510 | -9107 | 4549 | 500 | 1744 | n/a | 0 | 0 | 1158 | 79 | 341 | 6540 | 3288 | 1586 | 0 | 568 | 0 | 218 | 1020 | 1000 | 384 | 1200 | 1376 | 465 | 0 | 0 | 0 | 0 | 0 | 0 | 0 | 0 | 0
2040-10-19 | 24 | 38.14 | -11570 | -4998 | -9179 | 4498 | 480 | 1858 | n/a | 0 | 0 | 1158 | 79 | 341 | 6540 | 3288 | 1274 | 0 | 582 | 0 | 215 | 993 | 1000 | 369 | 1200 | 1408 | 465 | 0 | 0 | 0 | 0 | 0 | 0 | 0 | 0 | 0
2040-10-20 | 1 | 41.31 | -10745 | -5254 | -5695 | 0 | 0 | 0 | n/a | 0 | 0 | 1137 | 79 | 341 | 9166 | 3288 | 1203 | 0 | 519 | 0 | 212 | 950 | 1000 | 790 | 1200 | 1342 | 465 | 0 | 0 | 0 | 0 | 0 | 0 | 0 | 0 | 0
2040-10-20 | 2 | 40.15 | -10168 | -5254 | -4852 | 0 | 0 | 0 | n/a | 0 | 0 | 1060 | 79 | 341 | 8141 | 3288 | 985 | 0 | 530 | 0 | 200 | 938 | 1000 | 783 | 1200 | 1265 | 465 | 0 | 0 | 0 | 0 | 0 | 0 | 0 | 0 | 0
2040-10-20 | 3 | 38.01 | -9839 | -5765 | -3073 | 0 | 0 | 0 | n/a | 0 | 0 | 914 | 79 | 341 | 6978 | 3288 | 747 | 0 | 499 | 0 | 205 | 935 | 1000 | 767 | 1200 | 1260 | 465 | 0 | 0 | 0 | 0 | 0 | 0 | 0 | 0 | 0
2040-10-20 | 4 | 37.15 | -9615 | -6021 | -2076 | 0 | 0 | 0 | n/a | 0 | 0 | 826 | 79 | 341 | 6547 | 3288 | 762 | 0 | 423 | 0 | 198 | 935 | 1000 | 366 | 1200 | 1282 | 465 | 0 | 0 | 0 | 0 | 0 | 0 | 0 | 0 | 0
2040-10-20 | 5 | 35.69 | -9509 | -6021 | -1408 | 0 | 0 | 0 | n/a | 0 | 0 | 754 | 79 | 341 | 5989 | 3288 | 649 | 0 | 392 | 0 | 195 | 932 | 1000 | 352 | 1200 | 1302 | 465 | 0 | 0 | 0 | 0 | 0 | 0 | 0 | 0 | 0
2040-10-20 | 6 | 35.98 | -9766 | -6300 | -884 | 0 | 0 | 0 | n/a | 0 | 0 | 754 | 79 | 341 | 6161 | 3288 | 484 | 0 | 423 | 0 | 209 | 930 | 1000 | 323 | 1200 | 1293 | 465 | 0 | 0 | 0 | 0 | 0 | 0 | 0 | 0 | 0
2040-10-20 | 7 | 37.9 | -10410 | -6300 | -915 | 0 | 0 | 0 | n/a | 0 | 0 | 850 | 79 | 341 | 6875 | 3288 | 420 | 0 | 414 | 0 | 212 | 935 | 1000 | 273 | 1200 | 1273 | 465 | 0 | 0 | 0 | 0 | 0 | 0 | 0 | 0 | 0
2040-10-20 | 8 | 38.17 | -11109 | -6579 | -576 | 0 | 0 | 0 | n/a | 0 | 0 | 914 | 79 | 341 | 7075 | 3288 | 437 | 0 | 366 | 354 | 213 | 942 | 1000 | 238 | 1200 | 1352 | 465 | 0 | 0 | 0 | 0 | 0 | 0 | 0 | 0 | 0
2040-10-20 | 9 | 37 | -12641 | -6300 | -833 | 0 | 0 | 0 | n/a | 0 | 0 | 797 | 79 | 341 | 6369 | 3288 | 310 | 0 | 329 | 2864 | 213 | 942 | 1000 | 232 | 1200 | 1344 | 465 | 0 | 0 | 0 | 0 | 0 | 0 | 0 | 0 | 0
2040-10-20 | 10 | 31.82 | -13996 | -5254 | -2621 | 0 | 0 | -198 | n/a | 0 | 0 | 713 | 79 | 341 | 4810 | 3288 | 379 | 0 | 206 | 6926 | 213 | 974 | 1000 | 235 | 1200 | 1241 | 465 | 0 | 0 | 0 | 0 | 0 | 0 | 0 | 0 | 0
2040-10-20 | 11 | 28.62 | -14193 | -4301 | -4060 | -353 | -600 | -1859 | n/a | 0 | 0 | 483 | 79 | 341 | 4030 | 3288 | 562 | 0 | 190 | 11133 | 212 | 990 | 1000 | 229 | 1200 | 1165 | 465 | 0 | 0 | 0 | 0 | 0 | 0 | 0 | 0 | 0
2040-10-20 | 12 | 28.62 | -14126 | -3440 | -5211 | -2497 | -600 | -1859 | n/a | 0 | 0 | 369 | 79 | 341 | 3998 | 3288 | 768 | 0 | 191 | 13442 | 213 | 992 | 1000 | 243 | 1200 | 1145 | 465 | 0 | 0 | 0 | 0 | 0 | 0 | 0 | 0 | 0
2040-10-20 | 13 | 28.62 | -14101 | -3045 | -6034 | -348 | -600 | -1859 | n/a | 0 | 0 | 438 | 79 | 341 | 3512 | 3288 | 805 | 0 | 157 | 12159 | 212 | 987 | 1000 | 255 | 1200 | 1090 | 465 | 0 | 0 | 0 | 0 | 0 | 0 | 0 | 0 | 0
2040-10-20 | 14 | 37.1 | -13776 | -2697 | -7761 | 0 | 0 | 0 | n/a | 0 | 0 | 674 | 79 | 341 | 4041 | 3288 | 967 | 0 | 144 | 9494 | 211 | 990 | 1000 | 260 | 1200 | 1079 | 465 | 0 | 0 | 0 | 0 | 0 | 0 | 0 | 0 | 0
2040-10-20 | 15 | 43.01 | -13502 | -2511 | -7637 | 382 | 71 | 243 | n/a | 0 | 0 | 832 | 79 | 341 | 6139 | 3288 | 890 | 0 | 160 | 5977 | 213 | 992 | 1000 | 254 | 1200 | 1123 | 465 | 0 | 0 | 0 | 0 | 0 | 0 | 0 | 0 | 0
2040-10-20 | 16 | 43.01 | -13525 | -2511 | -7432 | 741 | 384 | 636 | n/a | 0 | 0 | 1137 | 79 | 341 | 7448 | 3288 | 604 | 0 | 155 | 3348 | 213 | 996 | 1000 | 252 | 1200 | 1182 | 465 | 0 | 0 | 0 | 0 | 0 | 0 | 0 | 0 | 0
2040-10-20 | 17 | 43.01 | -13909 | -2511 | -4975 | 0 | 67 | 412 | n/a | 0 | 0 | 1137 | 79 | 341 | 8435 | 3288 | 630 | 0 | 158 | 1435 | 213 | 1010 | 1000 | 277 | 1200 | 1248 | 465 | 0 | 0 | 0 | 0 | 0 | 0 | 0 | 0 | 0
2040-10-20 | 18 | 43.01 | -14467 | -2697 | -3289 | 0 | 142 | 70 | n/a | 0 | 0 | 1137 | 79 | 341 | 8605 | 3288 | 826 | 0 | 170 | 288 | 215 | 1011 | 1000 | 297 | 1200 | 1319 | 465 | 0 | 0 | 0 | 0 | 0 | 0 | 0 | 0 | 0
2040-10-20 | 19 | 43.01 | -15735 | -2859 | -3557 | 0 | 0 | 105 | n/a | 0 | 0 | 1157 | 79 | 341 | 10125 | 3288 | 1302 | 0 | 221 | 4 | 215 | 1020 | 1000 | 296 | 1200 | 1334 | 465 | 0 | 0 | 0 | 0 | 0 | 0 | 0 | 0 | 0
2040-10-20 | 20 | 43.01 | -15562 | -3045 | -7339 | 1300 | 463 | 1549 | n/a | 0 | 0 | 1158 | 79 | 341 | 10125 | 3288 | 1853 | 0 | 274 | 0 | 216 | 1023 | 1000 | 310 | 1200 | 1303 | 465 | 0 | 0 | 0 | 0 | 0 | 0 | 0 | 0 | 0
2040-10-20 | 21 | 43.01 | -14658 | -3231 | -8717 | 327 | 369 | 1209 | n/a | 0 | 0 | 1157 | 79 | 341 | 10334 | 3288 | 3557 | 0 | 367 | 0 | 218 | 1026 | 1000 | 341 | 1200 | 1329 | 465 | 0 | 0 | 0 | 0 | 0 | 0 | 0 | 0 | 0
2040-10-20 | 22 | 43.01 | -13588 | -3231 | -8717 | 0 | 53 | 50 | n/a | 0 | 0 | 1157 | 79 | 341 | 10329 | 3288 | 4311 | 0 | 342 | 0 | 218 | 1023 | 1000 | 361 | 1200 | 1320 | 465 | 0 | 0 | 0 | 0 | 0 | 0 | 0 | 0 | 0
2040-10-20 | 23 | 39.79 | -12176 | -3440 | -9046 | 0 | 0 | 0 | n/a | 0 | 0 | 1060 | 79 | 341 | 8204 | 3288 | 5680 | 0 | 347 | 0 | 218 | 1020 | 1000 | 384 | 1200 | 1376 | 465 | 0 | 0 | 0 | 0 | 0 | 0 | 0 | 0 | 0
2040-10-20 | 24 | 37 | -11226 | -3440 | -9087 | 0 | 0 | 0 | n/a | 0 | 0 | 754 | 79 | 341 | 5972 | 3288 | 7287 | 0 | 382 | 0 | 215 | 993 | 1000 | 369 | 1200 | 1408 | 465 | 0 | 0 | 0 | 0 | 0 | 0 | 0 | 0 | 0
2040-10-21 | 1 | 13 | -10435 | -3440 | -5623 | 0 | 0 | 0 | n/a | 0 | 0 | 483 | 79 | 181 | 1768 | 3288 | 8215 | 0 | 348 | 0 | 212 | 950 | 1000 | 790 | 1200 | 520 | 465 | 0 | 0 | 0 | 0 | 0 | 0 | 0 | 0 | 822
2040-10-21 | 2 | 13 | -10316 | -3650 | -3834 | 0 | 0 | 0 | n/a | 0 | 0 | 438 | 79 | 166 | 505 | 3288 | 8162 | 0 | 278 | 0 | 200 | 938 | 1000 | 783 | 1200 | 298 | 465 | 0 | 0 | 0 | 0 | 0 | 0 | 0 | 0 | 967
2040-10-21 | 3 | 11 | -9982 | -3650 | -2806 | -468 | 0 | -740 | n/a | 0 | 0 | 334 | 79 | 160 | 344 | 3288 | 8596 | 0 | 272 | 0 | 205 | 935 | 1000 | 767 | 1200 | 0 | 465 | 0 | 0 | 0 | 0 | 0 | 0 | 0 | 0 | 1260
2040-10-21 | 4 | 11 | -10050 | -3650 | -1665 | -614 | 0 | -876 | n/a | 0 | 0 | 333 | 79 | 160 | 329 | 3288 | 8287 | 0 | 216 | 0 | 198 | 935 | 1000 | 366 | 1200 | 0 | 465 | 0 | 0 | 0 | 0 | 0 | 0 | 0 | 0 | 1282
2040-10-21 | 5 | 11 | -10199 | -3859 | -1213 | -295 | 0 | -1196 | n/a | 0 | 0 | 333 | 79 | 160 | 329 | 3288 | 8779 | 0 | 238 | 0 | 195 | 932 | 412 | 352 | 1200 | 0 | 465 | 0 | 0 | 0 | 0 | 0 | 588 | 0 | 0 | 1302
2040-10-21 | 6 | 11 | -11429 | -3859 | -915 | -321 | 0 | -372 | n/a | 0 | 0 | 333 | 79 | 160 | 329 | 3288 | 9341 | 0 | 239 | 0 | 209 | 930 | 0 | 323 | 1200 | 0 | 465 | 0 | 0 | 0 | 0 | 0 | 1000 | 0 | 0 | 1293
2040-10-21 | 7 | 13 | -13604 | -4068 | -1429 | 0 | 0 | 0 | n/a | 0 | 0 | 369 | 79 | 160 | 130 | 3288 | 10025 | 0 | 231 | 0 | 212 | 935 | 1000 | 273 | 1200 | 734 | 465 | 0 | 0 | 0 | 0 | 0 | 0 | 0 | 0 | 539
2040-10-21 | 8 | 14.87 | -15504 | -4068 | -1974 | 0 | 0 | 291 | n/a | 0 | 0 | 438 | 79 | 160 | 130 | 3288 | 11084 | 0 | 254 | 412 | 213 | 942 | 1000 | 238 | 1200 | 1352 | 465 | 0 | 0 | 0 | 0 | 0 | 0 | 0 | 0 | 0
2040-10-21 | 9 | 13 | -16298 | -4068 | -3505 | 0 | 0 | 0 | n/a | 0 | 0 | 410 | 79 | 160 | 0 | 3288 | 11134 | 0 | 268 | 3380 | 213 | 942 | 1000 | 232 | 1200 | 1101 | 465 | 0 | 0 | 0 | 0 | 0 | 0 | 0 | 0 | 243
2040-10-21 | 10 | 11 | -16119 | -3650 | -4893 | -504 | 0 | -1327 | n/a | 0 | 0 | 333 | 79 | 160 | 0 | 3288 | 10988 | 0 | 178 | 8380 | 213 | 974 | 0 | 235 | 1200 | 0 | 465 | 0 | 0 | 0 | 0 | 0 | 1000 | 0 | 0 | 1241
2040-10-21 | 11 | 2 | -15976 | -3231 | -4656 | -4271 | -600 | -1859 | n/a | 0 | 0 | 333 | 79 | 160 | 0 | 3288 | 10762 | 0 | 97 | 14211 | 0 | 0 | 0 | 0 | 1200 | 0 | 465 | 0 | 0 | 0 | 212 | 990 | 1000 | 229 | 0 | 1165
2040-10-21 | 12 | 2 | -15926 | -2511 | -5160 | -7361 | -600 | -1859 | n/a | 0 | 0 | 333 | 79 | 160 | 0 | 3288 | 10616 | 0 | 79 | 17764 | 0 | 0 | 0 | 0 | 632 | 0 | 465 | 0 | 0 | 0 | 213 | 992 | 1000 | 243 | 568 | 1145
2040-10-21 | 13 | 2 | -16068 | -2046 | -5684 | -7361 | -600 | -1859 | n/a | 0 | 0 | 333 | 79 | 160 | 0 | 3288 | 10056 | 0 | 70 | 18478 | 0 | 0 | 0 | 0 | 690 | 0 | 465 | 0 | 0 | 0 | 212 | 987 | 1000 | 255 | 510 | 1090
2040-10-21 | 14 | 2 | -16027 | -1767 | -6722 | -4622 | -600 | -1859 | n/a | 0 | 0 | 333 | 79 | 160 | 0 | 3288 | 9918 | 0 | 80 | 17275 | 0 | 0 | 0 | 0 | 0 | 0 | 465 | 0 | 0 | 0 | 211 | 990 | 1000 | 260 | 1200 | 1079
2040-10-21 | 15 | 2 | -15906 | -1767 | -6455 | -3319 | -391 | -1859 | n/a | 0 | 0 | 333 | 79 | 160 | 0 | 3288 | 10151 | 0 | 90 | 14372 | 0 | 0 | 0 | 0 | 759 | 0 | 465 | 0 | 0 | 0 | 213 | 992 | 1000 | 254 | 441 | 1123
2040-10-21 | 16 | 11 | -15802 | -1627 | -6681 | -1105 | 0 | -1615 | n/a | 0 | 0 | 333 | 79 | 160 | 0 | 3288 | 10461 | 0 | 117 | 9266 | 213 | 996 | 0 | 252 | 1200 | 0 | 465 | 0 | 0 | 0 | 0 | 0 | 1000 | 0 | 0 | 1182
2040-10-21 | 17 | 13 | -15822 | -1627 | -6013 | 0 | 0 | 0 | n/a | 0 | 0 | 369 | 79 | 160 | 0 | 3288 | 10269 | 0 | 125 | 4118 | 213 | 1010 | 1000 | 277 | 1200 | 889 | 465 | 0 | 0 | 0 | 0 | 0 | 0 | 0 | 0 | 359
2040-10-21 | 18 | 23.36 | -16163 | -1767 | -5746 | 1312 | 0 | 1119 | n/a | 0 | 0 | 592 | 79 | 171 | 653 | 3288 | 10110 | 0 | 111 | 733 | 215 | 1011 | 1000 | 297 | 1200 | 1319 | 465 | 0 | 0 | 0 | 0 | 0 | 0 | 0 | 0 | 0
2040-10-21 | 19 | 23.36 | -17194 | -2348 | -8861 | 5860 | 388 | 1728 | n/a | 0 | 0 | 1060 | 79 | 171 | 653 | 3288 | 9476 | 0 | 167 | 4 | 215 | 1020 | 1000 | 296 | 1200 | 1334 | 465 | 0 | 0 | 0 | 0 | 0 | 0 | 0 | 0 | 0
2040-10-21 | 20 | 23.36 | -17117 | -2859 | -8244 | 6003 | 455 | 1727 | n/a | 0 | 0 | 1137 | 79 | 171 | 653 | 3288 | 8892 | 0 | 298 | 0 | 216 | 1023 | 1000 | 310 | 1200 | 1303 | 465 | 0 | 0 | 0 | 0 | 0 | 0 | 0 | 0 | 0
2040-10-21 | 21 | 23.36 | -16313 | -3231 | -5427 | 3690 | 500 | 1709 | n/a | 0 | 0 | 797 | 79 | 171 | 653 | 3288 | 8097 | 0 | 409 | 0 | 218 | 1026 | 1000 | 341 | 1200 | 1329 | 465 | 0 | 0 | 0 | 0 | 0 | 0 | 0 | 0 | 0
2040-10-21 | 22 | 23.36 | -14824 | -3650 | -5828 | 3891 | 465 | 1695 | n/a | 0 | 0 | 832 | 79 | 171 | 653 | 3288 | 7276 | 0 | 366 | 0 | 218 | 1023 | 1000 | 361 | 1200 | 1320 | 465 | 0 | 0 | 0 | 0 | 0 | 0 | 0 | 0 | 0
2040-10-21 | 23 | 23.36 | -13485 | -3859 | -6301 | 3375 | 455 | 1732 | n/a | 0 | 0 | 754 | 79 | 171 | 653 | 3288 | 7017 | 0 | 458 | 0 | 218 | 1020 | 1000 | 384 | 1200 | 1376 | 465 | 0 | 0 | 0 | 0 | 0 | 0 | 0 | 0 | 0
2040-10-21 | 24 | 23.36 | -12311 | -4068 | -6620 | 1876 | 138 | 1410 | n/a | 0 | 0 | 715 | 79 | 171 | 1986 | 3288 | 7199 | 0 | 486 | 0 | 215 | 993 | 1000 | 369 | 1200 | 1408 | 465 | 0 | 0 | 0 | 0 | 0 | 0 | 0 | 0 | 0
2040-10-22 | 1 | 13 | -11211 | -4510 | -4019 | -527 | -108 | -178 | n/a | 0 | 0 | 511 | 79 | 160 | 2653 | 3288 | 7356 | 0 | 547 | 0 | 212 | 950 | 1000 | 790 | 1200 | 1342 | 465 | 0 | 0 | 0 | 0 | 0 | 0 | 0 | 0 | 0
2040-10-22 | 2 | 13 | -10720 | -4301 | -3875 | -48 | -9 | -1782 | n/a | 0 | 0 | 483 | 79 | 160 | 2653 | 3288 | 7657 | 0 | 564 | 0 | 200 | 938 | 1000 | 783 | 1200 | 1265 | 465 | 0 | 0 | 0 | 0 | 0 | 0 | 0 | 0 | 0
2040-10-22 | 3 | 13 | -10276 | -4510 | -2827 | -238 | -146 | -1728 | n/a | 0 | 0 | 438 | 79 | 160 | 2265 | 3288 | 7660 | 0 | 555 | 0 | 205 | 935 | 1000 | 767 | 1200 | 708 | 465 | 0 | 0 | 0 | 0 | 0 | 0 | 0 | 0 | 552
2040-10-22 | 4 | 13 | -10341 | -4510 | -1686 | -238 | -335 | -1859 | n/a | 0 | 0 | 334 | 79 | 160 | 2265 | 3288 | 8066 | 0 | 613 | 0 | 198 | 935 | 1000 | 366 | 1200 | 0 | 465 | 0 | 0 | 0 | 0 | 0 | 0 | 0 | 0 | 1282
2040-10-22 | 5 | 13 | -10423 | -4510 | -1233 | -650 | -465 | -1859 | n/a | 0 | 0 | 334 | 79 | 160 | 2265 | 3288 | 8173 | 0 | 698 | 0 | 195 | 932 | 1000 | 352 | 1200 | 0 | 465 | 0 | 0 | 0 | 0 | 0 | 0 | 0 | 0 | 1302
2040-10-22 | 6 | 13 | -11707 | -4510 | -935 | -24 | -555 | -1859 | n/a | 0 | 0 | 334 | 79 | 160 | 1929 | 3288 | 8898 | 0 | 776 | 0 | 209 | 930 | 1000 | 323 | 1200 | 0 | 465 | 0 | 0 | 0 | 0 | 0 | 0 | 0 | 0 | 1293
2040-10-22 | 7 | 13 | -13858 | -4301 | -1449 | 0 | 0 | -1055 | n/a | 0 | 0 | 410 | 79 | 160 | 1929 | 3288 | 9543 | 0 | 865 | 0 | 212 | 935 | 1000 | 273 | 1200 | 304 | 465 | 0 | 0 | 0 | 0 | 0 | 0 | 0 | 0 | 969
2040-10-22 | 8 | 13 | -15714 | -4301 | -2004 | 0 | 0 | 0 | n/a | 0 | 0 | 507 | 79 | 160 | 2197 | 3288 | 9329 | 0 | 992 | 159 | 213 | 942 | 1000 | 238 | 1200 | 1250 | 465 | 0 | 0 | 0 | 0 | 0 | 0 | 0 | 0 | 102
2040-10-22 | 9 | 17.57 | -16369 | -4068 | -3515 | 0 | 0 | 480 | n/a | 0 | 0 | 592 | 79 | 160 | 2581 | 3288 | 8975 | 0 | 1033 | 1369 | 213 | 942 | 1000 | 232 | 1200 | 1344 | 465 | 0 | 0 | 0 | 0 | 0 | 0 | 0 | 0 | 0
2040-10-22 | 10 | 13 | -16061 | -3859 | -4883 | 0 | 0 | -876 | n/a | 0 | 0 | 438 | 79 | 160 | 1830 | 3288 | 9056 | 0 | 1029 | 4544 | 213 | 974 | 1000 | 235 | 1200 | 1168 | 465 | 0 | 0 | 0 | 0 | 0 | 0 | 0 | 0 | 73
2040-10-22 | 11 | 13 | -15857 | -3231 | -4626 | -759 | -176 | -1859 | n/a | 0 | 0 | 333 | 79 | 160 | 1540 | 3288 | 9440 | 0 | 968 | 6604 | 212 | 990 | 1000 | 229 | 1200 | 0 | 465 | 0 | 0 | 0 | 0 | 0 | 0 | 0 | 0 | 1165
2040-10-22 | 12 | 13 | -15782 | -2859 | -5140 | 0 | 0 | -1649 | n/a | 0 | 0 | 334 | 79 | 160 | 1341 | 3288 | 8500 | 0 | 927 | 6687 | 213 | 992 | 1000 | 243 | 1200 | 0 | 465 | 0 | 0 | 0 | 0 | 0 | 0 | 0 | 0 | 1145
2040-10-22 | 13 | 13 | -15881 | -2697 | -5664 | -419 | -99 | -220 | n/a | 0 | 0 | 334 | 79 | 160 | 768 | 3288 | 8505 | 0 | 891 | 6834 | 212 | 987 | 1000 | 255 | 1200 | 0 | 465 | 0 | 0 | 0 | 0 | 0 | 0 | 0 | 0 | 1090
2040-10-22 | 14 | 21.38 | -15786 | -2511 | -6712 | 0 | 0 | 1639 | n/a | 0 | 0 | 583 | 79 | 160 | 1295 | 3288 | 8244 | 0 | 953 | 3562 | 211 | 990 | 1000 | 260 | 1200 | 1079 | 465 | 0 | 0 | 0 | 0 | 0 | 0 | 0 | 0 | 0
2040-10-22 | 15 | 21.6 | -15610 | -2511 | -6455 | 0 | 427 | 1859 | n/a | 0 | 0 | 595 | 79 | 160 | 1303 | 3288 | 8198 | 0 | 1019 | 2401 | 213 | 992 | 1000 | 254 | 1200 | 1123 | 465 | 0 | 0 | 0 | 0 | 0 | 0 | 0 | 0 | 0
2040-10-22 | 16 | 21.38 | -15542 | -2697 | -6681 | 0 | 0 | 1744 | n/a | 0 | 0 | 674 | 79 | 160 | 2000 | 3288 | 9386 | 0 | 1050 | 1231 | 213 | 996 | 1000 | 252 | 1200 | 1182 | 465 | 0 | 0 | 0 | 0 | 0 | 0 | 0 | 0 | 0
2040-10-22 | 17 | 17.57 | -15612 | -2697 | -6034 | 0 | 0 | 509 | n/a | 0 | 0 | 583 | 79 | 160 | 2215 | 3288 | 9961 | 0 | 1106 | 1027 | 213 | 1010 | 1000 | 277 | 1200 | 1248 | 465 | 0 | 0 | 0 | 0 | 0 | 0 | 0 | 0 | 0
2040-10-22 | 18 | 17.57 | -16200 | -2859 | -5828 | 0 | 0 | 1093 | n/a | 0 | 0 | 674 | 79 | 160 | 2551 | 3288 | 10119 | 0 | 1170 | 246 | 215 | 1011 | 1000 | 297 | 1200 | 1319 | 465 | 0 | 0 | 0 | 0 | 0 | 0 | 0 | 0 | 0
2040-10-22 | 19 | 24.85 | -17232 | -2859 | -8902 | 1827 | 600 | 1859 | n/a | 0 | 0 | 914 | 79 | 319 | 3175 | 3288 | 10117 | 0 | 1281 | 4 | 215 | 1020 | 1000 | 296 | 1200 | 1334 | 465 | 0 | 0 | 0 | 0 | 0 | 0 | 0 | 0 | 0
2040-10-22 | 20 | 24.85 | -17091 | -2859 | -8223 | 669 | 600 | 1859 | n/a | 0 | 0 | 797 | 79 | 319 | 3175 | 3288 | 10508 | 0 | 1363 | 0 | 216 | 1023 | 1000 | 310 | 1200 | 1303 | 465 | 0 | 0 | 0 | 0 | 0 | 0 | 0 | 0 | 0
2040-10-22 | 21 | 13 | -16313 | -2859 | -5427 | 0 | 0 | 0 | n/a | 0 | 0 | 554 | 79 | 160 | 2685 | 3288 | 11106 | 0 | 1372 | 0 | 218 | 1026 | 1000 | 341 | 1200 | 1106 | 465 | 0 | 0 | 0 | 0 | 0 | 0 | 0 | 0 | 223
2040-10-22 | 22 | 13 | -14875 | -2859 | -5838 | 0 | 0 | 0 | n/a | 0 | 0 | 496 | 79 | 160 | 2767 | 3288 | 11148 | 0 | 1348 | 0 | 218 | 1023 | 1000 | 361 | 1200 | 20 | 465 | 0 | 0 | 0 | 0 | 0 | 0 | 0 | 0 | 1300
2040-10-22 | 23 | 11 | -13470 | -2859 | -6291 | 0 | 0 | 0 | n/a | 0 | 0 | 438 | 79 | 160 | 2049 | 3288 | 11590 | 0 | 1353 | 0 | 218 | 1020 | 377 | 384 | 1200 | 0 | 465 | 0 | 0 | 0 | 0 | 0 | 623 | 0 | 0 | 1376
2040-10-22 | 24 | 10 | -12288 | -2859 | -6609 | 0 | 0 | 0 | n/a | 0 | 0 | 369 | 79 | 160 | 1588 | 3288 | 11935 | 0 | 1367 | 0 | 215 | 993 | 0 | 98 | 1200 | 0 | 465 | 0 | 0 | 0 | 0 | 0 | 1000 | 271 | 0 | 1408
2040-10-23 | 1 | 3.7 | -11236 | -2859 | -4019 | -98 | 0 | -715 | n/a | 0 | 0 | 333 | 79 | 160 | 1298 | 3288 | 10797 | 0 | 1308 | 0 | 0 | 0 | 0 | 0 | 1200 | 0 | 465 | 0 | 0 | 0 | 212 | 950 | 1000 | 790 | 0 | 1342
2040-10-23 | 2 | 5 | -10755 | -2859 | -3865 | 0 | 0 | 0 | n/a | 0 | 0 | 334 | 79 | 160 | 978 | 3288 | 8699 | 0 | 1279 | 0 | 59 | 938 | 0 | 0 | 1200 | 0 | 465 | 0 | 0 | 0 | 141 | 0 | 1000 | 783 | 0 | 1265
2040-10-23 | 3 | 5 | -10293 | -2697 | -2816 | 0 | 0 | 226 | n/a | 0 | 0 | 334 | 79 | 160 | 883 | 3288 | 6807 | 0 | 1225 | 0 | 205 | 935 | 0 | 0 | 1200 | 0 | 465 | 0 | 0 | 0 | 0 | 0 | 1000 | 767 | 0 | 1260
2040-10-23 | 4 | 5 | -10267 | -2697 | -1675 | 0 | 0 | 88 | n/a | 0 | 0 | 334 | 79 | 160 | 883 | 3288 | 5813 | 0 | 1197 | 0 | 198 | 935 | 0 | 0 | 1200 | 0 | 465 | 0 | 0 | 0 | 0 | 0 | 1000 | 366 | 0 | 1282
2040-10-23 | 5 | 5 | -10327 | -2859 | -1213 | 0 | 0 | 120 | n/a | 0 | 0 | 333 | 79 | 160 | 883 | 3288 | 6412 | 0 | 1147 | 0 | 0 | 313 | 0 | 0 | 1200 | 0 | 465 | 0 | 0 | 0 | 195 | 619 | 1000 | 352 | 0 | 1302
2040-10-23 | 6 | 2.76 | -11518 | -2697 | -915 | 0 | 0 | -177 | n/a | 0 | 0 | 333 | 79 | 160 | 753 | 3288 | 8015 | 0 | 1014 | 0 | 0 | 0 | 0 | 0 | 1200 | 0 | 465 | 0 | 0 | 0 | 209 | 930 | 1000 | 323 | 0 | 1293
2040-10-23 | 7 | 2.76 | -13635 | -2697 | -1419 | 0 | 0 | -599 | n/a | 0 | 0 | 333 | 79 | 160 | 753 | 3288 | 11069 | 0 | 1002 | 0 | 0 | 0 | 0 | 0 | 1200 | 0 | 465 | 0 | 0 | 0 | 212 | 935 | 1000 | 273 | 0 | 1273
2040-10-23 | 8 | 3.74 | -15561 | -2697 | -1953 | 0 | 0 | 210 | n/a | 0 | 0 | 333 | 79 | 160 | 573 | 3288 | 12529 | 0 | 1082 | 301 | 0 | 0 | 0 | 0 | 1200 | 0 | 456 | 0 | 0 | 0 | 213 | 942 | 1000 | 238 | 0 | 1352
2040-10-23 | 9 | 3.74 | -16346 | -2859 | -3485 | 0 | 0 | 233 | n/a | 0 | 0 | 333 | 65 | 160 | 440 | 3288 | 13078 | 0 | 1106 | 2411 | 0 | 0 | 0 | 0 | 1200 | 0 | 377 | 0 | 0 | 0 | 213 | 942 | 1000 | 232 | 0 | 1344
2040-10-23 | 10 | -25 | -16049 | -2697 | -4862 | -750 | -44 | -1244 | n/a | 0 | 0 | 230 | 49 | 160 | 0 | 3288 | 13241 | 0 | 983 | 7415 | 0 | 0 | 0 | 0 | 0 | 0 | 280 | 0 | 0 | 0 | 213 | 974 | 1000 | 235 | 1200 | 1241
2040-10-23 | 11 | -25 | -15870 | -2208 | -4605 | -5398 | -600 | -1859 | n/a | 0 | 0 | 230 | 49 | 160 | 0 | 3288 | 13015 | 0 | 839 | 12678 | 0 | 0 | 0 | 0 | 0 | 0 | 280 | 0 | 0 | 0 | 212 | 990 | 1000 | 229 | 1200 | 1165
2040-10-23 | 12 | -25 | -15836 | -1906 | -5109 | -7361 | -600 | -1859 | n/a | 0 | 0 | 230 | 49 | 160 | 0 | 3288 | 12880 | 0 | 799 | 15015 | 0 | 0 | -30 | 0 | 0 | 0 | 280 | 0 | 0 | 0 | 213 | 992 | 1000 | 243 | 1200 | 1145
2040-10-23 | 13 | -25 | -16021 | -1627 | -5643 | -7163 | -600 | -1859 | n/a | 0 | 0 | 230 | 49 | 160 | 0 | 3288 | 13251 | 0 | 894 | 16961 | 0 | -1200 | -1000 | 0 | 0 | 0 | 280 | 0 | 0 | 0 | 212 | 987 | 1000 | 255 | 1200 | 1090
2040-10-23 | 14 | -25 | -15928 | -1395 | -6681 | -3932 | -600 | -1859 | n/a | 0 | 0 | 230 | 49 | 160 | 0 | 3288 | 13260 | 0 | 1127 | 16022 | -100 | -1200 | -1000 | -522 | -1200 | 0 | 280 | 0 | 0 | 0 | 211 | 990 | 1000 | 260 | 1200 | 1079
2040-10-23 | 15 | -25 | -15823 | -1279 | -6435 | -3081 | -347 | -1859 | n/a | 0 | 0 | 230 | 49 | 160 | 0 | 3288 | 13616 | 0 | 1178 | 13900 | -100 | -1200 | -1000 | -378 | -1200 | 0 | 280 | 0 | 0 | 0 | 213 | 992 | 1000 | 254 | 1200 | 1123
2040-10-23 | 16 | -25 | -15759 | -1279 | -6661 | -1703 | 0 | -1853 | n/a | 0 | 0 | 230 | 49 | 160 | 0 | 3288 | 13292 | 0 | 1260 | 10117 | 0 | -423 | -1000 | 0 | 0 | 0 | 280 | 0 | 0 | 0 | 213 | 996 | 1000 | 252 | 1200 | 1182
2040-10-23 | 17 | 2 | -15840 | -1395 | -6013 | 0 | 0 | -1091 | n/a | 0 | 0 | 333 | 70 | 160 | 0 | 3288 | 13763 | 0 | 1356 | 4550 | 0 | 0 | 0 | 0 | 406 | 0 | 414 | 0 | 0 | 0 | 213 | 1010 | 1000 | 277 | 794 | 1248
2040-10-23 | 18 | 4.5 | -16357 | -1627 | -5808 | 1140 | 433 | 653 | n/a | 0 | 0 | 334 | 79 | 160 | 0 | 3288 | 13904 | 0 | 1423 | 722 | 0 | 0 | 0 | 0 | 1200 | 0 | 456 | 0 | 0 | 0 | 215 | 1011 | 1000 | 297 | 0 | 1319
2040-10-23 | 19 | 4.5 | -17112 | -2046 | -8799 | 5000 | 98 | 1744 | n/a | 0 | 0 | 592 | 79 | 160 | 0 | 3288 | 13896 | 0 | 1432 | 4 | 0 | 0 | 0 | 0 | 1200 | 0 | 465 | 0 | 0 | 0 | 215 | 1020 | 1000 | 296 | 0 | 1334
2040-10-23 | 20 | 4.5 | -17012 | -2348 | -8182 | 4774 | 225 | 1744 | n/a | 0 | 0 | 592 | 79 | 160 | 0 | 3288 | 13501 | 0 | 1515 | 0 | 0 | 0 | 0 | 0 | 1200 | 0 | 465 | 0 | 0 | 0 | 216 | 1023 | 1000 | 310 | 0 | 1303
2040-10-23 | 21 | 4.5 | -16317 | -2697 | -5417 | 2734 | 448 | 1649 | n/a | 0 | 0 | 459 | 79 | 160 | 0 | 3288 | 12390 | 0 | 1561 | 0 | 0 | 0 | 0 | 0 | 1200 | 0 | 465 | 0 | 0 | 0 | 218 | 1026 | 1000 | 341 | 0 | 1329
2040-10-23 | 22 | 4.5 | -14881 | -3440 | -5838 | 3683 | 425 | 1743 | n/a | 0 | 0 | 507 | 79 | 160 | 0 | 3288 | 11006 | 0 | 1604 | 0 | 0 | 0 | 0 | 0 | 1200 | 0 | 465 | 0 | 0 | 0 | 218 | 1023 | 1000 | 361 | 0 | 1320
2040-10-23 | 23 | 4.5 | -13471 | -3440 | -6291 | 2677 | 470 | 1390 | n/a | 0 | 0 | 438 | 79 | 160 | 0 | 3288 | 11367 | 0 | 1668 | 0 | 0 | 0 | 0 | 0 | 1200 | 0 | 465 | 0 | 0 | 0 | 218 | 1020 | 1000 | 384 | 0 | 1376
2040-10-23 | 24 | 4.5 | -12278 | -3859 | -6609 | 2532 | 302 | 1283 | n/a | 0 | 0 | 438 | 79 | 160 | 0 | 3288 | 11389 | 0 | 1610 | 0 | 0 | 0 | 0 | 0 | 1200 | 0 | 465 | 0 | 0 | 0 | 215 | 993 | 1000 | 369 | 0 | 1408
2040-10-24 | 1 | 18.38 | -11177 | -4068 | -4009 | -782 | -298 | -576 | n/a | 0 | 0 | 369 | 79 | 160 | 0 | 3288 | 9464 | 0 | 1590 | 0 | 212 | 950 | 1000 | 790 | 1200 | 1342 | 465 | 0 | 0 | 0 | 0 | 0 | 0 | 0 | 0 | 0
2040-10-24 | 2 | 21.17 | -10650 | -4301 | -3855 | 0 | -90 | -1547 | n/a | 0 | 0 | 369 | 79 | 160 | 0 | 3288 | 9082 | 0 | 1614 | 0 | 200 | 938 | 1000 | 783 | 1200 | 1265 | 465 | 0 | 0 | 0 | 0 | 0 | 0 | 0 | 0 | 0
2040-10-24 | 3 | 21.17 | -10214 | -4765 | -2806 | 83 | 0 | -1055 | n/a | 0 | 0 | 369 | 79 | 160 | 0 | 3288 | 7602 | 0 | 1428 | 0 | 205 | 935 | 1000 | 767 | 1200 | 1260 | 465 | 0 | 0 | 0 | 0 | 0 | 0 | 0 | 0 | 0
2040-10-24 | 4 | 21.17 | -10220 | -4765 | -1665 | 56 | 0 | -589 | n/a | 0 | 0 | 369 | 79 | 160 | 0 | 3288 | 6515 | 0 | 1328 | 0 | 198 | 935 | 1000 | 366 | 1200 | 1282 | 465 | 0 | 0 | 0 | 0 | 0 | 0 | 0 | 0 | 0
2040-10-24 | 5 | 21.17 | -10278 | -5254 | -1203 | 0 | -118 | -62 | n/a | 0 | 0 | 438 | 79 | 160 | 375 | 3288 | 5809 | 0 | 1320 | 0 | 195 | 932 | 1000 | 352 | 1200 | 1302 | 465 | 0 | 0 | 0 | 0 | 0 | 0 | 0 | 0 | 0
2040-10-24 | 6 | 21.17 | -11491 | -5509 | -905 | 30 | 0 | -517 | n/a | 0 | 0 | 570 | 79 | 175 | 3158 | 3288 | 4520 | 0 | 1182 | 0 | 209 | 930 | 1000 | 323 | 1200 | 1293 | 465 | 0 | 0 | 0 | 0 | 0 | 0 | 0 | 0 | 0
2040-10-24 | 7 | 28.61 | -13603 | -5254 | -1408 | 246 | 0 | 486 | n/a | 0 | 0 | 713 | 79 | 335 | 4267 | 3288 | 4375 | 0 | 1119 | 0 | 212 | 935 | 1000 | 273 | 1200 | 1273 | 465 | 0 | 0 | 0 | 0 | 0 | 0 | 0 | 0 | 0
2040-10-24 | 8 | 31.1 | -15438 | -5765 | -1932 | 1391 | 132 | 1859 | n/a | 0 | 0 | 1021 | 79 | 341 | 4505 | 3288 | 3724 | 0 | 1022 | 364 | 213 | 942 | 1000 | 238 | 1200 | 1352 | 465 | 0 | 0 | 0 | 0 | 0 | 0 | 0 | 0 | 0
2040-10-24 | 9 | 31.1 | -16182 | -5509 | -3443 | 1684 | 303 | 872 | n/a | 0 | 0 | 914 | 79 | 325 | 4505 | 3288 | 3083 | 0 | 954 | 3730 | 213 | 942 | 1000 | 232 | 1200 | 1344 | 465 | 0 | 0 | 0 | 0 | 0 | 0 | 0 | 0 | 0
2040-10-24 | 10 | 13 | -15959 | -4068 | -4831 | 0 | 0 | -987 | n/a | 0 | 0 | 496 | 79 | 166 | 3573 | 3288 | 3166 | 0 | 812 | 9654 | 213 | 974 | 1000 | 235 | 1200 | 524 | 465 | 0 | 0 | 0 | 0 | 0 | 0 | 0 | 0 | 717
2040-10-24 | 11 | 9.64 | -15780 | -3045 | -4595 | -3288 | -459 | -1859 | n/a | 0 | 0 | 333 | 79 | 160 | 3521 | 3288 | 2965 | 0 | 724 | 15089 | 212 | 990 | 0 | 0 | 1200 | 0 | 465 | 0 | 0 | 0 | 0 | 0 | 1000 | 229 | 0 | 1165
2040-10-24 | 12 | 5 | -15747 | -2208 | -5098 | -7361 | -600 | -1859 | n/a | 0 | 0 | 333 | 79 | 160 | 3521 | 3288 | 3107 | 0 | 674 | 19303 | 0 | 744 | 0 | 0 | 1200 | 0 | 465 | 0 | 0 | 0 | 213 | 248 | 1000 | 243 | 0 | 1145
2040-10-24 | 13 | 5 | -15885 | -1627 | -5623 | -7361 | -600 | -1859 | n/a | 0 | 0 | 333 | 79 | 160 | 2884 | 3288 | 3324 | 0 | 715 | 20410 | 0 | 97 | 0 | 0 | 1200 | 0 | 465 | 0 | 0 | 0 | 212 | 890 | 1000 | 255 | 0 | 1090
2040-10-24 | 14 | 5 | -15821 | -1395 | -6651 | -5219 | -600 | -1859 | n/a | 0 | 0 | 333 | 79 | 160 | 1887 | 3288 | 3783 | 0 | 824 | 19052 | 0 | 473 | 0 | 0 | 1200 | 0 | 465 | 0 | 0 | 0 | 211 | 517 | 1000 | 260 | 0 | 1079
2040-10-24 | 15 | 9.64 | -15718 | -1279 | -6394 | -2871 | -532 | -1859 | n/a | 0 | 0 | 333 | 79 | 160 | 1782 | 3288 | 4497 | 0 | 875 | 14768 | 213 | 992 | 0 | 0 | 1200 | 0 | 465 | 0 | 0 | 0 | 0 | 0 | 1000 | 254 | 0 | 1123
2040-10-24 | 16 | 11 | -15610 | -1279 | -6609 | 0 | 0 | -1853 | n/a | 0 | 0 | 334 | 79 | 160 | 1462 | 3288 | 5531 | 0 | 925 | 9581 | 213 | 996 | 866 | 252 | 1200 | 0 | 465 | 0 | 0 | 0 | 0 | 0 | 134 | 0 | 0 | 1182
2040-10-24 | 17 | 20.94 | -15650 | -1279 | -5931 | 199 | 253 | 6 | n/a | 0 | 0 | 507 | 79 | 160 | 1462 | 3288 | 6259 | 0 | 964 | 4270 | 213 | 1010 | 1000 | 277 | 1200 | 1248 | 465 | 0 | 0 | 0 | 0 | 0 | 0 | 0 | 0 | 0
2040-10-24 | 18 | 20.94 | -16067 | -1395 | -5664 | 3126 | 143 | 1179 | n/a | 0 | 0 | 713 | 79 | 160 | 379 | 3288 | 6902 | 0 | 980 | 671 | 215 | 1011 | 1000 | 297 | 1200 | 1319 | 465 | 0 | 0 | 0 | 0 | 0 | 0 | 0 | 0 | 0
2040-10-24 | 19 | 20.94 | -16987 | -1767 | -8717 | 6347 | 500 | 1549 | n/a | 0 | 0 | 1137 | 79 | 160 | 419 | 3288 | 7439 | 0 | 1018 | 4 | 215 | 1020 | 1000 | 296 | 1200 | 1334 | 465 | 0 | 0 | 0 | 0 | 0 | 0 | 0 | 0 | 0
2040-10-24 | 20 | 20.94 | -16946 | -2208 | -8151 | 6238 | 500 | 1549 | n/a | 0 | 0 | 1074 | 79 | 160 | 375 | 3288 | 7524 | 0 | 1001 | 0 | 216 | 1023 | 1000 | 310 | 1200 | 1303 | 465 | 0 | 0 | 0 | 0 | 0 | 0 | 0 | 0 | 0
2040-10-24 | 21 | 20.94 | -16300 | -2511 | -5417 | 2996 | 500 | 1549 | n/a | 0 | 0 | 713 | 79 | 160 | 375 | 3288 | 8014 | 0 | 975 | 0 | 218 | 1026 | 1000 | 341 | 1200 | 1329 | 465 | 0 | 0 | 0 | 0 | 0 | 0 | 0 | 0 | 0
2040-10-24 | 22 | 20.94 | -14925 | -2697 | -5849 | 1942 | 360 | 1549 | n/a | 0 | 0 | 690 | 79 | 160 | 375 | 3288 | 8368 | 0 | 1073 | 0 | 218 | 1023 | 1000 | 361 | 1200 | 1320 | 465 | 0 | 0 | 0 | 0 | 0 | 0 | 0 | 0 | 0
2040-10-24 | 23 | 20.94 | -13565 | -2859 | -6311 | 1323 | 45 | 1288 | n/a | 0 | 0 | 595 | 79 | 160 | 375 | 3288 | 8792 | 0 | 1126 | 0 | 218 | 1020 | 1000 | 384 | 1200 | 1376 | 465 | 0 | 0 | 0 | 0 | 0 | 0 | 0 | 0 | 0
2040-10-24 | 24 | 20.94 | -12358 | -3045 | -6620 | 276 | 100 | 310 | n/a | 0 | 0 | 511 | 79 | 160 | 1420 | 3288 | 9047 | 0 | 1183 | 0 | 215 | 993 | 1000 | 369 | 1200 | 1408 | 465 | 0 | 0 | 0 | 0 | 0 | 0 | 0 | 0 | 0
2040-10-25 | 1 | 28.61 | -11274 | -3440 | -4019 | -1704 | -500 | -1549 | n/a | 0 | 0 | 369 | 79 | 319 | 2759 | 3288 | 8569 | 0 | 1144 | 0 | 212 | 950 | 1000 | 790 | 1200 | 1342 | 465 | 0 | 0 | 0 | 0 | 0 | 0 | 0 | 0 | 0
2040-10-25 | 2 | 28.61 | -10785 | -3859 | -3865 | -1175 | -600 | -1859 | n/a | 0 | 0 | 424 | 79 | 335 | 2892 | 3288 | 8149 | 0 | 1124 | 0 | 200 | 938 | 1000 | 783 | 1200 | 1265 | 465 | 0 | 0 | 0 | 0 | 0 | 0 | 0 | 0 | 0
2040-10-25 | 3 | 28.61 | -10345 | -3859 | -2827 | -1602 | -600 | -1859 | n/a | 0 | 0 | 424 | 79 | 341 | 3332 | 3288 | 6624 | 0 | 1172 | 0 | 205 | 935 | 1000 | 767 | 1200 | 1260 | 465 | 0 | 0 | 0 | 0 | 0 | 0 | 0 | 0 | 0
2040-10-25 | 4 | 28.61 | -10348 | -4068 | -1675 | -1041 | -489 | -1859 | n/a | 0 | 0 | 438 | 79 | 341 | 3512 | 3288 | 5225 | 0 | 1153 | 0 | 198 | 935 | 1000 | 366 | 1200 | 1282 | 465 | 0 | 0 | 0 | 0 | 0 | 0 | 0 | 0 | 0
2040-10-25 | 5 | 28.61 | -10435 | -4068 | -1223 | -573 | -600 | -1859 | n/a | 0 | 0 | 438 | 79 | 341 | 3512 | 3288 | 4509 | 0 | 1146 | 0 | 195 | 932 | 1000 | 352 | 1200 | 1302 | 465 | 0 | 0 | 0 | 0 | 0 | 0 | 0 | 0 | 0
2040-10-25 | 6 | 28.61 | -11595 | -4301 | -925 | 0 | -1 | -1858 | n/a | 0 | 0 | 550 | 79 | 341 | 4147 | 3288 | 3799 | 0 | 1057 | 0 | 209 | 930 | 1000 | 323 | 1200 | 1293 | 465 | 0 | 0 | 0 | 0 | 0 | 0 | 0 | 0 | 0
2040-10-25 | 7 | 34.21 | -13661 | -4068 | -1419 | 0 | 0 | 0 | n/a | 0 | 0 | 724 | 79 | 341 | 5532 | 3288 | 2794 | 0 | 1032 | 0 | 212 | 935 | 1000 | 273 | 1200 | 1273 | 465 | 0 | 0 | 0 | 0 | 0 | 0 | 0 | 0 | 0
2040-10-25 | 8 | 40.3 | -15576 | -4301 | -1974 | 0 | 0 | 0 | n/a | 0 | 0 | 1060 | 79 | 341 | 8473 | 3288 | 2053 | 0 | 919 | 227 | 213 | 942 | 1000 | 238 | 1200 | 1352 | 465 | 0 | 0 | 0 | 0 | 0 | 0 | 0 | 0 | 0
2040-10-25 | 9 | 42.13 | -16400 | -4301 | -3515 | 0 | 0 | 0 | n/a | 0 | 0 | 1157 | 79 | 341 | 9847 | 3288 | 1725 | 0 | 648 | 1736 | 213 | 942 | 1000 | 232 | 1200 | 1344 | 465 | 0 | 0 | 0 | 0 | 0 | 0 | 0 | 0 | 0
2040-10-25 | 10 | 40.66 | -16201 | -3650 | -4913 | 0 | 0 | 0 | n/a | 0 | 0 | 1137 | 79 | 341 | 8820 | 3288 | 1217 | 0 | 442 | 4113 | 213 | 974 | 1000 | 235 | 1200 | 1241 | 465 | 0 | 0 | 0 | 0 | 0 | 0 | 0 | 0 | 0
2040-10-25 | 11 | 35.98 | -16013 | -2859 | -4656 | 0 | 0 | 0 | n/a | 0 | 0 | 754 | 79 | 341 | 6167 | 3288 | 1023 | 0 | 315 | 6301 | 212 | 990 | 1000 | 229 | 1200 | 1165 | 465 | 0 | 0 | 0 | 0 | 0 | 0 | 0 | 0 | 0
2040-10-25 | 12 | 31.48 | -15932 | -2511 | -5160 | 0 | 0 | -696 | n/a | 0 | 0 | 690 | 79 | 341 | 5093 | 3288 | 815 | 0 | 221 | 8514 | 213 | 992 | 1000 | 243 | 1200 | 1145 | 465 | 0 | 0 | 0 | 0 | 0 | 0 | 0 | 0 | 0
2040-10-25 | 13 | 31.99 | -15964 | -2208 | -5664 | 0 | 0 | 0 | n/a | 0 | 0 | 713 | 79 | 341 | 5019 | 3288 | 681 | 0 | 191 | 8315 | 212 | 987 | 1000 | 255 | 1200 | 1090 | 465 | 0 | 0 | 0 | 0 | 0 | 0 | 0 | 0 | 0
2040-10-25 | 14 | 37 | -15832 | -2046 | -6681 | 0 | 0 | 0 | n/a | 0 | 0 | 754 | 79 | 341 | 6171 | 3288 | 610 | 0 | 173 | 7937 | 211 | 990 | 1000 | 260 | 1200 | 1079 | 465 | 0 | 0 | 0 | 0 | 0 | 0 | 0 | 0 | 0
2040-10-25 | 15 | 39.73 | -15639 | -2046 | -6414 | 0 | 0 | 0 | n/a | 0 | 0 | 944 | 79 | 341 | 7898 | 3288 | 788 | 0 | 142 | 5372 | 213 | 992 | 1000 | 254 | 1200 | 1123 | 465 | 0 | 0 | 0 | 0 | 0 | 0 | 0 | 0 | 0
2040-10-25 | 16 | 42.3 | -15490 | -2208 | -6620 | 0 | 0 | 0 | n/a | 0 | 0 | 1137 | 79 | 341 | 9582 | 3288 | 938 | 0 | 135 | 3510 | 213 | 996 | 1000 | 252 | 1200 | 1182 | 465 | 0 | 0 | 0 | 0 | 0 | 0 | 0 | 0 | 0
2040-10-25 | 17 | 42.55 | -15367 | -2208 | -5890 | 0 | 263 | 543 | n/a | 0 | 0 | 1157 | 79 | 341 | 10023 | 3288 | 1137 | 0 | 124 | 1097 | 213 | 1010 | 1000 | 277 | 1200 | 1248 | 465 | 0 | 0 | 0 | 0 | 0 | 0 | 0 | 0 | 0
2040-10-25 | 18 | 42.55 | -15592 | -2511 | -5530 | 0 | 187 | 1526 | n/a | 0 | 0 | 1157 | 79 | 341 | 10016 | 3288 | 1208 | 0 | 148 | 176 | 215 | 1011 | 1000 | 297 | 1200 | 1319 | 465 | 0 | 0 | 0 | 0 | 0 | 0 | 0 | 0 | 0
2040-10-25 | 19 | 43 | -16401 | -2697 | -8449 | 2990 | 600 | 1859 | n/a | 0 | 0 | 1158 | 79 | 341 | 10329 | 3288 | 1201 | 0 | 168 | 4 | 215 | 1020 | 1000 | 296 | 1200 | 1334 | 465 | 0 | 0 | 0 | 0 | 0 | 0 | 0 | 0 | 0
2040-10-25 | 20 | 43 | -16207 | -2859 | -7874 | 2252 | 600 | 1859 | n/a | 0 | 0 | 1158 | 79 | 341 | 10329 | 3288 | 1297 | 0 | 221 | 0 | 216 | 1023 | 1000 | 310 | 1200 | 1303 | 465 | 0 | 0 | 0 | 0 | 0 | 0 | 0 | 0 | 0
2040-10-25 | 21 | 42.55 | -15609 | -2859 | -5263 | 0 | 91 | 1526 | n/a | 0 | 0 | 1157 | 79 | 341 | 10081 | 3288 | 1345 | 0 | 245 | 0 | 218 | 1026 | 1000 | 341 | 1200 | 1329 | 465 | 0 | 0 | 0 | 0 | 0 | 0 | 0 | 0 | 0
2040-10-25 | 22 | 42.55 | -14490 | -3045 | -5767 | 0 | 360 | 807 | n/a | 0 | 0 | 1157 | 79 | 341 | 10081 | 3288 | 1365 | 0 | 237 | 0 | 218 | 1023 | 1000 | 361 | 1200 | 1320 | 465 | 0 | 0 | 0 | 0 | 0 | 0 | 0 | 0 | 0
2040-10-25 | 23 | 42.55 | -13379 | -3231 | -6280 | 0 | 299 | 420 | n/a | 0 | 0 | 1157 | 79 | 341 | 10081 | 3288 | 1382 | 0 | 181 | 0 | 218 | 1020 | 1000 | 384 | 1200 | 1376 | 465 | 0 | 0 | 0 | 0 | 0 | 0 | 0 | 0 | 0
2040-10-25 | 24 | 42.14 | -12291 | -3231 | -6620 | 0 | 0 | 0 | n/a | 0 | 0 | 1157 | 79 | 341 | 9851 | 3288 | 1585 | 0 | 191 | 0 | 215 | 993 | 1000 | 369 | 1200 | 1408 | 465 | 0 | 0 | 0 | 0 | 0 | 0 | 0 | 0 | 0
2040-10-26 | 1 | 37.71 | -11216 | -3231 | -4019 | 0 | 0 | 0 | n/a | 0 | 0 | 832 | 79 | 341 | 6203 | 3288 | 1562 | 0 | 203 | 0 | 212 | 950 | 1000 | 790 | 1200 | 1342 | 465 | 0 | 0 | 0 | 0 | 0 | 0 | 0 | 0 | 0
2040-10-26 | 2 | 37.76 | -10351 | -3440 | -4883 | 0 | 0 | 0 | n/a | 0 | 0 | 831 | 79 | 341 | 6150 | 3288 | 1958 | 0 | 176 | 0 | 200 | 938 | 1000 | 783 | 1200 | 1265 | 465 | 0 | 0 | 0 | 0 | 0 | 0 | 0 | 0 | 0
2040-10-26 | 3 | 26.7 | -10010 | -3650 | -3084 | 0 | 0 | -48 | n/a | 0 | 0 | 713 | 79 | 341 | 4258 | 3288 | 2156 | 0 | 125 | 0 | 205 | 935 | 1000 | 767 | 1200 | 1260 | 465 | 0 | 0 | 0 | 0 | 0 | 0 | 0 | 0 | 0
2040-10-26 | 4 | 26.7 | -9769 | -3650 | -2076 | 0 | 0 | -760 | n/a | 0 | 0 | 595 | 79 | 341 | 3932 | 3288 | 2452 | 0 | 123 | 0 | 198 | 935 | 1000 | 366 | 1200 | 1282 | 465 | 0 | 0 | 0 | 0 | 0 | 0 | 0 | 0 | 0
2040-10-26 | 5 | 26.7 | -9669 | -3859 | -1408 | 0 | 0 | -1042 | n/a | 0 | 0 | 583 | 79 | 341 | 3602 | 3288 | 2489 | 0 | 150 | 0 | 195 | 932 | 1000 | 352 | 1200 | 1302 | 465 | 0 | 0 | 0 | 0 | 0 | 0 | 0 | 0 | 0
2040-10-26 | 6 | 26.7 | -10029 | -4301 | -884 | 0 | 0 | -794 | n/a | 0 | 0 | 592 | 79 | 341 | 3602 | 3288 | 2493 | 0 | 193 | 0 | 209 | 930 | 1000 | 323 | 1200 | 1293 | 465 | 0 | 0 | 0 | 0 | 0 | 0 | 0 | 0 | 0
2040-10-26 | 7 | 35.32 | -10933 | -4510 | -935 | 0 | 0 | 0 | n/a | 0 | 0 | 674 | 79 | 341 | 3905 | 3288 | 2498 | 0 | 236 | 0 | 212 | 935 | 1000 | 273 | 1200 | 1273 | 465 | 0 | 0 | 0 | 0 | 0 | 0 | 0 | 0 | 0
2040-10-26 | 8 | 36.08 | -11861 | -4765 | -617 | 0 | 0 | 147 | n/a | 0 | 0 | 690 | 79 | 341 | 4170 | 3288 | 2487 | 0 | 328 | 304 | 213 | 942 | 1000 | 238 | 1200 | 1352 | 465 | 0 | 0 | 0 | 0 | 0 | 0 | 0 | 0 | 0
2040-10-26 | 9 | 26.7 | -13599 | -4510 | -905 | 0 | 0 | -506 | n/a | 0 | 0 | 550 | 79 | 335 | 2953 | 3288 | 3087 | 0 | 482 | 3350 | 213 | 942 | 1000 | 232 | 1200 | 1344 | 465 | 0 | 0 | 0 | 0 | 0 | 0 | 0 | 0 | 0
2040-10-26 | 10 | 22.66 | -14895 | -3650 | -2724 | -158 | 0 | -1853 | n/a | 0 | 0 | 334 | 79 | 186 | 555 | 3288 | 4101 | 0 | 411 | 8997 | 213 | 974 | 1000 | 235 | 1200 | 1241 | 465 | 0 | 0 | 0 | 0 | 0 | 0 | 0 | 0 | 0
2040-10-26 | 11 | 13 | -15004 | -3045 | -4184 | -4702 | -600 | -1859 | n/a | 0 | 0 | 333 | 79 | 160 | 0 | 3288 | 5449 | 0 | 365 | 14593 | 212 | 990 | 1000 | 229 | 1200 | 1032 | 465 | 0 | 0 | 0 | 0 | 0 | 0 | 0 | 0 | 133
2040-10-26 | 12 | 13 | -14688 | -2697 | -5325 | -7350 | -600 | -1859 | n/a | 0 | 0 | 333 | 79 | 160 | 0 | 3288 | 6694 | 0 | 431 | 17420 | 213 | 992 | 1000 | 243 | 1200 | 0 | 465 | 0 | 0 | 0 | 0 | 0 | 0 | 0 | 0 | 1145
2040-10-26 | 13 | 11 | -14513 | -2348 | -6137 | -7361 | -600 | -1859 | n/a | 0 | 0 | 333 | 79 | 160 | 0 | 3288 | 6702 | 0 | 516 | 17916 | 212 | 987 | 704 | 255 | 1200 | 0 | 465 | 0 | 0 | 0 | 0 | 0 | 296 | 0 | 0 | 1090
2040-10-26 | 14 | 13 | -14068 | -2348 | -7843 | -4460 | -600 | -1859 | n/a | 0 | 0 | 333 | 79 | 160 | 0 | 3288 | 6030 | 0 | 517 | 16646 | 211 | 990 | 1000 | 260 | 1200 | 0 | 465 | 0 | 0 | 0 | 0 | 0 | 0 | 0 | 0 | 1079
2040-10-26 | 15 | 13 | -13657 | -2208 | -7668 | -3062 | -391 | -1859 | n/a | 0 | 0 | 333 | 79 | 166 | 0 | 3288 | 5577 | 0 | 458 | 13703 | 213 | 992 | 1000 | 254 | 1200 | 1117 | 465 | 0 | 0 | 0 | 0 | 0 | 0 | 0 | 0 | 6
2040-10-26 | 16 | 26.7 | -13587 | -2208 | -7421 | 0 | 0 | -304 | n/a | 0 | 0 | 410 | 79 | 325 | 0 | 3288 | 4786 | 0 | 379 | 8945 | 213 | 996 | 1000 | 252 | 1200 | 1182 | 465 | 0 | 0 | 0 | 0 | 0 | 0 | 0 | 0 | 0
2040-10-26 | 17 | 36.08 | -13806 | -2348 | -4913 | 0 | 0 | 189 | n/a | 0 | 0 | 646 | 79 | 341 | 3248 | 3288 | 4103 | 0 | 314 | 3446 | 213 | 1010 | 1000 | 277 | 1200 | 1248 | 465 | 0 | 0 | 0 | 0 | 0 | 0 | 0 | 0 | 0
2040-10-26 | 18 | 36.08 | -14397 | -2697 | -3238 | 0 | 0 | 414 | n/a | 0 | 0 | 754 | 79 | 341 | 5320 | 3288 | 3953 | 0 | 243 | 432 | 215 | 1011 | 1000 | 297 | 1200 | 1319 | 465 | 0 | 0 | 0 | 0 | 0 | 0 | 0 | 0 | 0
2040-10-26 | 19 | 36.08 | -15486 | -3045 | -3474 | 865 | 0 | 1440 | n/a | 0 | 0 | 1021 | 79 | 341 | 5849 | 3288 | 3333 | 0 | 257 | 4 | 215 | 1020 | 1000 | 296 | 1200 | 1334 | 465 | 0 | 0 | 0 | 0 | 0 | 0 | 0 | 0 | 0
2040-10-26 | 20 | 36.08 | -15266 | -3650 | -7216 | 4765 | 470 | 1744 | n/a | 0 | 0 | 1158 | 79 | 341 | 5849 | 3288 | 2627 | 0 | 293 | 0 | 216 | 1023 | 1000 | 310 | 1200 | 1303 | 465 | 0 | 0 | 0 | 0 | 0 | 0 | 0 | 0 | 0
2040-10-26 | 21 | 36.08 | -14335 | -4068 | -8583 | 5532 | 380 | 1720 | n/a | 0 | 0 | 1158 | 79 | 341 | 5849 | 3288 | 2667 | 0 | 393 | 0 | 218 | 1026 | 1000 | 341 | 1200 | 1329 | 465 | 0 | 0 | 0 | 0 | 0 | 0 | 0 | 0 | 0
2040-10-26 | 22 | 36.08 | -13619 | -4301 | -8727 | 4783 | 480 | 1742 | n/a | 0 | 0 | 1158 | 79 | 341 | 5849 | 3288 | 3040 | 0 | 299 | 0 | 218 | 1023 | 1000 | 361 | 1200 | 1320 | 465 | 0 | 0 | 0 | 0 | 0 | 0 | 0 | 0 | 0
2040-10-26 | 23 | 36.08 | -12505 | -4510 | -9159 | 4125 | 500 | 1744 | n/a | 0 | 0 | 1157 | 79 | 341 | 5849 | 3288 | 3149 | 0 | 280 | 0 | 218 | 1020 | 1000 | 384 | 1200 | 1376 | 465 | 0 | 0 | 0 | 0 | 0 | 0 | 0 | 0 | 0
2040-10-26 | 24 | 36.08 | -11655 | -4510 | -9210 | 3231 | 570 | 1665 | n/a | 0 | 0 | 1157 | 79 | 341 | 5849 | 3288 | 3225 | 0 | 320 | 0 | 215 | 993 | 1000 | 369 | 1200 | 1408 | 465 | 0 | 0 | 0 | 0 | 0 | 0 | 0 | 0 | 0
2040-10-27 | 1 | 38.75 | -10832 | -4510 | -5715 | 0 | 0 | 0 | n/a | 0 | 0 | 914 | 79 | 341 | 6670 | 3288 | 3422 | 0 | 385 | 0 | 212 | 950 | 1000 | 790 | 1200 | 1342 | 465 | 0 | 0 | 0 | 0 | 0 | 0 | 0 | 0 | 0
2040-10-27 | 2 | 35.69 | -10192 | -4510 | -4852 | 0 | 0 | 0 | n/a | 0 | 0 | 754 | 79 | 335 | 5266 | 3288 | 3507 | 0 | 473 | 0 | 200 | 938 | 1000 | 783 | 1200 | 1265 | 465 | 0 | 0 | 0 | 0 | 0 | 0 | 0 | 0 | 0
2040-10-27 | 3 | 13 | -9837 | -4510 | -3063 | 0 | 0 | 0 | n/a | 0 | 0 | 592 | 79 | 175 | 2773 | 3288 | 4423 | 0 | 527 | 0 | 205 | 935 | 1000 | 767 | 1200 | 980 | 465 | 0 | 0 | 0 | 0 | 0 | 0 | 0 | 0 | 280
2040-10-27 | 4 | 13 | -9577 | -4510 | -2056 | 0 | 0 | 0 | n/a | 0 | 0 | 438 | 79 | 160 | 1705 | 3288 | 5603 | 0 | 639 | 0 | 198 | 935 | 1000 | 366 | 1200 | 67 | 465 | 0 | 0 | 0 | 0 | 0 | 0 | 0 | 0 | 1215
2040-10-27 | 5 | 11 | -9404 | -4301 | -1388 | 0 | -29 | 0 | n/a | 0 | 0 | 369 | 79 | 160 | 952 | 3288 | 5827 | 0 | 722 | 0 | 195 | 932 | 581 | 352 | 1200 | 0 | 465 | 0 | 0 | 0 | 0 | 0 | 419 | 0 | 0 | 1302
2040-10-27 | 6 | 10 | -9612 | -4301 | -863 | -194 | -87 | -904 | n/a | 0 | 0 | 333 | 79 | 160 | 620 | 3288 | 7548 | 0 | 806 | 0 | 209 | 930 | 0 | 323 | 1200 | 0 | 465 | 0 | 0 | 0 | 0 | 0 | 1000 | 0 | 0 | 1293
2040-10-27 | 7 | 10 | -10248 | -4301 | -884 | 0 | 0 | -1655 | n/a | 0 | 0 | 333 | 79 | 160 | 0 | 3288 | 9293 | 0 | 850 | 0 | 212 | 935 | 0 | 273 | 1200 | 0 | 465 | 0 | 0 | 0 | 0 | 0 | 1000 | 0 | 0 | 1273
2040-10-27 | 8 | 10 | -11108 | -4068 | -555 | -153 | -466 | -1859 | n/a | 0 | 0 | 333 | 79 | 160 | 0 | 3288 | 10544 | 0 | 915 | 71 | 213 | 942 | 0 | 0 | 1200 | 0 | 465 | 0 | 0 | 0 | 0 | 0 | 1000 | 238 | 0 | 1352
2040-10-27 | 9 | 10 | -12882 | -4068 | -843 | 0 | 0 | -1859 | n/a | 0 | 0 | 333 | 79 | 160 | 0 | 3288 | 11476 | 0 | 951 | 369 | 213 | 942 | 0 | 176 | 1200 | 0 | 465 | 0 | 0 | 0 | 0 | 0 | 1000 | 56 | 0 | 1344
2040-10-27 | 10 | 10 | -14388 | -3859 | -2652 | 0 | 0 | -104 | n/a | 0 | 0 | 333 | 79 | 160 | 0 | 3288 | 12501 | 0 | 975 | 749 | 213 | 974 | 0 | 67 | 1200 | 0 | 465 | 0 | 0 | 0 | 0 | 0 | 1000 | 168 | 0 | 1241
2040-10-27 | 11 | 13 | -14749 | -4068 | -4142 | 0 | 0 | 0 | n/a | 0 | 0 | 369 | 79 | 160 | 0 | 3288 | 12611 | 0 | 967 | 1080 | 212 | 990 | 1000 | 229 | 1200 | 311 | 465 | 0 | 0 | 0 | 0 | 0 | 0 | 0 | 0 | 854
2040-10-27 | 12 | 13 | -14786 | -3859 | -5335 | 0 | 0 | 0 | n/a | 0 | 0 | 369 | 79 | 160 | 0 | 3288 | 13367 | 0 | 938 | 1369 | 213 | 992 | 1000 | 243 | 1200 | 297 | 465 | 0 | 0 | 0 | 0 | 0 | 0 | 0 | 0 | 848
2040-10-27 | 13 | 13.52 | -14930 | -3859 | -6250 | 0 | 0 | 45 | n/a | 0 | 0 | 410 | 79 | 160 | 0 | 3288 | 13310 | 0 | 1030 | 1509 | 212 | 987 | 1000 | 255 | 1200 | 1090 | 465 | 0 | 0 | 0 | 0 | 0 | 0 | 0 | 0 | 0
2040-10-27 | 14 | 10 | -14628 | -3859 | -8038 | 0 | 0 | -1235 | n/a | 0 | 0 | 333 | 79 | 160 | 0 | 3288 | 13328 | 0 | 1145 | 6561 | 211 | 990 | 0 | 0 | 1200 | 0 | 465 | 0 | 0 | 0 | 0 | 0 | 1000 | 260 | 0 | 1079
2040-10-27 | 15 | 13.52 | -14327 | -3859 | -7915 | 0 | 0 | 572 | n/a | 0 | 0 | 438 | 79 | 160 | 0 | 3288 | 13463 | 0 | 1271 | 1584 | 213 | 992 | 1000 | 254 | 1200 | 1123 | 465 | 0 | 0 | 0 | 0 | 0 | 0 | 0 | 0 | 0
2040-10-27 | 16 | 13.52 | -14384 | -3859 | -7720 | 0 | 0 | 625 | n/a | 0 | 0 | 438 | 79 | 160 | 0 | 3288 | 13689 | 0 | 1332 | 1044 | 213 | 996 | 1000 | 252 | 1200 | 1182 | 465 | 0 | 0 | 0 | 0 | 0 | 0 | 0 | 0 | 0
2040-10-27 | 17 | 11 | -14837 | -3859 | -5283 | 0 | 0 | 0 | n/a | 0 | 0 | 334 | 79 | 160 | 0 | 3288 | 13978 | 0 | 1439 | 815 | 213 | 1010 | 721 | 277 | 1200 | 0 | 465 | 0 | 0 | 0 | 0 | 0 | 279 | 0 | 0 | 1248
2040-10-27 | 18 | 10 | -15596 | -3650 | -3700 | 0 | 0 | 0 | n/a | 0 | 0 | 333 | 79 | 160 | 0 | 3288 | 14217 | 0 | 1460 | 281 | 215 | 1011 | 0 | 237 | 1200 | 0 | 465 | 0 | 0 | 0 | 0 | 0 | 1000 | 60 | 0 | 1319
2040-10-27 | 19 | 13 | -16527 | -3650 | -3814 | 0 | 0 | 0 | n/a | 0 | 0 | 359 | 79 | 160 | 0 | 3288 | 14422 | 0 | 1469 | 4 | 215 | 1020 | 1000 | 296 | 1200 | 14 | 465 | 0 | 0 | 0 | 0 | 0 | 0 | 0 | 0 | 1320
2040-10-27 | 20 | 18.12 | -16268 | -3859 | -7606 | 0 | 401 | 1836 | n/a | 0 | 0 | 511 | 79 | 160 | 0 | 3288 | 14491 | 0 | 1451 | 0 | 216 | 1023 | 1000 | 310 | 1200 | 1303 | 465 | 0 | 0 | 0 | 0 | 0 | 0 | 0 | 0 | 0
2040-10-27 | 21 | 13.52 | -15135 | -3859 | -8902 | 0 | 0 | 1766 | n/a | 0 | 0 | 507 | 79 | 160 | 0 | 3288 | 15117 | 0 | 1400 | 0 | 218 | 1026 | 1000 | 341 | 1200 | 1329 | 465 | 0 | 0 | 0 | 0 | 0 | 0 | 0 | 0 | 0
2040-10-27 | 22 | 13.52 | -14135 | -3859 | -8912 | 0 | 0 | 786 | n/a | 0 | 0 | 438 | 79 | 160 | 0 | 3288 | 15214 | 0 | 1354 | 0 | 218 | 1023 | 1000 | 361 | 1200 | 1320 | 465 | 0 | 0 | 0 | 0 | 0 | 0 | 0 | 0 | 0
2040-10-27 | 23 | 13 | -12836 | -3859 | -9261 | 0 | 0 | 0 | n/a | 0 | 0 | 438 | 79 | 160 | 0 | 3288 | 15249 | 0 | 1225 | 0 | 218 | 1020 | 1000 | 384 | 1200 | 1231 | 465 | 0 | 0 | 0 | 0 | 0 | 0 | 0 | 0 | 145
2040-10-27 | 24 | 13 | -11888 | -3859 | -9261 | 0 | 0 | 7 | n/a | 0 | 0 | 369 | 79 | 160 | 0 | 3288 | 15224 | 0 | 1253 | 0 | 215 | 993 | 1000 | 369 | 1200 | 387 | 465 | 0 | 0 | 0 | 0 | 0 | 0 | 0 | 0 | 1021
2040-10-28 | 1 | 12.45 | -10957 | -3859 | -5736 | -1981 | -380 | -1846 | n/a | 0 | 0 | 333 | 79 | 160 | 0 | 3288 | 15126 | 0 | 1156 | 0 | 212 | 950 | 1000 | 790 | 1200 | 0 | 465 | 0 | 0 | 0 | 0 | 0 | 0 | 0 | 0 | 1342
2040-10-28 | 2 | 12.45 | -10721 | -4068 | -3865 | -3540 | -336 | -1859 | n/a | 0 | 0 | 333 | 79 | 160 | 0 | 3288 | 14952 | 0 | 991 | 0 | 200 | 938 | 1000 | 783 | 1200 | 0 | 465 | 0 | 0 | 0 | 0 | 0 | 0 | 0 | 0 | 1265
2040-10-28 | 3 | 12.45 | -10255 | -4068 | -2827 | -4837 | -482 | -1859 | n/a | 0 | 0 | 333 | 79 | 160 | 0 | 3288 | 15091 | 0 | 804 | 0 | 205 | 935 | 1000 | 767 | 1200 | 0 | 465 | 0 | 0 | 0 | 0 | 0 | 0 | 0 | 0 | 1260
2040-10-28 | 4 | 12.45 | -10261 | -4068 | -1675 | -5438 | -487 | -1859 | n/a | 0 | 0 | 333 | 79 | 160 | 0 | 3288 | 15100 | 0 | 665 | 0 | 198 | 935 | 1000 | 366 | 1200 | 0 | 465 | 0 | 0 | 0 | 0 | 0 | 0 | 0 | 0 | 1282
2040-10-28 | 5 | 12.45 | -10317 | -4068 | -1223 | -5364 | -420 | -1859 | n/a | 0 | 0 | 333 | 79 | 160 | 0 | 3288 | 14663 | 0 | 585 | 0 | 195 | 932 | 1000 | 352 | 1200 | 0 | 465 | 0 | 0 | 0 | 0 | 0 | 0 | 0 | 0 | 1302
2040-10-28 | 6 | 12.45 | -11347 | -4068 | -915 | -4217 | -525 | -1859 | n/a | 0 | 0 | 333 | 79 | 160 | 0 | 3288 | 14479 | 0 | 465 | 0 | 209 | 930 | 1000 | 323 | 1200 | 0 | 465 | 0 | 0 | 0 | 0 | 0 | 0 | 0 | 0 | 1293
2040-10-28 | 7 | 12.45 | -12898 | -4068 | -1377 | -3088 | -45 | -1251 | n/a | 0 | 0 | 333 | 79 | 160 | 0 | 3288 | 14334 | 0 | 449 | 0 | 212 | 935 | 1000 | 273 | 1200 | 0 | 465 | 0 | 0 | 0 | 0 | 0 | 0 | 0 | 0 | 1273
2040-10-28 | 8 | 13 | -14860 | -4068 | -1902 | 0 | 0 | -1168 | n/a | 0 | 0 | 333 | 79 | 160 | 0 | 3288 | 13279 | 0 | 414 | 183 | 213 | 942 | 1000 | 238 | 1200 | 205 | 465 | 0 | 0 | 0 | 0 | 0 | 0 | 0 | 0 | 1147
2040-10-28 | 9 | 24.21 | -16265 | -4068 | -3505 | 321 | 170 | 90 | n/a | 0 | 0 | 459 | 79 | 288 | 508 | 3288 | 11616 | 0 | 361 | 1264 | 213 | 942 | 1000 | 232 | 1200 | 1344 | 465 | 0 | 0 | 0 | 0 | 0 | 0 | 0 | 0 | 0
2040-10-28 | 10 | 24.21 | -16559 | -3859 | -4996 | 1063 | 75 | 753 | n/a | 0 | 0 | 517 | 79 | 298 | 508 | 3288 | 10327 | 0 | 280 | 2897 | 213 | 974 | 1000 | 235 | 1200 | 1241 | 465 | 0 | 0 | 0 | 0 | 0 | 0 | 0 | 0 | 0
2040-10-28 | 11 | 24.21 | -16582 | -3650 | -4769 | 0 | 0 | 210 | n/a | 0 | 0 | 438 | 79 | 288 | 508 | 3288 | 9247 | 0 | 264 | 5418 | 212 | 990 | 1000 | 229 | 1200 | 1165 | 465 | 0 | 0 | 0 | 0 | 0 | 0 | 0 | 0 | 0
2040-10-28 | 12 | 17.91 | -16546 | -3440 | -5294 | 0 | 0 | -347 | n/a | 0 | 0 | 410 | 79 | 160 | 309 | 3288 | 8129 | 0 | 224 | 7770 | 213 | 992 | 1000 | 243 | 1200 | 1145 | 465 | 0 | 0 | 0 | 0 | 0 | 0 | 0 | 0 | 0
2040-10-28 | 13 | 17.91 | -16442 | -3045 | -5797 | 0 | 0 | -149 | n/a | 0 | 0 | 438 | 79 | 160 | 309 | 3288 | 7422 | 0 | 188 | 8341 | 212 | 987 | 1000 | 255 | 1200 | 1090 | 465 | 0 | 0 | 0 | 0 | 0 | 0 | 0 | 0 | 0
2040-10-28 | 14 | 24.21 | -15980 | -2859 | -6764 | 470 | 0 | 730 | n/a | 0 | 0 | 496 | 79 | 288 | 508 | 3288 | 7264 | 0 | 173 | 7101 | 211 | 990 | 1000 | 260 | 1200 | 1079 | 465 | 0 | 0 | 0 | 0 | 0 | 0 | 0 | 0 | 0
2040-10-28 | 15 | 24.21 | -15278 | -2697 | -6352 | 1066 | 38 | 177 | n/a | 0 | 0 | 496 | 79 | 297 | 508 | 3288 | 6905 | 0 | 151 | 6076 | 213 | 992 | 1000 | 254 | 1200 | 1123 | 465 | 0 | 0 | 0 | 0 | 0 | 0 | 0 | 0 | 0
2040-10-28 | 16 | 24.21 | -14587 | -2697 | -6383 | 1360 | 346 | 1105 | n/a | 0 | 0 | 595 | 79 | 297 | 508 | 3288 | 6571 | 0 | 160 | 4050 | 213 | 996 | 1000 | 252 | 1200 | 1182 | 465 | 0 | 0 | 0 | 0 | 0 | 0 | 0 | 0 | 0
2040-10-28 | 17 | 24.21 | -14257 | -2697 | -5468 | 2692 | 248 | 966 | n/a | 0 | 0 | 700 | 79 | 297 | 508 | 3288 | 5855 | 0 | 179 | 2198 | 213 | 1010 | 1000 | 277 | 1200 | 1248 | 465 | 0 | 0 | 0 | 0 | 0 | 0 | 0 | 0 | 0
2040-10-28 | 18 | 24.21 | -14213 | -2859 | -4852 | 3128 | 425 | 1549 | n/a | 0 | 0 | 754 | 79 | 297 | 508 | 3288 | 5846 | 0 | 231 | 312 | 215 | 1011 | 1000 | 297 | 1200 | 1319 | 465 | 0 | 0 | 0 | 0 | 0 | 0 | 0 | 0 | 0
2040-10-28 | 19 | 24.21 | -13870 | -3045 | -7031 | 4305 | 386 | 1528 | n/a | 0 | 0 | 832 | 79 | 297 | 508 | 3288 | 6850 | 0 | 339 | 4 | 215 | 1020 | 1000 | 296 | 1200 | 1334 | 465 | 0 | 0 | 0 | 0 | 0 | 0 | 0 | 0 | 0
2040-10-28 | 20 | 24.21 | -13054 | -3045 | -6496 | 2958 | 446 | 1306 | n/a | 0 | 0 | 713 | 79 | 297 | 508 | 3288 | 7104 | 0 | 380 | 0 | 216 | 1023 | 1000 | 310 | 1200 | 1303 | 465 | 0 | 0 | 0 | 0 | 0 | 0 | 0 | 0 | 0
2040-10-28 | 21 | 24.21 | -12214 | -3231 | -4399 | 2280 | 38 | 300 | n/a | 0 | 0 | 595 | 79 | 297 | 508 | 3288 | 6419 | 0 | 462 | 0 | 218 | 1026 | 1000 | 341 | 1200 | 1329 | 465 | 0 | 0 | 0 | 0 | 0 | 0 | 0 | 0 | 0
2040-10-28 | 22 | 24.21 | -11235 | -3440 | -5068 | 1742 | 85 | 952 | n/a | 0 | 0 | 643 | 79 | 297 | 508 | 3288 | 6101 | 0 | 460 | 0 | 218 | 1023 | 1000 | 361 | 1200 | 1320 | 465 | 0 | 0 | 0 | 0 | 0 | 0 | 0 | 0 | 0
2040-10-28 | 23 | 24.21 | -10418 | -3440 | -5746 | 2334 | 0 | 403 | n/a | 0 | 0 | 650 | 79 | 297 | 508 | 3288 | 5955 | 0 | 428 | 0 | 218 | 1020 | 1000 | 384 | 1200 | 1376 | 465 | 0 | 0 | 0 | 0 | 0 | 0 | 0 | 0 | 0
2040-10-28 | 24 | 24.21 | -9748 | -3440 | -6260 | 1060 | 145 | 332 | n/a | 0 | 0 | 674 | 79 | 297 | 2011 | 3288 | 5452 | 0 | 461 | 0 | 215 | 993 | 1000 | 369 | 1200 | 1408 | 465 | 0 | 0 | 0 | 0 | 0 | 0 | 0 | 0 | 0
2040-10-29 | 1 | 26.85 | -9083 | -3650 | -3762 | -850 | -396 | -1123 | n/a | 0 | 0 | 483 | 79 | 341 | 3175 | 3288 | 5068 | 0 | 471 | 0 | 212 | 950 | 1000 | 790 | 1200 | 1342 | 465 | 0 | 0 | 0 | 0 | 0 | 0 | 0 | 0 | 0
2040-10-29 | 2 | 26.85 | -8857 | -3650 | -3711 | -584 | 0 | -907 | n/a | 0 | 0 | 511 | 79 | 341 | 3175 | 3288 | 3986 | 0 | 479 | 0 | 200 | 938 | 1000 | 783 | 1200 | 1265 | 465 | 0 | 0 | 0 | 0 | 0 | 0 | 0 | 0 | 0
2040-10-29 | 3 | 26.85 | -8577 | -3859 | -2703 | 0 | -45 | -1486 | n/a | 0 | 0 | 511 | 79 | 341 | 3175 | 3288 | 2998 | 0 | 448 | 0 | 205 | 935 | 1000 | 767 | 1200 | 1260 | 465 | 0 | 0 | 0 | 0 | 0 | 0 | 0 | 0 | 0
2040-10-29 | 4 | 26.85 | -8651 | -3650 | -1593 | 0 | -92 | -1859 | n/a | 0 | 0 | 483 | 79 | 341 | 3175 | 3288 | 2561 | 0 | 473 | 0 | 198 | 935 | 1000 | 366 | 1200 | 1282 | 465 | 0 | 0 | 0 | 0 | 0 | 0 | 0 | 0 | 0
2040-10-29 | 5 | 26.85 | -8776 | -3859 | -1141 | 0 | -127 | -1528 | n/a | 0 | 0 | 496 | 79 | 341 | 3175 | 3288 | 2111 | 0 | 494 | 0 | 195 | 932 | 1000 | 352 | 1200 | 1302 | 465 | 0 | 0 | 0 | 0 | 0 | 0 | 0 | 0 | 0
2040-10-29 | 6 | 26.85 | -9669 | -3859 | -843 | 0 | -22 | -1370 | n/a | 0 | 0 | 554 | 79 | 341 | 3825 | 3288 | 1681 | 0 | 575 | 0 | 209 | 930 | 1000 | 323 | 1200 | 1293 | 465 | 0 | 0 | 0 | 0 | 0 | 0 | 0 | 0 | 0
2040-10-29 | 7 | 26.85 | -11038 | -3859 | -1254 | 0 | 0 | -412 | n/a | 0 | 0 | 674 | 79 | 341 | 4385 | 3288 | 1840 | 0 | 599 | 0 | 212 | 935 | 1000 | 273 | 1200 | 1273 | 465 | 0 | 0 | 0 | 0 | 0 | 0 | 0 | 0 | 0
2040-10-29 | 8 | 35.37 | -12867 | -3650 | -1675 | 0 | 0 | 0 | n/a | 0 | 0 | 713 | 79 | 341 | 5082 | 3288 | 2455 | 0 | 657 | 167 | 213 | 942 | 1000 | 238 | 1200 | 1352 | 465 | 0 | 0 | 0 | 0 | 0 | 0 | 0 | 0 | 0
2040-10-29 | 9 | 35.69 | -13863 | -3859 | -3053 | 0 | 0 | 0 | n/a | 0 | 0 | 713 | 79 | 341 | 5299 | 3288 | 3491 | 0 | 663 | 1506 | 213 | 942 | 1000 | 232 | 1200 | 1344 | 465 | 0 | 0 | 0 | 0 | 0 | 0 | 0 | 0 | 0
2040-10-29 | 10 | 26.85 | -14010 | -3650 | -4482 | 0 | -45 | -664 | n/a | 0 | 0 | 674 | 79 | 341 | 4385 | 3288 | 5125 | 0 | 702 | 2929 | 213 | 974 | 1000 | 235 | 1200 | 1241 | 465 | 0 | 0 | 0 | 0 | 0 | 0 | 0 | 0 | 0
2040-10-29 | 11 | 26.85 | -14060 | -3440 | -4307 | 0 | -121 | -1732 | n/a | 0 | 0 | 511 | 79 | 341 | 4055 | 3288 | 5680 | 0 | 689 | 3759 | 212 | 990 | 1000 | 229 | 1200 | 1165 | 465 | 0 | 0 | 0 | 0 | 0 | 0 | 0 | 0 | 0
2040-10-29 | 12 | 26.85 | -14153 | -3231 | -4821 | 0 | -170 | -1859 | n/a | 0 | 0 | 483 | 79 | 341 | 3603 | 3288 | 5683 | 0 | 699 | 4802 | 213 | 992 | 1000 | 243 | 1200 | 1145 | 465 | 0 | 0 | 0 | 0 | 0 | 0 | 0 | 0 | 0
2040-10-29 | 13 | 26.85 | -14289 | -3045 | -5294 | -92 | -311 | -1529 | n/a | 0 | 0 | 483 | 79 | 341 | 3503 | 3288 | 5974 | 0 | 713 | 4971 | 212 | 987 | 1000 | 255 | 1200 | 1090 | 465 | 0 | 0 | 0 | 0 | 0 | 0 | 0 | 0 | 0
2040-10-29 | 14 | 26.85 | -14156 | -3045 | -6291 | 0 | -105 | -556 | n/a | 0 | 0 | 507 | 79 | 341 | 2738 | 3288 | 6464 | 0 | 720 | 4811 | 211 | 990 | 1000 | 260 | 1200 | 1079 | 465 | 0 | 0 | 0 | 0 | 0 | 0 | 0 | 0 | 0
2040-10-29 | 15 | 31.75 | -14011 | -3045 | -6034 | 0 | 0 | 0 | n/a | 0 | 0 | 592 | 79 | 341 | 2914 | 3288 | 5675 | 0 | 726 | 4228 | 213 | 992 | 1000 | 254 | 1200 | 1123 | 465 | 0 | 0 | 0 | 0 | 0 | 0 | 0 | 0 | 0
2040-10-29 | 16 | 36.36 | -14014 | -3045 | -6239 | 0 | 0 | 1306 | n/a | 0 | 0 | 713 | 79 | 341 | 3420 | 3288 | 5257 | 0 | 781 | 2805 | 213 | 996 | 1000 | 252 | 1200 | 1182 | 465 | 0 | 0 | 0 | 0 | 0 | 0 | 0 | 0 | 0
2040-10-29 | 17 | 36.36 | -14267 | -2859 | -5530 | 0 | 0 | 1006 | n/a | 0 | 0 | 713 | 79 | 341 | 3640 | 3288 | 5531 | 0 | 784 | 1862 | 213 | 1010 | 1000 | 277 | 1200 | 1248 | 465 | 0 | 0 | 0 | 0 | 0 | 0 | 0 | 0 | 0
2040-10-29 | 18 | 37.71 | -15010 | -2859 | -5283 | 0 | 34 | 1859 | n/a | 0 | 0 | 831 | 79 | 341 | 4627 | 3288 | 5521 | 0 | 777 | 288 | 215 | 1011 | 1000 | 297 | 1200 | 1319 | 465 | 0 | 0 | 0 | 0 | 0 | 0 | 0 | 0 | 0
2040-10-29 | 19 | 40.96 | -15587 | -2859 | -8038 | 1312 | 600 | 1859 | n/a | 0 | 0 | 1157 | 79 | 341 | 6904 | 3288 | 4620 | 0 | 791 | 4 | 215 | 1020 | 1000 | 296 | 1200 | 1334 | 465 | 0 | 0 | 0 | 0 | 0 | 0 | 0 | 0 | 0
2040-10-29 | 20 | 39.86 | -15327 | -3045 | -7535 | 0 | 600 | 1859 | n/a | 0 | 0 | 1157 | 79 | 341 | 8192 | 3288 | 4130 | 0 | 744 | 0 | 216 | 1023 | 1000 | 310 | 1200 | 1303 | 465 | 0 | 0 | 0 | 0 | 0 | 0 | 0 | 0 | 0
2040-10-29 | 21 | 36.36 | -14710 | -3045 | -5057 | 0 | 0 | 1649 | n/a | 0 | 0 | 1021 | 79 | 341 | 6259 | 3288 | 3834 | 0 | 764 | 0 | 218 | 1026 | 1000 | 341 | 1200 | 1329 | 465 | 0 | 0 | 0 | 0 | 0 | 0 | 0 | 0 | 0
2040-10-29 | 22 | 36.36 | -13448 | -3045 | -5571 | 0 | 0 | 1247 | n/a | 0 | 0 | 914 | 79 | 341 | 6236 | 3288 | 3773 | 0 | 600 | 0 | 218 | 1023 | 1000 | 361 | 1200 | 1320 | 465 | 0 | 0 | 0 | 0 | 0 | 0 | 0 | 0 | 0
2040-10-29 | 23 | 36.36 | -12322 | -3045 | -6106 | 0 | 0 | 334 | n/a | 0 | 0 | 882 | 79 | 341 | 6236 | 3288 | 4044 | 0 | 606 | 0 | 218 | 1020 | 1000 | 384 | 1200 | 1376 | 465 | 0 | 0 | 0 | 0 | 0 | 0 | 0 | 0 | 0
2040-10-29 | 24 | 34.21 | -11372 | -2859 | -6507 | 0 | 0 | 0 | n/a | 0 | 0 | 754 | 79 | 341 | 5550 | 3288 | 4506 | 0 | 570 | 0 | 215 | 993 | 1000 | 369 | 1200 | 1408 | 465 | 0 | 0 | 0 | 0 | 0 | 0 | 0 | 0 | 0
2040-10-30 | 1 | 24.21 | -10508 | -2859 | -3947 | -310 | -213 | -944 | n/a | 0 | 0 | 550 | 79 | 314 | 3329 | 3288 | 4741 | 0 | 521 | 0 | 212 | 950 | 1000 | 790 | 1200 | 1342 | 465 | 0 | 0 | 0 | 0 | 0 | 0 | 0 | 0 | 0
2040-10-30 | 2 | 24.21 | -10140 | -2859 | -3834 | 0 | 0 | -1727 | n/a | 0 | 0 | 502 | 79 | 312 | 3031 | 3288 | 5020 | 0 | 477 | 0 | 200 | 938 | 1000 | 783 | 1200 | 1265 | 465 | 0 | 0 | 0 | 0 | 0 | 0 | 0 | 0 | 0
2040-10-30 | 3 | 24.21 | -9780 | -2859 | -2796 | -54 | -269 | -955 | n/a | 0 | 0 | 438 | 79 | 308 | 1491 | 3288 | 4787 | 0 | 490 | 0 | 205 | 935 | 1000 | 767 | 1200 | 1260 | 465 | 0 | 0 | 0 | 0 | 0 | 0 | 0 | 0 | 0
2040-10-30 | 4 | 24.21 | -9840 | -2859 | -1665 | 0 | 0 | -1505 | n/a | 0 | 0 | 369 | 79 | 308 | 594 | 3288 | 5343 | 0 | 442 | 0 | 198 | 935 | 1000 | 366 | 1200 | 1282 | 465 | 0 | 0 | 0 | 0 | 0 | 0 | 0 | 0 | 0
2040-10-30 | 5 | 24.21 | -9959 | -3045 | -1213 | 0 | -505 | -983 | n/a | 0 | 0 | 369 | 79 | 308 | 594 | 3288 | 5218 | 0 | 403 | 0 | 195 | 932 | 1000 | 352 | 1200 | 1302 | 465 | 0 | 0 | 0 | 0 | 0 | 0 | 0 | 0 | 0
2040-10-30 | 6 | 24.21 | -11104 | -3045 | -915 | 0 | 0 | -947 | n/a | 0 | 0 | 410 | 79 | 308 | 579 | 3288 | 5533 | 0 | 394 | 0 | 209 | 930 | 1000 | 323 | 1200 | 1293 | 465 | 0 | 0 | 0 | 0 | 0 | 0 | 0 | 0 | 0
2040-10-30 | 7 | 32.72 | -12964 | -3045 | -1398 | 0 | 0 | 845 | n/a | 0 | 0 | 496 | 79 | 341 | 806 | 3288 | 5815 | 0 | 379 | 0 | 212 | 935 | 1000 | 273 | 1200 | 1273 | 465 | 0 | 0 | 0 | 0 | 0 | 0 | 0 | 0 | 0
2040-10-30 | 8 | 37.89 | -14902 | -2859 | -1932 | 101 | 500 | 1859 | n/a | 0 | 0 | 674 | 79 | 341 | 1130 | 3288 | 5762 | 0 | 385 | 165 | 213 | 942 | 1000 | 238 | 1200 | 1352 | 465 | 0 | 0 | 0 | 0 | 0 | 0 | 0 | 0 | 0
2040-10-30 | 9 | 34.64 | -15471 | -2859 | -3372 | 211 | 348 | 1859 | n/a | 0 | 0 | 713 | 79 | 341 | 2308 | 3288 | 5267 | 0 | 316 | 1575 | 213 | 942 | 1000 | 232 | 1200 | 1344 | 465 | 0 | 0 | 0 | 0 | 0 | 0 | 0 | 0 | 0
2040-10-30 | 10 | 32.72 | -15316 | -2697 | -4769 | 0 | 0 | 662 | n/a | 0 | 0 | 643 | 79 | 325 | 2860 | 3288 | 5423 | 0 | 257 | 3916 | 213 | 974 | 1000 | 235 | 1200 | 1241 | 465 | 0 | 0 | 0 | 0 | 0 | 0 | 0 | 0 | 0
2040-10-30 | 11 | 13 | -15212 | -2511 | -4533 | 0 | 0 | 0 | n/a | 0 | 0 | 459 | 79 | 166 | 2302 | 3288 | 5949 | 0 | 217 | 5602 | 212 | 990 | 1000 | 229 | 1200 | 99 | 465 | 0 | 0 | 0 | 0 | 0 | 0 | 0 | 0 | 1066
2040-10-30 | 12 | 11 | -15228 | -2208 | -5037 | 0 | 0 | -704 | n/a | 0 | 0 | 438 | 79 | 160 | 2082 | 3288 | 6593 | 0 | 174 | 6250 | 213 | 992 | 1000 | 243 | 1200 | 0 | 465 | 0 | 0 | 0 | 0 | 0 | 0 | 0 | 0 | 1145
2040-10-30 | 13 | 11 | -15301 | -1906 | -5530 | 0 | 0 | -1859 | n/a | 0 | 0 | 369 | 79 | 160 | 2082 | 3288 | 7620 | 0 | 148 | 6733 | 212 | 987 | 998 | 255 | 1200 | 0 | 465 | 0 | 0 | 0 | 0 | 0 | 2 | 0 | 0 | 1090
2040-10-30 | 14 | 11 | -15183 | -1906 | -6537 | 0 | 0 | -234 | n/a | 0 | 0 | 438 | 79 | 160 | 2134 | 3288 | 8527 | 0 | 103 | 5005 | 211 | 990 | 1000 | 260 | 1200 | 0 | 465 | 0 | 0 | 0 | 0 | 0 | 0 | 0 | 0 | 1079
2040-10-30 | 15 | 11 | -14972 | -1767 | -6291 | 0 | 0 | -103 | n/a | 0 | 0 | 438 | 79 | 160 | 1966 | 3288 | 9445 | 0 | 88 | 3824 | 213 | 992 | 722 | 254 | 1200 | 0 | 465 | 0 | 0 | 0 | 0 | 0 | 278 | 0 | 0 | 1123
2040-10-30 | 16 | 13 | -14928 | -1906 | -6507 | 0 | 0 | 0 | n/a | 0 | 0 | 438 | 79 | 160 | 2186 | 3288 | 10232 | 0 | 76 | 2684 | 213 | 996 | 1000 | 252 | 1200 | 71 | 465 | 0 | 0 | 0 | 0 | 0 | 0 | 0 | 0 | 1111
2040-10-30 | 17 | 13 | -15045 | -1906 | -5808 | 0 | 0 | 0 | n/a | 0 | 0 | 459 | 79 | 160 | 2186 | 3288 | 11097 | 0 | 71 | 951 | 213 | 1010 | 1000 | 277 | 1200 | 304 | 465 | 0 | 0 | 0 | 0 | 0 | 0 | 0 | 0 | 944
2040-10-30 | 18 | 13 | -15388 | -2046 | -5448 | 0 | 0 | 0 | n/a | 0 | 0 | 483 | 79 | 160 | 1896 | 3288 | 11797 | 0 | 93 | 164 | 215 | 1011 | 1000 | 297 | 1200 | 735 | 465 | 0 | 0 | 0 | 0 | 0 | 0 | 0 | 0 | 584
2040-10-30 | 19 | 14.87 | -15722 | -2046 | -8090 | 0 | 0 | 1291 | n/a | 0 | 0 | 674 | 79 | 160 | 2276 | 3288 | 12385 | 0 | 171 | 4 | 215 | 1020 | 1000 | 296 | 1200 | 1334 | 465 | 0 | 0 | 0 | 0 | 0 | 0 | 0 | 0 | 0
2040-10-30 | 20 | 14.87 | -15511 | -2208 | -7586 | 0 | 0 | 613 | n/a | 0 | 0 | 592 | 79 | 160 | 2276 | 3288 | 12569 | 0 | 212 | 0 | 216 | 1023 | 1000 | 310 | 1200 | 1303 | 465 | 0 | 0 | 0 | 0 | 0 | 0 | 0 | 0 | 0
2040-10-30 | 21 | 13 | -15145 | -2208 | -5150 | 0 | 0 | 0 | n/a | 0 | 0 | 438 | 79 | 160 | 1133 | 3288 | 12835 | 0 | 305 | 0 | 218 | 1026 | 1000 | 341 | 1200 | 16 | 465 | 0 | 0 | 0 | 0 | 0 | 0 | 0 | 0 | 1313
2040-10-30 | 22 | 11 | -14047 | -2208 | -5674 | 0 | 0 | 0 | n/a | 0 | 0 | 369 | 79 | 160 | 1000 | 3288 | 12854 | 0 | 351 | 0 | 218 | 1023 | 562 | 361 | 1200 | 0 | 465 | 0 | 0 | 0 | 0 | 0 | 438 | 0 | 0 | 1320
2040-10-30 | 23 | 11 | -12908 | -2208 | -6198 | 0 | 0 | 0 | n/a | 0 | 0 | 334 | 79 | 160 | 820 | 3288 | 12927 | 0 | 364 | 0 | 218 | 1020 | 56 | 384 | 1200 | 0 | 465 | 0 | 0 | 0 | 0 | 0 | 944 | 0 | 0 | 1376
2040-10-30 | 24 | 10 | -11869 | -2208 | -6558 | 0 | 0 | 54 | n/a | 0 | 0 | 334 | 71 | 160 | 820 | 3288 | 12591 | 0 | 425 | 0 | 215 | 993 | 0 | 66 | 1200 | 0 | 418 | 0 | 0 | 0 | 0 | 0 | 1000 | 303 | 0 | 1408
2040-10-31 | 1 | 3.7 | -10917 | -2208 | -3988 | -128 | -116 | -1218 | n/a | 0 | 0 | 333 | 79 | 160 | 820 | 3288 | 11817 | 0 | 415 | 0 | 0 | 0 | 0 | 0 | 1200 | 0 | 465 | 0 | 0 | 0 | 212 | 950 | 1000 | 790 | 0 | 1342
2040-10-31 | 2 | 5 | -10386 | -2208 | -3783 | 0 | 0 | 6 | n/a | 0 | 0 | 333 | 79 | 160 | 600 | 3288 | 9776 | 0 | 470 | 0 | 0 | 0 | 0 | 0 | 1200 | 0 | 465 | 0 | 0 | 0 | 200 | 938 | 1000 | 783 | 0 | 1265
2040-10-31 | 3 | 3.7 | -10070 | -2208 | -2755 | 0 | 0 | -259 | n/a | 0 | 0 | 333 | 79 | 160 | 600 | 3288 | 8644 | 0 | 524 | 0 | 0 | 0 | 0 | 0 | 1200 | 0 | 465 | 0 | 0 | 0 | 205 | 935 | 1000 | 767 | 0 | 1260
2040-10-31 | 4 | 3.7 | -9845 | -2046 | -1655 | 0 | 0 | -1491 | n/a | 0 | 0 | 333 | 79 | 160 | 380 | 3288 | 8579 | 0 | 553 | 0 | 0 | 0 | 0 | 0 | 1200 | 0 | 465 | 0 | 0 | 0 | 198 | 935 | 1000 | 366 | 0 | 1282
2040-10-31 | 5 | 3.7 | -10074 | -2046 | -1172 | 0 | 0 | -1619 | n/a | 0 | 0 | 333 | 79 | 160 | 380 | 3288 | 8354 | 0 | 652 | 0 | 0 | 0 | 0 | 0 | 1200 | 0 | 465 | 0 | 0 | 0 | 195 | 932 | 1000 | 352 | 0 | 1302
2040-10-31 | 6 | 3.7 | -10996 | -1906 | -894 | -210 | 0 | -84 | n/a | 0 | 0 | 333 | 79 | 160 | 380 | 3288 | 7448 | 0 | 738 | 0 | 0 | 0 | 0 | 0 | 1200 | 0 | 465 | 0 | 0 | 0 | 209 | 930 | 1000 | 323 | 0 | 1293
2040-10-31 | 7 | 5 | -12983 | -1906 | -1316 | 0 | 0 | 1775 | n/a | 0 | 0 | 334 | 79 | 160 | 0 | 3288 | 7818 | 0 | 792 | 0 | 0 | 294 | 0 | 0 | 1200 | 0 | 465 | 0 | 0 | 0 | 212 | 641 | 1000 | 273 | 0 | 1273
2040-10-31 | 8 | 5 | -14965 | -2046 | -1706 | 0 | 0 | 1724 | n/a | 0 | 0 | 334 | 79 | 160 | 0 | 3288 | 10614 | 0 | 791 | 63 | 0 | 0 | 0 | 0 | 1200 | 0 | 465 | 0 | 0 | 0 | 213 | 942 | 1000 | 238 | 0 | 1352
2040-10-31 | 9 | 5 | -15814 | -1906 | -3032 | 0 | 0 | 139 | n/a | 0 | 0 | 333 | 79 | 160 | 0 | 3288 | 13816 | 0 | 850 | 424 | 0 | 0 | 0 | 0 | 1200 | 0 | 465 | 0 | 0 | 0 | 213 | 942 | 1000 | 232 | 0 | 1344
2040-10-31 | 10 | 2 | -15500 | -1906 | -4389 | -9 | 0 | -440 | n/a | 0 | 0 | 333 | 79 | 160 | 0 | 3288 | 14938 | 0 | 942 | 840 | 0 | 0 | 0 | 0 | 1200 | 0 | 465 | 0 | 0 | 0 | 213 | 974 | 1000 | 235 | 0 | 1241
2040-10-31 | 11 | 2 | -15455 | -1627 | -4132 | 0 | -20 | -1689 | n/a | 0 | 0 | 333 | 79 | 160 | 0 | 3288 | 15020 | 0 | 1029 | 1349 | 0 | 0 | 0 | 0 | 1200 | 0 | 465 | 0 | 0 | 0 | 212 | 990 | 1000 | 229 | 0 | 1165
2040-10-31 | 12 | 2 | -15406 | -1395 | -4584 | 0 | -405 | -1567 | n/a | 0 | 0 | 333 | 79 | 160 | 0 | 3288 | 15080 | 0 | 1070 | 1687 | 0 | 0 | 0 | 0 | 1196 | 0 | 465 | 0 | 0 | 0 | 213 | 992 | 1000 | 243 | 4 | 1145
2040-10-31 | 13 | 2 | -15666 | -1186 | -4996 | 0 | -74 | -1859 | n/a | 0 | 0 | 333 | 79 | 160 | 0 | 3288 | 15074 | 0 | 1074 | 2171 | 0 | 0 | 0 | 0 | 1136 | 0 | 465 | 0 | 0 | 0 | 212 | 987 | 1000 | 255 | 64 | 1090
2040-10-31 | 14 | 2 | -15528 | -1186 | -5952 | 0 | 0 | 0 | n/a | 0 | 0 | 333 | 79 | 160 | 0 | 3288 | 15080 | 0 | 1073 | 2061 | 0 | 0 | 0 | 0 | 127 | 0 | 465 | 0 | 0 | 0 | 211 | 990 | 1000 | 260 | 1073 | 1079
2040-10-31 | 15 | 2 | -15134 | -1186 | -5725 | 0 | -42 | -315 | n/a | 0 | 0 | 333 | 79 | 160 | 0 | 3288 | 15080 | 0 | 1064 | 1933 | 0 | 0 | 0 | 0 | 0 | 0 | 465 | 0 | 0 | 0 | 213 | 992 | 1000 | 254 | 1200 | 1123
2040-10-31 | 16 | 2 | -15156 | -1093 | -5952 | 0 | 0 | 0 | n/a | 0 | 0 | 333 | 79 | 160 | 0 | 3288 | 15075 | 0 | 1126 | 1473 | 0 | 0 | 0 | 0 | 202 | 0 | 465 | 0 | 0 | 0 | 213 | 996 | 1000 | 252 | 998 | 1182
2040-10-31 | 17 | 2 | -15339 | -1093 | -5201 | 0 | 0 | 0 | n/a | 0 | 0 | 333 | 79 | 160 | 0 | 3288 | 15083 | 0 | 1187 | 547 | 0 | 0 | 0 | 0 | 491 | 0 | 465 | 0 | 0 | 0 | 213 | 1010 | 1000 | 277 | 709 | 1248
2040-10-31 | 18 | 2.71 | -16171 | -1093 | -4831 | 0 | 0 | 47 | n/a | 0 | 0 | 333 | 79 | 160 | 0 | 3288 | 15101 | 0 | 1302 | 120 | 0 | 0 | 0 | 0 | 1200 | 0 | 465 | 0 | 0 | 0 | 215 | 1011 | 1000 | 297 | 0 | 1319
2040-10-31 | 19 | 8.81 | -16872 | -1093 | -7308 | 0 | 143 | 1859 | n/a | 0 | 0 | 369 | 79 | 160 | 0 | 3288 | 14997 | 0 | 1475 | 4 | 215 | 1020 | 0 | 0 | 1200 | 0 | 465 | 0 | 0 | 0 | 0 | 0 | 1000 | 296 | 0 | 1334
2040-10-31 | 20 | 8.81 | -17027 | -1000 | -7000 | 0 | 323 | 1859 | n/a | 0 | 0 | 369 | 79 | 160 | 0 | 3288 | 14406 | 0 | 1639 | 0 | 216 | 1023 | 0 | 0 | 1200 | 0 | 465 | 0 | 0 | 0 | 0 | 0 | 1000 | 310 | 0 | 1303
2040-10-31 | 21 | 2.71 | -16220 | -1000 | -4893 | 0 | 0 | 578 | n/a | 0 | 0 | 333 | 79 | 160 | 0 | 3288 | 14285 | 0 | 1724 | 0 | 0 | 0 | 0 | 0 | 1200 | 0 | 465 | 0 | 0 | 0 | 218 | 1026 | 1000 | 341 | 0 | 1329
2040-10-31 | 22 | 2 | -14891 | -1093 | -5499 | 0 | 0 | 0 | n/a | 0 | 0 | 333 | 79 | 160 | 0 | 3288 | 14485 | 0 | 1878 | 0 | 0 | 0 | 0 | 0 | 795 | 0 | 465 | 0 | 0 | 0 | 218 | 1023 | 1000 | 361 | 405 | 1320
2040-10-31 | 23 | 2 | -13788 | -1093 | -6044 | 0 | 0 | 0 | n/a | 0 | 0 | 333 | 79 | 160 | 0 | 3288 | 13879 | 0 | 1996 | 0 | 0 | 0 | 0 | 0 | 726 | 0 | 465 | 0 | 0 | 0 | 218 | 1020 | 1000 | 384 | 474 | 1376
2040-10-31 | 24 | 2 | -12614 | -1000 | -6435 | 0 | 0 | 0 | n/a | 0 | 0 | 333 | 79 | 160 | 0 | 3288 | 13330 | 0 | 2075 | 0 | 0 | 0 | 0 | 0 | 319 | 0 | 465 | 0 | 0 | 0 | 215 | 993 | 1000 | 369 | 881 | 1408
2040-11-01 | 1 | -25 | -11593 | -1000 | -4543 | -413 | 0 | -419 | n/a | 0 | 0 | 331 | 58 | 160 | 0 | 3288 | 11637 | 0 | 2163 | 0 | 0 | 0 | 0 | 0 | 0 | 0 | 332 | 0 | 0 | 0 | 215 | 1190 | 1000 | 837 | 1200 | 1201
2040-11-01 | 2 | -25 | -10963 | -907 | -3300 | -750 | 0 | -24 | n/a | 0 | 0 | 331 | 49 | 160 | 0 | 3288 | 9627 | 0 | 2200 | 0 | 0 | 0 | 0 | 0 | 0 | 0 | 289 | 0 | 0 | 0 | 212 | 1181 | 1000 | 847 | 1200 | 1192
2040-11-01 | 3 | -25 | -10402 | -907 | -2148 | -1015 | 0 | -1370 | n/a | 0 | 0 | 331 | 49 | 160 | 0 | 3288 | 9553 | 0 | 2181 | 0 | 0 | 0 | 0 | 0 | 0 | 0 | 280 | 0 | 0 | 0 | 208 | 1179 | 1000 | 825 | 1200 | 1174
2040-11-01 | 4 | -25 | -10000 | -1186 | -1388 | -750 | 0 | -994 | n/a | 0 | 0 | 331 | 49 | 160 | 0 | 3288 | 8441 | 0 | 2118 | 0 | 0 | 0 | -350 | 0 | 0 | 0 | 280 | 0 | 0 | 0 | 210 | 1182 | 1000 | 404 | 1200 | 1182
2040-11-01 | 5 | -25 | -10033 | -1627 | -1275 | -822 | 0 | -1184 | n/a | 0 | 0 | 331 | 49 | 160 | 0 | 3288 | 11055 | 0 | 2078 | 0 | -100 | -1200 | -1000 | 0 | 0 | 0 | 280 | 0 | 0 | 0 | 212 | 1178 | 1000 | 376 | 1200 | 1226
2040-11-01 | 6 | -25 | -10801 | -2348 | -1233 | -564 | 0 | 0 | n/a | 0 | 0 | 331 | 49 | 160 | 0 | 3288 | 12712 | 0 | 1989 | 0 | -100 | -1200 | -1000 | -550 | -1012 | 0 | 280 | 0 | 0 | 0 | 216 | 1181 | 1000 | 334 | 1200 | 1268
2040-11-01 | 7 | -25 | -12782 | -3045 | -1069 | -504 | 0 | 0 | n/a | 0 | 0 | 331 | 49 | 160 | 0 | 3288 | 13326 | 0 | 1937 | 0 | 0 | -971 | -1000 | 0 | 0 | 0 | 280 | 0 | 0 | 0 | 214 | 1184 | 1000 | 303 | 1200 | 1238
2040-11-01 | 8 | -25 | -14806 | -3440 | -1429 | -175 | 0 | 0 | n/a | 0 | 0 | 331 | 49 | 160 | 0 | 3288 | 13702 | 0 | 1857 | 183 | 0 | 0 | 0 | 0 | 0 | 0 | 280 | 0 | 0 | 0 | 215 | 1182 | 1000 | 285 | 1200 | 1266
2040-11-01 | 9 | -25 | -15715 | -3859 | -3197 | -91 | 0 | 0 | n/a | 0 | 0 | 331 | 49 | 160 | 0 | 3288 | 14892 | 0 | 1788 | 2787 | 0 | 0 | -714 | 0 | 0 | 0 | 280 | 0 | 0 | 0 | 216 | 1197 | 1000 | 307 | 1200 | 1285
2040-11-01 | 10 | -25 | -15445 | -3859 | -4122 | -594 | 100 | -241 | n/a | 0 | 0 | 331 | 49 | 160 | 0 | 3288 | 14986 | 0 | 1946 | 7171 | -100 | -1200 | -1000 | -550 | -1200 | 0 | 280 | 0 | 0 | 0 | 215 | 1215 | 1000 | 315 | 1200 | 1258
2040-11-01 | 11 | -30 | -15390 | -3650 | -3824 | -3957 | -500 | -1859 | n/a | 0 | 0 | 331 | 49 | 160 | 0 | 3288 | 14979 | 0 | 2015 | 13777 | -100 | -1200 | -1000 | -550 | -1200 | -1650 | 280 | 0 | 0 | 0 | 215 | 1212 | 1000 | 306 | 1200 | 1285
2040-11-01 | 12 | -30 | -15257 | -3231 | -4461 | -7272 | -491 | -1859 | n/a | 0 | 0 | 331 | 49 | 160 | 0 | 3288 | 14948 | 0 | 2065 | 17151 | -100 | -1200 | -1000 | -550 | -1200 | -1650 | 280 | 0 | 0 | 0 | 215 | 1211 | 1000 | 322 | 1200 | 1265
2040-11-01 | 13 | -30 | -15433 | -3045 | -5201 | -6950 | -600 | -1859 | n/a | 0 | 0 | 331 | 49 | 160 | 0 | 3288 | 14893 | 0 | 2118 | 17669 | -100 | -1200 | -1000 | -550 | -1200 | -1650 | 280 | 0 | 0 | 0 | 215 | 1209 | 1000 | 332 | 1200 | 1236
2040-11-01 | 14 | -30 | -15357 | -2859 | -6116 | -5495 | -600 | -1859 | n/a | 0 | 0 | 326 | 49 | 160 | 0 | 3288 | 14875 | 0 | 1307 | 17701 | -100 | -1200 | -1000 | -550 | -1200 | -1650 | 280 | 0 | 818 | 0 | 214 | 1208 | 1000 | 347 | 1200 | 1250
2040-11-01 | 15 | -30 | -15011 | -2697 | -6537 | -3261 | -600 | -1859 | n/a | 0 | 0 | 331 | 49 | 160 | 0 | 3288 | 14828 | 0 | 1844 | 14885 | -100 | -1200 | -1000 | -550 | -1200 | -1650 | 280 | 0 | 307 | 0 | 215 | 1208 | 1000 | 335 | 1200 | 1308
2040-11-01 | 16 | -25 | -14953 | -2859 | -5962 | -1284 | 0 | -1500 | n/a | 0 | 0 | 331 | 49 | 160 | 0 | 3288 | 14423 | 0 | 2146 | 9931 | -100 | -1200 | -1000 | -550 | -1200 | 0 | 280 | 0 | 0 | 0 | 215 | 1214 | 1000 | 310 | 1200 | 1340
2040-11-01 | 17 | -25 | -15028 | -3045 | -5510 | 0 | 0 | 0 | n/a | 0 | 0 | 331 | 49 | 160 | 0 | 3288 | 13628 | 0 | 2143 | 4174 | 0 | 0 | -470 | 0 | 0 | 0 | 280 | 0 | 0 | 0 | 218 | 1211 | 1000 | 319 | 1200 | 1374
2040-11-01 | 18 | 5 | -15614 | -3440 | -5170 | 1142 | 0 | 1119 | n/a | 0 | 0 | 486 | 70 | 160 | 0 | 3288 | 13745 | 0 | 2140 | 358 | 0 | 103 | 0 | 0 | 1200 | 0 | 414 | 0 | 0 | 0 | 218 | 1118 | 1000 | 355 | 0 | 1357
2040-11-01 | 19 | 5 | -16095 | -4068 | -7894 | 3484 | 470 | 1419 | n/a | 0 | 0 | 745 | 79 | 160 | 0 | 3288 | 13129 | 0 | 2163 | 17 | 218 | 1229 | 0 | 0 | 1200 | 0 | 456 | 0 | 0 | 0 | 0 | 0 | 1000 | 376 | 0 | 1372
2040-11-01 | 20 | 5 | -16145 | -4510 | -7093 | 4379 | 470 | 1740 | n/a | 0 | 0 | 784 | 79 | 160 | 0 | 3288 | 11830 | 0 | 2125 | 0 | 0 | 1227 | 0 | 0 | 1200 | 0 | 465 | 0 | 0 | 0 | 218 | 0 | 1000 | 394 | 0 | 1398
2040-11-01 | 21 | 5 | -15471 | -4998 | -4872 | 3411 | 0 | 1672 | n/a | 0 | 0 | 738 | 79 | 160 | 0 | 3288 | 11029 | 0 | 2077 | 0 | 0 | 1223 | 0 | 0 | 1200 | 0 | 465 | 0 | 0 | 0 | 218 | 0 | 1000 | 412 | 0 | 1366
2040-11-01 | 22 | 5 | -14333 | -5254 | -5335 | 4644 | 455 | 1587 | n/a | 0 | 0 | 745 | 79 | 160 | 0 | 3288 | 10211 | 0 | 2080 | 0 | 0 | 7 | 0 | 0 | 1200 | 0 | 465 | 0 | 0 | 0 | 218 | 1213 | 1000 | 443 | 0 | 1303
2040-11-01 | 23 | 5 | -13410 | -5509 | -5448 | 3828 | 420 | 1725 | n/a | 0 | 0 | 728 | 79 | 160 | 0 | 3288 | 10276 | 0 | 2019 | 0 | 0 | 180 | 0 | 0 | 1200 | 0 | 465 | 0 | 0 | 0 | 218 | 1032 | 1000 | 445 | 0 | 1233
2040-11-01 | 24 | 5 | -12265 | -6021 | -5407 | 4658 | 585 | 1858 | n/a | 0 | 0 | 748 | 79 | 160 | 0 | 3288 | 8681 | 0 | 1970 | 0 | 0 | 0 | 0 | 0 | 1200 | 0 | 465 | 0 | 0 | 0 | 209 | 1205 | 1000 | 431 | 0 | 1236
2040-11-02 | 1 | 30.83 | -11223 | -6300 | -4554 | -1203 | -15 | -1 | n/a | 0 | 0 | 738 | 79 | 319 | 2899 | 3288 | 8056 | 0 | 1808 | 0 | 215 | 1190 | 1000 | 837 | 1200 | 1201 | 465 | 0 | 0 | 0 | 0 | 0 | 0 | 0 | 0 | 0
2040-11-02 | 2 | 30.83 | -10038 | -6579 | -4173 | 0 | -303 | -1338 | n/a | 0 | 0 | 738 | 79 | 335 | 3357 | 3288 | 6872 | 0 | 1666 | 0 | 212 | 1181 | 1000 | 847 | 1200 | 1192 | 465 | 0 | 0 | 0 | 0 | 0 | 0 | 0 | 0 | 0
2040-11-02 | 3 | 30.83 | -9423 | -7160 | -2385 | 0 | -248 | -1859 | n/a | 0 | 0 | 685 | 79 | 341 | 3357 | 3288 | 5749 | 0 | 1525 | 0 | 208 | 1179 | 1000 | 825 | 1200 | 1174 | 465 | 0 | 0 | 0 | 0 | 0 | 0 | 0 | 0 | 0
2040-11-02 | 4 | 30.83 | -9065 | -7787 | -1727 | 0 | -19 | -1353 | n/a | 0 | 0 | 745 | 79 | 341 | 3997 | 3288 | 4498 | 0 | 1361 | 0 | 210 | 1182 | 1000 | 404 | 1200 | 1182 | 465 | 0 | 0 | 0 | 0 | 0 | 0 | 0 | 0 | 0
2040-11-02 | 5 | 30.83 | -9037 | -7787 | -1429 | 0 | -45 | -511 | n/a | 0 | 0 | 807 | 79 | 341 | 4392 | 3288 | 3114 | 0 | 1132 | 0 | 212 | 1178 | 1000 | 376 | 1200 | 1226 | 465 | 0 | 0 | 0 | 0 | 0 | 0 | 0 | 0 | 0
2040-11-02 | 6 | 30.83 | -9159 | -7787 | -1192 | 0 | 0 | -71 | n/a | 0 | 0 | 807 | 79 | 341 | 4755 | 3288 | 2385 | 0 | 891 | 0 | 216 | 1181 | 1000 | 334 | 1200 | 1268 | 465 | 0 | 0 | 0 | 0 | 0 | 0 | 0 | 0 | 0
2040-11-02 | 7 | 39.94 | -9988 | -8090 | -627 | 0 | 0 | 0 | n/a | 0 | 0 | 1022 | 79 | 341 | 6140 | 3288 | 1581 | 0 | 650 | 0 | 214 | 1184 | 1000 | 303 | 1200 | 1238 | 465 | 0 | 0 | 0 | 0 | 0 | 0 | 0 | 0 | 0
2040-11-02 | 8 | 41.61 | -10798 | -8090 | -226 | 0 | 0 | 0 | n/a | 0 | 0 | 1072 | 79 | 341 | 6954 | 3288 | 1101 | 0 | 471 | 194 | 215 | 1182 | 1000 | 285 | 1200 | 1266 | 465 | 0 | 0 | 0 | 0 | 0 | 0 | 0 | 0 | 0
2040-11-02 | 9 | 41.67 | -12869 | -8090 | -874 | 0 | 0 | 250 | n/a | 0 | 0 | 1115 | 79 | 341 | 7141 | 3288 | 682 | 0 | 305 | 2963 | 216 | 1197 | 1000 | 307 | 1200 | 1285 | 465 | 0 | 0 | 0 | 0 | 0 | 0 | 0 | 0 | 0
2040-11-02 | 10 | 30.83 | -14177 | -6881 | -2189 | 0 | 0 | -964 | n/a | 0 | 0 | 807 | 79 | 341 | 4774 | 3288 | 447 | 0 | 153 | 8655 | 215 | 1215 | 1000 | 315 | 1200 | 1258 | 465 | 0 | 0 | 0 | 0 | 0 | 0 | 0 | 0 | 0
2040-11-02 | 11 | 30.83 | -14537 | -5765 | -3423 | -3236 | -419 | -1831 | n/a | 0 | 0 | 517 | 79 | 341 | 4418 | 3288 | 248 | 0 | 70 | 14566 | 215 | 1212 | 1000 | 306 | 1200 | 1285 | 465 | 0 | 0 | 0 | 0 | 0 | 0 | 0 | 0 | 0
2040-11-02 | 12 | 30.83 | -14055 | -5254 | -4636 | -5080 | -600 | -1859 | n/a | 0 | 0 | 486 | 79 | 341 | 3103 | 3288 | 96 | 0 | 40 | 18372 | 215 | 1211 | 1000 | 322 | 1200 | 1265 | 465 | 0 | 0 | 0 | 0 | 0 | 0 | 0 | 0 | 0
2040-11-02 | 13 | 30.83 | -13960 | -4510 | -5561 | -4554 | -574 | -1859 | n/a | 0 | 0 | 486 | 79 | 341 | 1970 | 3288 | 44 | 0 | 86 | 19066 | 215 | 1209 | 1000 | 332 | 1200 | 1236 | 465 | 0 | 0 | 0 | 0 | 0 | 0 | 0 | 0 | 0
2040-11-02 | 14 | 30.83 | -13459 | -4510 | -7154 | -2678 | -408 | -1859 | n/a | 0 | 0 | 486 | 79 | 341 | 1816 | 3288 | 31 | 0 | 83 | 18260 | 214 | 1208 | 1000 | 347 | 1200 | 1250 | 465 | 0 | 0 | 0 | 0 | 0 | 0 | 0 | 0 | 0
2040-11-02 | 15 | 30.83 | -13320 | -4068 | -7596 | -260 | -160 | -1859 | n/a | 0 | 0 | 554 | 79 | 341 | 1816 | 3288 | 102 | 0 | 111 | 15242 | 215 | 1208 | 1000 | 335 | 1200 | 1308 | 465 | 0 | 0 | 0 | 0 | 0 | 0 | 0 | 0 | 0
2040-11-02 | 16 | 42.99 | -13331 | -4068 | -6363 | 0 | 0 | 0 | n/a | 0 | 0 | 784 | 79 | 341 | 3113 | 3288 | 174 | 0 | 175 | 10063 | 215 | 1214 | 1000 | 310 | 1200 | 1340 | 465 | 0 | 0 | 0 | 0 | 0 | 0 | 0 | 0 | 0
2040-11-02 | 17 | 45.59 | -13167 | -4068 | -4605 | 1435 | 113 | 997 | n/a | 0 | 0 | 1072 | 79 | 341 | 3982 | 3288 | 346 | 0 | 176 | 4226 | 218 | 1211 | 1000 | 319 | 1200 | 1374 | 465 | 0 | 0 | 0 | 0 | 0 | 0 | 0 | 0 | 0
2040-11-02 | 18 | 45.59 | -13997 | -4301 | -2796 | 458 | 278 | 1544 | n/a | 0 | 0 | 1160 | 79 | 341 | 7121 | 3288 | 427 | 0 | 240 | 341 | 218 | 1221 | 1000 | 355 | 1200 | 1357 | 465 | 0 | 0 | 0 | 0 | 0 | 0 | 0 | 0 | 0
2040-11-02 | 19 | 45.59 | -14641 | -4765 | -3238 | 936 | 358 | 1250 | n/a | 0 | 0 | 1329 | 79 | 341 | 8185 | 3288 | 707 | 0 | 295 | 17 | 218 | 1229 | 1000 | 376 | 1200 | 1372 | 465 | 0 | 0 | 0 | 0 | 0 | 0 | 0 | 0 | 0
2040-11-02 | 20 | 45.59 | -14511 | -4998 | -6640 | 3906 | 431 | 1548 | n/a | 0 | 0 | 1329 | 79 | 341 | 8185 | 3288 | 739 | 0 | 402 | 0 | 218 | 1227 | 1000 | 394 | 1200 | 1398 | 465 | 0 | 0 | 0 | 0 | 0 | 0 | 0 | 0 | 0
2040-11-02 | 21 | 45.59 | -14377 | -5254 | -7781 | 4527 | 500 | 1549 | n/a | 0 | 0 | 1329 | 79 | 341 | 8803 | 3288 | 728 | 0 | 383 | 0 | 218 | 1223 | 1000 | 412 | 1200 | 1366 | 465 | 0 | 0 | 0 | 0 | 0 | 0 | 0 | 0 | 0
2040-11-02 | 22 | 45.59 | -13447 | -5765 | -8131 | 3428 | 373 | 1400 | n/a | 0 | 0 | 1329 | 79 | 341 | 10174 | 3288 | 731 | 0 | 351 | 0 | 218 | 1220 | 1000 | 443 | 1200 | 1303 | 465 | 0 | 0 | 0 | 0 | 0 | 0 | 0 | 0 | 0
2040-11-02 | 23 | 45.59 | -12654 | -6021 | -7987 | 2718 | 226 | 1549 | n/a | 0 | 0 | 1329 | 79 | 341 | 10174 | 3288 | 835 | 0 | 349 | 0 | 218 | 1212 | 1000 | 445 | 1200 | 1233 | 465 | 0 | 0 | 0 | 0 | 0 | 0 | 0 | 0 | 0
2040-11-02 | 24 | 45.59 | -11385 | -6021 | -7720 | 1100 | 123 | 1283 | n/a | 0 | 0 | 1329 | 79 | 341 | 10377 | 3288 | 1126 | 0 | 333 | 0 | 209 | 1205 | 1000 | 431 | 1200 | 1236 | 465 | 0 | 0 | 0 | 0 | 0 | 0 | 0 | 0 | 0
2040-11-03 | 1 | 45.13 | -10785 | -6300 | -6085 | 0 | 0 | 0 | n/a | 0 | 0 | 1283 | 79 | 341 | 10172 | 3288 | 1629 | 0 | 271 | 0 | 215 | 1190 | 1000 | 837 | 1200 | 1201 | 465 | 0 | 0 | 0 | 0 | 0 | 0 | 0 | 0 | 0
2040-11-03 | 2 | 37.4 | -9429 | -6579 | -3680 | 0 | 0 | 0 | n/a | 0 | 0 | 915 | 79 | 341 | 5454 | 3288 | 3249 | 0 | 265 | 0 | 212 | 1181 | 1000 | 847 | 1200 | 1192 | 465 | 0 | 0 | 0 | 0 | 0 | 0 | 0 | 0 | 0
2040-11-03 | 3 | 25.02 | -8728 | -6881 | -2241 | 0 | 0 | -1214 | n/a | 0 | 0 | 784 | 79 | 341 | 3917 | 3288 | 4316 | 0 | 288 | 0 | 208 | 1179 | 1000 | 825 | 1200 | 1174 | 465 | 0 | 0 | 0 | 0 | 0 | 0 | 0 | 0 | 0
2040-11-03 | 4 | 24.22 | -8592 | -7462 | -1562 | 0 | 0 | -1859 | n/a | 0 | 0 | 685 | 79 | 322 | 3062 | 3288 | 6070 | 0 | 326 | 0 | 210 | 1182 | 1000 | 404 | 1200 | 1182 | 465 | 0 | 0 | 0 | 0 | 0 | 0 | 0 | 0 | 0
2040-11-03 | 5 | 23.5 | -8514 | -7462 | -1120 | 0 | -305 | -1859 | n/a | 0 | 0 | 642 | 79 | 233 | 3058 | 3288 | 5970 | 0 | 334 | 0 | 212 | 1178 | 1000 | 376 | 1200 | 1226 | 465 | 0 | 0 | 0 | 0 | 0 | 0 | 0 | 0 | 0
2040-11-03 | 6 | 25.6 | -8991 | -7462 | -1305 | 0 | 0 | 0 | n/a | 0 | 0 | 784 | 79 | 341 | 2970 | 3288 | 4335 | 0 | 298 | 0 | 216 | 1181 | 1000 | 334 | 1200 | 1268 | 465 | 0 | 0 | 0 | 0 | 0 | 0 | 0 | 0 | 0
2040-11-03 | 7 | 33.82 | -9619 | -7462 | -802 | 0 | 21 | 631 | n/a | 0 | 0 | 807 | 79 | 341 | 3291 | 3288 | 3370 | 0 | 278 | 174 | 214 | 1184 | 1000 | 303 | 1200 | 1238 | 465 | 0 | 0 | 0 | 0 | 0 | 0 | 0 | 0 | 0
2040-11-03 | 8 | 25.6 | -11674 | -7462 | -493 | 0 | 0 | 0 | n/a | 0 | 0 | 752 | 79 | 335 | 3009 | 3288 | 3509 | 0 | 291 | 2754 | 215 | 1182 | 1000 | 285 | 1200 | 1266 | 465 | 0 | 0 | 0 | 0 | 0 | 0 | 0 | 0 | 0
2040-11-03 | 9 | 25.02 | -13173 | -6579 | -1460 | 0 | 0 | -1419 | n/a | 0 | 0 | 554 | 79 | 319 | 922 | 3288 | 3336 | 0 | 329 | 8132 | 216 | 1197 | 1000 | 307 | 1200 | 1285 | 465 | 0 | 0 | 0 | 0 | 0 | 0 | 0 | 0 | 0
2040-11-03 | 10 | 20.71 | -13773 | -5254 | -3228 | -1676 | -600 | -1859 | n/a | 0 | 0 | 486 | 79 | 160 | 130 | 3288 | 2561 | 0 | 362 | 13655 | 215 | 1215 | 1000 | 315 | 1200 | 1258 | 465 | 0 | 0 | 0 | 0 | 0 | 0 | 0 | 0 | 0
2040-11-03 | 11 | 20.71 | -13417 | -4301 | -4163 | -5490 | -600 | -1859 | n/a | 0 | 0 | 486 | 79 | 160 | 130 | 3288 | 2395 | 0 | 456 | 17153 | 215 | 1212 | 1000 | 306 | 1200 | 1285 | 465 | 0 | 0 | 0 | 0 | 0 | 0 | 0 | 0 | 0
2040-11-03 | 12 | 20.71 | -13518 | -3650 | -5294 | -5427 | -600 | -1859 | n/a | 0 | 0 | 486 | 79 | 166 | 0 | 3288 | 2259 | 0 | 552 | 17840 | 215 | 1211 | 1000 | 322 | 1200 | 1265 | 465 | 0 | 0 | 0 | 0 | 0 | 0 | 0 | 0 | 0
2040-11-03 | 13 | 20.71 | -13180 | -3440 | -6671 | -988 | -600 | -1859 | n/a | 0 | 0 | 486 | 79 | 181 | 0 | 3288 | 2252 | 0 | 621 | 14174 | 215 | 1209 | 1000 | 332 | 1200 | 1236 | 465 | 0 | 0 | 0 | 0 | 0 | 0 | 0 | 0 | 0
2040-11-03 | 14 | 33.82 | -13095 | -3231 | -7185 | 258 | 0 | 0 | n/a | 0 | 0 | 642 | 79 | 341 | 472 | 3288 | 2325 | 0 | 695 | 9727 | 214 | 1208 | 1000 | 347 | 1200 | 1250 | 465 | 0 | 0 | 0 | 0 | 0 | 0 | 0 | 0 | 0
2040-11-03 | 15 | 33.82 | -13169 | -3231 | -7432 | 183 | 70 | 730 | n/a | 0 | 0 | 807 | 79 | 341 | 2839 | 3288 | 2485 | 0 | 689 | 6590 | 215 | 1208 | 1000 | 335 | 1200 | 1308 | 465 | 0 | 0 | 0 | 0 | 0 | 0 | 0 | 0 | 0
2040-11-03 | 16 | 33.82 | -12993 | -3440 | -6877 | 954 | 238 | 973 | n/a | 0 | 0 | 1025 | 79 | 341 | 3947 | 3288 | 2938 | 0 | 719 | 3064 | 215 | 1214 | 1000 | 310 | 1200 | 1340 | 465 | 0 | 0 | 0 | 0 | 0 | 0 | 0 | 0 | 0
2040-11-03 | 17 | 33.82 | -14058 | -3650 | -5407 | 1380 | 314 | 1549 | n/a | 0 | 0 | 1115 | 79 | 341 | 4080 | 3288 | 3970 | 0 | 757 | 456 | 218 | 1211 | 1000 | 319 | 1200 | 1374 | 465 | 0 | 0 | 0 | 0 | 0 | 0 | 0 | 0 | 0
2040-11-03 | 18 | 33.82 | -15241 | -4301 | -2333 | 192 | 192 | 1272 | n/a | 0 | 0 | 919 | 79 | 341 | 4080 | 3288 | 4899 | 0 | 781 | 17 | 218 | 1221 | 1000 | 355 | 1200 | 1357 | 465 | 0 | 0 | 0 | 0 | 0 | 0 | 0 | 0 | 0
2040-11-03 | 19 | 33.82 | -15331 | -4510 | -4667 | 967 | 410 | 1526 | n/a | 0 | 0 | 1159 | 79 | 341 | 4520 | 3288 | 5529 | 0 | 829 | 0 | 218 | 1229 | 1000 | 376 | 1200 | 1372 | 465 | 0 | 0 | 0 | 0 | 0 | 0 | 0 | 0 | 0
2040-11-03 | 20 | 33.82 | -15151 | -4998 | -6414 | 2429 | 470 | 1383 | n/a | 0 | 0 | 1160 | 79 | 341 | 4650 | 3288 | 5992 | 0 | 870 | 0 | 218 | 1227 | 1000 | 394 | 1200 | 1398 | 465 | 0 | 0 | 0 | 0 | 0 | 0 | 0 | 0 | 0
2040-11-03 | 21 | 33.82 | -14115 | -5254 | -6753 | 2501 | 80 | 576 | n/a | 0 | 0 | 1159 | 79 | 341 | 4650 | 3288 | 6692 | 0 | 873 | 0 | 218 | 1223 | 1000 | 412 | 1200 | 1366 | 465 | 0 | 0 | 0 | 0 | 0 | 0 | 0 | 0 | 0
2040-11-03 | 22 | 33.82 | -13123 | -5509 | -7113 | 1731 | 231 | 510 | n/a | 0 | 0 | 1072 | 79 | 341 | 4650 | 3288 | 7117 | 0 | 878 | 0 | 218 | 1220 | 1000 | 443 | 1200 | 1303 | 465 | 0 | 0 | 0 | 0 | 0 | 0 | 0 | 0 | 0
2040-11-03 | 23 | 33.82 | -11628 | -5765 | -6907 | 829 | 178 | 426 | n/a | 0 | 0 | 1025 | 79 | 341 | 4650 | 3288 | 6843 | 0 | 869 | 0 | 218 | 1212 | 1000 | 445 | 1200 | 1233 | 465 | 0 | 0 | 0 | 0 | 0 | 0 | 0 | 0 | 0
2040-11-03 | 24 | 33.82 | -10858 | -6021 | -6496 | 257 | 123 | 628 | n/a | 0 | 0 | 888 | 79 | 341 | 4631 | 3288 | 6593 | 0 | 802 | 0 | 209 | 1205 | 1000 | 431 | 1200 | 1236 | 465 | 0 | 0 | 0 | 0 | 0 | 0 | 0 | 0 | 0
2040-11-04 | 1 | 33.82 | -9778 | -6579 | -3916 | 0 | -435 | -1231 | n/a | 0 | 0 | 784 | 79 | 341 | 4591 | 3288 | 5866 | 0 | 883 | 0 | 215 | 1190 | 1000 | 837 | 1200 | 1201 | 465 | 0 | 0 | 0 | 0 | 0 | 0 | 0 | 0 | 0
2040-11-04 | 2 | 33.02 | -9209 | -6579 | -2981 | -254 | -600 | -1859 | n/a | 0 | 0 | 728 | 79 | 341 | 4275 | 3288 | 5630 | 0 | 1044 | 0 | 212 | 1181 | 1000 | 847 | 1200 | 1192 | 465 | 0 | 0 | 0 | 0 | 0 | 0 | 0 | 0 | 0
2040-11-04 | 3 | 33.82 | -8863 | -7160 | -1861 | 0 | -26 | -1859 | n/a | 0 | 0 | 740 | 79 | 341 | 3990 | 3288 | 4374 | 0 | 907 | 0 | 208 | 1179 | 1000 | 825 | 1200 | 1174 | 465 | 0 | 0 | 0 | 0 | 0 | 0 | 0 | 0 | 0
2040-11-04 | 4 | 33.9 | -8867 | -7462 | -1357 | 0 | 0 | -807 | n/a | 0 | 0 | 784 | 79 | 341 | 3791 | 3288 | 3662 | 0 | 904 | 0 | 210 | 1182 | 1000 | 404 | 1200 | 1182 | 465 | 0 | 0 | 0 | 0 | 0 | 0 | 0 | 0 | 0
2040-11-04 | 5 | 33.9 | -9242 | -7462 | -1100 | 0 | 0 | -724 | n/a | 0 | 0 | 784 | 79 | 341 | 3991 | 3288 | 3512 | 0 | 875 | 0 | 212 | 1178 | 1000 | 376 | 1200 | 1226 | 465 | 0 | 0 | 0 | 0 | 0 | 0 | 0 | 0 | 0
2040-11-04 | 6 | 41.44 | -10590 | -7462 | -1614 | 0 | 0 | 0 | n/a | 0 | 0 | 888 | 79 | 341 | 5751 | 3288 | 2921 | 0 | 734 | 0 | 216 | 1181 | 1000 | 334 | 1200 | 1268 | 465 | 0 | 0 | 0 | 0 | 0 | 0 | 0 | 0 | 0
2040-11-04 | 7 | 45.82 | -13385 | -7787 | -1871 | 0 | 451 | 799 | n/a | 0 | 0 | 1160 | 79 | 341 | 7892 | 3288 | 2610 | 0 | 672 | 147 | 214 | 1184 | 1000 | 303 | 1200 | 1238 | 465 | 0 | 0 | 0 | 0 | 0 | 0 | 0 | 0 | 0
2040-11-04 | 8 | 45.82 | -15106 | -7787 | -2724 | 0 | 126 | 637 | n/a | 0 | 0 | 1193 | 79 | 341 | 9042 | 3288 | 1889 | 0 | 658 | 2751 | 215 | 1182 | 1000 | 285 | 1200 | 1266 | 465 | 0 | 0 | 0 | 0 | 0 | 0 | 0 | 0 | 0
2040-11-04 | 9 | 33.9 | -14932 | -6579 | -3310 | 0 | 0 | -127 | n/a | 0 | 0 | 872 | 79 | 341 | 4980 | 3288 | 1537 | 0 | 471 | 7710 | 216 | 1197 | 1000 | 307 | 1200 | 1285 | 465 | 0 | 0 | 0 | 0 | 0 | 0 | 0 | 0 | 0
2040-11-04 | 10 | 33.02 | -14812 | -5509 | -3567 | -3342 | -600 | -1859 | n/a | 0 | 0 | 500 | 79 | 341 | 4605 | 3288 | 1023 | 0 | 362 | 13824 | 215 | 1215 | 1000 | 315 | 1200 | 1258 | 465 | 0 | 0 | 0 | 0 | 0 | 0 | 0 | 0 | 0
2040-11-04 | 11 | 33.02 | -14747 | -4510 | -3937 | -4043 | -600 | -1859 | n/a | 0 | 0 | 486 | 79 | 341 | 2320 | 3288 | 576 | 0 | 288 | 16635 | 215 | 1212 | 1000 | 306 | 1200 | 1285 | 465 | 0 | 0 | 0 | 0 | 0 | 0 | 0 | 0 | 0
2040-11-04 | 12 | 33.02 | -15116 | -4068 | -4893 | -3895 | -600 | -1859 | n/a | 0 | 0 | 486 | 79 | 341 | 1643 | 3288 | 417 | 0 | 227 | 18272 | 215 | 1211 | 1000 | 322 | 1200 | 1265 | 465 | 0 | 0 | 0 | 0 | 0 | 0 | 0 | 0 | 0
2040-11-04 | 13 | 33.02 | -14897 | -3650 | -5510 | -1851 | -600 | -1859 | n/a | 0 | 0 | 486 | 79 | 341 | 1152 | 3288 | 299 | 0 | 219 | 16846 | 215 | 1209 | 1000 | 332 | 1200 | 1236 | 465 | 0 | 0 | 0 | 0 | 0 | 0 | 0 | 0 | 0
2040-11-04 | 14 | 33.9 | -14605 | -3440 | -5972 | 0 | 0 | -7 | n/a | 0 | 0 | 685 | 79 | 341 | 1165 | 3288 | 359 | 0 | 240 | 12183 | 214 | 1208 | 1000 | 347 | 1200 | 1250 | 465 | 0 | 0 | 0 | 0 | 0 | 0 | 0 | 0 | 0
2040-11-04 | 15 | 48.12 | -14553 | -3231 | -6825 | 220 | 570 | 1852 | n/a | 0 | 0 | 1065 | 79 | 341 | 3783 | 3288 | 538 | 0 | 296 | 6847 | 215 | 1208 | 1000 | 335 | 1200 | 1308 | 465 | 0 | 0 | 0 | 0 | 0 | 0 | 0 | 0 | 0
2040-11-04 | 16 | 48.12 | -14525 | -3440 | -7473 | 4736 | 568 | 1859 | n/a | 0 | 0 | 1329 | 79 | 341 | 3810 | 3288 | 959 | 0 | 343 | 2383 | 215 | 1214 | 1000 | 310 | 1200 | 1340 | 465 | 0 | 0 | 0 | 0 | 0 | 0 | 0 | 0 | 0
2040-11-04 | 17 | 48.12 | -15419 | -3650 | -7442 | 3079 | 568 | 1859 | n/a | 0 | 0 | 1329 | 79 | 341 | 8102 | 3288 | 1370 | 0 | 447 | 261 | 218 | 1211 | 1000 | 319 | 1200 | 1374 | 465 | 0 | 0 | 0 | 0 | 0 | 0 | 0 | 0 | 0
2040-11-04 | 18 | 48.12 | -16603 | -3859 | -6743 | 3124 | 500 | 1744 | n/a | 0 | 0 | 1329 | 79 | 341 | 8460 | 3288 | 1950 | 0 | 557 | 17 | 218 | 1221 | 1000 | 355 | 1200 | 1357 | 465 | 0 | 0 | 0 | 0 | 0 | 0 | 0 | 0 | 0
2040-11-04 | 19 | 48.12 | -17138 | -4068 | -5016 | 352 | 194 | 1646 | n/a | 0 | 0 | 1329 | 79 | 341 | 9641 | 3288 | 2775 | 0 | 716 | 0 | 218 | 1229 | 1000 | 376 | 1200 | 1372 | 465 | 0 | 0 | 0 | 0 | 0 | 0 | 0 | 0 | 0
2040-11-04 | 20 | 44.49 | -16536 | -4068 | -3361 | 0 | 0 | 0 | n/a | 0 | 0 | 1159 | 79 | 341 | 8314 | 3288 | 3938 | 0 | 944 | 0 | 218 | 1227 | 1000 | 394 | 1200 | 1398 | 465 | 0 | 0 | 0 | 0 | 0 | 0 | 0 | 0 | 0
2040-11-04 | 21 | 40.45 | -15411 | -4301 | -3855 | 0 | 0 | 0 | n/a | 0 | 0 | 1072 | 79 | 341 | 7003 | 3288 | 4843 | 0 | 1057 | 0 | 218 | 1223 | 1000 | 412 | 1200 | 1366 | 465 | 0 | 0 | 0 | 0 | 0 | 0 | 0 | 0 | 0
2040-11-04 | 22 | 37.34 | -14483 | -4510 | -4543 | 0 | 0 | 0 | n/a | 0 | 0 | 888 | 79 | 335 | 5631 | 3288 | 6344 | 0 | 1122 | 0 | 218 | 1220 | 1000 | 443 | 1200 | 1303 | 465 | 0 | 0 | 0 | 0 | 0 | 0 | 0 | 0 | 0
2040-11-04 | 23 | 13 | -12988 | -4510 | -4574 | 0 | 0 | 0 | n/a | 0 | 0 | 784 | 79 | 175 | 3626 | 3288 | 7572 | 0 | 1188 | 0 | 218 | 1212 | 1000 | 445 | 1200 | 819 | 465 | 0 | 0 | 0 | 0 | 0 | 0 | 0 | 0 | 414
2040-11-04 | 24 | 11 | -11437 | -4765 | -4924 | 0 | 0 | 0 | n/a | 0 | 0 | 728 | 79 | 160 | 3475 | 3288 | 7886 | 0 | 1233 | 0 | 209 | 1205 | 768 | 431 | 1200 | 0 | 465 | 0 | 0 | 0 | 0 | 0 | 232 | 0 | 0 | 1236
2040-11-05 | 1 | 13 | -10186 | -4998 | -3927 | 0 | 0 | -1853 | n/a | 0 | 0 | 517 | 79 | 160 | 1926 | 3288 | 8752 | 0 | 1188 | 0 | 215 | 1190 | 1000 | 837 | 1200 | 147 | 465 | 0 | 0 | 0 | 0 | 0 | 0 | 0 | 0 | 1054
2040-11-05 | 2 | 11 | -9575 | -5509 | -2981 | -1107 | -600 | -1859 | n/a | 0 | 0 | 486 | 79 | 160 | 1926 | 3288 | 9619 | 0 | 1169 | 0 | 212 | 1181 | 1000 | 847 | 1200 | 0 | 465 | 0 | 0 | 0 | 0 | 0 | 0 | 0 | 0 | 1192
2040-11-05 | 3 | 11 | -9236 | -5254 | -1861 | -2417 | -572 | -1859 | n/a | 0 | 0 | 486 | 79 | 160 | 1403 | 3288 | 9629 | 0 | 1277 | 0 | 208 | 1179 | 1000 | 825 | 1200 | 0 | 465 | 0 | 0 | 0 | 0 | 0 | 0 | 0 | 0 | 1174
2040-11-05 | 4 | 11 | -9238 | -5254 | -1357 | -2960 | -548 | -1859 | n/a | 0 | 0 | 486 | 79 | 160 | 1403 | 3288 | 10009 | 0 | 1330 | 0 | 210 | 1182 | 1000 | 404 | 1200 | 0 | 465 | 0 | 0 | 0 | 0 | 0 | 0 | 0 | 0 | 1182
2040-11-05 | 5 | 11 | -9586 | -4998 | -1100 | -2297 | -600 | -1859 | n/a | 0 | 0 | 486 | 79 | 160 | 883 | 3288 | 9963 | 0 | 1298 | 0 | 212 | 1178 | 852 | 376 | 1200 | 0 | 465 | 0 | 0 | 0 | 0 | 0 | 148 | 0 | 0 | 1226
2040-11-05 | 6 | 11 | -10881 | -4998 | -1604 | 0 | -471 | -1859 | n/a | 0 | 0 | 486 | 79 | 160 | 753 | 3288 | 10061 | 0 | 1249 | 0 | 216 | 1181 | 340 | 334 | 1200 | 0 | 465 | 0 | 0 | 0 | 0 | 0 | 660 | 0 | 0 | 1268
2040-11-05 | 7 | 22.52 | -13470 | -4998 | -1840 | 66 | 94 | 0 | n/a | 0 | 0 | 596 | 79 | 171 | 620 | 3288 | 8437 | 0 | 1281 | 73 | 214 | 1184 | 1000 | 303 | 1200 | 1238 | 465 | 0 | 0 | 0 | 0 | 0 | 0 | 0 | 0 | 0
2040-11-05 | 8 | 22.52 | -14975 | -4998 | -2652 | 818 | 489 | 1549 | n/a | 0 | 0 | 784 | 79 | 171 | 620 | 3288 | 7063 | 0 | 1232 | 919 | 215 | 1182 | 1000 | 285 | 1200 | 1266 | 465 | 0 | 0 | 0 | 0 | 0 | 0 | 0 | 0 | 0
2040-11-05 | 9 | 22.52 | -14709 | -4301 | -3217 | 1261 | 500 | 1549 | n/a | 0 | 0 | 784 | 79 | 171 | 0 | 3288 | 5882 | 0 | 1163 | 1879 | 216 | 1197 | 1000 | 307 | 1200 | 1285 | 465 | 0 | 0 | 0 | 0 | 0 | 0 | 0 | 0 | 0
2040-11-05 | 10 | 22.52 | -14473 | -3859 | -3464 | 595 | 439 | 1549 | n/a | 0 | 0 | 740 | 79 | 171 | 0 | 3288 | 5349 | 0 | 1095 | 2823 | 215 | 1215 | 1000 | 315 | 1200 | 1258 | 465 | 0 | 0 | 0 | 0 | 0 | 0 | 0 | 0 | 0
2040-11-05 | 11 | 22.52 | -14268 | -3440 | -3793 | 382 | 425 | 1526 | n/a | 0 | 0 | 738 | 79 | 171 | 0 | 3288 | 5334 | 0 | 1019 | 2856 | 215 | 1212 | 1000 | 306 | 1200 | 1285 | 465 | 0 | 0 | 0 | 0 | 0 | 0 | 0 | 0 | 0
2040-11-05 | 12 | 22.52 | -14637 | -3045 | -4739 | 1244 | 0 | 0 | n/a | 0 | 0 | 677 | 79 | 171 | 0 | 3288 | 7519 | 0 | 1067 | 2699 | 215 | 1211 | 1000 | 322 | 1200 | 1265 | 465 | 0 | 0 | 0 | 0 | 0 | 0 | 0 | 0 | 0
2040-11-05 | 13 | 13 | -14443 | -2697 | -5345 | 0 | -600 | -1859 | n/a | 0 | 0 | 486 | 79 | 160 | 0 | 3288 | 11898 | 0 | 1127 | 2394 | 215 | 1209 | 1000 | 332 | 1200 | 1091 | 465 | 0 | 0 | 0 | 0 | 0 | 0 | 0 | 0 | 145
2040-11-05 | 14 | 11 | -14179 | -2697 | -5818 | -146 | -600 | -1859 | n/a | 0 | 0 | 486 | 79 | 160 | 0 | 3288 | 14522 | 0 | 1121 | 2210 | 214 | 1208 | 0 | 347 | 1200 | 0 | 465 | 0 | 0 | 0 | 0 | 0 | 1000 | 0 | 0 | 1250
2040-11-05 | 15 | 13 | -14089 | -2859 | -6640 | 0 | -600 | -1859 | n/a | 0 | 0 | 486 | 79 | 160 | 0 | 3288 | 14598 | 0 | 1107 | 1117 | 215 | 1208 | 1000 | 335 | 1200 | 790 | 465 | 0 | 0 | 0 | 0 | 0 | 0 | 0 | 0 | 518
2040-11-05 | 16 | 16.67 | -13948 | -2859 | -7185 | 0 | 0 | -1626 | n/a | 0 | 0 | 486 | 79 | 160 | 0 | 3288 | 13869 | 0 | 1116 | 876 | 215 | 1214 | 1000 | 310 | 1200 | 1340 | 465 | 0 | 0 | 0 | 0 | 0 | 0 | 0 | 0 | 0
2040-11-05 | 17 | 16.67 | -14824 | -2859 | -7072 | 0 | 0 | -109 | n/a | 0 | 0 | 578 | 79 | 160 | 0 | 3288 | 13747 | 0 | 1057 | 169 | 218 | 1211 | 1000 | 319 | 1200 | 1374 | 465 | 0 | 0 | 0 | 0 | 0 | 0 | 0 | 0 | 0
2040-11-05 | 18 | 22.52 | -16026 | -3045 | -6332 | 72 | 183 | 796 | n/a | 0 | 0 | 642 | 79 | 171 | 0 | 3288 | 13260 | 0 | 1079 | 17 | 218 | 1221 | 1000 | 355 | 1200 | 1357 | 465 | 0 | 0 | 0 | 0 | 0 | 0 | 0 | 0 | 0
2040-11-05 | 19 | 22.52 | -16724 | -3231 | -4780 | 0 | 337 | 997 | n/a | 0 | 0 | 685 | 79 | 171 | 0 | 3288 | 12212 | 0 | 1106 | 0 | 218 | 1229 | 1000 | 376 | 1200 | 1372 | 465 | 0 | 0 | 0 | 0 | 0 | 0 | 0 | 0 | 0
2040-11-05 | 20 | 22.52 | -16272 | -3231 | -3248 | 0 | 133 | 582 | n/a | 0 | 0 | 642 | 79 | 171 | 0 | 3288 | 10837 | 0 | 1117 | 0 | 218 | 1227 | 1000 | 394 | 1200 | 1398 | 465 | 0 | 0 | 0 | 0 | 0 | 0 | 0 | 0 | 0
2040-11-05 | 21 | 22.52 | -15223 | -3440 | -3783 | 865 | 463 | 1549 | n/a | 0 | 0 | 748 | 79 | 171 | 0 | 3288 | 8346 | 0 | 1054 | 0 | 218 | 1223 | 1000 | 412 | 1200 | 1366 | 465 | 0 | 0 | 0 | 0 | 0 | 0 | 0 | 0 | 0
2040-11-05 | 22 | 22.52 | -14415 | -3440 | -4502 | 1089 | 422 | 1547 | n/a | 0 | 0 | 784 | 79 | 171 | 0 | 3288 | 8087 | 0 | 1041 | 0 | 218 | 1220 | 1000 | 443 | 1200 | 1303 | 465 | 0 | 0 | 0 | 0 | 0 | 0 | 0 | 0 | 0
2040-11-05 | 23 | 22.52 | -12954 | -3650 | -4543 | 226 | 356 | 1549 | n/a | 0 | 0 | 738 | 79 | 171 | 0 | 3288 | 7752 | 0 | 1215 | 0 | 218 | 1212 | 1000 | 445 | 1200 | 1233 | 465 | 0 | 0 | 0 | 0 | 0 | 0 | 0 | 0 | 0
2040-11-05 | 24 | 22.52 | -11434 | -4068 | -4903 | 624 | 108 | 467 | n/a | 0 | 0 | 682 | 79 | 160 | 0 | 3288 | 8038 | 0 | 1213 | 0 | 209 | 1205 | 1000 | 431 | 1200 | 1236 | 465 | 0 | 0 | 0 | 0 | 0 | 0 | 0 | 0 | 0
2040-11-06 | 1 | 13 | -10284 | -4301 | -3927 | -431 | 0 | -876 | n/a | 0 | 0 | 486 | 79 | 160 | 0 | 3288 | 9284 | 0 | 1270 | 0 | 215 | 1190 | 1000 | 837 | 1200 | 344 | 465 | 0 | 0 | 0 | 0 | 0 | 0 | 0 | 0 | 857
2040-11-06 | 2 | 11 | -9595 | -4765 | -2981 | -893 | -576 | -1859 | n/a | 0 | 0 | 486 | 79 | 160 | 0 | 3288 | 10376 | 0 | 1376 | 0 | 212 | 1181 | 1000 | 847 | 1200 | 0 | 465 | 0 | 0 | 0 | 0 | 0 | 0 | 0 | 0 | 1192
2040-11-06 | 3 | 11 | -9126 | -4998 | -1850 | -2916 | -577 | -1738 | n/a | 0 | 0 | 486 | 79 | 160 | 0 | 3288 | 10893 | 0 | 1423 | 0 | 208 | 1179 | 1000 | 825 | 1200 | 0 | 465 | 0 | 0 | 0 | 0 | 0 | 0 | 0 | 0 | 1174
2040-11-06 | 4 | 11 | -9092 | -5765 | -1347 | -1950 | -577 | -1859 | n/a | 0 | 0 | 486 | 79 | 160 | 0 | 3288 | 10588 | 0 | 1527 | 0 | 210 | 1182 | 1000 | 404 | 1200 | 0 | 465 | 0 | 0 | 0 | 0 | 0 | 0 | 0 | 0 | 1182
2040-11-06 | 5 | 11 | -9396 | -5765 | -1090 | -845 | 0 | -1859 | n/a | 0 | 0 | 486 | 79 | 160 | 0 | 3288 | 9557 | 0 | 1477 | 0 | 212 | 1178 | 477 | 376 | 1200 | 0 | 465 | 0 | 0 | 0 | 0 | 0 | 523 | 0 | 0 | 1226
2040-11-06 | 6 | 13 | -10669 | -6021 | -1583 | 0 | 0 | -382 | n/a | 0 | 0 | 486 | 79 | 160 | 0 | 3288 | 8787 | 0 | 1460 | 0 | 216 | 1181 | 1000 | 334 | 1200 | 0 | 465 | 0 | 0 | 0 | 0 | 0 | 0 | 0 | 0 | 1268
2040-11-06 | 7 | 22.52 | -13447 | -6579 | -1840 | 312 | 600 | 1477 | n/a | 0 | 0 | 738 | 79 | 171 | 0 | 3288 | 7892 | 0 | 1576 | 129 | 214 | 1184 | 1000 | 303 | 1200 | 1238 | 465 | 0 | 0 | 0 | 0 | 0 | 0 | 0 | 0 | 0
2040-11-06 | 8 | 22.52 | -15254 | -6300 | -2703 | 1177 | 600 | 1415 | n/a | 0 | 0 | 784 | 79 | 171 | 0 | 3288 | 7000 | 0 | 1562 | 2568 | 215 | 1182 | 1000 | 285 | 1200 | 1266 | 465 | 0 | 0 | 0 | 0 | 0 | 0 | 0 | 0 | 0
2040-11-06 | 9 | 13 | -15265 | -5509 | -3330 | -523 | 0 | -444 | n/a | 0 | 0 | 486 | 79 | 160 | 0 | 3288 | 7586 | 0 | 1590 | 7497 | 216 | 1197 | 1000 | 307 | 1200 | 0 | 465 | 0 | 0 | 0 | 0 | 0 | 0 | 0 | 0 | 1285
2040-11-06 | 10 | 11 | -15350 | -4765 | -3628 | -3399 | -86 | -1845 | n/a | 0 | 0 | 486 | 79 | 160 | 0 | 3288 | 7586 | 0 | 1724 | 12341 | 215 | 1215 | 0 | 315 | 1200 | 0 | 465 | 0 | 0 | 0 | 0 | 0 | 1000 | 0 | 0 | 1258
2040-11-06 | 11 | 5 | -15394 | -4301 | -4019 | -7361 | -600 | -1859 | n/a | 0 | 0 | 486 | 79 | 160 | 0 | 3288 | 8230 | 0 | 1775 | 16949 | 0 | 902 | 0 | 0 | 1200 | 0 | 465 | 0 | 0 | 0 | 215 | 310 | 1000 | 306 | 0 | 1285
2040-11-06 | 12 | 5 | -16077 | -3859 | -5068 | -7361 | -600 | -1859 | n/a | 0 | 0 | 486 | 79 | 160 | 0 | 3288 | 8114 | 0 | 1816 | 18576 | 0 | 639 | 0 | 0 | 1200 | 0 | 465 | 0 | 0 | 0 | 215 | 572 | 1000 | 322 | 0 | 1265
2040-11-06 | 13 | 11 | -16122 | -3650 | -5777 | -5068 | -571 | -1859 | n/a | 0 | 0 | 486 | 79 | 160 | 0 | 3288 | 7114 | 0 | 1826 | 16673 | 215 | 1209 | 0 | 332 | 1200 | 0 | 465 | 0 | 0 | 0 | 0 | 0 | 1000 | 0 | 0 | 1236
2040-11-06 | 14 | 11 | -16075 | -3440 | -6332 | -2466 | -598 | -1859 | n/a | 0 | 0 | 486 | 79 | 160 | 0 | 3288 | 6325 | 0 | 1788 | 15211 | 214 | 1208 | 0 | 347 | 1200 | 0 | 465 | 0 | 0 | 0 | 0 | 0 | 1000 | 0 | 0 | 1250
2040-11-06 | 15 | 15.11 | -16219 | -3231 | -7267 | 0 | 0 | -638 | n/a | 0 | 0 | 517 | 79 | 175 | 0 | 3288 | 5742 | 0 | 1747 | 10076 | 215 | 1208 | 1000 | 335 | 1200 | 1308 | 465 | 0 | 0 | 0 | 0 | 0 | 0 | 0 | 0 | 0
2040-11-06 | 16 | 39.26 | -16270 | -3440 | -8069 | 750 | 0 | 0 | n/a | 0 | 0 | 1025 | 79 | 335 | 5654 | 3288 | 5094 | 0 | 1667 | 4143 | 215 | 1214 | 1000 | 310 | 1200 | 1340 | 465 | 0 | 0 | 0 | 0 | 0 | 0 | 0 | 0 | 0
2040-11-06 | 17 | 39.87 | -17088 | -3859 | -8120 | 4143 | 203 | 1400 | n/a | 0 | 0 | 1329 | 79 | 341 | 5982 | 3288 | 4751 | 0 | 1522 | 242 | 218 | 1211 | 1000 | 319 | 1200 | 1374 | 465 | 0 | 0 | 0 | 0 | 0 | 0 | 0 | 0 | 0
2040-11-06 | 18 | 39.87 | -17683 | -4510 | -7216 | 4961 | 268 | 1526 | n/a | 0 | 0 | 1329 | 79 | 341 | 5979 | 3288 | 4466 | 0 | 1339 | 17 | 218 | 1221 | 1000 | 355 | 1200 | 1357 | 465 | 0 | 0 | 0 | 0 | 0 | 0 | 0 | 0 | 0
2040-11-06 | 19 | 39.87 | -18046 | -5254 | -5314 | 4394 | 463 | 1278 | n/a | 0 | 0 | 1329 | 79 | 341 | 5946 | 3288 | 4502 | 0 | 1134 | 0 | 218 | 1229 | 1000 | 376 | 1200 | 1372 | 465 | 0 | 0 | 0 | 0 | 0 | 0 | 0 | 0 | 0
2040-11-06 | 20 | 39.87 | -17328 | -5509 | -3505 | 2197 | 360 | 1529 | n/a | 0 | 0 | 1237 | 79 | 341 | 5946 | 3288 | 4506 | 0 | 958 | 0 | 218 | 1227 | 1000 | 394 | 1200 | 1398 | 465 | 0 | 0 | 0 | 0 | 0 | 0 | 0 | 0 | 0
2040-11-06 | 21 | 39.87 | -16035 | -6021 | -3947 | 2558 | 264 | 1549 | n/a | 0 | 0 | 1283 | 79 | 341 | 5946 | 3288 | 4140 | 0 | 672 | 0 | 218 | 1223 | 1000 | 412 | 1200 | 1366 | 465 | 0 | 0 | 0 | 0 | 0 | 0 | 0 | 0 | 0
2040-11-06 | 22 | 39.87 | -15055 | -6579 | -4615 | 3262 | 491 | 1549 | n/a | 0 | 0 | 1329 | 79 | 341 | 5946 | 3288 | 3504 | 0 | 611 | 0 | 218 | 1220 | 1000 | 443 | 1200 | 1303 | 465 | 0 | 0 | 0 | 0 | 0 | 0 | 0 | 0 | 0
2040-11-06 | 23 | 39.87 | -13445 | -6579 | -4626 | 2816 | 253 | 1006 | n/a | 0 | 0 | 1207 | 79 | 341 | 5946 | 3288 | 3378 | 0 | 563 | 0 | 218 | 1212 | 1000 | 445 | 1200 | 1233 | 465 | 0 | 0 | 0 | 0 | 0 | 0 | 0 | 0 | 0
2040-11-06 | 24 | 39.87 | -11858 | -6881 | -4965 | 2426 | 100 | 1283 | n/a | 0 | 0 | 1207 | 79 | 341 | 5946 | 3288 | 2707 | 0 | 582 | 0 | 209 | 1205 | 1000 | 431 | 1200 | 1236 | 465 | 0 | 0 | 0 | 0 | 0 | 0 | 0 | 0 | 0
2040-11-07 | 1 | 42.53 | -10602 | -7160 | -3957 | 0 | 0 | 0 | n/a | 0 | 0 | 1159 | 79 | 341 | 7119 | 3288 | 2965 | 0 | 660 | 0 | 215 | 1190 | 1000 | 837 | 1200 | 1201 | 465 | 0 | 0 | 0 | 0 | 0 | 0 | 0 | 0 | 0
2040-11-07 | 2 | 39.11 | -9975 | -7462 | -3001 | 0 | 0 | 0 | n/a | 0 | 0 | 888 | 79 | 341 | 5395 | 3288 | 3658 | 0 | 692 | 0 | 212 | 1181 | 1000 | 847 | 1200 | 1192 | 465 | 0 | 0 | 0 | 0 | 0 | 0 | 0 | 0 | 0
2040-11-07 | 3 | 32.26 | -9553 | -7160 | -1881 | 0 | 0 | -790 | n/a | 0 | 0 | 784 | 79 | 341 | 4016 | 3288 | 4080 | 0 | 745 | 0 | 208 | 1179 | 1000 | 825 | 1200 | 1174 | 465 | 0 | 0 | 0 | 0 | 0 | 0 | 0 | 0 | 0
2040-11-07 | 4 | 32.26 | -9537 | -6881 | -1377 | 0 | 0 | -762 | n/a | 0 | 0 | 745 | 79 | 341 | 3299 | 3288 | 4459 | 0 | 703 | 0 | 210 | 1182 | 1000 | 404 | 1200 | 1182 | 465 | 0 | 0 | 0 | 0 | 0 | 0 | 0 | 0 | 0
2040-11-07 | 5 | 32.26 | -9851 | -6579 | -1110 | 0 | 0 | -1244 | n/a | 0 | 0 | 685 | 79 | 341 | 2841 | 3288 | 5233 | 0 | 659 | 0 | 212 | 1178 | 1000 | 376 | 1200 | 1226 | 465 | 0 | 0 | 0 | 0 | 0 | 0 | 0 | 0 | 0
2040-11-07 | 6 | 32.26 | -11069 | -6300 | -1624 | 0 | 0 | -236 | n/a | 0 | 0 | 745 | 79 | 341 | 2841 | 3288 | 5611 | 0 | 660 | 0 | 216 | 1181 | 1000 | 334 | 1200 | 1268 | 465 | 0 | 0 | 0 | 0 | 0 | 0 | 0 | 0 | 0
2040-11-07 | 7 | 43.59 | -13526 | -6021 | -1861 | 0 | 0 | 615 | n/a | 0 | 0 | 807 | 79 | 341 | 4039 | 3288 | 5961 | 0 | 597 | 77 | 214 | 1184 | 1000 | 303 | 1200 | 1238 | 465 | 0 | 0 | 0 | 0 | 0 | 0 | 0 | 0 | 0
2040-11-07 | 8 | 43.59 | -15473 | -5509 | -2765 | 0 | 0 | 1628 | n/a | 0 | 0 | 888 | 79 | 341 | 4175 | 3288 | 5981 | 0 | 481 | 1274 | 215 | 1182 | 1000 | 285 | 1200 | 1266 | 465 | 0 | 0 | 0 | 0 | 0 | 0 | 0 | 0 | 0
2040-11-07 | 9 | 39.87 | -15630 | -4998 | -3423 | 0 | 0 | 0 | n/a | 0 | 0 | 807 | 79 | 341 | 3920 | 3288 | 6815 | 0 | 424 | 2708 | 216 | 1197 | 1000 | 307 | 1200 | 1285 | 465 | 0 | 0 | 0 | 0 | 0 | 0 | 0 | 0 | 0
2040-11-07 | 10 | 30.42 | -15741 | -4068 | -3731 | 0 | -225 | -464 | n/a | 0 | 0 | 745 | 79 | 341 | 3248 | 3288 | 8209 | 0 | 360 | 2292 | 215 | 1215 | 1000 | 315 | 1200 | 1258 | 465 | 0 | 0 | 0 | 0 | 0 | 0 | 0 | 0 | 0
2040-11-07 | 11 | 30.42 | -15768 | -3859 | -4112 | 0 | -225 | -1254 | n/a | 0 | 0 | 642 | 79 | 341 | 2235 | 3288 | 10369 | 0 | 279 | 2303 | 215 | 1212 | 1000 | 306 | 1200 | 1285 | 465 | 0 | 0 | 0 | 0 | 0 | 0 | 0 | 0 | 0
2040-11-07 | 12 | 30.42 | -16376 | -3440 | -5160 | 0 | -58 | -1262 | n/a | 0 | 0 | 517 | 79 | 341 | 407 | 3288 | 13062 | 0 | 260 | 2664 | 215 | 1211 | 1000 | 322 | 1200 | 1265 | 465 | 0 | 0 | 0 | 0 | 0 | 0 | 0 | 0 | 0
2040-11-07 | 13 | 30.42 | -16345 | -3440 | -5869 | 0 | -102 | -1726 | n/a | 0 | 0 | 486 | 79 | 341 | 270 | 3288 | 14444 | 0 | 268 | 2650 | 215 | 1209 | 1000 | 332 | 1200 | 1236 | 465 | 0 | 0 | 0 | 0 | 0 | 0 | 0 | 0 | 0
2040-11-07 | 14 | 30.42 | -16215 | -3440 | -6404 | 0 | -87 | -1629 | n/a | 0 | 0 | 500 | 79 | 341 | 270 | 3288 | 14883 | 0 | 295 | 2436 | 214 | 1208 | 1000 | 347 | 1200 | 1250 | 465 | 0 | 0 | 0 | 0 | 0 | 0 | 0 | 0 | 0
2040-11-07 | 15 | 41.11 | -16260 | -3650 | -7329 | 0 | 0 | 88 | n/a | 0 | 0 | 642 | 79 | 341 | 726 | 3288 | 14715 | 0 | 307 | 1323 | 215 | 1208 | 1000 | 335 | 1200 | 1308 | 465 | 0 | 0 | 0 | 0 | 0 | 0 | 0 | 0 | 0
2040-11-07 | 16 | 41.11 | -16258 | -3859 | -8141 | 0 | 0 | 1326 | n/a | 0 | 0 | 784 | 79 | 341 | 1591 | 3288 | 14342 | 0 | 329 | 434 | 215 | 1214 | 1000 | 310 | 1200 | 1340 | 465 | 0 | 0 | 0 | 0 | 0 | 0 | 0 | 0 | 0
2040-11-07 | 17 | 43.01 | -17029 | -4068 | -8203 | 0 | 548 | 1791 | n/a | 0 | 0 | 835 | 79 | 341 | 2227 | 3288 | 13922 | 0 | 386 | 97 | 218 | 1211 | 1000 | 319 | 1200 | 1374 | 465 | 0 | 0 | 0 | 0 | 0 | 0 | 0 | 0 | 0
2040-11-07 | 18 | 41.11 | -17627 | -4510 | -7308 | 0 | 53 | 1484 | n/a | 0 | 0 | 872 | 79 | 341 | 3396 | 3288 | 13603 | 0 | 497 | 17 | 218 | 1221 | 1000 | 355 | 1200 | 1357 | 465 | 0 | 0 | 0 | 0 | 0 | 0 | 0 | 0 | 0
2040-11-07 | 19 | 37.34 | -17970 | -4510 | -5376 | 0 | 0 | 0 | n/a | 0 | 0 | 789 | 79 | 341 | 3496 | 3288 | 13307 | 0 | 697 | 0 | 218 | 1229 | 1000 | 376 | 1200 | 1372 | 465 | 0 | 0 | 0 | 0 | 0 | 0 | 0 | 0 | 0
2040-11-07 | 20 | 29.02 | -17362 | -4998 | -3567 | 0 | 0 | -1084 | n/a | 0 | 0 | 738 | 79 | 341 | 3059 | 3288 | 12854 | 0 | 750 | 0 | 218 | 1227 | 1000 | 394 | 1200 | 1398 | 465 | 0 | 0 | 0 | 0 | 0 | 0 | 0 | 0 | 0
2040-11-07 | 21 | 29.02 | -16236 | -5509 | -4029 | 0 | 0 | -277 | n/a | 0 | 0 | 784 | 79 | 341 | 3499 | 3288 | 11350 | 0 | 826 | 0 | 218 | 1223 | 1000 | 412 | 1200 | 1366 | 465 | 0 | 0 | 0 | 0 | 0 | 0 | 0 | 0 | 0
2040-11-07 | 22 | 39.22 | -15246 | -6021 | -4677 | 0 | 0 | 1007 | n/a | 0 | 0 | 872 | 79 | 335 | 3840 | 3288 | 9794 | 0 | 881 | 0 | 218 | 1220 | 1000 | 443 | 1200 | 1303 | 465 | 0 | 0 | 0 | 0 | 0 | 0 | 0 | 0 | 0
2040-11-07 | 23 | 19.28 | -13608 | -6300 | -4667 | 0 | 0 | 0 | n/a | 0 | 0 | 784 | 79 | 175 | 3159 | 3288 | 10272 | 0 | 1045 | 0 | 218 | 1212 | 1000 | 445 | 1200 | 1233 | 465 | 0 | 0 | 0 | 0 | 0 | 0 | 0 | 0 | 0
2040-11-07 | 24 | 11 | -11949 | -6579 | -4996 | 0 | 0 | 0 | n/a | 0 | 0 | 710 | 79 | 160 | 3001 | 3288 | 10794 | 0 | 1003 | 0 | 209 | 1205 | 978 | 431 | 1200 | 0 | 465 | 0 | 0 | 0 | 0 | 0 | 22 | 0 | 0 | 1236
2040-11-08 | 1 | 10 | -10985 | -6881 | -4009 | 0 | 0 | 0 | n/a | 0 | 0 | 590 | 79 | 160 | 2665 | 3288 | 10633 | 0 | 1083 | 0 | 215 | 1190 | 0 | 308 | 1200 | 0 | 465 | 0 | 0 | 0 | 0 | 0 | 1000 | 529 | 0 | 1201
2040-11-08 | 2 | 7.36 | -10344 | -7160 | -3053 | 0 | 0 | -440 | n/a | 0 | 0 | 500 | 79 | 160 | 1847 | 3288 | 10889 | 0 | 1176 | 0 | 212 | 1181 | 0 | 0 | 1200 | 0 | 465 | 0 | 0 | 0 | 0 | 0 | 1000 | 847 | 0 | 1192
2040-11-08 | 3 | 5 | -9927 | -7462 | -1922 | -228 | -116 | -1859 | n/a | 0 | 0 | 486 | 79 | 160 | 1522 | 3288 | 11771 | 0 | 1157 | 0 | 208 | 1179 | 0 | 0 | 1200 | 0 | 465 | 0 | 0 | 0 | 0 | 0 | 1000 | 825 | 0 | 1174
2040-11-08 | 4 | 5 | -9911 | -8090 | -1419 | -295 | -502 | -1859 | n/a | 0 | 0 | 486 | 79 | 160 | 1392 | 3288 | 12403 | 0 | 1209 | 0 | 210 | 1182 | 0 | 0 | 1200 | 0 | 465 | 0 | 0 | 0 | 0 | 0 | 1000 | 404 | 0 | 1182
2040-11-08 | 5 | 5 | -10232 | -8415 | -1151 | -839 | -77 | -1859 | n/a | 0 | 0 | 486 | 79 | 160 | 1012 | 3288 | 13220 | 0 | 1273 | 0 | 212 | 1178 | 0 | 0 | 1200 | 0 | 465 | 0 | 0 | 0 | 0 | 0 | 1000 | 376 | 0 | 1226
2040-11-08 | 6 | 6.3 | -11499 | -9066 | -1686 | 0 | 0 | -886 | n/a | 0 | 0 | 486 | 79 | 160 | 1012 | 3288 | 13816 | 0 | 1235 | 0 | 216 | 1181 | 0 | 0 | 1200 | 0 | 465 | 0 | 0 | 0 | 0 | 0 | 1000 | 334 | 0 | 1268
2040-11-08 | 7 | 11 | -14112 | -9415 | -1953 | 0 | 0 | 973 | n/a | 0 | 0 | 590 | 79 | 160 | 879 | 3288 | 13846 | 0 | 1288 | 101 | 214 | 1184 | 910 | 303 | 1200 | 0 | 465 | 0 | 0 | 0 | 0 | 0 | 90 | 0 | 0 | 1238
2040-11-08 | 8 | 12.3 | -15796 | -9763 | -2858 | 0 | 441 | 856 | n/a | 0 | 0 | 610 | 79 | 160 | 819 | 3288 | 14276 | 0 | 1293 | 2248 | 215 | 1182 | 1000 | 285 | 1200 | 0 | 465 | 0 | 0 | 0 | 0 | 0 | 0 | 0 | 0 | 1266
2040-11-08 | 9 | 5 | -15577 | -9066 | -3464 | -54 | -41 | -1003 | n/a | 0 | 0 | 486 | 79 | 160 | 199 | 3288 | 14687 | 0 | 1340 | 6999 | 0 | 302 | 0 | 0 | 1200 | 0 | 465 | 0 | 0 | 0 | 216 | 895 | 1000 | 307 | 0 | 1285
2040-11-08 | 10 | 5 | -15483 | -8740 | -3731 | -2918 | -384 | -1859 | n/a | 0 | 0 | 486 | 79 | 160 | 199 | 3288 | 14814 | 0 | 1349 | 11076 | 0 | 0 | 0 | 0 | 1200 | 0 | 465 | 0 | 0 | 0 | 215 | 1215 | 1000 | 315 | 0 | 1258
2040-11-08 | 11 | 5 | -15418 | -8415 | -4122 | -5719 | -600 | -1859 | n/a | 0 | 0 | 486 | 79 | 160 | 199 | 3288 | 14944 | 0 | 1441 | 13871 | 0 | 0 | 0 | 0 | 1200 | 0 | 465 | 0 | 0 | 0 | 215 | 1212 | 1000 | 306 | 0 | 1285
2040-11-08 | 12 | 5 | -15763 | -8090 | -5098 | -3856 | -555 | -1859 | n/a | 0 | 0 | 486 | 79 | 160 | 0 | 3288 | 14942 | 0 | 1654 | 12947 | 0 | 0 | 0 | 0 | 1200 | 0 | 465 | 0 | 0 | 0 | 215 | 1211 | 1000 | 322 | 0 | 1265
2040-11-08 | 13 | 5 | -15546 | -8090 | -5756 | -3173 | -600 | -1859 | n/a | 0 | 0 | 486 | 79 | 160 | 0 | 3288 | 14911 | 0 | 1683 | 12752 | 0 | 0 | 0 | 0 | 1200 | 0 | 465 | 0 | 0 | 0 | 215 | 1209 | 1000 | 332 | 0 | 1236
2040-11-08 | 14 | 5 | -15279 | -8090 | -6260 | -1316 | -430 | -1859 | n/a | 0 | 0 | 486 | 79 | 160 | 0 | 3288 | 14953 | 0 | 1750 | 10852 | 0 | 0 | 0 | 0 | 1200 | 0 | 465 | 0 | 0 | 0 | 214 | 1208 | 1000 | 347 | 0 | 1250
2040-11-08 | 15 | 7.36 | -15176 | -8090 | -7113 | 0 | 0 | -297 | n/a | 0 | 0 | 486 | 79 | 160 | 0 | 3288 | 14973 | 0 | 1809 | 6793 | 215 | 1208 | 0 | 0 | 1200 | 0 | 465 | 0 | 0 | 0 | 0 | 0 | 1000 | 335 | 0 | 1308
2040-11-08 | 16 | 15.55 | -15007 | -8090 | -7802 | 638 | 425 | 510 | n/a | 0 | 0 | 685 | 79 | 160 | 0 | 3288 | 14984 | 0 | 1851 | 2533 | 215 | 1214 | 1000 | 310 | 1200 | 1340 | 465 | 0 | 0 | 0 | 0 | 0 | 0 | 0 | 0 | 0
2040-11-08 | 17 | 15.55 | -15734 | -8415 | -7781 | 2939 | 500 | 1273 | n/a | 0 | 0 | 807 | 79 | 160 | 0 | 3288 | 14982 | 0 | 1774 | 342 | 218 | 1211 | 1000 | 319 | 1200 | 1374 | 465 | 0 | 0 | 0 | 0 | 0 | 0 | 0 | 0 | 0
2040-11-08 | 18 | 15.55 | -16753 | -9066 | -7062 | 3867 | 500 | 1549 | n/a | 0 | 0 | 974 | 79 | 160 | 0 | 3288 | 14976 | 0 | 1655 | 17 | 218 | 1221 | 1000 | 355 | 1200 | 1357 | 465 | 0 | 0 | 0 | 0 | 0 | 0 | 0 | 0 | 0
2040-11-08 | 19 | 15.55 | -17043 | -9415 | -5140 | 2801 | 368 | 1548 | n/a | 0 | 0 | 836 | 79 | 160 | 0 | 3288 | 14988 | 0 | 1669 | 0 | 218 | 1229 | 1000 | 376 | 1200 | 1372 | 465 | 0 | 0 | 0 | 0 | 0 | 0 | 0 | 0 | 0
2040-11-08 | 20 | 15.55 | -16427 | -9763 | -3433 | 984 | 353 | 1549 | n/a | 0 | 0 | 748 | 79 | 160 | 0 | 3288 | 14968 | 0 | 1592 | 0 | 218 | 1227 | 1000 | 394 | 1200 | 1398 | 465 | 0 | 0 | 0 | 0 | 0 | 0 | 0 | 0 | 0
2040-11-08 | 21 | 15.55 | -15490 | -9763 | -3957 | 1111 | 0 | 1361 | n/a | 0 | 0 | 745 | 79 | 160 | 0 | 3288 | 14997 | 0 | 1586 | 0 | 218 | 1223 | 1000 | 412 | 1200 | 1366 | 465 | 0 | 0 | 0 | 0 | 0 | 0 | 0 | 0 | 0
2040-11-08 | 22 | 15.55 | -14823 | -9763 | -4667 | 1294 | 73 | 1250 | n/a | 0 | 0 | 745 | 79 | 160 | 0 | 3288 | 14965 | 0 | 1551 | 0 | 218 | 1220 | 1000 | 443 | 1200 | 1303 | 465 | 0 | 0 | 0 | 0 | 0 | 0 | 0 | 0 | 0
2040-11-08 | 23 | 15.55 | -13619 | -10112 | -4708 | 1170 | 83 | 797 | n/a | 0 | 0 | 728 | 79 | 160 | 0 | 3288 | 14862 | 0 | 1501 | 0 | 218 | 1212 | 1000 | 445 | 1200 | 1233 | 465 | 0 | 0 | 0 | 0 | 0 | 0 | 0 | 0 | 0
2040-11-08 | 24 | 15.55 | -12188 | -10484 | -5057 | 568 | 100 | 1283 | n/a | 0 | 0 | 725 | 79 | 160 | 0 | 3288 | 14341 | 0 | 1439 | 0 | 209 | 1205 | 1000 | 431 | 1200 | 1236 | 465 | 0 | 0 | 0 | 0 | 0 | 0 | 0 | 0 | 0
2040-11-09 | 1 | 31.16 | -10479 | -10484 | -4903 | -826 | -199 | -576 | n/a | 0 | 0 | 642 | 79 | 319 | 1898 | 3288 | 13762 | 0 | 1372 | 0 | 215 | 1190 | 1000 | 837 | 1200 | 1201 | 465 | 0 | 0 | 0 | 0 | 0 | 0 | 0 | 0 | 0
2040-11-09 | 2 | 31.16 | -9655 | -10856 | -3289 | -691 | -585 | -1859 | n/a | 0 | 0 | 554 | 79 | 335 | 2519 | 3288 | 12793 | 0 | 1270 | 0 | 212 | 1181 | 1000 | 847 | 1200 | 1192 | 465 | 0 | 0 | 0 | 0 | 0 | 0 | 0 | 0 | 0
2040-11-09 | 3 | 31.16 | -9178 | -11228 | -2251 | -1564 | -90 | -1859 | n/a | 0 | 0 | 554 | 79 | 341 | 2899 | 3288 | 11714 | 0 | 1244 | 0 | 208 | 1179 | 1000 | 825 | 1200 | 1174 | 465 | 0 | 0 | 0 | 0 | 0 | 0 | 0 | 0 | 0
2040-11-09 | 4 | 31.16 | -9010 | -11600 | -1573 | -1 | -304 | -1859 | n/a | 0 | 0 | 685 | 79 | 341 | 3357 | 3288 | 9791 | 0 | 1163 | 0 | 210 | 1182 | 1000 | 404 | 1200 | 1182 | 465 | 0 | 0 | 0 | 0 | 0 | 0 | 0 | 0 | 0
2040-11-09 | 5 | 31.16 | -8922 | -11600 | -1131 | 0 | -85 | -1831 | n/a | 0 | 0 | 740 | 79 | 341 | 4368 | 3288 | 8026 | 0 | 1069 | 0 | 212 | 1178 | 1000 | 376 | 1200 | 1226 | 465 | 0 | 0 | 0 | 0 | 0 | 0 | 0 | 0 | 0
2040-11-09 | 6 | 38.05 | -9458 | -11995 | -1326 | 0 | 0 | 0 | n/a | 0 | 0 | 888 | 79 | 341 | 5637 | 3288 | 5923 | 0 | 959 | 0 | 216 | 1181 | 1000 | 334 | 1200 | 1268 | 465 | 0 | 0 | 0 | 0 | 0 | 0 | 0 | 0 | 0
2040-11-09 | 7 | 42.11 | -10165 | -12390 | -833 | 0 | 0 | 449 | n/a | 0 | 0 | 1159 | 79 | 341 | 7389 | 3288 | 4199 | 0 | 784 | 96 | 214 | 1184 | 1000 | 303 | 1200 | 1238 | 465 | 0 | 0 | 0 | 0 | 0 | 0 | 0 | 0 | 0
2040-11-09 | 8 | 42.72 | -12229 | -12390 | -535 | 0 | 301 | 691 | n/a | 0 | 0 | 1159 | 79 | 341 | 7720 | 3288 | 2927 | 0 | 707 | 2328 | 215 | 1182 | 1000 | 285 | 1200 | 1266 | 465 | 0 | 0 | 0 | 0 | 0 | 0 | 0 | 0 | 0
2040-11-09 | 9 | 38.43 | -13789 | -11228 | -1521 | 0 | 0 | 0 | n/a | 0 | 0 | 971 | 79 | 341 | 5881 | 3288 | 1978 | 0 | 608 | 7723 | 216 | 1197 | 1000 | 307 | 1200 | 1285 | 465 | 0 | 0 | 0 | 0 | 0 | 0 | 0 | 0 | 0
2040-11-09 | 10 | 31.16 | -14399 | -9763 | -3320 | -862 | -270 | -1541 | n/a | 0 | 0 | 738 | 79 | 341 | 4774 | 3288 | 1194 | 0 | 597 | 13475 | 215 | 1215 | 1000 | 315 | 1200 | 1258 | 465 | 0 | 0 | 0 | 0 | 0 | 0 | 0 | 0 | 0
2040-11-09 | 11 | 31.16 | -14026 | -8740 | -4276 | -3500 | -600 | -1859 | n/a | 0 | 0 | 486 | 79 | 341 | 4094 | 3288 | 968 | 0 | 510 | 17554 | 215 | 1212 | 1000 | 306 | 1200 | 1285 | 465 | 0 | 0 | 0 | 0 | 0 | 0 | 0 | 0 | 0
2040-11-09 | 12 | 31.16 | -14027 | -8090 | -5417 | -3440 | -529 | -1859 | n/a | 0 | 0 | 486 | 79 | 341 | 2979 | 3288 | 689 | 0 | 530 | 19292 | 215 | 1211 | 1000 | 322 | 1200 | 1265 | 465 | 0 | 0 | 0 | 0 | 0 | 0 | 0 | 0 | 0
2040-11-09 | 13 | 31.16 | -13542 | -7160 | -6784 | -1018 | -479 | -1859 | n/a | 0 | 0 | 511 | 79 | 341 | 2225 | 3288 | 597 | 0 | 570 | 17574 | 215 | 1209 | 1000 | 332 | 1200 | 1236 | 465 | 0 | 0 | 0 | 0 | 0 | 0 | 0 | 0 | 0
2040-11-09 | 14 | 34.01 | -13371 | -6881 | -7267 | 0 | 0 | -880 | n/a | 0 | 0 | 685 | 79 | 341 | 2350 | 3288 | 753 | 0 | 628 | 14590 | 214 | 1208 | 1000 | 347 | 1200 | 1250 | 465 | 0 | 0 | 0 | 0 | 0 | 0 | 0 | 0 | 0
2040-11-09 | 15 | 45.97 | -13318 | -6579 | -7473 | 1016 | 404 | 312 | n/a | 0 | 0 | 1025 | 79 | 341 | 4425 | 3288 | 996 | 0 | 643 | 9109 | 215 | 1208 | 1000 | 335 | 1200 | 1308 | 465 | 0 | 0 | 0 | 0 | 0 | 0 | 0 | 0 | 0
2040-11-09 | 16 | 45.97 | -12953 | -6579 | -6866 | 2370 | 271 | 1679 | n/a | 0 | 0 | 1282 | 79 | 341 | 5980 | 3288 | 1295 | 0 | 687 | 3383 | 215 | 1214 | 1000 | 310 | 1200 | 1340 | 465 | 0 | 0 | 0 | 0 | 0 | 0 | 0 | 0 | 0
2040-11-09 | 17 | 45.97 | -13953 | -6881 | -5376 | 3866 | 419 | 1695 | n/a | 0 | 0 | 1329 | 79 | 341 | 6596 | 3288 | 1853 | 0 | 718 | 238 | 218 | 1211 | 1000 | 319 | 1200 | 1374 | 465 | 0 | 0 | 0 | 0 | 0 | 0 | 0 | 0 | 0
2040-11-09 | 18 | 45.97 | -14989 | -7462 | -2261 | 0 | 89 | 1655 | n/a | 0 | 0 | 1252 | 79 | 341 | 8432 | 3288 | 2930 | 0 | 814 | 17 | 218 | 1221 | 1000 | 355 | 1200 | 1357 | 465 | 0 | 0 | 0 | 0 | 0 | 0 | 0 | 0 | 0
2040-11-09 | 19 | 45.97 | -15004 | -8090 | -4554 | 1058 | 275 | 1744 | n/a | 0 | 0 | 1329 | 79 | 341 | 8927 | 3288 | 3816 | 0 | 931 | 0 | 218 | 1229 | 1000 | 376 | 1200 | 1372 | 465 | 0 | 0 | 0 | 0 | 0 | 0 | 0 | 0 | 0
2040-11-09 | 20 | 45.97 | -14895 | -8415 | -6332 | 1348 | 500 | 1744 | n/a | 0 | 0 | 1329 | 79 | 341 | 9328 | 3288 | 4722 | 0 | 1060 | 0 | 218 | 1227 | 1000 | 394 | 1200 | 1398 | 465 | 0 | 0 | 0 | 0 | 0 | 0 | 0 | 0 | 0
2040-11-09 | 21 | 45.97 | -14096 | -8740 | -6764 | 769 | 343 | 1144 | n/a | 0 | 0 | 1329 | 79 | 341 | 9911 | 3288 | 5356 | 0 | 1157 | 0 | 218 | 1223 | 1000 | 412 | 1200 | 1366 | 465 | 0 | 0 | 0 | 0 | 0 | 0 | 0 | 0 | 0
2040-11-09 | 22 | 45.97 | -13482 | -8415 | -7236 | 256 | 100 | 713 | n/a | 0 | 0 | 1329 | 79 | 341 | 10523 | 3288 | 5504 | 0 | 1151 | 0 | 218 | 1220 | 1000 | 443 | 1200 | 1303 | 465 | 0 | 0 | 0 | 0 | 0 | 0 | 0 | 0 | 0
2040-11-09 | 23 | 45.2 | -12234 | -8740 | -7072 | 0 | 0 | 0 | n/a | 0 | 0 | 1253 | 79 | 341 | 10271 | 3288 | 5903 | 0 | 1139 | 0 | 218 | 1212 | 1000 | 445 | 1200 | 1233 | 465 | 0 | 0 | 0 | 0 | 0 | 0 | 0 | 0 | 0
2040-11-09 | 24 | 44.56 | -11503 | -9415 | -6640 | 0 | 0 | 0 | n/a | 0 | 0 | 1207 | 79 | 341 | 9773 | 3288 | 6010 | 0 | 1115 | 0 | 209 | 1205 | 1000 | 431 | 1200 | 1236 | 465 | 0 | 0 | 0 | 0 | 0 | 0 | 0 | 0 | 0
2040-11-10 | 1 | 40.98 | -10452 | -9415 | -4924 | 0 | 0 | 0 | n/a | 0 | 0 | 1099 | 79 | 341 | 6894 | 3288 | 5871 | 0 | 1111 | 0 | 215 | 1190 | 1000 | 837 | 1200 | 1201 | 465 | 0 | 0 | 0 | 0 | 0 | 0 | 0 | 0 | 0
2040-11-10 | 2 | 27.7 | -9625 | -9415 | -3310 | 0 | 0 | 0 | n/a | 0 | 0 | 836 | 79 | 341 | 4280 | 3288 | 6324 | 0 | 1104 | 0 | 212 | 1181 | 1000 | 847 | 1200 | 1192 | 465 | 0 | 0 | 0 | 0 | 0 | 0 | 0 | 0 | 0
2040-11-10 | 3 | 24.21 | -9141 | -8740 | -2272 | 0 | 0 | 0 | n/a | 0 | 0 | 745 | 79 | 274 | 2222 | 3288 | 6387 | 0 | 1107 | 0 | 208 | 1179 | 1000 | 825 | 1200 | 1174 | 465 | 0 | 0 | 0 | 0 | 0 | 0 | 0 | 0 | 0
2040-11-10 | 4 | 21.39 | -8955 | -8740 | -1583 | 0 | 0 | 0 | n/a | 0 | 0 | 685 | 79 | 166 | 1530 | 3288 | 6805 | 0 | 1082 | 0 | 210 | 1182 | 1000 | 404 | 1200 | 1182 | 465 | 0 | 0 | 0 | 0 | 0 | 0 | 0 | 0 | 0
2040-11-10 | 5 | 15.83 | -8802 | -8740 | -1131 | 0 | 0 | -142 | n/a | 0 | 0 | 642 | 79 | 160 | 1263 | 3288 | 6645 | 0 | 1082 | 0 | 212 | 1178 | 1000 | 376 | 1200 | 1226 | 465 | 0 | 0 | 0 | 0 | 0 | 0 | 0 | 0 | 0
2040-11-10 | 6 | 21.39 | -9176 | -8740 | -1316 | 0 | 0 | 15 | n/a | 0 | 0 | 685 | 79 | 160 | 1333 | 3288 | 6925 | 0 | 1083 | 0 | 216 | 1181 | 1000 | 334 | 1200 | 1268 | 465 | 0 | 0 | 0 | 0 | 0 | 0 | 0 | 0 | 0
2040-11-10 | 7 | 19.28 | -9746 | -8740 | -812 | 0 | 0 | 0 | n/a | 0 | 0 | 642 | 79 | 160 | 1296 | 3288 | 7077 | 0 | 1090 | 64 | 214 | 1184 | 1000 | 303 | 1200 | 1238 | 465 | 0 | 0 | 0 | 0 | 0 | 0 | 0 | 0 | 0
2040-11-10 | 8 | 21.39 | -11661 | -8415 | -504 | 0 | 0 | 90 | n/a | 0 | 0 | 685 | 79 | 160 | 1329 | 3288 | 6813 | 0 | 1071 | 1451 | 215 | 1182 | 1000 | 285 | 1200 | 1266 | 465 | 0 | 0 | 0 | 0 | 0 | 0 | 0 | 0 | 0
2040-11-10 | 9 | 13 | -13309 | -7462 | -1490 | 0 | -110 | -81 | n/a | 0 | 0 | 590 | 79 | 160 | 683 | 3288 | 6886 | 0 | 1048 | 4219 | 216 | 1197 | 1000 | 307 | 1200 | 1114 | 465 | 0 | 0 | 0 | 0 | 0 | 0 | 0 | 0 | 171
2040-11-10 | 10 | 11 | -14052 | -6881 | -3310 | 0 | 0 | -616 | n/a | 0 | 0 | 486 | 79 | 160 | 0 | 3288 | 7441 | 0 | 933 | 8063 | 215 | 1215 | 1000 | 315 | 1200 | 0 | 465 | 0 | 0 | 0 | 0 | 0 | 0 | 0 | 0 | 1258
2040-11-10 | 11 | 5 | -13875 | -5765 | -4297 | 0 | -600 | -1859 | n/a | 0 | 0 | 486 | 79 | 160 | 0 | 3288 | 8058 | 0 | 935 | 10547 | 0 | 1177 | 0 | 0 | 1200 | 0 | 465 | 0 | 0 | 0 | 215 | 35 | 1000 | 306 | 0 | 1285
2040-11-10 | 12 | 4.42 | -14011 | -4998 | -5468 | -313 | -600 | -1859 | n/a | 0 | 0 | 486 | 79 | 160 | 0 | 3288 | 9065 | 0 | 982 | 11525 | 0 | 0 | 0 | 0 | 1200 | 0 | 465 | 0 | 0 | 0 | 215 | 1211 | 1000 | 322 | 0 | 1265
2040-11-10 | 13 | 4.42 | -13710 | -4510 | -6897 | -1805 | -600 | -1859 | n/a | 0 | 0 | 486 | 79 | 160 | 0 | 3288 | 10764 | 0 | 1061 | 11878 | 0 | 0 | 0 | 0 | 1200 | 0 | 465 | 0 | 0 | 0 | 215 | 1209 | 1000 | 332 | 0 | 1236
2040-11-10 | 14 | 10 | -13572 | -4068 | -7391 | 0 | 0 | -1859 | n/a | 0 | 0 | 486 | 79 | 160 | 0 | 3288 | 11486 | 0 | 1076 | 7117 | 214 | 1208 | 0 | 111 | 1200 | 0 | 465 | 0 | 0 | 0 | 0 | 0 | 1000 | 236 | 0 | 1250
2040-11-10 | 15 | 11 | -13538 | -4068 | -7596 | 0 | 0 | -1377 | n/a | 0 | 0 | 486 | 79 | 160 | 0 | 3288 | 12526 | 0 | 1077 | 4541 | 215 | 1208 | 1000 | 335 | 1200 | 0 | 465 | 0 | 0 | 0 | 0 | 0 | 0 | 0 | 0 | 1308
2040-11-10 | 16 | 11 | -13142 | -3859 | -6990 | 0 | 0 | -461 | n/a | 0 | 0 | 486 | 79 | 160 | 0 | 3288 | 12912 | 0 | 1028 | 2094 | 215 | 1214 | 1000 | 310 | 1200 | 0 | 465 | 0 | 0 | 0 | 0 | 0 | 0 | 0 | 0 | 1340
2040-11-10 | 17 | 13 | -14149 | -4068 | -5510 | 0 | 0 | 0 | n/a | 0 | 0 | 517 | 79 | 160 | 0 | 3288 | 13706 | 0 | 1032 | 169 | 218 | 1211 | 1000 | 319 | 1200 | 363 | 465 | 0 | 0 | 0 | 0 | 0 | 0 | 0 | 0 | 1011
2040-11-10 | 18 | 11 | -15312 | -4510 | -2416 | 0 | 0 | -1302 | n/a | 0 | 0 | 486 | 79 | 160 | 0 | 3288 | 14252 | 0 | 1034 | 17 | 218 | 1221 | 764 | 355 | 1200 | 0 | 465 | 0 | 0 | 0 | 0 | 0 | 236 | 0 | 0 | 1357
2040-11-10 | 19 | 14.87 | -15252 | -4998 | -4698 | 0 | 0 | 98 | n/a | 0 | 0 | 590 | 79 | 160 | 0 | 3288 | 13768 | 0 | 1105 | 0 | 218 | 1229 | 1000 | 376 | 1200 | 1372 | 465 | 0 | 0 | 0 | 0 | 0 | 0 | 0 | 0 | 0
2040-11-10 | 20 | 14.87 | -15027 | -5254 | -6424 | 0 | 0 | 1491 | n/a | 0 | 0 | 685 | 79 | 160 | 0 | 3288 | 13958 | 0 | 1142 | 0 | 218 | 1227 | 1000 | 394 | 1200 | 1398 | 465 | 0 | 0 | 0 | 0 | 0 | 0 | 0 | 0 | 0
2040-11-10 | 21 | 14.87 | -14089 | -5765 | -6794 | 0 | 66 | 1629 | n/a | 0 | 0 | 719 | 79 | 160 | 0 | 3288 | 13812 | 0 | 1012 | 0 | 218 | 1223 | 1000 | 412 | 1200 | 1366 | 465 | 0 | 0 | 0 | 0 | 0 | 0 | 0 | 0 | 0
2040-11-10 | 22 | 14.87 | -13294 | -6300 | -7216 | 825 | 500 | 1636 | n/a | 0 | 0 | 784 | 79 | 160 | 0 | 3288 | 12647 | 0 | 1041 | 0 | 218 | 1220 | 1000 | 443 | 1200 | 1303 | 465 | 0 | 0 | 0 | 0 | 0 | 0 | 0 | 0 | 0
2040-11-10 | 23 | 14.87 | -12021 | -6021 | -7072 | 319 | 500 | 1629 | n/a | 0 | 0 | 740 | 79 | 160 | 0 | 3288 | 11662 | 0 | 964 | 0 | 218 | 1212 | 1000 | 445 | 1200 | 1233 | 465 | 0 | 0 | 0 | 0 | 0 | 0 | 0 | 0 | 0
2040-11-10 | 24 | 14.87 | -11392 | -6021 | -6671 | 220 | 576 | 1859 | n/a | 0 | 0 | 745 | 79 | 160 | 0 | 3288 | 10484 | 0 | 927 | 0 | 209 | 1205 | 1000 | 431 | 1200 | 1236 | 465 | 0 | 0 | 0 | 0 | 0 | 0 | 0 | 0 | 0
2040-11-11 | 1 | 28.21 | -10832 | -6021 | -4060 | -715 | -24 | 0 | n/a | 0 | 0 | 590 | 79 | 319 | 687 | 3288 | 9513 | 0 | 1068 | 0 | 215 | 1190 | 1000 | 837 | 1200 | 1201 | 465 | 0 | 0 | 0 | 0 | 0 | 0 | 0 | 0 | 0
2040-11-11 | 2 | 28.21 | -10331 | -5765 | -3104 | -510 | -600 | -1859 | n/a | 0 | 0 | 590 | 79 | 335 | 2618 | 3288 | 7940 | 0 | 1223 | 0 | 212 | 1181 | 1000 | 847 | 1200 | 1192 | 465 | 0 | 0 | 0 | 0 | 0 | 0 | 0 | 0 | 0
2040-11-11 | 3 | 28.21 | -9984 | -5765 | -1963 | -360 | -600 | -1859 | n/a | 0 | 0 | 590 | 79 | 341 | 2618 | 3288 | 6467 | 0 | 1099 | 0 | 208 | 1179 | 1000 | 825 | 1200 | 1174 | 465 | 0 | 0 | 0 | 0 | 0 | 0 | 0 | 0 | 0
2040-11-11 | 4 | 28.21 | -9967 | -5765 | -1460 | -197 | -600 | -1859 | n/a | 0 | 0 | 610 | 79 | 341 | 3266 | 3288 | 5524 | 0 | 1097 | 0 | 210 | 1182 | 1000 | 404 | 1200 | 1182 | 465 | 0 | 0 | 0 | 0 | 0 | 0 | 0 | 0 | 0
2040-11-11 | 5 | 31.48 | -10264 | -6021 | -1192 | 0 | 0 | -1229 | n/a | 0 | 0 | 738 | 79 | 341 | 3408 | 3288 | 4197 | 0 | 998 | 0 | 212 | 1178 | 1000 | 376 | 1200 | 1226 | 465 | 0 | 0 | 0 | 0 | 0 | 0 | 0 | 0 | 0
2040-11-11 | 6 | 31.48 | -11322 | -5765 | -1727 | 0 | 0 | -474 | n/a | 0 | 0 | 807 | 79 | 341 | 4802 | 3288 | 3492 | 0 | 816 | 0 | 216 | 1181 | 1000 | 334 | 1200 | 1268 | 465 | 0 | 0 | 0 | 0 | 0 | 0 | 0 | 0 | 0
2040-11-11 | 7 | 42.54 | -13620 | -6021 | -1974 | 0 | 0 | 184 | n/a | 0 | 0 | 1159 | 79 | 341 | 7515 | 3288 | 2688 | 0 | 717 | 39 | 214 | 1184 | 1000 | 303 | 1200 | 1238 | 465 | 0 | 0 | 0 | 0 | 0 | 0 | 0 | 0 | 0
2040-11-11 | 8 | 42.54 | -15481 | -5509 | -2919 | 0 | 2 | 1747 | n/a | 0 | 0 | 1160 | 79 | 341 | 7791 | 3288 | 2407 | 0 | 693 | 787 | 215 | 1182 | 1000 | 285 | 1200 | 1266 | 465 | 0 | 0 | 0 | 0 | 0 | 0 | 0 | 0 | 0
2040-11-11 | 9 | 41.05 | -15692 | -5254 | -3598 | 0 | 0 | 0 | n/a | 0 | 0 | 1072 | 79 | 341 | 7159 | 3288 | 3291 | 0 | 578 | 3065 | 216 | 1197 | 1000 | 307 | 1200 | 1285 | 465 | 0 | 0 | 0 | 0 | 0 | 0 | 0 | 0 | 0
2040-11-11 | 10 | 31.48 | -15814 | -4998 | -3885 | 0 | 0 | -209 | n/a | 0 | 0 | 836 | 79 | 341 | 4930 | 3288 | 3976 | 0 | 469 | 5320 | 215 | 1215 | 1000 | 315 | 1200 | 1258 | 465 | 0 | 0 | 0 | 0 | 0 | 0 | 0 | 0 | 0
2040-11-11 | 11 | 31 | -15963 | -4510 | -4307 | 0 | -13 | -1859 | n/a | 0 | 0 | 784 | 79 | 341 | 4878 | 3288 | 4500 | 0 | 359 | 6739 | 215 | 1212 | 1000 | 306 | 1200 | 1285 | 465 | 0 | 0 | 0 | 0 | 0 | 0 | 0 | 0 | 0
2040-11-11 | 12 | 31.48 | -16184 | -4301 | -5263 | 0 | 0 | -1768 | n/a | 0 | 0 | 772 | 79 | 341 | 4706 | 3288 | 4704 | 0 | 298 | 7650 | 215 | 1211 | 1000 | 322 | 1200 | 1265 | 465 | 0 | 0 | 0 | 0 | 0 | 0 | 0 | 0 | 0
2040-11-11 | 13 | 32.18 | -16032 | -3859 | -5931 | 0 | 0 | 0 | n/a | 0 | 0 | 836 | 79 | 341 | 4766 | 3288 | 5055 | 0 | 241 | 5558 | 215 | 1209 | 1000 | 332 | 1200 | 1236 | 465 | 0 | 0 | 0 | 0 | 0 | 0 | 0 | 0 | 0
2040-11-11 | 14 | 39.22 | -15683 | -3650 | -6414 | 0 | 0 | 0 | n/a | 0 | 0 | 1021 | 79 | 341 | 5922 | 3288 | 4726 | 0 | 204 | 4482 | 214 | 1208 | 1000 | 347 | 1200 | 1250 | 465 | 0 | 0 | 0 | 0 | 0 | 0 | 0 | 0 | 0
2040-11-11 | 15 | 42.54 | -15557 | -3650 | -7278 | 0 | 0 | 248 | n/a | 0 | 0 | 1159 | 79 | 341 | 7663 | 3288 | 4955 | 0 | 202 | 2819 | 215 | 1208 | 1000 | 335 | 1200 | 1308 | 465 | 0 | 0 | 0 | 0 | 0 | 0 | 0 | 0 | 0
2040-11-11 | 16 | 42.54 | -15414 | -3859 | -8028 | 0 | 378 | 1859 | n/a | 0 | 0 | 1207 | 79 | 341 | 7891 | 3288 | 5166 | 0 | 214 | 1134 | 215 | 1214 | 1000 | 310 | 1200 | 1340 | 465 | 0 | 0 | 0 | 0 | 0 | 0 | 0 | 0 | 0
2040-11-11 | 17 | 42.54 | -16397 | -4301 | -8162 | 1428 | 600 | 1859 | n/a | 0 | 0 | 1329 | 79 | 341 | 7959 | 3288 | 5869 | 0 | 222 | 98 | 218 | 1211 | 1000 | 319 | 1200 | 1374 | 465 | 0 | 0 | 0 | 0 | 0 | 0 | 0 | 0 | 0
2040-11-11 | 18 | 42.54 | -17582 | -4510 | -7606 | 563 | 548 | 1852 | n/a | 0 | 0 | 1329 | 79 | 341 | 8113 | 3288 | 7460 | 0 | 292 | 17 | 218 | 1221 | 1000 | 355 | 1200 | 1357 | 465 | 0 | 0 | 0 | 0 | 0 | 0 | 0 | 0 | 0
2040-11-11 | 19 | 42.54 | -17727 | -4998 | -5489 | 0 | 53 | 476 | n/a | 0 | 0 | 1159 | 79 | 341 | 8088 | 3288 | 8464 | 0 | 407 | 0 | 218 | 1229 | 1000 | 376 | 1200 | 1372 | 465 | 0 | 0 | 0 | 0 | 0 | 0 | 0 | 0 | 0
2040-11-11 | 20 | 39.17 | -17085 | -5254 | -3628 | 0 | 0 | 0 | n/a | 0 | 0 | 1021 | 79 | 341 | 5773 | 3288 | 9068 | 0 | 495 | 0 | 218 | 1227 | 1000 | 394 | 1200 | 1398 | 465 | 0 | 0 | 0 | 0 | 0 | 0 | 0 | 0 | 0
2040-11-11 | 21 | 23.49 | -15955 | -5509 | -4091 | 0 | 0 | 0 | n/a | 0 | 0 | 807 | 79 | 233 | 4316 | 3288 | 10369 | 0 | 580 | 0 | 218 | 1223 | 1000 | 412 | 1200 | 1366 | 465 | 0 | 0 | 0 | 0 | 0 | 0 | 0 | 0 | 0
2040-11-11 | 22 | 19.19 | -14798 | -5509 | -4687 | 0 | 0 | 0 | n/a | 0 | 0 | 738 | 79 | 166 | 2237 | 3288 | 11957 | 0 | 680 | 0 | 218 | 1220 | 1000 | 443 | 1200 | 1303 | 465 | 0 | 0 | 0 | 0 | 0 | 0 | 0 | 0 | 0
2040-11-11 | 23 | 21.39 | -13424 | -5765 | -4718 | 0 | 0 | 0 | n/a | 0 | 0 | 590 | 79 | 160 | 615 | 3288 | 12661 | 0 | 743 | 0 | 218 | 1212 | 1000 | 445 | 1200 | 1233 | 465 | 0 | 0 | 0 | 0 | 0 | 0 | 0 | 0 | 0
2040-11-11 | 24 | 13 | -12160 | -6021 | -5088 | 0 | -54 | -419 | n/a | 0 | 0 | 517 | 71 | 160 | 0 | 3288 | 13260 | 0 | 818 | 0 | 209 | 1205 | 1000 | 431 | 1200 | 1164 | 418 | 0 | 0 | 0 | 0 | 0 | 0 | 0 | 0 | 72
2040-11-12 | 1 | 13 | -11198 | -6021 | -4091 | -572 | -186 | -1786 | n/a | 0 | 0 | 486 | 79 | 160 | 0 | 3288 | 12805 | 0 | 928 | 0 | 215 | 1190 | 1000 | 837 | 1200 | 1201 | 465 | 0 | 0 | 0 | 0 | 0 | 0 | 0 | 0 | 0
2040-11-12 | 2 | 13 | -10652 | -6300 | -3135 | -1116 | -600 | -1859 | n/a | 0 | 0 | 486 | 79 | 160 | 0 | 3288 | 12572 | 0 | 980 | 0 | 212 | 1181 | 1000 | 847 | 1200 | 1192 | 465 | 0 | 0 | 0 | 0 | 0 | 0 | 0 | 0 | 0
2040-11-12 | 3 | 13 | -10248 | -6579 | -1984 | -2493 | -600 | -1859 | n/a | 0 | 0 | 486 | 79 | 160 | 0 | 3288 | 12697 | 0 | 1002 | 0 | 208 | 1179 | 1000 | 825 | 1200 | 1174 | 465 | 0 | 0 | 0 | 0 | 0 | 0 | 0 | 0 | 0
2040-11-12 | 4 | 13 | -10207 | -6579 | -1480 | -3079 | -584 | -1859 | n/a | 0 | 0 | 486 | 79 | 160 | 0 | 3288 | 13194 | 0 | 938 | 0 | 210 | 1182 | 1000 | 404 | 1200 | 1182 | 465 | 0 | 0 | 0 | 0 | 0 | 0 | 0 | 0 | 0
2040-11-12 | 5 | 13 | -10484 | -6579 | -1203 | -3106 | -600 | -1859 | n/a | 0 | 0 | 486 | 79 | 160 | 0 | 3288 | 13300 | 0 | 927 | 0 | 212 | 1178 | 1000 | 376 | 1200 | 1159 | 465 | 0 | 0 | 0 | 0 | 0 | 0 | 0 | 0 | 67
2040-11-12 | 6 | 13 | -11689 | -6881 | -1758 | -378 | -123 | -1847 | n/a | 0 | 0 | 486 | 79 | 160 | 0 | 3288 | 13455 | 0 | 812 | 0 | 216 | 1181 | 1000 | 334 | 1200 | 0 | 465 | 0 | 0 | 0 | 0 | 0 | 0 | 0 | 0 | 1268
2040-11-12 | 7 | 13 | -14504 | -6579 | -2087 | 0 | 0 | -852 | n/a | 0 | 0 | 517 | 79 | 160 | 0 | 3288 | 13662 | 0 | 689 | 22 | 214 | 1184 | 1000 | 303 | 1200 | 1238 | 465 | 0 | 0 | 0 | 0 | 0 | 0 | 0 | 0 | 0
2040-11-12 | 8 | 13 | -16248 | -6579 | -3053 | 0 | 0 | -736 | n/a | 0 | 0 | 610 | 79 | 160 | 1751 | 3288 | 14364 | 0 | 506 | 440 | 215 | 1182 | 1000 | 285 | 1200 | 1072 | 465 | 0 | 0 | 0 | 0 | 0 | 0 | 0 | 0 | 194
2040-11-12 | 9 | 13 | -16040 | -6300 | -3659 | 0 | 0 | -575 | n/a | 0 | 0 | 554 | 79 | 160 | 1751 | 3288 | 14872 | 0 | 479 | 1005 | 216 | 1197 | 1000 | 307 | 1200 | 0 | 465 | 0 | 0 | 0 | 0 | 0 | 0 | 0 | 0 | 1285
2040-11-12 | 10 | 13 | -15955 | -6579 | -3896 | 0 | 0 | -696 | n/a | 0 | 0 | 554 | 79 | 160 | 1751 | 3288 | 14896 | 0 | 614 | 1374 | 215 | 1215 | 1000 | 315 | 1200 | 0 | 465 | 0 | 0 | 0 | 0 | 0 | 0 | 0 | 0 | 1258
2040-11-12 | 11 | 13 | -16090 | -6579 | -4327 | 0 | -6 | -584 | n/a | 0 | 0 | 554 | 79 | 160 | 1751 | 3288 | 14887 | 0 | 663 | 1806 | 215 | 1212 | 1000 | 306 | 1200 | 0 | 465 | 0 | 0 | 0 | 0 | 0 | 0 | 0 | 0 | 1285
2040-11-12 | 12 | 13 | -16372 | -6881 | -5294 | 0 | 0 | 0 | n/a | 0 | 0 | 682 | 79 | 160 | 1751 | 3288 | 14387 | 0 | 869 | 2139 | 215 | 1211 | 1000 | 322 | 1200 | 780 | 465 | 0 | 0 | 0 | 0 | 0 | 0 | 0 | 0 | 485
2040-11-12 | 13 | 13 | -16227 | -7160 | -5972 | 0 | 0 | 0 | n/a | 0 | 0 | 642 | 79 | 160 | 1751 | 3288 | 13977 | 0 | 1146 | 3347 | 215 | 1209 | 1000 | 332 | 1200 | 549 | 465 | 0 | 0 | 0 | 0 | 0 | 0 | 0 | 0 | 687
2040-11-12 | 14 | 13 | -16006 | -7787 | -6476 | 0 | -38 | -97 | n/a | 0 | 0 | 578 | 79 | 160 | 1583 | 3288 | 14136 | 0 | 1365 | 4781 | 214 | 1208 | 1000 | 347 | 1200 | 0 | 465 | 0 | 0 | 0 | 0 | 0 | 0 | 0 | 0 | 1250
2040-11-12 | 15 | 24.85 | -15935 | -8415 | -7360 | 190 | 135 | 1443 | n/a | 0 | 0 | 807 | 79 | 319 | 2295 | 3288 | 14604 | 0 | 1570 | 1249 | 215 | 1208 | 1000 | 335 | 1200 | 1308 | 465 | 0 | 0 | 0 | 0 | 0 | 0 | 0 | 0 | 0
2040-11-12 | 16 | 24.85 | -15908 | -8740 | -8172 | 581 | 350 | 1272 | n/a | 0 | 0 | 807 | 79 | 335 | 2295 | 3288 | 14578 | 0 | 1725 | 1768 | 215 | 1214 | 1000 | 310 | 1200 | 1340 | 465 | 0 | 0 | 0 | 0 | 0 | 0 | 0 | 0 | 0
2040-11-12 | 17 | 24.85 | -16745 | -9415 | -8285 | 2911 | 485 | 1526 | n/a | 0 | 0 | 1115 | 79 | 341 | 2295 | 3288 | 14620 | 0 | 1855 | 145 | 218 | 1211 | 1000 | 319 | 1200 | 1374 | 465 | 0 | 0 | 0 | 0 | 0 | 0 | 0 | 0 | 0
2040-11-12 | 18 | 24.85 | -17749 | -9763 | -7637 | 3504 | 500 | 1410 | n/a | 0 | 0 | 1159 | 79 | 341 | 2295 | 3288 | 14763 | 0 | 1977 | 17 | 218 | 1221 | 1000 | 355 | 1200 | 1357 | 465 | 0 | 0 | 0 | 0 | 0 | 0 | 0 | 0 | 0
2040-11-12 | 19 | 24.85 | -18007 | -9763 | -5540 | 1400 | 500 | 1549 | n/a | 0 | 0 | 1021 | 79 | 341 | 2295 | 3288 | 14895 | 0 | 2083 | 0 | 218 | 1229 | 1000 | 376 | 1200 | 1372 | 465 | 0 | 0 | 0 | 0 | 0 | 0 | 0 | 0 | 0
2040-11-12 | 20 | 24.85 | -17433 | -10112 | -3670 | 64 | 180 | 1149 | n/a | 0 | 0 | 807 | 79 | 341 | 2463 | 3288 | 14854 | 0 | 2089 | 0 | 218 | 1227 | 1000 | 394 | 1200 | 1398 | 465 | 0 | 0 | 0 | 0 | 0 | 0 | 0 | 0 | 0
2040-11-12 | 21 | 24.85 | -16374 | -10484 | -4142 | 0 | 83 | 1093 | n/a | 0 | 0 | 807 | 79 | 341 | 2463 | 3288 | 14881 | 0 | 2083 | 0 | 218 | 1223 | 1000 | 412 | 1200 | 1366 | 465 | 0 | 0 | 0 | 0 | 0 | 0 | 0 | 0 | 0
2040-11-12 | 22 | 24.85 | -15468 | -11228 | -4780 | 314 | 68 | 1273 | n/a | 0 | 0 | 807 | 79 | 341 | 2463 | 3288 | 14899 | 0 | 2096 | 0 | 218 | 1220 | 1000 | 443 | 1200 | 1303 | 465 | 0 | 0 | 0 | 0 | 0 | 0 | 0 | 0 | 0
2040-11-12 | 23 | 24.85 | -14059 | -11600 | -4780 | 275 | 100 | 406 | n/a | 0 | 0 | 784 | 79 | 325 | 2463 | 3288 | 14862 | 0 | 2083 | 0 | 218 | 1212 | 1000 | 445 | 1200 | 1233 | 465 | 0 | 0 | 0 | 0 | 0 | 0 | 0 | 0 | 0
2040-11-12 | 24 | 23.36 | -12693 | -11995 | -5129 | 0 | 0 | 0 | n/a | 0 | 0 | 748 | 79 | 184 | 2852 | 3288 | 14828 | 0 | 2093 | 0 | 209 | 1205 | 1000 | 431 | 1200 | 1236 | 465 | 0 | 0 | 0 | 0 | 0 | 0 | 0 | 0 | 0
2040-11-13 | 1 | 19.12 | -10979 | -12390 | -4040 | -603 | -118 | -881 | n/a | 0 | 0 | 590 | 79 | 160 | 1883 | 3288 | 14833 | 0 | 2070 | 0 | 215 | 1190 | 1000 | 837 | 1200 | 1201 | 465 | 0 | 0 | 0 | 0 | 0 | 0 | 0 | 0 | 0
2040-11-13 | 2 | 19.12 | -10264 | -12785 | -3063 | 0 | -209 | -1603 | n/a | 0 | 0 | 517 | 79 | 160 | 892 | 3288 | 14820 | 0 | 2072 | 0 | 212 | 1181 | 1000 | 847 | 1200 | 1192 | 465 | 0 | 0 | 0 | 0 | 0 | 0 | 0 | 0 | 0
2040-11-13 | 3 | 19.12 | -9788 | -13180 | -1922 | -939 | 0 | -1500 | n/a | 0 | 0 | 486 | 79 | 160 | 379 | 3288 | 14831 | 0 | 2056 | 0 | 208 | 1179 | 1000 | 825 | 1200 | 1174 | 465 | 0 | 0 | 0 | 0 | 0 | 0 | 0 | 0 | 0
2040-11-13 | 4 | 19.12 | -9668 | -13599 | -1408 | -169 | -503 | -1528 | n/a | 0 | 0 | 486 | 79 | 160 | 379 | 3288 | 14838 | 0 | 2002 | 0 | 210 | 1182 | 1000 | 404 | 1200 | 1182 | 465 | 0 | 0 | 0 | 0 | 0 | 0 | 0 | 0 | 0
2040-11-13 | 5 | 19.12 | -9929 | -13599 | -1141 | -940 | -176 | -1125 | n/a | 0 | 0 | 486 | 79 | 160 | 379 | 3288 | 14850 | 0 | 2010 | 0 | 212 | 1178 | 1000 | 376 | 1200 | 1226 | 465 | 0 | 0 | 0 | 0 | 0 | 0 | 0 | 0 | 0
2040-11-13 | 6 | 19.12 | -11186 | -14017 | -1665 | -11 | -102 | 0 | n/a | 0 | 0 | 578 | 79 | 160 | 321 | 3288 | 14848 | 0 | 2044 | 0 | 216 | 1181 | 1000 | 334 | 1200 | 1268 | 465 | 0 | 0 | 0 | 0 | 0 | 0 | 0 | 0 | 0
2040-11-13 | 7 | 28.73 | -14008 | -14017 | -1943 | 0 | 352 | 1859 | n/a | 0 | 0 | 748 | 79 | 319 | 742 | 3288 | 14862 | 0 | 2055 | 59 | 214 | 1184 | 1000 | 303 | 1200 | 1238 | 465 | 0 | 0 | 0 | 0 | 0 | 0 | 0 | 0 | 0
2040-11-13 | 8 | 31.97 | -15609 | -14436 | -2816 | 805 | 600 | 895 | n/a | 0 | 0 | 807 | 79 | 319 | 1681 | 3288 | 14809 | 0 | 2057 | 1908 | 215 | 1182 | 1000 | 285 | 1200 | 1266 | 465 | 0 | 0 | 0 | 0 | 0 | 0 | 0 | 0 | 0
2040-11-13 | 9 | 13 | -15209 | -13599 | -3372 | -1678 | 0 | -964 | n/a | 0 | 0 | 486 | 79 | 160 | 1681 | 3288 | 14800 | 0 | 2076 | 7571 | 216 | 1197 | 1000 | 307 | 1200 | 297 | 465 | 0 | 0 | 0 | 0 | 0 | 0 | 0 | 0 | 988
2040-11-13 | 10 | 2 | -14957 | -12785 | -3608 | -3699 | -569 | -1859 | n/a | 0 | 0 | 486 | 79 | 160 | 1571 | 3288 | 14739 | 0 | 2018 | 13472 | 0 | 0 | 0 | 0 | 1200 | 0 | 465 | 0 | 0 | 0 | 215 | 1215 | 1000 | 315 | 0 | 1258
2040-11-13 | 11 | 0 | -14815 | -11995 | -3957 | -6726 | -600 | -1859 | n/a | 0 | 0 | 478 | 58 | 160 | 1571 | 3288 | 14737 | 0 | 1980 | 17348 | 0 | 0 | 0 | 0 | 0 | 0 | 332 | 0 | 0 | 0 | 215 | 1212 | 1000 | 306 | 1200 | 1285
2040-11-13 | 12 | 0 | -15056 | -11228 | -4883 | -6716 | -600 | -1859 | n/a | 0 | 0 | 442 | 49 | 160 | 1472 | 3288 | 14678 | 0 | 1968 | 17995 | 0 | 0 | 0 | 0 | 0 | 0 | 289 | 0 | 0 | 0 | 215 | 1211 | 1000 | 322 | 1200 | 1265
2040-11-13 | 13 | 0 | -14759 | -10112 | -5479 | -6499 | -600 | -1859 | n/a | 0 | 0 | 437 | 58 | 160 | 1472 | 3288 | 14517 | 0 | 1920 | 17125 | 0 | 0 | 0 | 0 | 0 | 0 | 332 | 0 | 0 | 0 | 215 | 1209 | 1000 | 332 | 1200 | 1236
2040-11-13 | 14 | 2 | -14489 | -9763 | -5962 | -3294 | -422 | -1859 | n/a | 0 | 0 | 486 | 79 | 160 | 1304 | 3288 | 14322 | 0 | 1889 | 13456 | 0 | 0 | 0 | 0 | 341 | 0 | 465 | 0 | 0 | 0 | 214 | 1208 | 1000 | 347 | 859 | 1250
2040-11-13 | 15 | 13 | -14484 | -9763 | -6815 | -774 | 0 | -1853 | n/a | 0 | 0 | 486 | 79 | 175 | 1304 | 3288 | 12708 | 0 | 1904 | 8836 | 215 | 1208 | 1000 | 335 | 1200 | 488 | 465 | 0 | 0 | 0 | 0 | 0 | 0 | 0 | 0 | 820
2040-11-13 | 16 | 36.17 | -14496 | -9763 | -7483 | 0 | 0 | 0 | n/a | 0 | 0 | 807 | 79 | 335 | 4335 | 3288 | 12408 | 0 | 1850 | 2898 | 215 | 1214 | 1000 | 310 | 1200 | 1340 | 465 | 0 | 0 | 0 | 0 | 0 | 0 | 0 | 0 | 0
2040-11-13 | 17 | 43.34 | -15486 | -10112 | -7493 | 1198 | 0 | 494 | n/a | 0 | 0 | 1160 | 79 | 341 | 7401 | 3288 | 11480 | 0 | 1677 | 186 | 218 | 1211 | 1000 | 319 | 1200 | 1374 | 465 | 0 | 0 | 0 | 0 | 0 | 0 | 0 | 0 | 0
2040-11-13 | 18 | 43.34 | -16644 | -10856 | -6794 | 2859 | 45 | 1007 | n/a | 0 | 0 | 1329 | 79 | 341 | 7435 | 3288 | 10474 | 0 | 1604 | 17 | 218 | 1221 | 1000 | 355 | 1200 | 1357 | 465 | 0 | 0 | 0 | 0 | 0 | 0 | 0 | 0 | 0
2040-11-13 | 19 | 43.34 | -17174 | -11600 | -5047 | 3388 | 251 | 1569 | n/a | 0 | 0 | 1329 | 79 | 341 | 7433 | 3288 | 8756 | 0 | 1527 | 0 | 218 | 1229 | 1000 | 376 | 1200 | 1372 | 465 | 0 | 0 | 0 | 0 | 0 | 0 | 0 | 0 | 0
2040-11-13 | 20 | 43.34 | -16697 | -11995 | -3402 | 1800 | 329 | 1313 | n/a | 0 | 0 | 1329 | 79 | 341 | 8032 | 3288 | 8334 | 0 | 1348 | 0 | 218 | 1227 | 1000 | 394 | 1200 | 1398 | 465 | 0 | 0 | 0 | 0 | 0 | 0 | 0 | 0 | 0
2040-11-13 | 21 | 43.34 | -15659 | -12390 | -3916 | 2594 | 188 | 1442 | n/a | 0 | 0 | 1329 | 79 | 341 | 8032 | 3288 | 7610 | 0 | 1179 | 0 | 218 | 1223 | 1000 | 412 | 1200 | 1366 | 465 | 0 | 0 | 0 | 0 | 0 | 0 | 0 | 0 | 0
2040-11-13 | 22 | 43.34 | -14812 | -12390 | -4595 | 4748 | 441 | 1616 | n/a | 0 | 0 | 1329 | 79 | 341 | 8032 | 3288 | 5054 | 0 | 1019 | 0 | 218 | 1220 | 1000 | 443 | 1200 | 1303 | 465 | 0 | 0 | 0 | 0 | 0 | 0 | 0 | 0 | 0
2040-11-13 | 23 | 43.34 | -13350 | -12785 | -4626 | 4904 | 548 | 1820 | n/a | 0 | 0 | 1329 | 79 | 341 | 8069 | 3288 | 3737 | 0 | 874 | 0 | 218 | 1212 | 1000 | 445 | 1200 | 1233 | 465 | 0 | 0 | 0 | 0 | 0 | 0 | 0 | 0 | 0
2040-11-13 | 24 | 43.34 | -11793 | -13180 | -4975 | 5266 | 600 | 1859 | n/a | 0 | 0 | 1329 | 79 | 341 | 8067 | 3288 | 2747 | 0 | 627 | 0 | 209 | 1205 | 1000 | 431 | 1200 | 1236 | 465 | 0 | 0 | 0 | 0 | 0 | 0 | 0 | 0 | 0
2040-11-14 | 1 | 61.32 | -10468 | -13180 | -3957 | -700 | 0 | 0 | n/a | 100 | 0 | 1329 | 79 | 388 | 14652 | 3288 | 1908 | 0 | 454 | 0 | 215 | 1190 | 1000 | 837 | 1200 | 1201 | 465 | 0 | 0 | 0 | 0 | 0 | 0 | 0 | 0 | 0
2040-11-14 | 2 | 61.32 | -9831 | -13599 | -3012 | -761 | -309 | 0 | n/a | 100 | 0 | 1329 | 79 | 388 | 14652 | 3288 | 1235 | 0 | 344 | 0 | 212 | 1181 | 1000 | 847 | 1200 | 1192 | 465 | 0 | 0 | 0 | 0 | 0 | 0 | 0 | 0 | 0
2040-11-14 | 3 | 61.32 | -9434 | -13180 | -1881 | -2396 | -53 | 0 | n/a | 100 | 0 | 1329 | 79 | 388 | 14652 | 3288 | 746 | 0 | 312 | 0 | 208 | 1179 | 1000 | 825 | 1200 | 1174 | 465 | 0 | 0 | 0 | 0 | 0 | 0 | 0 | 0 | 0
2040-11-14 | 4 | 61.32 | -9407 | -13599 | -1377 | -1383 | -464 | 0 | n/a | 100 | 0 | 1329 | 79 | 388 | 14652 | 3288 | 407 | 0 | 346 | 0 | 210 | 1182 | 1000 | 404 | 1200 | 1182 | 465 | 0 | 0 | 0 | 0 | 0 | 0 | 0 | 0 | 0
2040-11-14 | 5 | 61.32 | -9715 | -13599 | -1110 | -1127 | -570 | 0 | n/a | 100 | 0 | 1329 | 79 | 388 | 14652 | 3288 | 257 | 0 | 371 | 0 | 212 | 1178 | 1000 | 376 | 1200 | 1226 | 465 | 0 | 0 | 0 | 0 | 0 | 0 | 0 | 0 | 0
2040-11-14 | 6 | 61.32 | -10987 | -13599 | -1624 | -111 | 0 | 0 | n/a | 100 | 0 | 1329 | 79 | 388 | 14641 | 3288 | 358 | 0 | 475 | 0 | 216 | 1181 | 1000 | 334 | 1200 | 1268 | 465 | 0 | 0 | 0 | 0 | 0 | 0 | 0 | 0 | 0
2040-11-14 | 7 | 81.03 | -13799 | -14017 | -1891 | 1999 | 600 | 0 | n/a | 100 | 0 | 1329 | 79 | 388 | 15160 | 3288 | 528 | 0 | 601 | 32 | 214 | 1184 | 1000 | 303 | 1200 | 1238 | 465 | 0 | 0 | 0 | 0 | 0 | 0 | 0 | 0 | 0
2040-11-14 | 8 | 81.03 | -15538 | -13599 | -2775 | 3068 | 600 | 0 | n/a | 100 | 0 | 1329 | 79 | 388 | 15036 | 3288 | 800 | 0 | 653 | 958 | 215 | 1182 | 1000 | 285 | 1200 | 1266 | 465 | 0 | 0 | 0 | 0 | 0 | 0 | 0 | 0 | 0
2040-11-14 | 9 | 62.86 | -15314 | -12390 | -3372 | 503 | 0 | 0 | n/a | 100 | 0 | 1329 | 79 | 388 | 14280 | 3288 | 1434 | 0 | 713 | 3292 | 216 | 1197 | 1000 | 307 | 1200 | 1285 | 465 | 0 | 0 | 0 | 0 | 0 | 0 | 0 | 0 | 0
2040-11-14 | 10 | 47.08 | -15150 | -11228 | -3618 | 0 | 0 | 0 | n/a | 0 | 0 | 1329 | 79 | 341 | 11100 | 3288 | 2230 | 0 | 790 | 5171 | 215 | 1215 | 1000 | 315 | 1200 | 1258 | 465 | 0 | 0 | 0 | 0 | 0 | 0 | 0 | 0 | 0
2040-11-14 | 11 | 42.49 | -14963 | -10112 | -3957 | 0 | 0 | 0 | n/a | 0 | 0 | 1159 | 79 | 341 | 8317 | 3288 | 3213 | 0 | 856 | 6097 | 215 | 1212 | 1000 | 306 | 1200 | 1285 | 465 | 0 | 0 | 0 | 0 | 0 | 0 | 0 | 0 | 0
2040-11-14 | 12 | 40.34 | -15345 | -9415 | -4934 | 0 | 0 | 0 | n/a | 0 | 0 | 1072 | 79 | 341 | 6878 | 3288 | 4440 | 0 | 915 | 7004 | 215 | 1211 | 1000 | 322 | 1200 | 1265 | 465 | 0 | 0 | 0 | 0 | 0 | 0 | 0 | 0 | 0
2040-11-14 | 13 | 37.34 | -15142 | -8740 | -5561 | 0 | 0 | 0 | n/a | 0 | 0 | 888 | 79 | 341 | 5453 | 3288 | 5758 | 0 | 1014 | 6966 | 215 | 1209 | 1000 | 332 | 1200 | 1236 | 465 | 0 | 0 | 0 | 0 | 0 | 0 | 0 | 0 | 0
2040-11-14 | 14 | 39.94 | -14897 | -8090 | -6054 | 0 | 0 | 0 | n/a | 0 | 0 | 1025 | 79 | 341 | 6133 | 3288 | 6565 | 0 | 1021 | 4905 | 214 | 1208 | 1000 | 347 | 1200 | 1250 | 465 | 0 | 0 | 0 | 0 | 0 | 0 | 0 | 0 | 0
2040-11-14 | 15 | 39.11 | -14854 | -7462 | -6907 | 0 | 0 | 0 | n/a | 0 | 0 | 916 | 79 | 341 | 5820 | 3288 | 8334 | 0 | 1047 | 3667 | 215 | 1208 | 1000 | 335 | 1200 | 1308 | 465 | 0 | 0 | 0 | 0 | 0 | 0 | 0 | 0 | 0
2040-11-14 | 16 | 40.34 | -14872 | -7160 | -7596 | 0 | 0 | 0 | n/a | 0 | 0 | 1043 | 79 | 341 | 6412 | 3288 | 10387 | 0 | 1025 | 1309 | 215 | 1214 | 1000 | 310 | 1200 | 1340 | 465 | 0 | 0 | 0 | 0 | 0 | 0 | 0 | 0 | 0
2040-11-14 | 17 | 41.77 | -15951 | -7160 | -7678 | 0 | 0 | 0 | n/a | 0 | 0 | 1072 | 79 | 341 | 6935 | 3288 | 12230 | 0 | 967 | 91 | 218 | 1211 | 1000 | 319 | 1200 | 1374 | 465 | 0 | 0 | 0 | 0 | 0 | 0 | 0 | 0 | 0
2040-11-14 | 18 | 40.68 | -16769 | -7462 | -6825 | 0 | 0 | 0 | n/a | 0 | 0 | 1072 | 79 | 341 | 6669 | 3288 | 12892 | 0 | 882 | 17 | 218 | 1221 | 1000 | 355 | 1200 | 1357 | 465 | 0 | 0 | 0 | 0 | 0 | 0 | 0 | 0 | 0
2040-11-14 | 19 | 39 | -17284 | -7787 | -5068 | 0 | 0 | 0 | n/a | 0 | 0 | 1025 | 79 | 341 | 5955 | 3288 | 12742 | 0 | 850 | 0 | 218 | 1229 | 1000 | 376 | 1200 | 1372 | 465 | 0 | 0 | 0 | 0 | 0 | 0 | 0 | 0 | 0
2040-11-14 | 20 | 29.8 | -16738 | -7787 | -3392 | 0 | 0 | 0 | n/a | 0 | 0 | 807 | 79 | 341 | 4374 | 3288 | 12202 | 0 | 925 | 0 | 218 | 1227 | 1000 | 394 | 1200 | 1398 | 465 | 0 | 0 | 0 | 0 | 0 | 0 | 0 | 0 | 0
2040-11-14 | 21 | 25.6 | -15732 | -8090 | -3916 | 0 | 0 | 0 | n/a | 0 | 0 | 807 | 79 | 341 | 4237 | 3288 | 12253 | 0 | 849 | 0 | 218 | 1223 | 1000 | 412 | 1200 | 1366 | 465 | 0 | 0 | 0 | 0 | 0 | 0 | 0 | 0 | 0
2040-11-14 | 22 | 29.8 | -14873 | -8090 | -4605 | 0 | 0 | 0 | n/a | 0 | 0 | 807 | 79 | 341 | 4335 | 3288 | 12000 | 0 | 870 | 0 | 218 | 1220 | 1000 | 443 | 1200 | 1303 | 465 | 0 | 0 | 0 | 0 | 0 | 0 | 0 | 0 | 0
2040-11-14 | 23 | 24.21 | -13317 | -7787 | -4615 | 0 | 0 | -138 | n/a | 0 | 0 | 784 | 79 | 267 | 3113 | 3288 | 11716 | 0 | 837 | 0 | 218 | 1212 | 1000 | 445 | 1200 | 1233 | 465 | 0 | 0 | 0 | 0 | 0 | 0 | 0 | 0 | 0
2040-11-14 | 24 | 32.72 | -11707 | -8090 | -4954 | 0 | 0 | 102 | n/a | 0 | 0 | 748 | 79 | 341 | 2742 | 3288 | 10892 | 0 | 814 | 0 | 209 | 1205 | 1000 | 431 | 1200 | 1236 | 465 | 0 | 0 | 0 | 0 | 0 | 0 | 0 | 0 | 0
2040-11-15 | 1 | 32.28 | -10569 | -8090 | -3968 | 0 | 0 | -544 | n/a | 0 | 0 | 738 | 79 | 341 | 2313 | 3288 | 9539 | 0 | 764 | 0 | 215 | 1190 | 1000 | 837 | 1200 | 1201 | 465 | 0 | 0 | 0 | 0 | 0 | 0 | 0 | 0 | 0
2040-11-15 | 2 | 32.28 | -9936 | -8090 | -3012 | 0 | 0 | -1288 | n/a | 0 | 0 | 685 | 79 | 341 | 2281 | 3288 | 8797 | 0 | 756 | 0 | 212 | 1181 | 1000 | 847 | 1200 | 1192 | 465 | 0 | 0 | 0 | 0 | 0 | 0 | 0 | 0 | 0
2040-11-15 | 3 | 32.28 | -9522 | -8740 | -1891 | 0 | 0 | -549 | n/a | 0 | 0 | 738 | 79 | 341 | 2281 | 3288 | 7189 | 0 | 736 | 0 | 208 | 1179 | 1000 | 825 | 1200 | 1174 | 465 | 0 | 0 | 0 | 0 | 0 | 0 | 0 | 0 | 0
2040-11-15 | 4 | 32.28 | -9525 | -8740 | -1388 | 0 | 0 | -68 | n/a | 0 | 0 | 738 | 79 | 341 | 2281 | 3288 | 6599 | 0 | 752 | 0 | 210 | 1182 | 1000 | 404 | 1200 | 1182 | 465 | 0 | 0 | 0 | 0 | 0 | 0 | 0 | 0 | 0
2040-11-15 | 5 | 40.06 | -9844 | -9415 | -1120 | 0 | 0 | 0 | n/a | 0 | 0 | 784 | 79 | 341 | 3543 | 3288 | 5924 | 0 | 763 | 0 | 212 | 1178 | 1000 | 376 | 1200 | 1226 | 465 | 0 | 0 | 0 | 0 | 0 | 0 | 0 | 0 | 0
2040-11-15 | 6 | 40.98 | -11062 | -9066 | -1634 | 0 | 0 | 0 | n/a | 0 | 0 | 888 | 79 | 341 | 5391 | 3288 | 5314 | 0 | 798 | 0 | 216 | 1181 | 1000 | 334 | 1200 | 1268 | 465 | 0 | 0 | 0 | 0 | 0 | 0 | 0 | 0 | 0
2040-11-15 | 7 | 43.63 | -13844 | -9415 | -1912 | 0 | 0 | 400 | n/a | 0 | 0 | 1159 | 79 | 341 | 8342 | 3288 | 5047 | 0 | 871 | 41 | 214 | 1184 | 1000 | 303 | 1200 | 1238 | 465 | 0 | 0 | 0 | 0 | 0 | 0 | 0 | 0 | 0
2040-11-15 | 8 | 43.63 | -15622 | -9415 | -2796 | 0 | 0 | 1412 | n/a | 0 | 0 | 1204 | 79 | 335 | 8449 | 3288 | 4754 | 0 | 896 | 1803 | 215 | 1182 | 1000 | 285 | 1200 | 1266 | 465 | 0 | 0 | 0 | 0 | 0 | 0 | 0 | 0 | 0
2040-11-15 | 9 | 13 | -15438 | -7787 | -3402 | 0 | 0 | 0 | n/a | 0 | 0 | 797 | 79 | 175 | 4228 | 3288 | 4929 | 0 | 935 | 6904 | 216 | 1197 | 1000 | 307 | 1200 | 908 | 465 | 0 | 0 | 0 | 0 | 0 | 0 | 0 | 0 | 377
2040-11-15 | 10 | 5 | -15275 | -6579 | -3659 | 0 | -391 | -1859 | n/a | 0 | 0 | 486 | 79 | 160 | 1963 | 3288 | 5367 | 0 | 946 | 12526 | 68 | 1215 | 0 | 0 | 1200 | 0 | 465 | 0 | 0 | 0 | 147 | 0 | 1000 | 315 | 0 | 1258
2040-11-15 | 11 | 2.81 | -15041 | -5509 | -3988 | -2665 | -600 | -1859 | n/a | 0 | 0 | 486 | 79 | 160 | 1963 | 3288 | 6099 | 0 | 1094 | 14829 | 0 | 0 | 0 | 0 | 1200 | 0 | 465 | 0 | 0 | 0 | 215 | 1212 | 1000 | 306 | 0 | 1285
2040-11-15 | 12 | 2.81 | -15378 | -4765 | -4954 | -3253 | -600 | -1859 | n/a | 0 | 0 | 486 | 79 | 160 | 1739 | 3288 | 6526 | 0 | 1265 | 15603 | 0 | 0 | 0 | 0 | 1200 | 0 | 465 | 0 | 0 | 0 | 215 | 1211 | 1000 | 322 | 0 | 1265
2040-11-15 | 13 | 2.81 | -15172 | -4301 | -5592 | -5542 | -600 | -1859 | n/a | 0 | 0 | 486 | 79 | 160 | 1445 | 3288 | 7905 | 0 | 1422 | 16616 | 0 | 0 | 0 | 0 | 1200 | 0 | 465 | 0 | 0 | 0 | 215 | 1209 | 1000 | 332 | 0 | 1236
2040-11-15 | 14 | 2.81 | -14929 | -4068 | -6085 | -2985 | -600 | -1859 | n/a | 0 | 0 | 486 | 79 | 160 | 918 | 3288 | 9716 | 0 | 1614 | 12600 | 0 | 0 | 0 | 0 | 1200 | 0 | 465 | 0 | 0 | 0 | 214 | 1208 | 1000 | 347 | 0 | 1250
2040-11-15 | 15 | 5 | -14893 | -3859 | -6949 | 0 | 0 | -1853 | n/a | 0 | 0 | 486 | 79 | 160 | 904 | 3288 | 11273 | 0 | 1680 | 7667 | 0 | 353 | 0 | 0 | 1200 | 0 | 465 | 0 | 0 | 0 | 215 | 855 | 1000 | 335 | 0 | 1308
2040-11-15 | 16 | 13 | -14802 | -3859 | -7606 | 0 | 0 | 0 | n/a | 0 | 0 | 590 | 79 | 160 | 904 | 3288 | 11842 | 0 | 1723 | 2531 | 215 | 1214 | 1000 | 310 | 1200 | 748 | 465 | 0 | 0 | 0 | 0 | 0 | 0 | 0 | 0 | 592
2040-11-15 | 17 | 13 | -15728 | -4068 | -7627 | 1287 | 433 | 1549 | n/a | 0 | 0 | 807 | 79 | 160 | 904 | 3288 | 11247 | 0 | 1760 | 124 | 218 | 1211 | 1000 | 319 | 1200 | 1374 | 465 | 0 | 0 | 0 | 0 | 0 | 0 | 0 | 0 | 0
2040-11-15 | 18 | 13 | -16442 | -4765 | -6722 | 2060 | 330 | 1372 | n/a | 0 | 0 | 807 | 79 | 160 | 509 | 3288 | 11678 | 0 | 1814 | 17 | 218 | 1221 | 1000 | 355 | 1200 | 1357 | 465 | 0 | 0 | 0 | 0 | 0 | 0 | 0 | 0 | 0
2040-11-15 | 19 | 13 | -16822 | -5254 | -4944 | 2144 | 341 | 1306 | n/a | 0 | 0 | 784 | 79 | 160 | 180 | 3288 | 11366 | 0 | 1884 | 0 | 218 | 1229 | 1000 | 376 | 1200 | 1000 | 465 | 0 | 0 | 0 | 0 | 0 | 0 | 0 | 0 | 372
2040-11-15 | 20 | 13 | -16212 | -5509 | -3310 | 1429 | 313 | 1063 | n/a | 0 | 0 | 710 | 79 | 160 | 180 | 3288 | 11205 | 0 | 2102 | 0 | 218 | 1227 | 1000 | 394 | 1200 | 0 | 465 | 0 | 0 | 0 | 0 | 0 | 0 | 0 | 0 | 1398
2040-11-15 | 21 | 13 | -15301 | -5765 | -3865 | 1511 | 274 | 1548 | n/a | 0 | 0 | 728 | 79 | 160 | 0 | 3288 | 10676 | 0 | 2151 | 0 | 218 | 1223 | 1000 | 412 | 1200 | 0 | 465 | 0 | 0 | 0 | 0 | 0 | 0 | 0 | 0 | 1366
2040-11-15 | 22 | 13 | -14670 | -6021 | -4584 | 2180 | 425 | 492 | n/a | 0 | 0 | 725 | 79 | 160 | 0 | 3288 | 11163 | 0 | 2217 | 0 | 218 | 1220 | 1000 | 443 | 1200 | 0 | 465 | 0 | 0 | 0 | 0 | 0 | 0 | 0 | 0 | 1303
2040-11-15 | 23 | 13 | -13422 | -6300 | -4636 | 1409 | 252 | 920 | n/a | 0 | 0 | 685 | 79 | 160 | 0 | 3288 | 10828 | 0 | 2196 | 0 | 218 | 1212 | 1000 | 445 | 1200 | 0 | 465 | 0 | 0 | 0 | 0 | 0 | 0 | 0 | 0 | 1233
2040-11-15 | 24 | 11 | -11944 | -6579 | -4985 | 0 | 33 | 0 | n/a | 0 | 0 | 486 | 79 | 160 | 0 | 3288 | 13034 | 0 | 2155 | 0 | 209 | 1205 | 763 | 431 | 1200 | 0 | 465 | 0 | 0 | 0 | 0 | 0 | 237 | 0 | 0 | 1236
2040-11-16 | 1 | 5 | -10413 | -6881 | -4852 | 0 | 0 | 0 | n/a | 0 | 0 | 486 | 79 | 160 | 0 | 3288 | 14026 | 0 | 2081 | 0 | 0 | 360 | 0 | 0 | 1200 | 0 | 465 | 0 | 0 | 0 | 215 | 830 | 1000 | 837 | 0 | 1201
2040-11-16 | 2 | 2 | -9550 | -7160 | -3258 | -646 | 0 | -740 | n/a | 0 | 0 | 486 | 79 | 160 | 0 | 3288 | 14508 | 0 | 2070 | 0 | 0 | 0 | 0 | 0 | 298 | 0 | 465 | 0 | 0 | 0 | 212 | 1181 | 1000 | 847 | 902 | 1192
2040-11-16 | 3 | 2 | -9080 | -8090 | -2231 | -826 | 0 | -1223 | n/a | 0 | 0 | 486 | 79 | 160 | 0 | 3288 | 14943 | 0 | 2028 | 0 | 0 | 0 | 0 | 0 | 0 | 0 | 465 | 0 | 0 | 0 | 208 | 1179 | 1000 | 825 | 1200 | 1174
2040-11-16 | 4 | 2 | -8954 | -8740 | -1552 | -817 | 0 | -1426 | n/a | 0 | 0 | 486 | 79 | 160 | 0 | 3288 | 15120 | 0 | 1892 | 0 | 0 | 0 | 0 | 0 | 0 | 0 | 465 | 0 | 0 | 0 | 210 | 1182 | 1000 | 404 | 1200 | 1182
2040-11-16 | 5 | 2 | -8868 | -9415 | -1110 | -864 | 0 | -1168 | n/a | 0 | 0 | 486 | 79 | 160 | 0 | 3288 | 15122 | 0 | 1825 | 0 | 0 | 0 | 0 | 0 | 0 | 0 | 465 | 0 | 0 | 0 | 212 | 1178 | 1000 | 376 | 1200 | 1226
2040-11-16 | 6 | 2 | -9446 | -10112 | -1305 | -508 | 0 | 0 | n/a | 0 | 0 | 486 | 79 | 160 | 0 | 3288 | 15166 | 0 | 1727 | 0 | 0 | 0 | 0 | 0 | 0 | 0 | 465 | 0 | 0 | 0 | 216 | 1181 | 1000 | 334 | 1200 | 1268
2040-11-16 | 7 | 2 | -10241 | -10856 | -812 | 0 | 0 | 0 | n/a | 0 | 0 | 486 | 79 | 160 | 0 | 3288 | 15222 | 0 | 1633 | 30 | 0 | 0 | 0 | 0 | 546 | 0 | 465 | 0 | 0 | 0 | 214 | 1184 | 1000 | 303 | 654 | 1238
2040-11-16 | 8 | 2 | -12307 | -11228 | -514 | 0 | 0 | 0 | n/a | 0 | 0 | 486 | 79 | 160 | 0 | 3288 | 15201 | 0 | 1589 | 1873 | 0 | 0 | 0 | 0 | 916 | 0 | 456 | 0 | 0 | 0 | 215 | 1182 | 1000 | 285 | 284 | 1266
2040-11-16 | 9 | 2 | -13844 | -10856 | -1490 | -877 | 0 | -1168 | n/a | 0 | 0 | 486 | 70 | 160 | 0 | 3288 | 15117 | 0 | 1523 | 7178 | 0 | 0 | 0 | 0 | 0 | 0 | 414 | 0 | 0 | 0 | 216 | 1197 | 1000 | 307 | 1200 | 1285
2040-11-16 | 10 | -25 | -14330 | -10112 | -3269 | -4033 | -404 | -1859 | n/a | 0 | 0 | 331 | 49 | 160 | 0 | 3288 | 15035 | 0 | 1487 | 13377 | 0 | 0 | 0 | 0 | 0 | 0 | 280 | 0 | 0 | 0 | 215 | 1215 | 1000 | 315 | 1200 | 1258
2040-11-16 | 11 | -25 | -13825 | -9415 | -4163 | -7361 | -600 | -1859 | n/a | 0 | 0 | 331 | 49 | 160 | 0 | 3288 | 15035 | 0 | 1426 | 17084 | 0 | 0 | -430 | 0 | 0 | 0 | 280 | 0 | 0 | 0 | 215 | 1212 | 1000 | 306 | 1200 | 1285
2040-11-16 | 12 | -25 | -13878 | -8740 | -5304 | -6917 | -600 | -1859 | n/a | 0 | 0 | 331 | 49 | 160 | 0 | 3288 | 14853 | 0 | 1398 | 16940 | 0 | 0 | 0 | 0 | 0 | 0 | 280 | 0 | 0 | 0 | 215 | 1211 | 1000 | 322 | 1200 | 1265
2040-11-16 | 13 | -25 | -13297 | -8090 | -6609 | -5493 | -600 | -1859 | n/a | 0 | 0 | 331 | 49 | 160 | 0 | 3288 | 14551 | 0 | 1377 | 17185 | 0 | -272 | -1000 | 0 | 0 | 0 | 280 | 0 | 0 | 0 | 215 | 1209 | 1000 | 332 | 1200 | 1236
2040-11-16 | 14 | -25 | -13062 | -7787 | -7051 | -3131 | -587 | -1859 | n/a | 0 | 0 | 331 | 49 | 160 | 0 | 3288 | 14169 | 0 | 1304 | 13896 | 0 | 0 | 0 | 0 | 0 | 0 | 280 | 0 | 0 | 0 | 214 | 1208 | 1000 | 347 | 1200 | 1250
2040-11-16 | 15 | 2 | -13091 | -7462 | -7288 | -79 | 0 | -7 | n/a | 0 | 0 | 486 | 70 | 160 | 0 | 3288 | 13628 | 0 | 1281 | 8600 | 0 | 0 | 0 | 0 | 0 | 0 | 414 | 0 | 0 | 0 | 215 | 1208 | 1000 | 335 | 1200 | 1308
2040-11-16 | 16 | 13 | -12773 | -7787 | -6681 | 750 | 0 | 19 | n/a | 0 | 0 | 554 | 79 | 160 | 0 | 3288 | 13653 | 0 | 1256 | 2889 | 215 | 1214 | 1000 | 310 | 1200 | 199 | 456 | 0 | 0 | 0 | 0 | 0 | 0 | 0 | 0 | 1141
2040-11-16 | 17 | 13 | -13894 | -8415 | -5222 | 1000 | 13 | 1250 | n/a | 0 | 0 | 738 | 79 | 160 | 0 | 3288 | 13878 | 0 | 1206 | 132 | 218 | 1211 | 1000 | 319 | 1200 | 1374 | 465 | 0 | 0 | 0 | 0 | 0 | 0 | 0 | 0 | 0
2040-11-16 | 18 | 13 | -14801 | -9066 | -2066 | 750 | 263 | 997 | n/a | 0 | 0 | 642 | 79 | 160 | 0 | 3288 | 14014 | 0 | 1138 | 17 | 218 | 1221 | 1000 | 355 | 1200 | 127 | 465 | 0 | 0 | 0 | 0 | 0 | 0 | 0 | 0 | 1230
2040-11-16 | 19 | 13 | -14942 | -9763 | -4399 | 1685 | 500 | 1455 | n/a | 0 | 0 | 784 | 79 | 160 | 0 | 3288 | 14246 | 0 | 1133 | 0 | 218 | 1229 | 1000 | 376 | 1200 | 1286 | 465 | 0 | 0 | 0 | 0 | 0 | 0 | 0 | 0 | 86
2040-11-16 | 20 | 13 | -14761 | -10112 | -6147 | 4683 | 500 | 1549 | n/a | 0 | 0 | 888 | 79 | 160 | 0 | 3288 | 14315 | 0 | 997 | 0 | 218 | 1227 | 1000 | 394 | 1200 | 57 | 465 | 0 | 0 | 0 | 0 | 0 | 0 | 0 | 0 | 1341
2040-11-16 | 21 | 13 | -13959 | -10484 | -6579 | 4512 | 500 | 1549 | n/a | 0 | 0 | 888 | 79 | 160 | 0 | 3288 | 14494 | 0 | 901 | 0 | 218 | 1223 | 1000 | 412 | 1200 | 133 | 465 | 0 | 0 | 0 | 0 | 0 | 0 | 0 | 0 | 1233
2040-11-16 | 22 | 13 | -13274 | -10856 | -7041 | 5258 | 300 | 1526 | n/a | 0 | 0 | 888 | 79 | 160 | 0 | 3288 | 14283 | 0 | 844 | 0 | 218 | 1220 | 1000 | 443 | 1200 | 0 | 465 | 0 | 0 | 0 | 0 | 0 | 0 | 0 | 0 | 1303
2040-11-16 | 23 | 13 | -11981 | -11228 | -6887 | 4561 | 225 | 1272 | n/a | 0 | 0 | 836 | 79 | 160 | 0 | 3288 | 14351 | 0 | 784 | 0 | 218 | 1212 | 1000 | 445 | 1200 | 0 | 465 | 0 | 0 | 0 | 0 | 0 | 0 | 0 | 0 | 1233
2040-11-16 | 24 | 13 | -11204 | -11600 | -6476 | 3839 | 100 | 1504 | n/a | 0 | 0 | 807 | 79 | 160 | 0 | 3288 | 14214 | 0 | 778 | 0 | 209 | 1205 | 1000 | 431 | 1200 | 0 | 465 | 0 | 0 | 0 | 0 | 0 | 0 | 0 | 0 | 1236
2040-11-17 | 1 | 74.85 | -9917 | -11995 | -4769 | 356 | 0 | 0 | n/a | 90 | 0 | 710 | 79 | 338 | 778 | 3288 | 14196 | 0 | 737 | 0 | 215 | 1190 | 1000 | 837 | 1200 | 1201 | 465 | 0 | 0 | 0 | 0 | 0 | 0 | 0 | 0 | 0
2040-11-17 | 2 | 17.38 | -9111 | -11995 | -3207 | 0 | 0 | -806 | n/a | 0 | 0 | 554 | 79 | 160 | 349 | 3288 | 13941 | 0 | 651 | 0 | 212 | 1181 | 1000 | 847 | 1200 | 1192 | 465 | 0 | 0 | 0 | 0 | 0 | 0 | 0 | 0 | 0
2040-11-17 | 3 | 17.38 | -8668 | -12390 | -2179 | 0 | 0 | -1601 | n/a | 0 | 0 | 517 | 79 | 160 | 349 | 3288 | 13810 | 0 | 585 | 0 | 208 | 1179 | 1000 | 825 | 1200 | 1174 | 465 | 0 | 0 | 0 | 0 | 0 | 0 | 0 | 0 | 0
2040-11-17 | 4 | 17.38 | -8529 | -12390 | -1511 | 0 | 0 | -1822 | n/a | 0 | 0 | 486 | 79 | 160 | 349 | 3288 | 13712 | 0 | 536 | 0 | 210 | 1182 | 1000 | 404 | 1200 | 1182 | 465 | 0 | 0 | 0 | 0 | 0 | 0 | 0 | 0 | 0
2040-11-17 | 5 | 17.38 | -8436 | -12390 | -1079 | 0 | 0 | -1706 | n/a | 0 | 0 | 486 | 79 | 160 | 349 | 3288 | 13127 | 0 | 466 | 0 | 212 | 1178 | 1000 | 376 | 1200 | 1226 | 465 | 0 | 0 | 0 | 0 | 0 | 0 | 0 | 0 | 0
2040-11-17 | 6 | 17.38 | -8892 | -12390 | -1264 | 0 | 0 | -673 | n/a | 0 | 0 | 517 | 79 | 160 | 239 | 3288 | 12929 | 0 | 345 | 0 | 216 | 1181 | 1000 | 334 | 1200 | 1268 | 465 | 0 | 0 | 0 | 0 | 0 | 0 | 0 | 0 | 0
2040-11-17 | 7 | 17.38 | -9568 | -12390 | -761 | 0 | 0 | -179 | n/a | 0 | 0 | 568 | 79 | 160 | 239 | 3288 | 12651 | 0 | 305 | 5 | 214 | 1184 | 1000 | 303 | 1200 | 1238 | 465 | 0 | 0 | 0 | 0 | 0 | 0 | 0 | 0 | 0
2040-11-17 | 8 | 23.49 | -11533 | -12390 | -442 | 0 | 0 | 2 | n/a | 0 | 0 | 589 | 79 | 212 | 239 | 3288 | 12640 | 0 | 308 | 1396 | 215 | 1182 | 1000 | 285 | 1200 | 1266 | 465 | 0 | 0 | 0 | 0 | 0 | 0 | 0 | 0 | 0
2040-11-17 | 9 | 17.38 | -13102 | -11600 | -1408 | 0 | 0 | -891 | n/a | 0 | 0 | 517 | 79 | 160 | 0 | 3288 | 12537 | 0 | 248 | 4502 | 216 | 1197 | 1000 | 307 | 1200 | 1285 | 465 | 0 | 0 | 0 | 0 | 0 | 0 | 0 | 0 | 0
2040-11-17 | 10 | 17.38 | -13689 | -10484 | -3166 | 0 | 0 | -1509 | n/a | 0 | 0 | 486 | 79 | 160 | 0 | 3288 | 12558 | 0 | 214 | 6395 | 215 | 1215 | 1000 | 315 | 1200 | 1258 | 465 | 0 | 0 | 0 | 0 | 0 | 0 | 0 | 0 | 0
2040-11-17 | 11 | 13 | -13371 | -9763 | -4070 | -1109 | -600 | -1859 | n/a | 0 | 0 | 486 | 79 | 160 | 0 | 3288 | 12634 | 0 | 222 | 8384 | 215 | 1212 | 1000 | 306 | 1200 | 1123 | 465 | 0 | 0 | 0 | 0 | 0 | 0 | 0 | 0 | 162
2040-11-17 | 12 | 17.38 | -13568 | -8740 | -5232 | 0 | 0 | -1844 | n/a | 0 | 0 | 486 | 79 | 160 | 0 | 3288 | 12736 | 0 | 166 | 6792 | 215 | 1211 | 1000 | 322 | 1200 | 1265 | 465 | 0 | 0 | 0 | 0 | 0 | 0 | 0 | 0 | 0
2040-11-17 | 13 | 17.38 | -13209 | -8090 | -6589 | 0 | 0 | -1805 | n/a | 0 | 0 | 486 | 79 | 160 | 0 | 3288 | 12773 | 0 | 169 | 7080 | 215 | 1209 | 1000 | 332 | 1200 | 1236 | 465 | 0 | 0 | 0 | 0 | 0 | 0 | 0 | 0 | 0
2040-11-17 | 14 | 17.38 | -13155 | -7787 | -7093 | 0 | 0 | -215 | n/a | 0 | 0 | 554 | 79 | 160 | 0 | 3288 | 12704 | 0 | 229 | 5551 | 214 | 1208 | 1000 | 347 | 1200 | 1250 | 465 | 0 | 0 | 0 | 0 | 0 | 0 | 0 | 0 | 0
2040-11-17 | 15 | 23.49 | -13288 | -7462 | -7370 | 0 | 0 | 864 | n/a | 0 | 0 | 725 | 79 | 212 | 1000 | 3288 | 12650 | 0 | 271 | 3300 | 215 | 1208 | 1000 | 335 | 1200 | 1308 | 465 | 0 | 0 | 0 | 0 | 0 | 0 | 0 | 0 | 0
2040-11-17 | 16 | 24.2 | -13088 | -7462 | -6805 | 0 | 0 | 1497 | n/a | 0 | 0 | 784 | 79 | 216 | 1630 | 3288 | 12729 | 0 | 304 | 1083 | 215 | 1214 | 1000 | 310 | 1200 | 1340 | 465 | 0 | 0 | 0 | 0 | 0 | 0 | 0 | 0 | 0
2040-11-17 | 17 | 24.85 | -14380 | -7787 | -5407 | 125 | 387 | 1859 | n/a | 0 | 0 | 807 | 79 | 323 | 1630 | 3288 | 12866 | 0 | 355 | 69 | 218 | 1211 | 1000 | 319 | 1200 | 1374 | 465 | 0 | 0 | 0 | 0 | 0 | 0 | 0 | 0 | 0
2040-11-17 | 18 | 23.49 | -15300 | -7787 | -2220 | 0 | 0 | 39 | n/a | 0 | 0 | 685 | 79 | 215 | 1563 | 3288 | 13179 | 0 | 426 | 17 | 218 | 1221 | 1000 | 355 | 1200 | 1357 | 465 | 0 | 0 | 0 | 0 | 0 | 0 | 0 | 0 | 0
2040-11-17 | 19 | 24.21 | -15489 | -7462 | -4584 | 0 | 0 | 1859 | n/a | 0 | 0 | 784 | 79 | 280 | 1630 | 3288 | 13231 | 0 | 524 | 0 | 218 | 1229 | 1000 | 376 | 1200 | 1372 | 465 | 0 | 0 | 0 | 0 | 0 | 0 | 0 | 0 | 0
2040-11-17 | 20 | 24.85 | -15299 | -7462 | -6322 | 941 | 117 | 1859 | n/a | 0 | 0 | 836 | 79 | 301 | 1630 | 3288 | 13526 | 0 | 603 | 0 | 218 | 1227 | 1000 | 394 | 1200 | 1398 | 465 | 0 | 0 | 0 | 0 | 0 | 0 | 0 | 0 | 0
2040-11-17 | 21 | 24.21 | -14382 | -7462 | -6702 | 0 | 11 | 1859 | n/a | 0 | 0 | 807 | 79 | 281 | 1790 | 3288 | 13921 | 0 | 626 | 0 | 218 | 1223 | 1000 | 412 | 1200 | 1366 | 465 | 0 | 0 | 0 | 0 | 0 | 0 | 0 | 0 | 0
2040-11-17 | 22 | 24.2 | -13361 | -7462 | -7062 | 0 | 0 | 1195 | n/a | 0 | 0 | 784 | 79 | 215 | 1790 | 3288 | 13989 | 0 | 695 | 0 | 218 | 1220 | 1000 | 443 | 1200 | 1303 | 465 | 0 | 0 | 0 | 0 | 0 | 0 | 0 | 0 | 0
2040-11-17 | 23 | 19.28 | -11808 | -7462 | -6836 | 0 | 0 | 0 | n/a | 0 | 0 | 685 | 79 | 160 | 1472 | 3288 | 14000 | 0 | 649 | 0 | 218 | 1212 | 1000 | 445 | 1200 | 1233 | 465 | 0 | 0 | 0 | 0 | 0 | 0 | 0 | 0 | 0
2040-11-17 | 24 | 13 | -10912 | -7462 | -6414 | 0 | 0 | -346 | n/a | 0 | 0 | 590 | 71 | 160 | 631 | 3288 | 14073 | 0 | 643 | 0 | 209 | 1205 | 1000 | 431 | 1200 | 1216 | 418 | 0 | 0 | 0 | 0 | 0 | 0 | 0 | 0 | 20
2040-11-18 | 1 | 11 | -10130 | -8090 | -3927 | 0 | 0 | -1780 | n/a | 0 | 0 | 486 | 79 | 160 | 605 | 3288 | 14227 | 0 | 649 | 0 | 215 | 1190 | 525 | 837 | 1200 | 0 | 465 | 0 | 0 | 0 | 0 | 0 | 475 | 0 | 0 | 1201
2040-11-18 | 2 | 10 | -9565 | -8090 | -2991 | -844 | -294 | -1859 | n/a | 0 | 0 | 486 | 79 | 160 | 605 | 3288 | 14444 | 0 | 677 | 0 | 212 | 1181 | 0 | 847 | 1200 | 0 | 465 | 0 | 0 | 0 | 0 | 0 | 1000 | 0 | 0 | 1192
2040-11-18 | 3 | 10 | -9233 | -8090 | -1871 | -1225 | -600 | -1859 | n/a | 0 | 0 | 486 | 79 | 160 | 605 | 3288 | 14530 | 0 | 670 | 0 | 208 | 1179 | 0 | 8 | 1200 | 0 | 465 | 0 | 0 | 0 | 0 | 0 | 1000 | 817 | 0 | 1174
2040-11-18 | 4 | 10 | -9289 | -7787 | -1367 | -1726 | -486 | -1859 | n/a | 0 | 0 | 486 | 79 | 160 | 165 | 3288 | 14615 | 0 | 665 | 0 | 210 | 1182 | 0 | 0 | 1200 | 0 | 465 | 0 | 0 | 0 | 0 | 0 | 1000 | 404 | 0 | 1182
2040-11-18 | 5 | 10 | -9667 | -8090 | -1110 | -1611 | -569 | -1859 | n/a | 0 | 0 | 486 | 79 | 160 | 165 | 3288 | 14990 | 0 | 683 | 0 | 212 | 1178 | 0 | 0 | 1200 | 0 | 465 | 0 | 0 | 0 | 0 | 0 | 1000 | 376 | 0 | 1226
2040-11-18 | 6 | 10 | -10970 | -8090 | -1624 | 0 | -357 | -1859 | n/a | 0 | 0 | 486 | 79 | 160 | 165 | 3288 | 14946 | 0 | 715 | 0 | 216 | 1181 | 0 | 0 | 1200 | 0 | 465 | 0 | 0 | 0 | 0 | 0 | 1000 | 334 | 0 | 1268
2040-11-18 | 7 | 11 | -13807 | -8090 | -1891 | 0 | 0 | -533 | n/a | 0 | 0 | 486 | 79 | 160 | 5 | 3288 | 15163 | 0 | 774 | 1 | 214 | 1184 | 1000 | 303 | 1200 | 0 | 465 | 0 | 0 | 0 | 0 | 0 | 0 | 0 | 0 | 1238
2040-11-18 | 8 | 14.87 | -15650 | -8090 | -2796 | 0 | 0 | 434 | n/a | 0 | 0 | 590 | 79 | 160 | 0 | 3288 | 15198 | 0 | 786 | 388 | 215 | 1182 | 1000 | 285 | 1200 | 1266 | 465 | 0 | 0 | 0 | 0 | 0 | 0 | 0 | 0 | 0
2040-11-18 | 9 | 13 | -15522 | -7787 | -3413 | 0 | 0 | 0 | n/a | 0 | 0 | 517 | 79 | 160 | 0 | 3288 | 15256 | 0 | 750 | 1427 | 216 | 1197 | 1000 | 307 | 1200 | 860 | 465 | 0 | 0 | 0 | 0 | 0 | 0 | 0 | 0 | 425
2040-11-18 | 10 | 11 | -15350 | -7462 | -3659 | 0 | 0 | -340 | n/a | 0 | 0 | 486 | 79 | 160 | 0 | 3288 | 15207 | 0 | 651 | 2530 | 215 | 1215 | 1000 | 315 | 1200 | 0 | 465 | 0 | 0 | 0 | 0 | 0 | 0 | 0 | 0 | 1258
2040-11-18 | 11 | 11 | -15119 | -7462 | -3999 | 0 | 0 | -952 | n/a | 0 | 0 | 486 | 79 | 160 | 0 | 3288 | 15270 | 0 | 519 | 3331 | 215 | 1212 | 1000 | 306 | 1200 | 0 | 465 | 0 | 0 | 0 | 0 | 0 | 0 | 0 | 0 | 1285
2040-11-18 | 12 | 11 | -15530 | -7160 | -4985 | 0 | 0 | -274 | n/a | 0 | 0 | 486 | 79 | 160 | 0 | 3288 | 15291 | 0 | 405 | 3827 | 215 | 1211 | 1000 | 322 | 1200 | 0 | 465 | 0 | 0 | 0 | 0 | 0 | 0 | 0 | 0 | 1265
2040-11-18 | 13 | 11 | -15308 | -6579 | -5623 | 0 | 0 | -422 | n/a | 0 | 0 | 486 | 79 | 160 | 0 | 3288 | 15247 | 0 | 328 | 4086 | 215 | 1209 | 837 | 332 | 1200 | 0 | 465 | 0 | 0 | 0 | 0 | 0 | 163 | 0 | 0 | 1236
2040-11-18 | 14 | 13 | -15023 | -6579 | -6106 | 0 | 0 | 0 | n/a | 0 | 0 | 500 | 79 | 160 | 0 | 3288 | 15247 | 0 | 306 | 3541 | 214 | 1208 | 1000 | 347 | 1200 | 152 | 465 | 0 | 0 | 0 | 0 | 0 | 0 | 0 | 0 | 1098
2040-11-18 | 15 | 14.87 | -14971 | -6300 | -6969 | 0 | 0 | 654 | n/a | 0 | 0 | 590 | 79 | 160 | 0 | 3288 | 15243 | 0 | 320 | 2176 | 215 | 1208 | 1000 | 335 | 1200 | 1308 | 465 | 0 | 0 | 0 | 0 | 0 | 0 | 0 | 0 | 0
2040-11-18 | 16 | 18.12 | -14945 | -6021 | -7668 | 0 | 184 | 1859 | n/a | 0 | 0 | 728 | 79 | 160 | 0 | 3288 | 15224 | 0 | 337 | 1031 | 215 | 1214 | 1000 | 310 | 1200 | 1340 | 465 | 0 | 0 | 0 | 0 | 0 | 0 | 0 | 0 | 0
2040-11-18 | 17 | 21.36 | -15992 | -6021 | -7750 | 1524 | 600 | 1859 | n/a | 0 | 0 | 807 | 79 | 160 | 0 | 3288 | 15225 | 0 | 374 | 61 | 218 | 1211 | 1000 | 319 | 1200 | 1374 | 465 | 0 | 0 | 0 | 0 | 0 | 0 | 0 | 0 | 0
2040-11-18 | 18 | 21.36 | -17022 | -6300 | -7000 | 1984 | 600 | 1859 | n/a | 0 | 0 | 807 | 79 | 160 | 0 | 3288 | 15251 | 0 | 460 | 17 | 218 | 1221 | 1000 | 355 | 1200 | 1357 | 465 | 0 | 0 | 0 | 0 | 0 | 0 | 0 | 0 | 0
2040-11-18 | 19 | 21.36 | -17546 | -6300 | -5201 | 731 | 546 | 1859 | n/a | 0 | 0 | 784 | 79 | 160 | 0 | 3288 | 15249 | 0 | 491 | 0 | 218 | 1229 | 1000 | 376 | 1200 | 1372 | 465 | 0 | 0 | 0 | 0 | 0 | 0 | 0 | 0 | 0
2040-11-18 | 20 | 14.87 | -17014 | -6300 | -3474 | 0 | 0 | 902 | n/a | 0 | 0 | 642 | 79 | 160 | 0 | 3288 | 15242 | 0 | 574 | 0 | 218 | 1227 | 1000 | 394 | 1200 | 1398 | 465 | 0 | 0 | 0 | 0 | 0 | 0 | 0 | 0 | 0
2040-11-18 | 21 | 14.87 | -16002 | -6300 | -3978 | 0 | 0 | 452 | n/a | 0 | 0 | 590 | 79 | 160 | 0 | 3288 | 15267 | 0 | 560 | 0 | 218 | 1223 | 1000 | 412 | 1200 | 1366 | 465 | 0 | 0 | 0 | 0 | 0 | 0 | 0 | 0 | 0
2040-11-18 | 22 | 14.87 | -15086 | -6300 | -4646 | 0 | 44 | 438 | n/a | 0 | 0 | 590 | 79 | 160 | 0 | 3288 | 15063 | 0 | 521 | 0 | 218 | 1220 | 1000 | 443 | 1200 | 1303 | 465 | 0 | 0 | 0 | 0 | 0 | 0 | 0 | 0 | 0
2040-11-18 | 23 | 13 | -13516 | -6300 | -4646 | 0 | 0 | 0 | n/a | 0 | 0 | 517 | 79 | 160 | 0 | 3288 | 14790 | 0 | 528 | 0 | 218 | 1212 | 1000 | 445 | 1200 | 560 | 465 | 0 | 0 | 0 | 0 | 0 | 0 | 0 | 0 | 673
2040-11-18 | 24 | 13 | -11876 | -6579 | -4985 | 0 | 10 | 0 | n/a | 0 | 0 | 517 | 79 | 160 | 0 | 3288 | 13593 | 0 | 545 | 0 | 209 | 1205 | 1000 | 431 | 1200 | 738 | 465 | 0 | 0 | 0 | 0 | 0 | 0 | 0 | 0 | 498
2040-11-19 | 1 | 33.26 | -10600 | -6579 | -3968 | -3012 | -590 | -1859 | n/a | 0 | 0 | 517 | 79 | 319 | 4272 | 3288 | 11470 | 0 | 554 | 0 | 215 | 1190 | 1000 | 837 | 1200 | 1201 | 465 | 0 | 0 | 0 | 0 | 0 | 0 | 0 | 0 | 0
2040-11-19 | 2 | 33.26 | -9963 | -6579 | -3022 | -1884 | -600 | -1859 | n/a | 0 | 0 | 590 | 79 | 335 | 4272 | 3288 | 8631 | 0 | 615 | 0 | 212 | 1181 | 1000 | 847 | 1200 | 1192 | 465 | 0 | 0 | 0 | 0 | 0 | 0 | 0 | 0 | 0
2040-11-19 | 3 | 33.26 | -9606 | -6579 | -1891 | -1153 | -600 | -1859 | n/a | 0 | 0 | 642 | 79 | 341 | 4272 | 3288 | 6420 | 0 | 595 | 0 | 208 | 1179 | 1000 | 825 | 1200 | 1174 | 465 | 0 | 0 | 0 | 0 | 0 | 0 | 0 | 0 | 0
2040-11-19 | 4 | 33.82 | -9625 | -6881 | -1398 | 0 | -600 | -1859 | n/a | 0 | 0 | 738 | 79 | 341 | 4570 | 3288 | 4937 | 0 | 767 | 0 | 210 | 1182 | 1000 | 404 | 1200 | 1182 | 465 | 0 | 0 | 0 | 0 | 0 | 0 | 0 | 0 | 0
2040-11-19 | 5 | 35.82 | -9957 | -6881 | -1131 | 0 | -401 | -1664 | n/a | 0 | 0 | 748 | 79 | 341 | 4757 | 3288 | 4497 | 0 | 666 | 0 | 212 | 1178 | 1000 | 376 | 1200 | 1226 | 465 | 0 | 0 | 0 | 0 | 0 | 0 | 0 | 0 | 0
2040-11-19 | 6 | 36.17 | -11252 | -6881 | -1645 | 0 | 0 | 0 | n/a | 0 | 0 | 843 | 79 | 341 | 4857 | 3288 | 4129 | 0 | 576 | 0 | 216 | 1181 | 1000 | 334 | 1200 | 1268 | 465 | 0 | 0 | 0 | 0 | 0 | 0 | 0 | 0 | 0
2040-11-19 | 7 | 42.24 | -14072 | -6881 | -1932 | 0 | 0 | 0 | n/a | 0 | 0 | 1159 | 79 | 341 | 8250 | 3288 | 3708 | 0 | 456 | 0 | 214 | 1184 | 1000 | 303 | 1200 | 1238 | 465 | 0 | 0 | 0 | 0 | 0 | 0 | 0 | 0 | 0
2040-11-19 | 8 | 47.3 | -15842 | -6881 | -2837 | 0 | 0 | 0 | n/a | 0 | 0 | 1329 | 79 | 341 | 11153 | 3288 | 2834 | 0 | 386 | 536 | 215 | 1182 | 1000 | 285 | 1200 | 1266 | 465 | 0 | 0 | 0 | 0 | 0 | 0 | 0 | 0 | 0
2040-11-19 | 9 | 46.04 | -15595 | -6579 | -3433 | 0 | 0 | 0 | n/a | 0 | 0 | 1283 | 79 | 341 | 10583 | 3288 | 2311 | 0 | 337 | 1715 | 216 | 1197 | 1000 | 307 | 1200 | 1285 | 465 | 0 | 0 | 0 | 0 | 0 | 0 | 0 | 0 | 0
2040-11-19 | 10 | 45.2 | -15393 | -6579 | -3680 | 0 | 0 | 0 | n/a | 0 | 0 | 1213 | 79 | 341 | 10265 | 3288 | 1661 | 0 | 264 | 2873 | 215 | 1215 | 1000 | 315 | 1200 | 1258 | 465 | 0 | 0 | 0 | 0 | 0 | 0 | 0 | 0 | 0
2040-11-19 | 11 | 43.71 | -15115 | -6300 | -4009 | 0 | 0 | 0 | n/a | 0 | 0 | 1160 | 79 | 341 | 9447 | 3288 | 1102 | 0 | 240 | 4084 | 215 | 1212 | 1000 | 306 | 1200 | 1285 | 465 | 0 | 0 | 0 | 0 | 0 | 0 | 0 | 0 | 0
2040-11-19 | 12 | 46.86 | -15475 | -6021 | -4985 | 0 | 0 | 0 | n/a | 0 | 0 | 1289 | 79 | 341 | 10877 | 3288 | 872 | 0 | 169 | 3890 | 215 | 1211 | 1000 | 322 | 1200 | 1265 | 465 | 0 | 0 | 0 | 0 | 0 | 0 | 0 | 0 | 0
2040-11-19 | 13 | 46.24 | -15308 | -5765 | -5633 | 0 | 0 | 0 | n/a | 0 | 0 | 1283 | 79 | 341 | 10692 | 3288 | 697 | 0 | 172 | 4497 | 215 | 1209 | 1000 | 332 | 1200 | 1236 | 465 | 0 | 0 | 0 | 0 | 0 | 0 | 0 | 0 | 0
2040-11-19 | 14 | 46.86 | -15054 | -5509 | -6126 | 0 | 0 | 0 | n/a | 0 | 0 | 1318 | 79 | 341 | 10871 | 3288 | 1207 | 0 | 169 | 3733 | 214 | 1208 | 1000 | 347 | 1200 | 1250 | 465 | 0 | 0 | 0 | 0 | 0 | 0 | 0 | 0 | 0
2040-11-19 | 15 | 48.41 | -15029 | -5509 | -7000 | 217 | 0 | 0 | n/a | 0 | 0 | 1329 | 79 | 347 | 11624 | 3288 | 1704 | 0 | 150 | 3069 | 215 | 1208 | 1000 | 335 | 1200 | 1308 | 465 | 0 | 0 | 0 | 0 | 0 | 0 | 0 | 0 | 0
2040-11-19 | 16 | 48.41 | -14992 | -5509 | -7709 | 501 | 485 | 1273 | n/a | 0 | 0 | 1329 | 79 | 347 | 11624 | 3288 | 2313 | 0 | 115 | 1112 | 215 | 1214 | 1000 | 310 | 1200 | 1340 | 465 | 0 | 0 | 0 | 0 | 0 | 0 | 0 | 0 | 0
2040-11-19 | 17 | 48.41 | -16105 | -5509 | -7822 | 1794 | 500 | 1549 | n/a | 0 | 0 | 1329 | 79 | 347 | 11624 | 3288 | 2935 | 0 | 132 | 73 | 218 | 1211 | 1000 | 319 | 1200 | 1374 | 465 | 0 | 0 | 0 | 0 | 0 | 0 | 0 | 0 | 0
2040-11-19 | 18 | 48.41 | -16971 | -5765 | -7010 | 2018 | 500 | 1253 | n/a | 0 | 0 | 1329 | 79 | 347 | 11594 | 3288 | 3368 | 0 | 138 | 17 | 218 | 1221 | 1000 | 355 | 1200 | 1357 | 465 | 0 | 0 | 0 | 0 | 0 | 0 | 0 | 0 | 0
2040-11-19 | 19 | 48.41 | -17504 | -5765 | -5222 | 438 | 500 | 1549 | n/a | 0 | 0 | 1329 | 79 | 347 | 11592 | 3288 | 3332 | 0 | 178 | 0 | 218 | 1229 | 1000 | 376 | 1200 | 1372 | 465 | 0 | 0 | 0 | 0 | 0 | 0 | 0 | 0 | 0
2040-11-19 | 20 | 48.41 | -16978 | -6021 | -3485 | 0 | 315 | 523 | n/a | 0 | 0 | 1329 | 79 | 347 | 11592 | 3288 | 2933 | 0 | 175 | 0 | 218 | 1227 | 1000 | 394 | 1200 | 1398 | 465 | 0 | 0 | 0 | 0 | 0 | 0 | 0 | 0 | 0
2040-11-19 | 21 | 48.41 | -15949 | -6021 | -3988 | 418 | 0 | 276 | n/a | 0 | 0 | 1329 | 79 | 347 | 11592 | 3288 | 2597 | 0 | 148 | 0 | 218 | 1223 | 1000 | 412 | 1200 | 1366 | 465 | 0 | 0 | 0 | 0 | 0 | 0 | 0 | 0 | 0
2040-11-19 | 22 | 48.41 | -15114 | -6021 | -4667 | 227 | 100 | 310 | n/a | 0 | 0 | 1329 | 79 | 347 | 11592 | 3288 | 2531 | 0 | 150 | 0 | 218 | 1220 | 1000 | 443 | 1200 | 1303 | 465 | 0 | 0 | 0 | 0 | 0 | 0 | 0 | 0 | 0
2040-11-19 | 23 | 46.3 | -13542 | -6021 | -4656 | 0 | 0 | 0 | n/a | 0 | 0 | 1288 | 79 | 341 | 10782 | 3288 | 2506 | 0 | 162 | 0 | 218 | 1212 | 1000 | 445 | 1200 | 1233 | 465 | 0 | 0 | 0 | 0 | 0 | 0 | 0 | 0 | 0
2040-11-19 | 24 | 43.71 | -11888 | -6300 | -4985 | 0 | 0 | 0 | n/a | 0 | 0 | 1160 | 79 | 341 | 9487 | 3288 | 2906 | 0 | 166 | 0 | 209 | 1205 | 1000 | 431 | 1200 | 1236 | 465 | 0 | 0 | 0 | 0 | 0 | 0 | 0 | 0 | 0
2040-11-20 | 1 | 40.06 | -10601 | -6300 | -3978 | 0 | 0 | 0 | n/a | 0 | 0 | 1072 | 79 | 341 | 6599 | 3288 | 3206 | 0 | 187 | 0 | 215 | 1190 | 1000 | 837 | 1200 | 1201 | 465 | 0 | 0 | 0 | 0 | 0 | 0 | 0 | 0 | 0
2040-11-20 | 2 | 37.22 | -9915 | -6579 | -3022 | -36 | -116 | -370 | n/a | 0 | 0 | 851 | 79 | 341 | 4947 | 3288 | 4245 | 0 | 191 | 0 | 212 | 1181 | 1000 | 847 | 1200 | 1192 | 465 | 0 | 0 | 0 | 0 | 0 | 0 | 0 | 0 | 0
2040-11-20 | 3 | 37.22 | -9511 | -6579 | -1891 | 0 | -600 | -553 | n/a | 0 | 0 | 784 | 79 | 341 | 4192 | 3288 | 4201 | 0 | 198 | 0 | 208 | 1179 | 1000 | 825 | 1200 | 1174 | 465 | 0 | 0 | 0 | 0 | 0 | 0 | 0 | 0 | 0
2040-11-20 | 4 | 37.22 | -9480 | -6579 | -1388 | 0 | -464 | -982 | n/a | 0 | 0 | 732 | 79 | 341 | 3526 | 3288 | 5062 | 0 | 222 | 0 | 210 | 1182 | 1000 | 404 | 1200 | 1182 | 465 | 0 | 0 | 0 | 0 | 0 | 0 | 0 | 0 | 0
2040-11-20 | 5 | 37.22 | -9784 | -6579 | -1120 | 0 | -203 | -1154 | n/a | 0 | 0 | 719 | 79 | 341 | 3068 | 3288 | 5477 | 0 | 210 | 0 | 212 | 1178 | 1000 | 376 | 1200 | 1226 | 465 | 0 | 0 | 0 | 0 | 0 | 0 | 0 | 0 | 0
2040-11-20 | 6 | 40.06 | -10978 | -6579 | -1634 | 0 | 0 | 0 | n/a | 0 | 0 | 784 | 79 | 341 | 3536 | 3288 | 5261 | 0 | 237 | 0 | 216 | 1181 | 1000 | 334 | 1200 | 1268 | 465 | 0 | 0 | 0 | 0 | 0 | 0 | 0 | 0 | 0
2040-11-20 | 7 | 50.3 | -13565 | -6579 | -1881 | 0 | 590 | 405 | n/a | 0 | 0 | 1025 | 79 | 368 | 5277 | 3288 | 5102 | 0 | 287 | 0 | 214 | 1184 | 1000 | 303 | 1200 | 1238 | 465 | 0 | 0 | 0 | 0 | 0 | 0 | 0 | 0 | 0
2040-11-20 | 8 | 52.48 | -15466 | -6579 | -2786 | 31 | 548 | 1838 | n/a | 0 | 0 | 1159 | 79 | 360 | 5991 | 3288 | 5289 | 0 | 301 | 334 | 215 | 1182 | 1000 | 285 | 1200 | 1266 | 465 | 0 | 0 | 0 | 0 | 0 | 0 | 0 | 0 | 0
2040-11-20 | 9 | 47.3 | -15499 | -6579 | -3433 | 0 | 53 | 21 | n/a | 0 | 0 | 1072 | 79 | 341 | 6973 | 3288 | 6501 | 0 | 331 | 1182 | 216 | 1197 | 1000 | 307 | 1200 | 1285 | 465 | 0 | 0 | 0 | 0 | 0 | 0 | 0 | 0 | 0
2040-11-20 | 10 | 41.05 | -15564 | -6579 | -3731 | 0 | 0 | 0 | n/a | 0 | 0 | 888 | 79 | 341 | 5427 | 3288 | 7354 | 0 | 308 | 2522 | 215 | 1215 | 1000 | 315 | 1200 | 1258 | 465 | 0 | 0 | 0 | 0 | 0 | 0 | 0 | 0 | 0
2040-11-20 | 11 | 30.83 | -15499 | -6579 | -4112 | 0 | 0 | 0 | n/a | 0 | 0 | 807 | 79 | 341 | 4426 | 3288 | 8300 | 0 | 314 | 2952 | 215 | 1212 | 1000 | 306 | 1200 | 1285 | 465 | 0 | 0 | 0 | 0 | 0 | 0 | 0 | 0 | 0
2040-11-20 | 12 | 28.94 | -15886 | -6579 | -5109 | 0 | 0 | -181 | n/a | 0 | 0 | 807 | 79 | 341 | 4608 | 3288 | 9407 | 0 | 340 | 3207 | 215 | 1211 | 1000 | 322 | 1200 | 1265 | 465 | 0 | 0 | 0 | 0 | 0 | 0 | 0 | 0 | 0
2040-11-20 | 13 | 28.94 | -15672 | -6300 | -5767 | 0 | 0 | -482 | n/a | 0 | 0 | 807 | 79 | 341 | 4581 | 3288 | 10150 | 0 | 379 | 2939 | 215 | 1209 | 1000 | 332 | 1200 | 1236 | 465 | 0 | 0 | 0 | 0 | 0 | 0 | 0 | 0 | 0
2040-11-20 | 14 | 30.83 | -15426 | -6300 | -6270 | 0 | 0 | 0 | n/a | 0 | 0 | 811 | 79 | 341 | 4668 | 3288 | 9964 | 0 | 481 | 2680 | 214 | 1208 | 1000 | 347 | 1200 | 1250 | 465 | 0 | 0 | 0 | 0 | 0 | 0 | 0 | 0 | 0
2040-11-20 | 15 | 36.96 | -15361 | -6300 | -7144 | 0 | 0 | 0 | n/a | 0 | 0 | 888 | 79 | 341 | 5440 | 3288 | 10816 | 0 | 529 | 1693 | 215 | 1208 | 1000 | 335 | 1200 | 1308 | 465 | 0 | 0 | 0 | 0 | 0 | 0 | 0 | 0 | 0
2040-11-20 | 16 | 38.81 | -15166 | -6300 | -7833 | 0 | 0 | 0 | n/a | 0 | 0 | 888 | 79 | 341 | 5753 | 3288 | 12010 | 0 | 607 | 588 | 215 | 1214 | 1000 | 310 | 1200 | 1340 | 465 | 0 | 0 | 0 | 0 | 0 | 0 | 0 | 0 | 0
2040-11-20 | 17 | 39.11 | -16116 | -6579 | -7905 | 0 | 0 | 307 | n/a | 0 | 0 | 1025 | 79 | 341 | 5847 | 3288 | 13197 | 0 | 682 | 46 | 218 | 1211 | 1000 | 319 | 1200 | 1374 | 465 | 0 | 0 | 0 | 0 | 0 | 0 | 0 | 0 | 0
2040-11-20 | 18 | 39.11 | -16999 | -6881 | -7123 | 0 | 0 | 184 | n/a | 0 | 0 | 1021 | 79 | 341 | 5653 | 3288 | 13793 | 0 | 811 | 17 | 218 | 1221 | 1000 | 355 | 1200 | 1357 | 465 | 0 | 0 | 0 | 0 | 0 | 0 | 0 | 0 | 0
2040-11-20 | 19 | 30.24 | -17326 | -6881 | -5211 | 0 | 0 | 0 | n/a | 0 | 0 | 807 | 79 | 325 | 4439 | 3288 | 13552 | 0 | 1068 | 0 | 218 | 1229 | 1000 | 376 | 1200 | 1372 | 465 | 0 | 0 | 0 | 0 | 0 | 0 | 0 | 0 | 0
2040-11-20 | 20 | 13 | -16764 | -6881 | -3485 | 0 | -27 | -336 | n/a | 0 | 0 | 738 | 79 | 166 | 2532 | 3288 | 13802 | 0 | 986 | 0 | 218 | 1227 | 1000 | 394 | 1200 | 1398 | 465 | 0 | 0 | 0 | 0 | 0 | 0 | 0 | 0 | 0
2040-11-20 | 21 | 13 | -15766 | -6881 | -3988 | 0 | 0 | -83 | n/a | 0 | 0 | 685 | 79 | 160 | 1911 | 3288 | 13872 | 0 | 1087 | 0 | 218 | 1223 | 1000 | 412 | 1200 | 1118 | 465 | 0 | 0 | 0 | 0 | 0 | 0 | 0 | 0 | 248
2040-11-20 | 22 | 13 | -14986 | -6881 | -4667 | 0 | 0 | 0 | n/a | 0 | 0 | 700 | 79 | 160 | 1911 | 3288 | 13762 | 0 | 1061 | 0 | 218 | 1220 | 1000 | 443 | 1200 | 1027 | 465 | 0 | 0 | 0 | 0 | 0 | 0 | 0 | 0 | 276
2040-11-20 | 23 | 13 | -13621 | -6881 | -4687 | 0 | 0 | 0 | n/a | 0 | 0 | 590 | 79 | 160 | 615 | 3288 | 13893 | 0 | 1054 | 0 | 218 | 1212 | 1000 | 445 | 1200 | 971 | 465 | 0 | 0 | 0 | 0 | 0 | 0 | 0 | 0 | 262
2040-11-20 | 24 | 13 | -12037 | -7160 | -5026 | 0 | 0 | 0 | n/a | 0 | 0 | 537 | 71 | 160 | 180 | 3288 | 13815 | 0 | 1059 | 0 | 209 | 1205 | 1000 | 431 | 1200 | 650 | 418 | 0 | 0 | 0 | 0 | 0 | 0 | 0 | 0 | 586
2040-11-21 | 1 | 10 | -10690 | -7160 | -3999 | -1091 | -110 | -292 | n/a | 0 | 0 | 486 | 79 | 160 | 180 | 3288 | 14181 | 0 | 1061 | 0 | 215 | 1190 | 0 | 837 | 1200 | 0 | 465 | 0 | 0 | 0 | 0 | 0 | 1000 | 0 | 0 | 1201
2040-11-21 | 2 | 10 | -9916 | -7462 | -3032 | -750 | -235 | -1859 | n/a | 0 | 0 | 486 | 79 | 160 | 0 | 3288 | 14252 | 0 | 1084 | 0 | 212 | 1181 | 0 | 847 | 1200 | 0 | 465 | 0 | 0 | 0 | 0 | 0 | 1000 | 0 | 0 | 1192
2040-11-21 | 3 | 10 | -9426 | -7462 | -1891 | -2489 | -510 | -1528 | n/a | 0 | 0 | 486 | 79 | 160 | 0 | 3288 | 14260 | 0 | 1156 | 0 | 208 | 1179 | 0 | 825 | 1200 | 0 | 465 | 0 | 0 | 0 | 0 | 0 | 1000 | 0 | 0 | 1174
2040-11-21 | 4 | 10 | -9312 | -7787 | -1388 | -2301 | -228 | -1829 | n/a | 0 | 0 | 486 | 79 | 160 | 0 | 3288 | 14285 | 0 | 1087 | 0 | 210 | 1182 | 0 | 404 | 1200 | 0 | 465 | 0 | 0 | 0 | 0 | 0 | 1000 | 0 | 0 | 1182
2040-11-21 | 5 | 10 | -9401 | -8090 | -1110 | -3423 | 0 | -656 | n/a | 0 | 0 | 486 | 79 | 160 | 0 | 3288 | 14205 | 0 | 1032 | 0 | 212 | 1178 | 0 | 376 | 1200 | 0 | 465 | 0 | 0 | 0 | 0 | 0 | 1000 | 0 | 0 | 1226
2040-11-21 | 6 | 10 | -10091 | -8090 | -1573 | -1230 | -66 | -1196 | n/a | 0 | 0 | 486 | 79 | 160 | 0 | 3288 | 13888 | 0 | 948 | 0 | 216 | 1181 | 0 | 334 | 1200 | 0 | 465 | 0 | 0 | 0 | 0 | 0 | 1000 | 0 | 0 | 1268
2040-11-21 | 7 | 10 | -11737 | -8090 | -1686 | -416 | 0 | -211 | n/a | 0 | 0 | 486 | 79 | 160 | 0 | 3288 | 13878 | 0 | 873 | 11 | 214 | 1184 | 0 | 303 | 1200 | 0 | 465 | 0 | 0 | 0 | 0 | 0 | 1000 | 0 | 0 | 1238
2040-11-21 | 8 | 13 | -13477 | -8090 | -2467 | 0 | 0 | 0 | n/a | 0 | 0 | 517 | 79 | 160 | 0 | 3288 | 13017 | 0 | 743 | 1424 | 215 | 1182 | 1000 | 285 | 1200 | 459 | 465 | 0 | 0 | 0 | 0 | 0 | 0 | 0 | 0 | 807
2040-11-21 | 9 | 10 | -14115 | -7462 | -3207 | -1159 | -111 | -584 | n/a | 0 | 0 | 486 | 79 | 160 | 0 | 3288 | 12321 | 0 | 661 | 6564 | 216 | 1197 | 0 | 0 | 1200 | 0 | 465 | 0 | 0 | 0 | 0 | 0 | 1000 | 307 | 0 | 1285
2040-11-21 | 10 | 10 | -14626 | -6579 | -3598 | -3234 | -311 | -1847 | n/a | 0 | 0 | 486 | 79 | 160 | 0 | 3288 | 10761 | 0 | 528 | 11797 | 215 | 1215 | 0 | 0 | 1200 | 0 | 465 | 0 | 0 | 0 | 0 | 0 | 1000 | 315 | 0 | 1258
2040-11-21 | 11 | 10 | -14839 | -5765 | -4019 | -6012 | -347 | -1831 | n/a | 0 | 0 | 486 | 79 | 160 | 0 | 3288 | 9555 | 0 | 408 | 15745 | 215 | 1212 | 0 | 0 | 1200 | 0 | 465 | 0 | 0 | 0 | 0 | 0 | 1000 | 306 | 0 | 1285
2040-11-21 | 12 | 10 | -15217 | -4998 | -4985 | -5589 | -600 | -1528 | n/a | 0 | 0 | 486 | 79 | 160 | 0 | 3288 | 8642 | 0 | 291 | 16880 | 215 | 1211 | 0 | 0 | 1200 | 0 | 465 | 0 | 0 | 0 | 0 | 0 | 1000 | 322 | 0 | 1265
2040-11-21 | 13 | 10 | -14696 | -4510 | -5551 | -4573 | -91 | -610 | n/a | 0 | 0 | 486 | 79 | 160 | 0 | 3288 | 7006 | 0 | 275 | 15648 | 215 | 1209 | 0 | 0 | 1200 | 0 | 465 | 0 | 0 | 0 | 0 | 0 | 1000 | 332 | 0 | 1236
2040-11-21 | 14 | 10 | -13740 | -4301 | -5859 | -543 | -156 | -638 | n/a | 0 | 0 | 486 | 79 | 166 | 0 | 3288 | 4974 | 0 | 242 | 12915 | 214 | 1208 | 0 | 0 | 1200 | 0 | 465 | 0 | 0 | 0 | 0 | 0 | 1000 | 347 | 0 | 1250
2040-11-21 | 15 | 24.21 | -13051 | -4068 | -6507 | 710 | 0 | 0 | n/a | 0 | 0 | 740 | 79 | 256 | 1790 | 3288 | 3417 | 0 | 196 | 7420 | 215 | 1208 | 1000 | 335 | 1200 | 1308 | 465 | 0 | 0 | 0 | 0 | 0 | 0 | 0 | 0 | 0
2040-11-21 | 16 | 39.9 | -12551 | -4068 | -6887 | 1350 | 0 | 311 | n/a | 0 | 0 | 1159 | 79 | 341 | 6331 | 3288 | 2392 | 0 | 177 | 2335 | 215 | 1214 | 1000 | 310 | 1200 | 1340 | 465 | 0 | 0 | 0 | 0 | 0 | 0 | 0 | 0 | 0
2040-11-21 | 17 | 39.9 | -12996 | -4765 | -6537 | 3184 | 403 | 1549 | n/a | 0 | 0 | 1329 | 79 | 341 | 6331 | 3288 | 1744 | 0 | 197 | 67 | 218 | 1211 | 1000 | 319 | 1200 | 1374 | 465 | 0 | 0 | 0 | 0 | 0 | 0 | 0 | 0 | 0
2040-11-21 | 18 | 39.9 | -13530 | -5509 | -5427 | 4393 | 180 | 1377 | n/a | 0 | 0 | 1329 | 79 | 341 | 6331 | 3288 | 1094 | 0 | 222 | 17 | 218 | 1221 | 1000 | 355 | 1200 | 1357 | 465 | 0 | 0 | 0 | 0 | 0 | 0 | 0 | 0 | 0
2040-11-21 | 19 | 39.9 | -13984 | -6021 | -3988 | 3897 | 350 | 1549 | n/a | 0 | 0 | 1329 | 79 | 341 | 6331 | 3288 | 664 | 0 | 305 | 0 | 218 | 1229 | 1000 | 376 | 1200 | 1372 | 465 | 0 | 0 | 0 | 0 | 0 | 0 | 0 | 0 | 0
2040-11-21 | 20 | 39.9 | -13918 | -6021 | -2888 | 2669 | 500 | 1549 | n/a | 0 | 0 | 1329 | 79 | 341 | 6331 | 3288 | 515 | 0 | 324 | 0 | 218 | 1227 | 1000 | 394 | 1200 | 1398 | 465 | 0 | 0 | 0 | 0 | 0 | 0 | 0 | 0 | 0
2040-11-21 | 21 | 39.9 | -13589 | -6300 | -3618 | 3491 | 500 | 1273 | n/a | 0 | 0 | 1329 | 79 | 341 | 6331 | 3288 | 548 | 0 | 444 | 0 | 218 | 1223 | 1000 | 412 | 1200 | 1366 | 465 | 0 | 0 | 0 | 0 | 0 | 0 | 0 | 0 | 0
2040-11-21 | 22 | 39.9 | -13167 | -6300 | -4399 | 3370 | 165 | 1548 | n/a | 0 | 0 | 1329 | 79 | 341 | 6266 | 3288 | 1056 | 0 | 575 | 0 | 218 | 1220 | 1000 | 443 | 1200 | 1303 | 465 | 0 | 0 | 0 | 0 | 0 | 0 | 0 | 0 | 0
2040-11-21 | 23 | 39.9 | -12478 | -6579 | -4564 | 3307 | 203 | 973 | n/a | 0 | 0 | 1283 | 79 | 341 | 6216 | 3288 | 1460 | 0 | 697 | 0 | 218 | 1212 | 1000 | 445 | 1200 | 1233 | 465 | 0 | 0 | 0 | 0 | 0 | 0 | 0 | 0 | 0
2040-11-21 | 24 | 39.9 | -11415 | -6300 | -4975 | 1847 | 100 | 991 | n/a | 0 | 0 | 1160 | 79 | 341 | 6169 | 3288 | 2132 | 0 | 836 | 0 | 209 | 1205 | 1000 | 431 | 1200 | 1236 | 465 | 0 | 0 | 0 | 0 | 0 | 0 | 0 | 0 | 0
2040-11-22 | 1 | 37.61 | -10247 | -6021 | -3968 | 0 | 0 | 0 | n/a | 0 | 0 | 1025 | 79 | 341 | 5718 | 3288 | 2758 | 0 | 918 | 0 | 215 | 1190 | 1000 | 837 | 1200 | 1201 | 465 | 0 | 0 | 0 | 0 | 0 | 0 | 0 | 0 | 0
2040-11-22 | 2 | 23.36 | -9637 | -6021 | -3012 | 0 | 0 | 0 | n/a | 0 | 0 | 784 | 79 | 213 | 3378 | 3288 | 3815 | 0 | 1015 | 0 | 212 | 1181 | 1000 | 847 | 1200 | 1192 | 465 | 0 | 0 | 0 | 0 | 0 | 0 | 0 | 0 | 0
2040-11-22 | 3 | 13 | -9294 | -6021 | -1891 | 0 | 0 | 0 | n/a | 0 | 0 | 610 | 79 | 166 | 1280 | 3288 | 5544 | 0 | 1089 | 0 | 208 | 1179 | 1000 | 825 | 1200 | 272 | 465 | 0 | 0 | 0 | 0 | 0 | 0 | 0 | 0 | 902
2040-11-22 | 4 | 10 | -9287 | -5509 | -1388 | -207 | -116 | -65 | n/a | 0 | 0 | 486 | 71 | 160 | 180 | 3288 | 7893 | 0 | 1156 | 0 | 210 | 1182 | 0 | 329 | 1200 | 0 | 418 | 0 | 0 | 0 | 0 | 0 | 1000 | 75 | 0 | 1182
2040-11-22 | 5 | 2 | -9504 | -5254 | -1120 | 0 | -67 | -1859 | n/a | 0 | 0 | 486 | 79 | 160 | 180 | 3288 | 10648 | 0 | 1298 | 0 | 0 | 0 | 0 | 0 | 1200 | 0 | 465 | 0 | 0 | 0 | 212 | 1178 | 1000 | 376 | 0 | 1226
2040-11-22 | 6 | 2 | -10262 | -4998 | -1593 | 0 | -545 | -1859 | n/a | 0 | 0 | 486 | 79 | 160 | 0 | 3288 | 12223 | 0 | 1363 | 0 | 0 | 0 | 0 | 0 | 1193 | 0 | 465 | 0 | 0 | 0 | 216 | 1181 | 1000 | 334 | 7 | 1268
2040-11-22 | 7 | 2 | -11837 | -4765 | -1686 | 0 | 0 | -1859 | n/a | 0 | 0 | 486 | 79 | 160 | 0 | 3288 | 14068 | 0 | 1466 | 1 | 0 | 0 | 0 | 0 | 135 | 0 | 465 | 0 | 0 | 0 | 214 | 1184 | 1000 | 303 | 1065 | 1238
2040-11-22 | 8 | 2 | -13105 | -4510 | -2374 | 0 | 0 | -1859 | n/a | 0 | 0 | 486 | 79 | 160 | 0 | 3288 | 14846 | 0 | 1457 | 319 | 0 | 0 | 0 | 0 | 749 | 0 | 465 | 0 | 0 | 0 | 215 | 1182 | 1000 | 285 | 451 | 1266
2040-11-22 | 9 | 2 | -13366 | -4510 | -3032 | 0 | 0 | -1610 | n/a | 0 | 0 | 486 | 79 | 160 | 0 | 3288 | 15157 | 0 | 1427 | 955 | 0 | 0 | 0 | 0 | 502 | 0 | 465 | 0 | 0 | 0 | 216 | 1197 | 1000 | 307 | 698 | 1285
2040-11-22 | 10 | 2 | -13600 | -4301 | -3382 | 0 | 0 | -1422 | n/a | 0 | 0 | 486 | 79 | 160 | 0 | 3288 | 15180 | 0 | 1415 | 1631 | 0 | 0 | 0 | 0 | 0 | 0 | 465 | 0 | 0 | 0 | 215 | 1215 | 1000 | 315 | 1200 | 1258
2040-11-22 | 11 | 0.7 | -13584 | -4068 | -3731 | -263 | -600 | -1859 | n/a | 0 | 0 | 486 | 79 | 160 | 0 | 3288 | 15170 | 0 | 1383 | 3075 | 0 | 0 | 0 | 0 | 0 | 0 | 465 | 0 | 0 | 0 | 215 | 1212 | 1000 | 306 | 1200 | 1285
2040-11-22 | 12 | 2 | -13922 | -3859 | -4656 | 0 | 0 | -1168 | n/a | 0 | 0 | 486 | 79 | 160 | 0 | 3288 | 15130 | 0 | 1448 | 2409 | 0 | 0 | 0 | 0 | 141 | 0 | 465 | 0 | 0 | 0 | 215 | 1211 | 1000 | 322 | 1059 | 1265
2040-11-22 | 13 | 2 | -13705 | -3650 | -5253 | 0 | 0 | -1168 | n/a | 0 | 0 | 486 | 79 | 160 | 0 | 3288 | 15139 | 0 | 1479 | 2023 | 0 | 0 | 0 | 0 | 657 | 0 | 465 | 0 | 0 | 0 | 215 | 1209 | 1000 | 332 | 543 | 1236
2040-11-22 | 14 | 2 | -13334 | -3650 | -5705 | 0 | 0 | -299 | n/a | 0 | 0 | 486 | 79 | 160 | 0 | 3288 | 15129 | 0 | 1550 | 1110 | 0 | 0 | 0 | 0 | 721 | 0 | 465 | 0 | 0 | 0 | 214 | 1208 | 1000 | 347 | 479 | 1250
2040-11-22 | 15 | 5 | -13235 | -4301 | -6496 | 0 | 0 | 0 | n/a | 0 | 0 | 486 | 79 | 160 | 0 | 3288 | 15079 | 0 | 1638 | 587 | 0 | 1051 | 0 | 0 | 1200 | 0 | 465 | 0 | 0 | 0 | 215 | 157 | 1000 | 335 | 0 | 1308
2040-11-22 | 16 | 5 | -13239 | -4998 | -7072 | 0 | 0 | 937 | n/a | 0 | 0 | 486 | 79 | 160 | 0 | 3288 | 15126 | 0 | 1790 | 349 | 215 | 1214 | 0 | 0 | 1200 | 0 | 465 | 0 | 0 | 0 | 0 | 0 | 1000 | 310 | 0 | 1340
2040-11-22 | 17 | 8.81 | -14409 | -5254 | -7093 | 0 | 543 | 1859 | n/a | 0 | 0 | 554 | 79 | 160 | 0 | 3288 | 15144 | 0 | 1983 | 52 | 218 | 1211 | 0 | 0 | 1200 | 0 | 465 | 0 | 0 | 0 | 0 | 0 | 1000 | 319 | 0 | 1374
2040-11-22 | 18 | 10 | -15247 | -5509 | -6209 | 0 | 590 | 1859 | n/a | 0 | 0 | 554 | 79 | 160 | 0 | 3288 | 15151 | 0 | 2090 | 17 | 218 | 1221 | 0 | 72 | 1200 | 0 | 465 | 0 | 0 | 0 | 0 | 0 | 1000 | 283 | 0 | 1357
2040-11-22 | 19 | 5 | -15551 | -5765 | -4523 | 0 | 0 | 1549 | n/a | 0 | 0 | 500 | 79 | 160 | 0 | 3288 | 15167 | 0 | 2152 | 0 | 49 | 1229 | 0 | 0 | 1200 | 0 | 465 | 0 | 0 | 0 | 169 | 0 | 1000 | 376 | 0 | 1372
2040-11-22 | 20 | 5 | -15027 | -6021 | -3084 | 0 | 0 | 351 | n/a | 0 | 0 | 486 | 79 | 160 | 0 | 3288 | 15111 | 0 | 2142 | 0 | 0 | 849 | 0 | 0 | 1200 | 0 | 465 | 0 | 0 | 0 | 218 | 378 | 1000 | 394 | 0 | 1398
2040-11-22 | 21 | 5 | -14150 | -6300 | -3680 | 0 | 0 | 1154 | n/a | 0 | 0 | 486 | 79 | 160 | 0 | 3288 | 15105 | 0 | 2152 | 0 | 0 | 41 | 0 | 0 | 1200 | 0 | 465 | 0 | 0 | 0 | 218 | 1182 | 1000 | 412 | 0 | 1366
2040-11-22 | 22 | 5 | -13614 | -6881 | -4451 | 0 | 0 | 1549 | n/a | 0 | 0 | 486 | 79 | 160 | 0 | 3288 | 15078 | 0 | 2186 | 0 | 0 | 455 | 0 | 0 | 1200 | 0 | 465 | 0 | 0 | 0 | 218 | 765 | 1000 | 443 | 0 | 1303
2040-11-22 | 23 | 5 | -12490 | -7160 | -4554 | 0 | 0 | 1264 | n/a | 0 | 0 | 486 | 79 | 160 | 0 | 3288 | 15101 | 0 | 2161 | 0 | 0 | 0 | 0 | 0 | 1200 | 0 | 465 | 0 | 0 | 0 | 218 | 1212 | 1000 | 445 | 0 | 1233
2040-11-22 | 24 | 5 | -11127 | -7462 | -4924 | 0 | 10 | 597 | n/a | 0 | 0 | 486 | 79 | 160 | 0 | 3288 | 15093 | 0 | 2134 | 0 | 0 | 0 | 0 | 0 | 1200 | 0 | 465 | 0 | 0 | 0 | 209 | 1205 | 1000 | 431 | 0 | 1236
2040-11-23 | 1 | 5 | -9742 | -7787 | -4800 | -1234 | -205 | -549 | n/a | 0 | 0 | 486 | 79 | 160 | 0 | 3288 | 15093 | 0 | 2143 | 0 | 215 | 1190 | 0 | 0 | 1200 | 0 | 465 | 0 | 0 | 0 | 0 | 0 | 1000 | 837 | 0 | 1201
2040-11-23 | 2 | 5 | -8904 | -8090 | -3228 | -1917 | -330 | -1818 | n/a | 0 | 0 | 486 | 79 | 160 | 0 | 3288 | 15097 | 0 | 2118 | 0 | 212 | 1181 | 0 | 0 | 1200 | 0 | 465 | 0 | 0 | 0 | 0 | 0 | 1000 | 847 | 0 | 1192
2040-11-23 | 3 | 5 | -8437 | -8415 | -2200 | -2832 | -381 | -1836 | n/a | 0 | 0 | 486 | 79 | 160 | 0 | 3288 | 14963 | 0 | 2073 | 0 | 208 | 1179 | 0 | 0 | 1200 | 0 | 465 | 0 | 0 | 0 | 0 | 0 | 1000 | 825 | 0 | 1174
2040-11-23 | 4 | 5 | -8260 | -8415 | -1521 | -4148 | -375 | -938 | n/a | 0 | 0 | 486 | 79 | 160 | 0 | 3288 | 14496 | 0 | 2092 | 0 | 210 | 1182 | 0 | 0 | 1200 | 0 | 465 | 0 | 0 | 0 | 0 | 0 | 1000 | 404 | 0 | 1182
2040-11-23 | 5 | 5 | -8145 | -8740 | -1090 | -3592 | -115 | -1500 | n/a | 0 | 0 | 486 | 79 | 160 | 0 | 3288 | 14059 | 0 | 2054 | 0 | 212 | 1178 | 0 | 0 | 1200 | 0 | 465 | 0 | 0 | 0 | 0 | 0 | 1000 | 376 | 0 | 1226
2040-11-23 | 6 | 5 | -8643 | -8740 | -1275 | -2277 | -135 | -1721 | n/a | 0 | 0 | 486 | 79 | 160 | 0 | 3288 | 13779 | 0 | 1936 | 0 | 216 | 1181 | 0 | 0 | 1200 | 0 | 465 | 0 | 0 | 0 | 0 | 0 | 1000 | 334 | 0 | 1268
2040-11-23 | 7 | 5 | -9358 | -8740 | -771 | -1326 | 0 | -1168 | n/a | 0 | 0 | 486 | 79 | 160 | 0 | 3288 | 12435 | 0 | 1853 | 0 | 214 | 1184 | 0 | 0 | 1200 | 0 | 465 | 0 | 0 | 0 | 0 | 0 | 1000 | 303 | 0 | 1238
2040-11-23 | 8 | 5 | -11335 | -9066 | -452 | -250 | -176 | -28 | n/a | 0 | 0 | 486 | 79 | 160 | 0 | 3288 | 11072 | 0 | 1812 | 1349 | 215 | 1182 | 0 | 0 | 1200 | 0 | 465 | 0 | 0 | 0 | 0 | 0 | 1000 | 285 | 0 | 1266
2040-11-23 | 9 | 5 | -12964 | -8415 | -1408 | -1386 | -126 | -292 | n/a | 0 | 0 | 486 | 79 | 160 | 0 | 3288 | 9748 | 0 | 1730 | 6174 | 66 | 1197 | 0 | 0 | 1200 | 0 | 465 | 0 | 0 | 0 | 150 | 0 | 1000 | 307 | 0 | 1285
2040-11-23 | 10 | 5 | -13814 | -7462 | -3207 | -3296 | -371 | -1528 | n/a | 0 | 0 | 486 | 79 | 160 | 0 | 3288 | 8796 | 0 | 1731 | 12258 | 0 | 1215 | 0 | 0 | 1200 | 0 | 465 | 0 | 0 | 0 | 215 | 0 | 1000 | 315 | 0 | 1258
2040-11-23 | 11 | 5 | -13654 | -6881 | -4163 | -4514 | -531 | -1528 | n/a | 0 | 0 | 486 | 79 | 160 | 0 | 3288 | 7516 | 0 | 1687 | 15177 | 0 | 1212 | 0 | 0 | 1200 | 0 | 465 | 0 | 0 | 0 | 215 | 0 | 1000 | 306 | 0 | 1285
2040-11-23 | 12 | 5 | -13800 | -6300 | -5314 | -3080 | -45 | -1831 | n/a | 0 | 0 | 486 | 79 | 160 | 0 | 3288 | 5951 | 0 | 1604 | 16436 | 0 | 702 | 0 | 0 | 1200 | 0 | 465 | 0 | 0 | 0 | 215 | 509 | 1000 | 322 | 0 | 1265
2040-11-23 | 13 | 5 | -13458 | -5765 | -6692 | -2489 | 0 | -292 | n/a | 0 | 0 | 486 | 79 | 160 | 0 | 3288 | 4938 | 0 | 1433 | 15918 | 0 | 729 | 0 | 0 | 1200 | 0 | 465 | 0 | 0 | 0 | 215 | 480 | 1000 | 332 | 0 | 1236
2040-11-23 | 14 | 11 | -13356 | -5254 | -7185 | 0 | 0 | 0 | n/a | 0 | 0 | 486 | 79 | 166 | 0 | 3288 | 3993 | 0 | 1316 | 12397 | 214 | 1208 | 637 | 347 | 1200 | 0 | 465 | 0 | 0 | 0 | 0 | 0 | 363 | 0 | 0 | 1250
2040-11-23 | 15 | 33.57 | -13466 | -5254 | -7442 | 710 | 0 | 0 | n/a | 0 | 0 | 836 | 79 | 325 | 3964 | 3288 | 3684 | 0 | 1251 | 6294 | 215 | 1208 | 1000 | 335 | 1200 | 1308 | 465 | 0 | 0 | 0 | 0 | 0 | 0 | 0 | 0 | 0
2040-11-23 | 16 | 38.05 | -13218 | -5254 | -6877 | 2351 | 433 | 74 | n/a | 0 | 0 | 1159 | 79 | 341 | 5238 | 3288 | 4034 | 0 | 1149 | 1459 | 215 | 1214 | 1000 | 310 | 1200 | 1340 | 465 | 0 | 0 | 0 | 0 | 0 | 0 | 0 | 0 | 0
2040-11-23 | 17 | 38.05 | -14433 | -5765 | -5448 | 2625 | 225 | 1143 | n/a | 0 | 0 | 1160 | 79 | 341 | 5220 | 3288 | 4701 | 0 | 1026 | 51 | 218 | 1211 | 1000 | 319 | 1200 | 1374 | 465 | 0 | 0 | 0 | 0 | 0 | 0 | 0 | 0 | 0
2040-11-23 | 18 | 38.05 | -15227 | -6300 | -2241 | 750 | 75 | 1496 | n/a | 0 | 0 | 1159 | 79 | 341 | 5220 | 3288 | 4620 | 0 | 906 | 17 | 218 | 1221 | 1000 | 355 | 1200 | 1357 | 465 | 0 | 0 | 0 | 0 | 0 | 0 | 0 | 0 | 0
2040-11-23 | 19 | 38.05 | -15371 | -6579 | -4584 | 3358 | 218 | 973 | n/a | 0 | 0 | 1207 | 79 | 341 | 5220 | 3288 | 5151 | 0 | 840 | 0 | 218 | 1229 | 1000 | 376 | 1200 | 1372 | 465 | 0 | 0 | 0 | 0 | 0 | 0 | 0 | 0 | 0
2040-11-23 | 20 | 38.05 | -15245 | -6881 | -6352 | 4202 | 500 | 1549 | n/a | 0 | 0 | 1329 | 79 | 341 | 5220 | 3288 | 5343 | 0 | 726 | 0 | 218 | 1227 | 1000 | 394 | 1200 | 1398 | 465 | 0 | 0 | 0 | 0 | 0 | 0 | 0 | 0 | 0
2040-11-23 | 21 | 38.05 | -14465 | -6881 | -6774 | 3605 | 320 | 1526 | n/a | 0 | 0 | 1327 | 79 | 341 | 5220 | 3288 | 5815 | 0 | 716 | 0 | 218 | 1223 | 1000 | 412 | 1200 | 1366 | 465 | 0 | 0 | 0 | 0 | 0 | 0 | 0 | 0 | 0
2040-11-23 | 22 | 38.05 | -13769 | -6881 | -7206 | 4607 | 150 | 1526 | n/a | 0 | 0 | 1329 | 79 | 341 | 5220 | 3288 | 4801 | 0 | 666 | 0 | 218 | 1220 | 1000 | 443 | 1200 | 1303 | 465 | 0 | 0 | 0 | 0 | 0 | 0 | 0 | 0 | 0
2040-11-23 | 23 | 38.05 | -12427 | -7160 | -7021 | 3479 | 358 | 1549 | n/a | 0 | 0 | 1283 | 79 | 341 | 5220 | 3288 | 4598 | 0 | 640 | 0 | 218 | 1212 | 1000 | 445 | 1200 | 1233 | 465 | 0 | 0 | 0 | 0 | 0 | 0 | 0 | 0 | 0
2040-11-23 | 24 | 38.05 | -11593 | -7160 | -6568 | 2532 | 123 | 1283 | n/a | 0 | 0 | 1160 | 79 | 341 | 5369 | 3288 | 4838 | 0 | 563 | 0 | 209 | 1205 | 1000 | 431 | 1200 | 1236 | 465 | 0 | 0 | 0 | 0 | 0 | 0 | 0 | 0 | 0
2040-11-24 | 1 | 37.34 | -9992 | -7160 | -4780 | 0 | 0 | 0 | n/a | 0 | 0 | 888 | 79 | 341 | 5193 | 3288 | 5590 | 0 | 445 | 0 | 215 | 1190 | 1000 | 837 | 1200 | 1201 | 465 | 0 | 0 | 0 | 0 | 0 | 0 | 0 | 0 | 0
2040-11-24 | 2 | 18.39 | -9050 | -7160 | -3197 | 0 | -74 | -391 | n/a | 0 | 0 | 745 | 79 | 181 | 2823 | 3288 | 6279 | 0 | 380 | 0 | 212 | 1181 | 1000 | 847 | 1200 | 1192 | 465 | 0 | 0 | 0 | 0 | 0 | 0 | 0 | 0 | 0
2040-11-24 | 3 | 18.39 | -8550 | -7160 | -2169 | 0 | 0 | -310 | n/a | 0 | 0 | 685 | 79 | 166 | 1640 | 3288 | 5909 | 0 | 371 | 0 | 208 | 1179 | 1000 | 825 | 1200 | 1174 | 465 | 0 | 0 | 0 | 0 | 0 | 0 | 0 | 0 | 0
2040-11-24 | 4 | 24.81 | -8376 | -7462 | -1490 | 0 | 0 | 0 | n/a | 0 | 0 | 691 | 79 | 319 | 1681 | 3288 | 5312 | 0 | 315 | 0 | 210 | 1182 | 1000 | 404 | 1200 | 1182 | 465 | 0 | 0 | 0 | 0 | 0 | 0 | 0 | 0 | 0
2040-11-24 | 5 | 18.39 | -8247 | -7462 | -1069 | 0 | 0 | -1136 | n/a | 0 | 0 | 500 | 79 | 160 | 50 | 3288 | 7938 | 0 | 242 | 0 | 212 | 1178 | 1000 | 376 | 1200 | 1226 | 465 | 0 | 0 | 0 | 0 | 0 | 0 | 0 | 0 | 0
2040-11-24 | 6 | 13 | -8671 | -7462 | -1244 | -750 | -600 | -1859 | n/a | 0 | 0 | 486 | 79 | 160 | 50 | 3288 | 10650 | 0 | 208 | 0 | 216 | 1181 | 1000 | 334 | 1200 | 1268 | 465 | 0 | 0 | 0 | 0 | 0 | 0 | 0 | 0 | 0
2040-11-24 | 7 | 13 | -9256 | -7160 | -730 | -1867 | -600 | -1859 | n/a | 0 | 0 | 486 | 79 | 160 | 50 | 3288 | 11787 | 0 | 213 | 0 | 214 | 1184 | 1000 | 303 | 1200 | 1044 | 465 | 0 | 0 | 0 | 0 | 0 | 0 | 0 | 0 | 194
2040-11-24 | 8 | 13 | -11079 | -7160 | -401 | -1185 | -600 | -1859 | n/a | 0 | 0 | 486 | 79 | 160 | 0 | 3288 | 12108 | 0 | 270 | 279 | 215 | 1182 | 1000 | 285 | 1200 | 1266 | 465 | 0 | 0 | 0 | 0 | 0 | 0 | 0 | 0 | 0
2040-11-24 | 9 | 15.79 | -12807 | -6881 | -1367 | 0 | -440 | -1859 | n/a | 0 | 0 | 486 | 79 | 160 | 0 | 3288 | 12379 | 0 | 313 | 980 | 216 | 1197 | 1000 | 307 | 1200 | 1285 | 465 | 0 | 0 | 0 | 0 | 0 | 0 | 0 | 0 | 0
2040-11-24 | 10 | 18.39 | -13631 | -6579 | -3125 | 0 | 0 | -1096 | n/a | 0 | 0 | 500 | 79 | 160 | 0 | 3288 | 12582 | 0 | 393 | 1761 | 215 | 1215 | 1000 | 315 | 1200 | 1258 | 465 | 0 | 0 | 0 | 0 | 0 | 0 | 0 | 0 | 0
2040-11-24 | 11 | 18.39 | -13597 | -6300 | -4070 | 0 | 0 | -892 | n/a | 0 | 0 | 517 | 79 | 160 | 0 | 3288 | 12859 | 0 | 436 | 1838 | 215 | 1212 | 1000 | 306 | 1200 | 1285 | 465 | 0 | 0 | 0 | 0 | 0 | 0 | 0 | 0 | 0
2040-11-24 | 12 | 24.85 | -14031 | -6300 | -5294 | 0 | 80 | 477 | n/a | 0 | 0 | 597 | 79 | 319 | 0 | 3288 | 12979 | 0 | 432 | 1695 | 215 | 1211 | 1000 | 322 | 1200 | 1265 | 465 | 0 | 0 | 0 | 0 | 0 | 0 | 0 | 0 | 0
2040-11-24 | 13 | 24.85 | -13789 | -6300 | -6692 | 1746 | 466 | 1549 | n/a | 0 | 0 | 807 | 79 | 335 | 0 | 3288 | 10921 | 0 | 424 | 1509 | 215 | 1209 | 1000 | 332 | 1200 | 1236 | 465 | 0 | 0 | 0 | 0 | 0 | 0 | 0 | 0 | 0
2040-11-24 | 14 | 24.85 | -13742 | -6021 | -7206 | 296 | 99 | 1273 | n/a | 0 | 0 | 719 | 79 | 341 | 0 | 3288 | 13583 | 0 | 432 | 1175 | 214 | 1208 | 1000 | 347 | 1200 | 1250 | 465 | 0 | 0 | 0 | 0 | 0 | 0 | 0 | 0 | 0
2040-11-24 | 15 | 24.85 | -13938 | -6300 | -7504 | 35 | 233 | 1305 | n/a | 0 | 0 | 710 | 79 | 341 | 0 | 3288 | 14589 | 0 | 502 | 927 | 215 | 1208 | 1000 | 335 | 1200 | 1308 | 465 | 0 | 0 | 0 | 0 | 0 | 0 | 0 | 0 | 0
2040-11-24 | 16 | 24.85 | -13732 | -6300 | -6938 | 0 | 229 | 347 | n/a | 0 | 0 | 610 | 79 | 335 | 0 | 3288 | 15056 | 0 | 690 | 591 | 215 | 1214 | 1000 | 310 | 1200 | 1340 | 465 | 0 | 0 | 0 | 0 | 0 | 0 | 0 | 0 | 0
2040-11-24 | 17 | 24.85 | -15009 | -6300 | -5530 | 378 | 75 | 847 | n/a | 0 | 0 | 685 | 79 | 319 | 0 | 3288 | 14549 | 0 | 790 | 41 | 218 | 1211 | 1000 | 319 | 1200 | 1374 | 465 | 0 | 0 | 0 | 0 | 0 | 0 | 0 | 0 | 0
2040-11-24 | 18 | 18.39 | -15780 | -6579 | -2292 | 0 | 0 | -367 | n/a | 0 | 0 | 554 | 79 | 160 | 0 | 3288 | 14084 | 0 | 1020 | 17 | 218 | 1221 | 1000 | 355 | 1200 | 1357 | 465 | 0 | 0 | 0 | 0 | 0 | 0 | 0 | 0 | 0
2040-11-24 | 19 | 24.85 | -16008 | -6579 | -4687 | 0 | 276 | 522 | n/a | 0 | 0 | 642 | 79 | 319 | 0 | 3288 | 15132 | 0 | 1155 | 0 | 218 | 1229 | 1000 | 376 | 1200 | 1372 | 465 | 0 | 0 | 0 | 0 | 0 | 0 | 0 | 0 | 0
2040-11-24 | 20 | 24.85 | -15800 | -6579 | -6424 | 204 | 110 | 1549 | n/a | 0 | 0 | 738 | 79 | 335 | 0 | 3288 | 15311 | 0 | 1287 | 0 | 218 | 1227 | 1000 | 394 | 1200 | 1398 | 465 | 0 | 0 | 0 | 0 | 0 | 0 | 0 | 0 | 0
2040-11-24 | 21 | 24.85 | -14765 | -6579 | -6753 | 205 | 347 | 575 | n/a | 0 | 0 | 685 | 79 | 335 | 0 | 3288 | 15274 | 0 | 1425 | 0 | 218 | 1223 | 1000 | 412 | 1200 | 1366 | 465 | 0 | 0 | 0 | 0 | 0 | 0 | 0 | 0 | 0
2040-11-24 | 22 | 24.85 | -13631 | -6300 | -7082 | 0 | 58 | 160 | n/a | 0 | 0 | 590 | 79 | 235 | 0 | 3288 | 15265 | 0 | 1489 | 0 | 218 | 1220 | 1000 | 443 | 1200 | 1303 | 465 | 0 | 0 | 0 | 0 | 0 | 0 | 0 | 0 | 0
2040-11-24 | 23 | 11 | -11934 | -6300 | -6815 | 0 | 17 | 0 | n/a | 0 | 0 | 486 | 79 | 160 | 0 | 3288 | 15265 | 0 | 1449 | 0 | 218 | 1212 | 765 | 445 | 1200 | 0 | 465 | 0 | 0 | 0 | 0 | 0 | 235 | 0 | 0 | 1233
2040-11-24 | 24 | 5 | -10928 | -6300 | -6383 | 0 | 0 | 0 | n/a | 0 | 0 | 486 | 79 | 160 | 0 | 3288 | 15239 | 0 | 1561 | 0 | 0 | 1133 | 0 | 0 | 1200 | 0 | 465 | 0 | 0 | 0 | 209 | 72 | 1000 | 431 | 0 | 1236
2040-11-25 | 1 | 5 | -10343 | -6300 | -3937 | -1450 | -372 | -1482 | n/a | 0 | 0 | 486 | 79 | 160 | 0 | 3288 | 15129 | 0 | 1671 | 0 | 215 | 1190 | 0 | 0 | 1200 | 0 | 465 | 0 | 0 | 0 | 0 | 0 | 1000 | 837 | 0 | 1201
2040-11-25 | 2 | 5 | -9725 | -6300 | -3001 | -3587 | -195 | -1172 | n/a | 0 | 0 | 486 | 79 | 160 | 0 | 3288 | 15195 | 0 | 1715 | 0 | 212 | 1181 | 0 | 0 | 1200 | 0 | 465 | 0 | 0 | 0 | 0 | 0 | 1000 | 847 | 0 | 1192
2040-11-25 | 3 | 5 | -9362 | -6579 | -1881 | -4138 | -399 | -1701 | n/a | 0 | 0 | 486 | 79 | 160 | 0 | 3288 | 15198 | 0 | 1797 | 0 | 208 | 1179 | 0 | 0 | 1200 | 0 | 465 | 0 | 0 | 0 | 0 | 0 | 1000 | 825 | 0 | 1174
2040-11-25 | 4 | 5 | -9389 | -6579 | -1377 | -3971 | -240 | -1859 | n/a | 0 | 0 | 486 | 79 | 160 | 0 | 3288 | 15215 | 0 | 1785 | 0 | 0 | 737 | 0 | 0 | 1200 | 0 | 465 | 0 | 0 | 0 | 210 | 445 | 1000 | 404 | 0 | 1182
2040-11-25 | 5 | 5 | -9738 | -6300 | -1110 | -3421 | -237 | -1859 | n/a | 0 | 0 | 486 | 79 | 160 | 0 | 3288 | 15216 | 0 | 1772 | 0 | 0 | 0 | 0 | 0 | 1200 | 0 | 465 | 0 | 0 | 0 | 212 | 1178 | 1000 | 376 | 0 | 1226
2040-11-25 | 6 | 5 | -11051 | -6579 | -1624 | -1719 | -95 | -1528 | n/a | 0 | 0 | 486 | 79 | 160 | 0 | 3288 | 15166 | 0 | 1751 | 0 | 0 | 0 | 0 | 0 | 1200 | 0 | 465 | 0 | 0 | 0 | 216 | 1181 | 1000 | 334 | 0 | 1268
2040-11-25 | 7 | 5 | -13925 | -6300 | -1912 | -750 | 0 | 0 | n/a | 0 | 0 | 486 | 79 | 160 | 0 | 3288 | 14832 | 0 | 1714 | 0 | 0 | 663 | 0 | 0 | 1200 | 0 | 465 | 0 | 0 | 0 | 214 | 521 | 1000 | 303 | 0 | 1238
2040-11-25 | 8 | 6.76 | -15620 | -6300 | -2786 | 0 | 0 | 953 | n/a | 0 | 0 | 486 | 79 | 160 | 0 | 3288 | 14211 | 0 | 1662 | 804 | 215 | 1182 | 0 | 0 | 1200 | 0 | 465 | 0 | 0 | 0 | 0 | 0 | 1000 | 285 | 0 | 1266
2040-11-25 | 9 | 5 | -15314 | -6021 | -3361 | -239 | 0 | 0 | n/a | 0 | 0 | 486 | 79 | 160 | 0 | 3288 | 13382 | 0 | 1667 | 3837 | 0 | 372 | 0 | 0 | 1200 | 0 | 465 | 0 | 0 | 0 | 216 | 825 | 1000 | 307 | 0 | 1285
2040-11-25 | 10 | 5 | -15143 | -5509 | -3608 | -1694 | -283 | -1817 | n/a | 0 | 0 | 486 | 79 | 160 | 0 | 3288 | 11881 | 0 | 1714 | 8782 | 0 | 0 | 0 | 0 | 1200 | 0 | 465 | 0 | 0 | 0 | 215 | 1215 | 1000 | 315 | 0 | 1258
2040-11-25 | 11 | 5 | -14988 | -4765 | -3957 | -5024 | -316 | -1859 | n/a | 0 | 0 | 486 | 79 | 160 | 0 | 3288 | 10244 | 0 | 1696 | 13293 | 0 | 0 | 0 | 0 | 1200 | 0 | 465 | 0 | 0 | 0 | 215 | 1212 | 1000 | 306 | 0 | 1285
2040-11-25 | 12 | 5 | -15385 | -4301 | -4924 | -3469 | -189 | -1831 | n/a | 0 | 0 | 486 | 79 | 160 | 0 | 3288 | 8605 | 0 | 1731 | 14085 | 0 | 0 | 0 | 0 | 1200 | 0 | 465 | 0 | 0 | 0 | 215 | 1211 | 1000 | 322 | 0 | 1265
2040-11-25 | 13 | 5 | -15239 | -3859 | -5571 | -2659 | -465 | -916 | n/a | 0 | 0 | 486 | 79 | 160 | 0 | 3288 | 7700 | 0 | 1647 | 13683 | 0 | 0 | 0 | 0 | 1200 | 0 | 465 | 0 | 0 | 0 | 215 | 1209 | 1000 | 332 | 0 | 1236
2040-11-25 | 14 | 5 | -14930 | -3650 | -6044 | -220 | 0 | -292 | n/a | 0 | 0 | 486 | 79 | 160 | 0 | 3288 | 6695 | 0 | 1628 | 11135 | 0 | 0 | 0 | 0 | 1200 | 0 | 465 | 0 | 0 | 0 | 214 | 1208 | 1000 | 347 | 0 | 1250
2040-11-25 | 15 | 25.6 | -14836 | -3440 | -6877 | 710 | 0 | 0 | n/a | 0 | 0 | 725 | 79 | 319 | 1041 | 3288 | 5734 | 0 | 1543 | 5982 | 215 | 1208 | 1000 | 335 | 1200 | 1308 | 465 | 0 | 0 | 0 | 0 | 0 | 0 | 0 | 0 | 0
2040-11-25 | 16 | 35.45 | -14807 | -3650 | -7535 | 1788 | 195 | 753 | n/a | 0 | 0 | 1151 | 79 | 335 | 4638 | 3288 | 5037 | 0 | 1455 | 1528 | 215 | 1214 | 1000 | 310 | 1200 | 1340 | 465 | 0 | 0 | 0 | 0 | 0 | 0 | 0 | 0 | 0
2040-11-25 | 17 | 35.45 | -15925 | -3859 | -7596 | 4480 | 382 | 1050 | n/a | 0 | 0 | 1283 | 79 | 341 | 4615 | 3288 | 4720 | 0 | 1313 | 42 | 218 | 1211 | 1000 | 319 | 1200 | 1374 | 465 | 0 | 0 | 0 | 0 | 0 | 0 | 0 | 0 | 0
2040-11-25 | 18 | 35.45 | -16994 | -4510 | -6846 | 5092 | 285 | 1526 | n/a | 0 | 0 | 1329 | 79 | 341 | 4615 | 3288 | 4631 | 0 | 1331 | 17 | 218 | 1221 | 1000 | 355 | 1200 | 1357 | 465 | 0 | 0 | 0 | 0 | 0 | 0 | 0 | 0 | 0
2040-11-25 | 19 | 35.45 | -17591 | -4510 | -5119 | 4576 | 410 | 583 | n/a | 0 | 0 | 1264 | 79 | 341 | 4615 | 3288 | 4909 | 0 | 1296 | 0 | 218 | 1229 | 1000 | 376 | 1200 | 1372 | 465 | 0 | 0 | 0 | 0 | 0 | 0 | 0 | 0 | 0
2040-11-25 | 20 | 35.45 | -17034 | -5254 | -3413 | 1923 | 50 | 1323 | n/a | 0 | 0 | 1159 | 79 | 341 | 4615 | 3288 | 5824 | 0 | 1197 | 0 | 218 | 1227 | 1000 | 394 | 1200 | 1398 | 465 | 0 | 0 | 0 | 0 | 0 | 0 | 0 | 0 | 0
2040-11-25 | 21 | 35.45 | -15991 | -5509 | -3927 | 2186 | 388 | 997 | n/a | 0 | 0 | 1159 | 79 | 341 | 4615 | 3288 | 5373 | 0 | 1118 | 0 | 218 | 1223 | 1000 | 412 | 1200 | 1366 | 465 | 0 | 0 | 0 | 0 | 0 | 0 | 0 | 0 | 0
2040-11-25 | 22 | 35.45 | -15077 | -5765 | -4605 | 3188 | 380 | 1526 | n/a | 0 | 0 | 1207 | 79 | 341 | 4615 | 3288 | 4054 | 0 | 921 | 0 | 218 | 1220 | 1000 | 443 | 1200 | 1303 | 465 | 0 | 0 | 0 | 0 | 0 | 0 | 0 | 0 | 0
2040-11-25 | 23 | 35.45 | -13451 | -5765 | -4615 | 2406 | 210 | 1526 | n/a | 0 | 0 | 1159 | 79 | 341 | 4615 | 3288 | 3592 | 0 | 843 | 0 | 218 | 1212 | 1000 | 445 | 1200 | 1233 | 465 | 0 | 0 | 0 | 0 | 0 | 0 | 0 | 0 | 0
2040-11-25 | 24 | 35.45 | -11790 | -6021 | -4944 | 1869 | 100 | 1836 | n/a | 0 | 0 | 1159 | 79 | 341 | 4739 | 3288 | 2827 | 0 | 771 | 0 | 209 | 1205 | 1000 | 431 | 1200 | 1236 | 465 | 0 | 0 | 0 | 0 | 0 | 0 | 0 | 0 | 0
2040-11-26 | 1 | 40.34 | -10365 | -6300 | -3927 | 0 | 0 | 0 | n/a | 0 | 0 | 1072 | 79 | 341 | 6613 | 3288 | 2338 | 0 | 753 | 0 | 215 | 1190 | 1000 | 837 | 1200 | 1201 | 465 | 0 | 0 | 0 | 0 | 0 | 0 | 0 | 0 | 0
2040-11-26 | 2 | 37.71 | -9711 | -6579 | -2981 | 0 | 0 | 0 | n/a | 0 | 0 | 1022 | 79 | 341 | 5691 | 3288 | 2008 | 0 | 745 | 0 | 212 | 1181 | 1000 | 847 | 1200 | 1192 | 465 | 0 | 0 | 0 | 0 | 0 | 0 | 0 | 0 | 0
2040-11-26 | 3 | 34.94 | -9301 | -6881 | -1861 | 0 | -165 | 0 | n/a | 0 | 0 | 872 | 79 | 341 | 5097 | 3288 | 1769 | 0 | 710 | 0 | 208 | 1179 | 1000 | 825 | 1200 | 1174 | 465 | 0 | 0 | 0 | 0 | 0 | 0 | 0 | 0 | 0
2040-11-26 | 4 | 36.31 | -9268 | -7160 | -1357 | 0 | 0 | 0 | n/a | 0 | 0 | 872 | 79 | 341 | 5359 | 3288 | 1498 | 0 | 705 | 0 | 210 | 1182 | 1000 | 404 | 1200 | 1182 | 465 | 0 | 0 | 0 | 0 | 0 | 0 | 0 | 0 | 0
2040-11-26 | 5 | 36.96 | -9575 | -7160 | -1100 | 0 | 0 | 0 | n/a | 0 | 0 | 888 | 79 | 341 | 5440 | 3288 | 1464 | 0 | 678 | 0 | 212 | 1178 | 1000 | 376 | 1200 | 1226 | 465 | 0 | 0 | 0 | 0 | 0 | 0 | 0 | 0 | 0
2040-11-26 | 6 | 40.06 | -10804 | -7160 | -1593 | 0 | 0 | 0 | n/a | 0 | 0 | 1072 | 79 | 341 | 6701 | 3288 | 1705 | 0 | 708 | 0 | 216 | 1181 | 1000 | 334 | 1200 | 1268 | 465 | 0 | 0 | 0 | 0 | 0 | 0 | 0 | 0 | 0
2040-11-26 | 7 | 44.49 | -13609 | -7462 | -1850 | 0 | 0 | 0 | n/a | 0 | 0 | 1178 | 79 | 341 | 9707 | 3288 | 1949 | 0 | 775 | 0 | 214 | 1184 | 1000 | 303 | 1200 | 1238 | 465 | 0 | 0 | 0 | 0 | 0 | 0 | 0 | 0 | 0
2040-11-26 | 8 | 47.12 | -15363 | -7787 | -2703 | 0 | 142 | 0 | n/a | 0 | 0 | 1329 | 79 | 341 | 11084 | 3288 | 2190 | 0 | 802 | 986 | 215 | 1182 | 1000 | 285 | 1200 | 1266 | 465 | 0 | 0 | 0 | 0 | 0 | 0 | 0 | 0 | 0
2040-11-26 | 9 | 39.26 | -15267 | -6881 | -3310 | 0 | 0 | 0 | n/a | 0 | 0 | 1025 | 79 | 335 | 6158 | 3288 | 2951 | 0 | 710 | 5242 | 216 | 1197 | 1000 | 307 | 1200 | 1285 | 465 | 0 | 0 | 0 | 0 | 0 | 0 | 0 | 0 | 0
2040-11-26 | 10 | 13 | -15201 | -5509 | -3577 | 0 | 0 | 0 | n/a | 0 | 0 | 517 | 79 | 175 | 220 | 3288 | 3579 | 0 | 674 | 11140 | 215 | 1215 | 1000 | 315 | 1200 | 205 | 465 | 0 | 0 | 0 | 0 | 0 | 0 | 0 | 0 | 1053
2040-11-26 | 11 | 2.81 | -15134 | -4301 | -3937 | -573 | -600 | -1859 | n/a | 0 | 0 | 486 | 79 | 160 | 220 | 3288 | 4645 | 0 | 625 | 15237 | 0 | 0 | 0 | 0 | 1200 | 0 | 465 | 0 | 0 | 0 | 215 | 1212 | 1000 | 306 | 0 | 1285
2040-11-26 | 12 | 2.81 | -15779 | -3231 | -4965 | -3125 | -600 | -1859 | n/a | 0 | 0 | 486 | 79 | 160 | 155 | 3288 | 5962 | 0 | 613 | 17151 | 0 | 0 | 0 | 0 | 1200 | 0 | 465 | 0 | 0 | 0 | 215 | 1211 | 1000 | 322 | 0 | 1265
2040-11-26 | 13 | 2.81 | -15673 | -2697 | -5623 | -1718 | -600 | -1859 | n/a | 0 | 0 | 486 | 79 | 160 | 36 | 3288 | 7382 | 0 | 564 | 14510 | 0 | 0 | 0 | 0 | 1200 | 0 | 465 | 0 | 0 | 0 | 215 | 1209 | 1000 | 332 | 0 | 1236
2040-11-26 | 14 | 2.81 | -15490 | -2348 | -6126 | -472 | -600 | -1859 | n/a | 0 | 0 | 486 | 79 | 160 | 8 | 3288 | 8505 | 0 | 597 | 12108 | 0 | 0 | 0 | 0 | 1200 | 0 | 465 | 0 | 0 | 0 | 214 | 1208 | 1000 | 347 | 0 | 1250
2040-11-26 | 15 | 9.62 | -15490 | -2046 | -7000 | 0 | 0 | -600 | n/a | 0 | 0 | 486 | 79 | 160 | 0 | 3288 | 10350 | 0 | 617 | 7067 | 215 | 1208 | 0 | 0 | 1200 | 0 | 465 | 0 | 0 | 0 | 0 | 0 | 1000 | 335 | 0 | 1308
2040-11-26 | 16 | 13 | -15489 | -2208 | -7699 | 1090 | 0 | 343 | n/a | 0 | 0 | 685 | 79 | 160 | 0 | 3288 | 11287 | 0 | 646 | 2075 | 215 | 1214 | 1000 | 310 | 1200 | 1340 | 465 | 0 | 0 | 0 | 0 | 0 | 0 | 0 | 0 | 0
2040-11-26 | 17 | 13 | -16507 | -2511 | -7750 | 1164 | 500 | 1549 | n/a | 0 | 0 | 784 | 79 | 160 | 0 | 3288 | 12678 | 0 | 723 | 55 | 218 | 1211 | 1000 | 319 | 1200 | 1374 | 465 | 0 | 0 | 0 | 0 | 0 | 0 | 0 | 0 | 0
2040-11-26 | 18 | 13 | -17024 | -3045 | -6753 | 837 | 62 | 1016 | n/a | 0 | 0 | 728 | 79 | 160 | 0 | 3288 | 13883 | 0 | 938 | 17 | 218 | 1221 | 1000 | 355 | 1200 | 1357 | 465 | 0 | 0 | 0 | 0 | 0 | 0 | 0 | 0 | 0
2040-11-26 | 19 | 13 | -17571 | -3440 | -5047 | 242 | 0 | 739 | n/a | 0 | 0 | 642 | 79 | 160 | 0 | 3288 | 13890 | 0 | 1159 | 0 | 218 | 1229 | 1000 | 376 | 1200 | 1372 | 465 | 0 | 0 | 0 | 0 | 0 | 0 | 0 | 0 | 0
2040-11-26 | 20 | 13 | -16930 | -3859 | -3361 | 0 | 0 | 61 | n/a | 0 | 0 | 500 | 79 | 160 | 0 | 3288 | 14115 | 0 | 1313 | 0 | 218 | 1227 | 1000 | 394 | 1200 | 130 | 465 | 0 | 0 | 0 | 0 | 0 | 0 | 0 | 0 | 1268
2040-11-26 | 21 | 11 | -15772 | -4301 | -3855 | 0 | 0 | 0 | n/a | 0 | 0 | 486 | 79 | 160 | 0 | 3288 | 14165 | 0 | 1429 | 0 | 218 | 1223 | 803 | 412 | 1200 | 0 | 465 | 0 | 0 | 0 | 0 | 0 | 197 | 0 | 0 | 1366
2040-11-26 | 22 | 13 | -14884 | -4765 | -4554 | 61 | 478 | 284 | n/a | 0 | 0 | 578 | 79 | 160 | 0 | 3288 | 12783 | 0 | 1420 | 0 | 218 | 1220 | 1000 | 443 | 1200 | 526 | 465 | 0 | 0 | 0 | 0 | 0 | 0 | 0 | 0 | 777
2040-11-26 | 23 | 13 | -13212 | -4998 | -4574 | 0 | 425 | 1526 | n/a | 0 | 0 | 610 | 79 | 160 | 0 | 3288 | 10712 | 0 | 1445 | 0 | 218 | 1212 | 1000 | 445 | 1200 | 0 | 465 | 0 | 0 | 0 | 0 | 0 | 0 | 0 | 0 | 1233
2040-11-26 | 24 | 13 | -11479 | -5509 | -4903 | 1239 | 600 | 428 | n/a | 0 | 0 | 642 | 79 | 160 | 0 | 3288 | 9499 | 0 | 1341 | 0 | 209 | 1205 | 1000 | 431 | 1200 | 106 | 465 | 0 | 0 | 0 | 0 | 0 | 0 | 0 | 0 | 1130
2040-11-27 | 1 | 29.94 | -10309 | -6021 | -3927 | -516 | 0 | -1431 | n/a | 0 | 0 | 696 | 79 | 319 | 3164 | 3288 | 7225 | 0 | 1325 | 0 | 215 | 1190 | 1000 | 837 | 1200 | 1201 | 465 | 0 | 0 | 0 | 0 | 0 | 0 | 0 | 0 | 0
2040-11-27 | 2 | 32.73 | -9643 | -6300 | -2981 | 0 | -505 | -1859 | n/a | 0 | 0 | 728 | 79 | 335 | 3918 | 3288 | 5657 | 0 | 1185 | 0 | 212 | 1181 | 1000 | 847 | 1200 | 1192 | 465 | 0 | 0 | 0 | 0 | 0 | 0 | 0 | 0 | 0
2040-11-27 | 3 | 32.73 | -9256 | -6881 | -1861 | 0 | -318 | -1859 | n/a | 0 | 0 | 738 | 79 | 341 | 3918 | 3288 | 4708 | 0 | 1051 | 0 | 208 | 1179 | 1000 | 825 | 1200 | 1174 | 465 | 0 | 0 | 0 | 0 | 0 | 0 | 0 | 0 | 0
2040-11-27 | 4 | 32.96 | -9261 | -6881 | -1357 | 0 | 0 | -1048 | n/a | 0 | 0 | 784 | 79 | 341 | 4048 | 3288 | 3464 | 0 | 899 | 0 | 210 | 1182 | 1000 | 404 | 1200 | 1182 | 465 | 0 | 0 | 0 | 0 | 0 | 0 | 0 | 0 | 0
2040-11-27 | 5 | 32.96 | -9598 | -7160 | -1100 | 0 | 0 | -150 | n/a | 0 | 0 | 807 | 79 | 341 | 4475 | 3288 | 2532 | 0 | 829 | 0 | 212 | 1178 | 1000 | 376 | 1200 | 1226 | 465 | 0 | 0 | 0 | 0 | 0 | 0 | 0 | 0 | 0
2040-11-27 | 6 | 39.9 | -10846 | -7160 | -1593 | 0 | 0 | 0 | n/a | 0 | 0 | 1025 | 79 | 341 | 6284 | 3288 | 2157 | 0 | 761 | 0 | 216 | 1181 | 1000 | 334 | 1200 | 1268 | 465 | 0 | 0 | 0 | 0 | 0 | 0 | 0 | 0 | 0
2040-11-27 | 7 | 44.54 | -13730 | -7160 | -1861 | 0 | 0 | 85 | n/a | 0 | 0 | 1193 | 79 | 341 | 9750 | 3288 | 1867 | 0 | 542 | 1 | 214 | 1184 | 1000 | 303 | 1200 | 1238 | 465 | 0 | 0 | 0 | 0 | 0 | 0 | 0 | 0 | 0
2040-11-27 | 8 | 44.54 | -15622 | -6881 | -2765 | 647 | 500 | 1859 | n/a | 0 | 0 | 1329 | 79 | 341 | 9796 | 3288 | 978 | 0 | 457 | 381 | 215 | 1182 | 1000 | 285 | 1200 | 1266 | 465 | 0 | 0 | 0 | 0 | 0 | 0 | 0 | 0 | 0
2040-11-27 | 9 | 44.54 | -15441 | -6300 | -3361 | 9 | 108 | 1584 | n/a | 0 | 0 | 1329 | 79 | 341 | 9796 | 3288 | 564 | 0 | 398 | 1937 | 216 | 1197 | 1000 | 307 | 1200 | 1285 | 465 | 0 | 0 | 0 | 0 | 0 | 0 | 0 | 0 | 0
2040-11-27 | 10 | 44.54 | -15395 | -5765 | -3639 | 0 | 0 | 303 | n/a | 0 | 0 | 1207 | 79 | 341 | 9773 | 3288 | 723 | 0 | 333 | 3084 | 215 | 1215 | 1000 | 315 | 1200 | 1258 | 465 | 0 | 0 | 0 | 0 | 0 | 0 | 0 | 0 | 0
2040-11-27 | 11 | 43.34 | -15256 | -5254 | -3999 | 0 | 0 | 0 | n/a | 0 | 0 | 1160 | 79 | 341 | 9010 | 3288 | 1325 | 0 | 343 | 3278 | 215 | 1212 | 1000 | 306 | 1200 | 1285 | 465 | 0 | 0 | 0 | 0 | 0 | 0 | 0 | 0 | 0
2040-11-27 | 12 | 37.71 | -15700 | -4998 | -4996 | 0 | 0 | 0 | n/a | 0 | 0 | 1021 | 79 | 341 | 5919 | 3288 | 4213 | 0 | 359 | 4795 | 215 | 1211 | 1000 | 322 | 1200 | 1265 | 465 | 0 | 0 | 0 | 0 | 0 | 0 | 0 | 0 | 0
2040-11-27 | 13 | 32.96 | -15523 | -4510 | -5643 | 0 | 0 | -369 | n/a | 0 | 0 | 807 | 79 | 341 | 4896 | 3288 | 6823 | 0 | 383 | 3772 | 215 | 1209 | 1000 | 332 | 1200 | 1236 | 465 | 0 | 0 | 0 | 0 | 0 | 0 | 0 | 0 | 0
2040-11-27 | 14 | 32.96 | -15373 | -4301 | -6157 | 0 | 0 | -983 | n/a | 0 | 0 | 784 | 79 | 341 | 4328 | 3288 | 9041 | 0 | 442 | 2827 | 214 | 1208 | 1000 | 347 | 1200 | 1250 | 465 | 0 | 0 | 0 | 0 | 0 | 0 | 0 | 0 | 0
2040-11-27 | 15 | 32.96 | -15442 | -4068 | -7051 | 0 | 0 | -406 | n/a | 0 | 0 | 807 | 79 | 341 | 4288 | 3288 | 9991 | 0 | 507 | 1936 | 215 | 1208 | 1000 | 335 | 1200 | 1308 | 465 | 0 | 0 | 0 | 0 | 0 | 0 | 0 | 0 | 0
2040-11-27 | 16 | 43.33 | -15510 | -4068 | -7802 | 0 | 0 | 0 | n/a | 0 | 0 | 1072 | 79 | 341 | 6417 | 3288 | 9205 | 0 | 649 | 586 | 215 | 1214 | 1000 | 310 | 1200 | 1340 | 465 | 0 | 0 | 0 | 0 | 0 | 0 | 0 | 0 | 0
2040-11-27 | 17 | 44.54 | -16642 | -4068 | -7935 | 0 | 0 | 1399 | n/a | 0 | 0 | 1159 | 79 | 341 | 7259 | 3288 | 8542 | 0 | 765 | 27 | 218 | 1211 | 1000 | 319 | 1200 | 1374 | 465 | 0 | 0 | 0 | 0 | 0 | 0 | 0 | 0 | 0
2040-11-27 | 18 | 44.54 | -17461 | -4301 | -7093 | 219 | 100 | 767 | n/a | 0 | 0 | 1159 | 79 | 341 | 7240 | 3288 | 8949 | 0 | 879 | 17 | 218 | 1221 | 1000 | 355 | 1200 | 1357 | 465 | 0 | 0 | 0 | 0 | 0 | 0 | 0 | 0 | 0
2040-11-27 | 19 | 39.87 | -17942 | -4301 | -5263 | 0 | 0 | 0 | n/a | 0 | 0 | 872 | 79 | 341 | 5163 | 3288 | 10923 | 0 | 979 | 0 | 218 | 1229 | 1000 | 376 | 1200 | 1372 | 465 | 0 | 0 | 0 | 0 | 0 | 0 | 0 | 0 | 0
2040-11-27 | 20 | 24.2 | -17336 | -4301 | -3485 | 0 | -108 | 0 | n/a | 0 | 0 | 635 | 79 | 220 | 686 | 3288 | 13396 | 0 | 1023 | 0 | 218 | 1227 | 1000 | 394 | 1200 | 1398 | 465 | 0 | 0 | 0 | 0 | 0 | 0 | 0 | 0 | 0
2040-11-27 | 21 | 13 | -16345 | -4510 | -3999 | 0 | 0 | -303 | n/a | 0 | 0 | 517 | 79 | 166 | 131 | 3288 | 14493 | 0 | 1143 | 0 | 218 | 1223 | 1000 | 412 | 1200 | 821 | 465 | 0 | 0 | 0 | 0 | 0 | 0 | 0 | 0 | 545
2040-11-27 | 22 | 11 | -15468 | -4301 | -4667 | 0 | 0 | 0 | n/a | 0 | 0 | 500 | 79 | 160 | 131 | 3288 | 14753 | 0 | 1240 | 0 | 218 | 1220 | 738 | 443 | 1200 | 0 | 465 | 0 | 0 | 0 | 0 | 0 | 262 | 0 | 0 | 1303
2040-11-27 | 23 | 10 | -13808 | -4301 | -4656 | 0 | 0 | -111 | n/a | 0 | 0 | 486 | 79 | 160 | 27 | 3288 | 14493 | 0 | 1219 | 0 | 218 | 1212 | 0 | 29 | 1200 | 0 | 465 | 0 | 0 | 0 | 0 | 0 | 1000 | 416 | 0 | 1233
2040-11-27 | 24 | 5 | -12052 | -4301 | -4975 | 0 | 0 | 49 | n/a | 0 | 0 | 486 | 71 | 160 | 0 | 3288 | 14200 | 0 | 1207 | 0 | 0 | 248 | 0 | 0 | 1200 | 0 | 418 | 0 | 0 | 0 | 209 | 957 | 1000 | 431 | 0 | 1236
2040-11-28 | 1 | 2 | -10735 | -4301 | -3968 | -374 | -8 | -1693 | n/a | 0 | 0 | 486 | 79 | 160 | 0 | 3288 | 14254 | 0 | 1147 | 0 | 0 | 0 | 0 | 0 | 1200 | 0 | 465 | 0 | 0 | 0 | 215 | 1190 | 1000 | 837 | 0 | 1201
2040-11-28 | 2 | 2 | -10067 | -4510 | -3012 | -479 | -600 | -1859 | n/a | 0 | 0 | 486 | 79 | 160 | 0 | 3288 | 14237 | 0 | 1108 | 0 | 0 | 0 | 0 | 0 | 704 | 0 | 465 | 0 | 0 | 0 | 212 | 1181 | 1000 | 847 | 496 | 1192
2040-11-28 | 3 | 2 | -9694 | -4765 | -1891 | -1195 | -519 | -1859 | n/a | 0 | 0 | 486 | 79 | 160 | 0 | 3288 | 14054 | 0 | 1137 | 0 | 0 | 0 | 0 | 0 | 255 | 0 | 465 | 0 | 0 | 0 | 208 | 1179 | 1000 | 825 | 945 | 1174
2040-11-28 | 4 | 2 | -9714 | -4998 | -1388 | -1585 | -600 | -1859 | n/a | 0 | 0 | 486 | 79 | 160 | 0 | 3288 | 14454 | 0 | 1212 | 0 | 0 | 0 | 0 | 0 | 0 | 0 | 465 | 0 | 0 | 0 | 210 | 1182 | 1000 | 404 | 1200 | 1182
2040-11-28 | 5 | 2 | -10020 | -5254 | -1120 | -2232 | -502 | -1859 | n/a | 0 | 0 | 486 | 79 | 160 | 0 | 3288 | 15175 | 0 | 1335 | 0 | 0 | 0 | 0 | 0 | 0 | 0 | 465 | 0 | 0 | 0 | 212 | 1178 | 1000 | 376 | 1200 | 1226
2040-11-28 | 6 | 2 | -11301 | -5509 | -1634 | -362 | -453 | -1859 | n/a | 0 | 0 | 486 | 79 | 160 | 0 | 3288 | 15156 | 0 | 1485 | 0 | 0 | 0 | 0 | 0 | 0 | 0 | 465 | 0 | 0 | 0 | 216 | 1181 | 1000 | 334 | 1200 | 1268
2040-11-28 | 7 | 2 | -14223 | -5765 | -1932 | 0 | 0 | -222 | n/a | 0 | 0 | 486 | 79 | 160 | 0 | 3288 | 15147 | 0 | 1596 | 0 | 0 | 0 | 0 | 0 | 921 | 0 | 465 | 0 | 0 | 0 | 214 | 1184 | 1000 | 303 | 279 | 1238
2040-11-28 | 8 | 2.71 | -15916 | -5765 | -2816 | 0 | 0 | 1565 | n/a | 0 | 0 | 486 | 79 | 160 | 0 | 3288 | 15108 | 0 | 1704 | 443 | 0 | 0 | 0 | 0 | 1200 | 0 | 465 | 0 | 0 | 0 | 215 | 1182 | 1000 | 285 | 0 | 1266
2040-11-28 | 9 | 2 | -15587 | -5509 | -3392 | 0 | 0 | -108 | n/a | 0 | 0 | 486 | 79 | 160 | 0 | 3288 | 15128 | 0 | 1853 | 1938 | 0 | 0 | 0 | 0 | 1200 | 0 | 465 | 0 | 0 | 0 | 216 | 1197 | 1000 | 307 | 0 | 1285
2040-11-28 | 10 | 2 | -15324 | -5509 | -3618 | 0 | 0 | -1656 | n/a | 0 | 0 | 486 | 79 | 160 | 0 | 3288 | 15155 | 0 | 1861 | 3531 | 0 | 0 | 0 | 0 | 1083 | 0 | 465 | 0 | 0 | 0 | 215 | 1215 | 1000 | 315 | 117 | 1258
2040-11-28 | 11 | 2 | -15092 | -4998 | -3957 | 0 | 0 | -1465 | n/a | 0 | 0 | 486 | 79 | 160 | 0 | 3288 | 15149 | 0 | 1986 | 3899 | 0 | 0 | 0 | 0 | 0 | 0 | 465 | 0 | 0 | 0 | 215 | 1212 | 1000 | 306 | 1200 | 1285
2040-11-28 | 12 | 2 | -15493 | -5254 | -4934 | 0 | 0 | -1168 | n/a | 0 | 0 | 486 | 79 | 160 | 0 | 3288 | 15151 | 0 | 2014 | 4661 | 0 | 0 | 0 | 0 | 545 | 0 | 465 | 0 | 0 | 0 | 215 | 1211 | 1000 | 322 | 655 | 1265
2040-11-28 | 13 | 2 | -15266 | -5509 | -5561 | 0 | 0 | -716 | n/a | 0 | 0 | 486 | 79 | 160 | 0 | 3288 | 15125 | 0 | 2025 | 4225 | 0 | 0 | 0 | 0 | 1200 | 0 | 465 | 0 | 0 | 0 | 215 | 1209 | 1000 | 332 | 0 | 1236
2040-11-28 | 14 | 2 | -15018 | -5509 | -6054 | 0 | 0 | -472 | n/a | 0 | 0 | 486 | 79 | 160 | 0 | 3288 | 15125 | 0 | 2041 | 4751 | 0 | 0 | 0 | 0 | 658 | 0 | 465 | 0 | 0 | 0 | 214 | 1208 | 1000 | 347 | 542 | 1250
2040-11-28 | 15 | 5 | -14986 | -5509 | -6907 | 0 | 0 | 0 | n/a | 0 | 0 | 486 | 79 | 160 | 0 | 3288 | 14990 | 0 | 2055 | 4116 | 0 | 564 | 0 | 0 | 1200 | 0 | 465 | 0 | 0 | 0 | 215 | 644 | 1000 | 335 | 0 | 1308
2040-11-28 | 16 | 12.06 | -14949 | -5765 | -7565 | 0 | 118 | 1101 | n/a | 0 | 0 | 554 | 79 | 160 | 0 | 3288 | 14965 | 0 | 2039 | 1572 | 215 | 1214 | 1000 | 310 | 1200 | 0 | 465 | 0 | 0 | 0 | 0 | 0 | 0 | 0 | 0 | 1340
2040-11-28 | 17 | 12.06 | -16037 | -6021 | -7627 | 1667 | 548 | 1800 | n/a | 0 | 0 | 745 | 79 | 160 | 0 | 3288 | 14866 | 0 | 2065 | 55 | 218 | 1211 | 1000 | 319 | 1200 | 0 | 465 | 0 | 0 | 0 | 0 | 0 | 0 | 0 | 0 | 1374
2040-11-28 | 18 | 12.06 | -16855 | -6579 | -6743 | 1935 | 548 | 1800 | n/a | 0 | 0 | 748 | 79 | 160 | 0 | 3288 | 15097 | 0 | 2045 | 17 | 218 | 1221 | 1000 | 355 | 1200 | 0 | 465 | 0 | 0 | 0 | 0 | 0 | 0 | 0 | 0 | 1357
2040-11-28 | 19 | 12.06 | -17511 | -6881 | -5057 | 1306 | 500 | 1695 | n/a | 0 | 0 | 738 | 79 | 160 | 0 | 3288 | 15137 | 0 | 2058 | 0 | 218 | 1229 | 1000 | 376 | 1200 | 0 | 465 | 0 | 0 | 0 | 0 | 0 | 0 | 0 | 0 | 1372
2040-11-28 | 20 | 12.06 | -16974 | -7160 | -3392 | 0 | 263 | 1478 | n/a | 0 | 0 | 590 | 79 | 160 | 0 | 3288 | 15162 | 0 | 2004 | 0 | 218 | 1227 | 1000 | 394 | 1200 | 0 | 465 | 0 | 0 | 0 | 0 | 0 | 0 | 0 | 0 | 1398
2040-11-28 | 21 | 12.06 | -15907 | -7462 | -3896 | 20 | 105 | 1390 | n/a | 0 | 0 | 590 | 79 | 160 | 0 | 3288 | 15141 | 0 | 1974 | 0 | 218 | 1223 | 1000 | 412 | 1200 | 0 | 465 | 0 | 0 | 0 | 0 | 0 | 0 | 0 | 0 | 1366
2040-11-28 | 22 | 12.06 | -15053 | -7787 | -4595 | 21 | 245 | 1440 | n/a | 0 | 0 | 590 | 79 | 160 | 0 | 3288 | 15154 | 0 | 1912 | 0 | 218 | 1220 | 1000 | 443 | 1200 | 0 | 465 | 0 | 0 | 0 | 0 | 0 | 0 | 0 | 0 | 1303
2040-11-28 | 23 | 12.06 | -13393 | -8090 | -4595 | 0 | 68 | 415 | n/a | 0 | 0 | 517 | 79 | 160 | 0 | 3288 | 15154 | 0 | 1856 | 0 | 218 | 1212 | 1000 | 445 | 1200 | 0 | 465 | 0 | 0 | 0 | 0 | 0 | 0 | 0 | 0 | 1233
2040-11-28 | 24 | 11 | -11636 | -8090 | -4924 | 0 | 7 | 0 | n/a | 0 | 0 | 486 | 79 | 160 | 0 | 3288 | 15152 | 0 | 1847 | 0 | 209 | 1205 | 121 | 431 | 1200 | 0 | 465 | 0 | 0 | 0 | 0 | 0 | 879 | 0 | 0 | 1236
2040-11-29 | 1 | 5 | -10329 | -8090 | -3927 | -89 | -343 | -1306 | n/a | 0 | 0 | 486 | 79 | 160 | 0 | 3288 | 15181 | 0 | 1820 | 0 | 215 | 1190 | 0 | 0 | 1200 | 0 | 465 | 0 | 0 | 0 | 0 | 0 | 1000 | 837 | 0 | 1201
2040-11-29 | 2 | 5 | -9648 | -8415 | -2981 | -1485 | 0 | -1528 | n/a | 0 | 0 | 486 | 79 | 160 | 0 | 3288 | 15210 | 0 | 1789 | 0 | 198 | 1181 | 0 | 0 | 1200 | 0 | 465 | 0 | 0 | 0 | 14 | 0 | 1000 | 847 | 0 | 1192
2040-11-29 | 3 | 5 | -9246 | -8740 | -1861 | -2049 | -66 | -1859 | n/a | 0 | 0 | 486 | 79 | 160 | 0 | 3288 | 15215 | 0 | 1792 | 0 | 0 | 1136 | 0 | 0 | 1200 | 0 | 465 | 0 | 0 | 0 | 208 | 43 | 1000 | 825 | 0 | 1174
2040-11-29 | 4 | 5 | -9259 | -8740 | -1357 | -1520 | -306 | -1859 | n/a | 0 | 0 | 486 | 79 | 160 | 0 | 3288 | 15205 | 0 | 1795 | 0 | 0 | 364 | 0 | 0 | 1200 | 0 | 465 | 0 | 0 | 0 | 210 | 818 | 1000 | 404 | 0 | 1182
2040-11-29 | 5 | 5 | -9594 | -9066 | -1100 | -1030 | -45 | -1859 | n/a | 0 | 0 | 486 | 79 | 160 | 0 | 3288 | 15200 | 0 | 1816 | 0 | 0 | 0 | 0 | 0 | 1200 | 0 | 465 | 0 | 0 | 0 | 212 | 1178 | 1000 | 376 | 0 | 1226
2040-11-29 | 6 | 5 | -10846 | -9066 | -1593 | -727 | -29 | -1086 | n/a | 0 | 0 | 486 | 79 | 160 | 0 | 3288 | 15203 | 0 | 1812 | 0 | 0 | 655 | 0 | 0 | 1200 | 0 | 465 | 0 | 0 | 0 | 216 | 526 | 1000 | 334 | 0 | 1268
2040-11-29 | 7 | 6.76 | -13731 | -9066 | -1861 | 0 | 0 | 582 | n/a | 0 | 0 | 486 | 79 | 160 | 0 | 3288 | 15169 | 0 | 1831 | 0 | 214 | 1184 | 0 | 0 | 1200 | 0 | 465 | 0 | 0 | 0 | 0 | 0 | 1000 | 303 | 0 | 1238
2040-11-29 | 8 | 11 | -15478 | -9415 | -2724 | 0 | 0 | 1859 | n/a | 0 | 0 | 584 | 79 | 160 | 0 | 3288 | 14865 | 0 | 1845 | 889 | 215 | 1182 | 700 | 285 | 1200 | 0 | 465 | 0 | 0 | 0 | 0 | 0 | 300 | 0 | 0 | 1266
2040-11-29 | 9 | 5 | -15349 | -8740 | -3330 | 0 | 0 | 0 | n/a | 0 | 0 | 486 | 79 | 160 | 0 | 3288 | 14660 | 0 | 1865 | 4999 | 0 | 217 | 0 | 0 | 1200 | 0 | 465 | 0 | 0 | 0 | 216 | 980 | 1000 | 307 | 0 | 1285
2040-11-29 | 10 | 5 | -15238 | -8090 | -3598 | -3734 | -254 | -1487 | n/a | 0 | 0 | 486 | 79 | 160 | 0 | 3288 | 14211 | 0 | 1870 | 10641 | 0 | 0 | 0 | 0 | 1200 | 0 | 465 | 0 | 0 | 0 | 215 | 1215 | 1000 | 315 | 0 | 1258
2040-11-29 | 11 | 5 | -15085 | -7462 | -3937 | -5564 | -600 | -1859 | n/a | 0 | 0 | 486 | 79 | 160 | 0 | 3288 | 13526 | 0 | 1884 | 13420 | 0 | 0 | 0 | 0 | 1200 | 0 | 465 | 0 | 0 | 0 | 215 | 1212 | 1000 | 306 | 0 | 1285
2040-11-29 | 12 | 5 | -15499 | -6881 | -4924 | -5929 | -600 | -1793 | n/a | 0 | 0 | 486 | 79 | 160 | 0 | 3288 | 12976 | 0 | 1899 | 15073 | 0 | 0 | 0 | 0 | 1200 | 0 | 465 | 0 | 0 | 0 | 215 | 1211 | 1000 | 322 | 0 | 1265
2040-11-29 | 13 | 5 | -15345 | -6579 | -5561 | -3975 | -531 | -1859 | n/a | 0 | 0 | 486 | 79 | 160 | 0 | 3288 | 12237 | 0 | 1893 | 14041 | 0 | 0 | 0 | 0 | 1200 | 0 | 465 | 0 | 0 | 0 | 215 | 1209 | 1000 | 332 | 0 | 1236
2040-11-29 | 14 | 5 | -15143 | -6579 | -6054 | 0 | -17 | -1831 | n/a | 0 | 0 | 486 | 79 | 160 | 0 | 3288 | 12085 | 0 | 1910 | 9952 | 0 | 0 | 0 | 0 | 1200 | 0 | 465 | 0 | 0 | 0 | 214 | 1208 | 1000 | 347 | 0 | 1250
2040-11-29 | 15 | 13 | -15166 | -6300 | -6928 | 0 | 0 | 0 | n/a | 0 | 0 | 500 | 79 | 160 | 0 | 3288 | 11880 | 0 | 1889 | 6118 | 215 | 1208 | 1000 | 335 | 1200 | 56 | 465 | 0 | 0 | 0 | 0 | 0 | 0 | 0 | 0 | 1252
2040-11-29 | 16 | 15.55 | -15212 | -6881 | -7627 | 2674 | 267 | 1549 | n/a | 0 | 0 | 807 | 79 | 160 | 0 | 3288 | 11413 | 0 | 1907 | 1832 | 215 | 1214 | 1000 | 310 | 1200 | 1340 | 465 | 0 | 0 | 0 | 0 | 0 | 0 | 0 | 0 | 0
2040-11-29 | 17 | 15.55 | -16286 | -7160 | -7689 | 5417 | 425 | 1549 | n/a | 0 | 0 | 1072 | 79 | 160 | 0 | 3288 | 11398 | 0 | 1913 | 48 | 218 | 1211 | 1000 | 319 | 1200 | 1374 | 465 | 0 | 0 | 0 | 0 | 0 | 0 | 0 | 0 | 0
2040-11-29 | 18 | 15.55 | -16710 | -7787 | -6630 | 5321 | 410 | 1420 | n/a | 0 | 0 | 1072 | 79 | 160 | 0 | 3288 | 11655 | 0 | 1889 | 17 | 218 | 1221 | 1000 | 355 | 1200 | 1357 | 465 | 0 | 0 | 0 | 0 | 0 | 0 | 0 | 0 | 0
2040-11-29 | 19 | 15.55 | -17060 | -8090 | -4872 | 3649 | 122 | 1430 | n/a | 0 | 0 | 872 | 79 | 160 | 0 | 3288 | 12693 | 0 | 1870 | 0 | 218 | 1229 | 1000 | 376 | 1200 | 1372 | 465 | 0 | 0 | 0 | 0 | 0 | 0 | 0 | 0 | 0
2040-11-29 | 20 | 15.55 | -16409 | -8740 | -3258 | 1543 | 85 | 973 | n/a | 0 | 0 | 746 | 79 | 160 | 0 | 3288 | 13749 | 0 | 1884 | 0 | 218 | 1227 | 1000 | 394 | 1200 | 1398 | 465 | 0 | 0 | 0 | 0 | 0 | 0 | 0 | 0 | 0
2040-11-29 | 21 | 15.55 | -15490 | -9066 | -3814 | 986 | 395 | 1251 | n/a | 0 | 0 | 748 | 79 | 160 | 0 | 3288 | 13671 | 0 | 1907 | 0 | 218 | 1223 | 1000 | 412 | 1200 | 1366 | 465 | 0 | 0 | 0 | 0 | 0 | 0 | 0 | 0 | 0
2040-11-29 | 22 | 15.55 | -14891 | -9066 | -4564 | 1212 | 230 | 1273 | n/a | 0 | 0 | 748 | 79 | 160 | 0 | 3288 | 13814 | 0 | 1867 | 0 | 218 | 1220 | 1000 | 443 | 1200 | 1303 | 465 | 0 | 0 | 0 | 0 | 0 | 0 | 0 | 0 | 0
2040-11-29 | 23 | 15.55 | -13515 | -9415 | -4605 | 1259 | 343 | 975 | n/a | 0 | 0 | 740 | 79 | 160 | 0 | 3288 | 13062 | 0 | 1857 | 0 | 218 | 1212 | 1000 | 445 | 1200 | 1233 | 465 | 0 | 0 | 0 | 0 | 0 | 0 | 0 | 0 | 0
2040-11-29 | 24 | 15.55 | -11857 | -9415 | -4934 | 360 | 123 | 699 | n/a | 0 | 0 | 642 | 79 | 160 | 0 | 3288 | 13245 | 0 | 1865 | 0 | 209 | 1205 | 1000 | 431 | 1200 | 1236 | 465 | 0 | 0 | 0 | 0 | 0 | 0 | 0 | 0 | 0
2040-11-30 | 1 | 13 | -10142 | -9763 | -4759 | 0 | 0 | 0 | n/a | 0 | 0 | 590 | 79 | 160 | 0 | 3288 | 12646 | 0 | 1843 | 0 | 215 | 1190 | 1000 | 837 | 1200 | 1153 | 465 | 0 | 0 | 0 | 0 | 0 | 0 | 0 | 0 | 48
2040-11-30 | 2 | 11 | -9469 | -9763 | -3176 | -302 | -116 | -419 | n/a | 0 | 0 | 486 | 79 | 160 | 0 | 3288 | 12433 | 0 | 1895 | 0 | 212 | 1181 | 1000 | 847 | 1200 | 0 | 465 | 0 | 0 | 0 | 0 | 0 | 0 | 0 | 0 | 1192
2040-11-30 | 3 | 11 | -8769 | -10112 | -2148 | -1261 | -81 | -1184 | n/a | 0 | 0 | 486 | 79 | 160 | 0 | 3288 | 12772 | 0 | 1893 | 0 | 208 | 1179 | 1000 | 825 | 1200 | 0 | 465 | 0 | 0 | 0 | 0 | 0 | 0 | 0 | 0 | 1174
2040-11-30 | 4 | 11 | -8649 | -10484 | -1480 | -2128 | -217 | -727 | n/a | 0 | 0 | 486 | 79 | 160 | 0 | 3288 | 13311 | 0 | 1901 | 0 | 210 | 1182 | 1000 | 404 | 1200 | 0 | 465 | 0 | 0 | 0 | 0 | 0 | 0 | 0 | 0 | 1182
2040-11-30 | 5 | 11 | -8578 | -10484 | -1059 | -1053 | -510 | -1831 | n/a | 0 | 0 | 486 | 79 | 160 | 0 | 3288 | 13145 | 0 | 1926 | 0 | 212 | 1178 | 1000 | 376 | 1200 | 0 | 465 | 0 | 0 | 0 | 0 | 0 | 0 | 0 | 0 | 1226
2040-11-30 | 6 | 11 | -9041 | -10856 | -1244 | -1428 | -90 | -1236 | n/a | 0 | 0 | 486 | 79 | 160 | 0 | 3288 | 13562 | 0 | 1924 | 0 | 216 | 1181 | 1000 | 334 | 1200 | 0 | 465 | 0 | 0 | 0 | 0 | 0 | 0 | 0 | 0 | 1268
2040-11-30 | 7 | 11 | -9832 | -11228 | -750 | -1155 | -135 | -584 | n/a | 0 | 0 | 486 | 79 | 160 | 0 | 3288 | 13420 | 0 | 1885 | 0 | 214 | 1184 | 1000 | 303 | 1200 | 0 | 465 | 0 | 0 | 0 | 0 | 0 | 0 | 0 | 0 | 1238
2040-11-30 | 8 | 11 | -12109 | -11228 | -493 | -1304 | 0 | 0 | n/a | 0 | 0 | 486 | 79 | 160 | 0 | 3288 | 13993 | 0 | 1893 | 888 | 215 | 1182 | 1000 | 285 | 1200 | 0 | 465 | 0 | 0 | 0 | 0 | 0 | 0 | 0 | 0 | 1266
2040-11-30 | 9 | 11 | -14468 | -10856 | -1449 | -1431 | 0 | -876 | n/a | 0 | 0 | 486 | 79 | 160 | 0 | 3288 | 13596 | 0 | 1879 | 5207 | 216 | 1197 | 1000 | 307 | 1200 | 0 | 465 | 0 | 0 | 0 | 0 | 0 | 0 | 0 | 0 | 1285
2040-11-30 | 10 | 11 | -15107 | -10112 | -3341 | -3440 | -430 | -1859 | n/a | 0 | 0 | 486 | 79 | 160 | 0 | 3288 | 13281 | 0 | 1857 | 10728 | 215 | 1215 | 1000 | 315 | 1200 | 0 | 465 | 0 | 0 | 0 | 0 | 0 | 0 | 0 | 0 | 1258
2040-11-30 | 11 | 11 | -15252 | -9415 | -4297 | -6606 | -326 | -1859 | n/a | 0 | 0 | 486 | 79 | 160 | 0 | 3288 | 13052 | 0 | 1852 | 14440 | 215 | 1212 | 1000 | 306 | 1200 | 0 | 465 | 0 | 0 | 0 | 0 | 0 | 0 | 0 | 0 | 1285
2040-11-30 | 12 | 11 | -15257 | -8415 | -5797 | -5984 | -600 | -1831 | n/a | 0 | 0 | 486 | 79 | 160 | 0 | 3288 | 12461 | 0 | 1856 | 15142 | 215 | 1211 | 1000 | 322 | 1200 | 0 | 465 | 0 | 0 | 0 | 0 | 0 | 0 | 0 | 0 | 1265
2040-11-30 | 13 | 11 | -15352 | -7787 | -7021 | -4738 | -240 | -1454 | n/a | 0 | 0 | 486 | 79 | 160 | 0 | 3288 | 11426 | 0 | 1879 | 14854 | 215 | 1209 | 1000 | 332 | 1200 | 0 | 465 | 0 | 0 | 0 | 0 | 0 | 0 | 0 | 0 | 1236
2040-11-30 | 14 | 11 | -15121 | -7462 | -7689 | -1481 | -45 | -1168 | n/a | 0 | 0 | 486 | 79 | 160 | 0 | 3288 | 10783 | 0 | 1899 | 12390 | 214 | 1208 | 447 | 347 | 1200 | 0 | 465 | 0 | 0 | 0 | 0 | 0 | 553 | 0 | 0 | 1250
2040-11-30 | 15 | 24.2 | -14998 | -7462 | -8162 | 710 | 0 | 0 | n/a | 0 | 0 | 685 | 79 | 227 | 587 | 3288 | 9739 | 0 | 1891 | 7684 | 215 | 1208 | 1000 | 335 | 1200 | 1308 | 465 | 0 | 0 | 0 | 0 | 0 | 0 | 0 | 0 | 0
2040-11-30 | 16 | 34.28 | -15225 | -7462 | -7267 | 1755 | 0 | 75 | n/a | 0 | 0 | 1031 | 79 | 335 | 4588 | 3288 | 9055 | 0 | 1882 | 2122 | 215 | 1214 | 1000 | 310 | 1200 | 1340 | 465 | 0 | 0 | 0 | 0 | 0 | 0 | 0 | 0 | 0
2040-11-30 | 17 | 34.28 | -16000 | -8415 | -5849 | 2283 | 188 | 1549 | n/a | 0 | 0 | 1159 | 79 | 341 | 4588 | 3288 | 9110 | 0 | 1852 | 40 | 218 | 1211 | 1000 | 319 | 1200 | 1374 | 465 | 0 | 0 | 0 | 0 | 0 | 0 | 0 | 0 | 0
2040-11-30 | 18 | 34.28 | -16301 | -9066 | -2601 | 836 | 0 | 917 | n/a | 0 | 0 | 1039 | 79 | 341 | 4588 | 3288 | 9202 | 0 | 1845 | 17 | 218 | 1221 | 1000 | 355 | 1200 | 1357 | 465 | 0 | 0 | 0 | 0 | 0 | 0 | 0 | 0 | 0
2040-11-30 | 19 | 34.28 | -16646 | -9415 | -4780 | 2534 | 210 | 1250 | n/a | 0 | 0 | 1159 | 79 | 341 | 4588 | 3288 | 9679 | 0 | 1853 | 0 | 218 | 1229 | 1000 | 376 | 1200 | 1372 | 465 | 0 | 0 | 0 | 0 | 0 | 0 | 0 | 0 | 0
2040-11-30 | 20 | 34.28 | -15858 | -9763 | -6671 | 4146 | 360 | 1055 | n/a | 0 | 0 | 1283 | 79 | 341 | 4588 | 3288 | 9459 | 0 | 1792 | 0 | 218 | 1227 | 1000 | 394 | 1200 | 1398 | 465 | 0 | 0 | 0 | 0 | 0 | 0 | 0 | 0 | 0
2040-11-30 | 21 | 34.28 | -15083 | -10484 | -6959 | 3809 | 433 | 1340 | n/a | 0 | 0 | 1283 | 79 | 341 | 4588 | 3288 | 9741 | 0 | 1741 | 0 | 218 | 1223 | 1000 | 412 | 1200 | 1366 | 465 | 0 | 0 | 0 | 0 | 0 | 0 | 0 | 0 | 0
2040-11-30 | 22 | 34.28 | -14084 | -10856 | -7308 | 4068 | 485 | 1549 | n/a | 0 | 0 | 1283 | 79 | 341 | 4586 | 3288 | 9048 | 0 | 1673 | 0 | 218 | 1220 | 1000 | 443 | 1200 | 1303 | 465 | 0 | 0 | 0 | 0 | 0 | 0 | 0 | 0 | 0
2040-11-30 | 23 | 34.28 | -12694 | -11228 | -7123 | 4462 | 500 | 1549 | n/a | 0 | 0 | 1329 | 79 | 341 | 4498 | 3288 | 7591 | 0 | 1634 | 0 | 218 | 1212 | 1000 | 445 | 1200 | 1233 | 465 | 0 | 0 | 0 | 0 | 0 | 0 | 0 | 0 | 0
2040-11-30 | 24 | 34.28 | -11356 | -11600 | -6568 | 3614 | 225 | 1836 | n/a | 0 | 0 | 1264 | 79 | 341 | 4623 | 3288 | 6944 | 0 | 1564 | 0 | 209 | 1205 | 1000 | 431 | 1200 | 1236 | 465 | 0 | 0 | 0 | 0 | 0 | 0 | 0 | 0 | 0
2040-12-01 | 1 | 43.6 | -10421 | -11600 | -4924 | -852 | -375 | -23 | n/a | 0 | 0 | 1001 | 79 | 341 | 9276 | 3288 | 6272 | 0 | 1516 | 0 | 210 | 1164 | 1000 | 1000 | 1200 | 1384 | 465 | 0 | 0 | 0 | 0 | 0 | 0 | 0 | 0 | 0
2040-12-01 | 2 | 44.72 | -9730 | -12390 | -3402 | 0 | -400 | -1542 | n/a | 0 | 0 | 1001 | 79 | 341 | 9889 | 3288 | 5040 | 0 | 1450 | 0 | 210 | 1155 | 1000 | 976 | 1200 | 1372 | 465 | 0 | 0 | 0 | 0 | 0 | 0 | 0 | 0 | 0
2040-12-01 | 3 | 44.72 | -9011 | -12785 | -2631 | 0 | -560 | -1567 | n/a | 0 | 0 | 1001 | 79 | 341 | 9889 | 3288 | 4210 | 0 | 1396 | 0 | 213 | 1154 | 1000 | 936 | 1200 | 1383 | 465 | 0 | 0 | 0 | 0 | 0 | 0 | 0 | 0 | 0
2040-12-01 | 4 | 44.72 | -8854 | -12785 | -1768 | 0 | -420 | -1568 | n/a | 0 | 0 | 1001 | 79 | 341 | 9889 | 3288 | 3631 | 0 | 1291 | 0 | 215 | 1152 | 1000 | 447 | 1200 | 1396 | 465 | 0 | 0 | 0 | 0 | 0 | 0 | 0 | 0 | 0
2040-12-01 | 5 | 44.72 | -8702 | -13180 | -1213 | 0 | -429 | -1528 | n/a | 0 | 0 | 1001 | 79 | 341 | 9885 | 3288 | 3408 | 0 | 1197 | 0 | 214 | 1148 | 1000 | 425 | 1200 | 1401 | 465 | 0 | 0 | 0 | 0 | 0 | 0 | 0 | 0 | 0
2040-12-01 | 6 | 44.72 | -9071 | -13599 | -1377 | 0 | -256 | -556 | n/a | 0 | 0 | 1026 | 79 | 341 | 9880 | 3288 | 3274 | 0 | 1091 | 0 | 208 | 1149 | 1000 | 360 | 1200 | 1499 | 465 | 0 | 0 | 0 | 0 | 0 | 0 | 0 | 0 | 0
2040-12-01 | 7 | 44.72 | -9631 | -13599 | -586 | 0 | -350 | -60 | n/a | 0 | 0 | 1054 | 79 | 341 | 9880 | 3288 | 2750 | 0 | 998 | 0 | 216 | 1157 | 1000 | 299 | 1200 | 1500 | 465 | 0 | 0 | 0 | 0 | 0 | 0 | 0 | 0 | 32
2040-12-01 | 8 | 45.71 | -11556 | -13180 | -226 | 0 | 0 | 0 | n/a | 0 | 0 | 1135 | 79 | 341 | 10386 | 3288 | 2502 | 0 | 912 | 517 | 216 | 1152 | 1000 | 270 | 1200 | 1500 | 465 | 0 | 0 | 0 | 0 | 0 | 0 | 0 | 0 | 59
2040-12-01 | 9 | 48.41 | -13776 | -12785 | -1213 | 0 | 0 | 0 | n/a | 0 | 0 | 1135 | 79 | 357 | 11608 | 3288 | 2216 | 0 | 643 | 2606 | 216 | 1161 | 1000 | 299 | 1200 | 1500 | 465 | 0 | 0 | 0 | 0 | 0 | 0 | 0 | 0 | 98
2040-12-01 | 10 | 51.82 | -14508 | -11995 | -3012 | 0 | 0 | 0 | n/a | 100 | 0 | 1182 | 79 | 388 | 12715 | 3288 | 1596 | 0 | 469 | 3816 | 216 | 1173 | 1000 | 329 | 1200 | 1500 | 465 | 0 | 0 | 0 | 0 | 0 | 0 | 0 | 0 | 44
2040-12-01 | 11 | 53.04 | -14624 | -10856 | -4184 | 0 | 0 | 0 | n/a | 100 | 0 | 1230 | 79 | 388 | 13106 | 3288 | 1515 | 0 | 318 | 3740 | 216 | 1179 | 1000 | 340 | 1200 | 1500 | 465 | 0 | 0 | 0 | 0 | 0 | 0 | 0 | 0 | 56
2040-12-01 | 12 | 60.43 | -14598 | -10484 | -6250 | 0 | 550 | 214 | n/a | 100 | 0 | 1457 | 79 | 388 | 14355 | 3288 | 1390 | 0 | 248 | 3347 | 215 | 1187 | 1000 | 349 | 1200 | 1500 | 465 | 0 | 0 | 0 | 0 | 0 | 0 | 0 | 0 | 46
2040-12-01 | 13 | 60.43 | -14776 | -10112 | -7247 | 55 | 600 | 1590 | n/a | 100 | 0 | 1457 | 79 | 388 | 14355 | 3288 | 1740 | 0 | 188 | 2361 | 214 | 1199 | 1000 | 355 | 1200 | 1500 | 465 | 0 | 0 | 0 | 0 | 0 | 0 | 0 | 0 | 16
2040-12-01 | 14 | 60.43 | -14502 | -9763 | -7565 | 296 | 555 | 1549 | n/a | 100 | 0 | 1457 | 79 | 388 | 14355 | 3288 | 2142 | 0 | 188 | 1497 | 214 | 1206 | 1000 | 351 | 1200 | 1500 | 465 | 0 | 0 | 0 | 0 | 0 | 0 | 0 | 0 | 26
2040-12-01 | 15 | 60.43 | -14281 | -9763 | -8007 | 67 | 500 | 1401 | n/a | 100 | 0 | 1457 | 79 | 388 | 14355 | 3288 | 3464 | 0 | 191 | 837 | 216 | 1205 | 1000 | 340 | 1200 | 1500 | 465 | 0 | 0 | 0 | 0 | 0 | 0 | 0 | 0 | 69
2040-12-01 | 16 | 60.43 | -14482 | -9763 | -7072 | 314 | 120 | 76 | n/a | 100 | 0 | 1457 | 79 | 388 | 14199 | 3288 | 4803 | 0 | 222 | 398 | 216 | 1209 | 1000 | 284 | 1200 | 1500 | 465 | 0 | 0 | 0 | 0 | 0 | 0 | 0 | 0 | 123
2040-12-01 | 17 | 54.9 | -15713 | -9763 | -6301 | 0 | 75 | 234 | n/a | 100 | 0 | 1410 | 79 | 388 | 13289 | 3288 | 6745 | 0 | 278 | 21 | 216 | 1200 | 1000 | 289 | 1200 | 1500 | 465 | 0 | 0 | 0 | 0 | 0 | 0 | 0 | 0 | 167
2040-12-01 | 18 | 41.05 | -16543 | -10112 | -1974 | 0 | 0 | 0 | n/a | 0 | 0 | 1001 | 79 | 341 | 7522 | 3288 | 10160 | 0 | 318 | 0 | 217 | 1202 | 1000 | 337 | 1200 | 1500 | 465 | 0 | 0 | 0 | 0 | 0 | 0 | 0 | 0 | 127
2040-12-01 | 19 | 41.9 | -16928 | -9415 | -4430 | 0 | 0 | 0 | n/a | 0 | 0 | 1001 | 79 | 341 | 8026 | 3288 | 11715 | 0 | 362 | 0 | 217 | 1202 | 1000 | 378 | 1200 | 1500 | 465 | 0 | 0 | 0 | 0 | 0 | 0 | 0 | 0 | 184
2040-12-01 | 20 | 43.34 | -16291 | -9415 | -6877 | 0 | 0 | 0 | n/a | 0 | 0 | 1026 | 79 | 341 | 9065 | 3288 | 12267 | 0 | 517 | 0 | 216 | 1205 | 1000 | 413 | 1200 | 1500 | 465 | 0 | 0 | 0 | 0 | 0 | 0 | 0 | 0 | 165
2040-12-01 | 21 | 40.98 | -15484 | -9066 | -6907 | 0 | 0 | 0 | n/a | 0 | 0 | 1001 | 79 | 341 | 7350 | 3288 | 12783 | 0 | 589 | 0 | 217 | 1209 | 1000 | 436 | 1200 | 1500 | 465 | 0 | 0 | 0 | 0 | 0 | 0 | 0 | 0 | 125
2040-12-01 | 22 | 39.26 | -14226 | -9066 | -7524 | 0 | 0 | 0 | n/a | 0 | 0 | 958 | 79 | 341 | 6231 | 3288 | 13207 | 0 | 653 | 0 | 217 | 1211 | 1000 | 467 | 1200 | 1500 | 465 | 0 | 0 | 0 | 0 | 0 | 0 | 0 | 0 | 93
2040-12-01 | 23 | 30.24 | -12634 | -9066 | -7473 | 0 | 0 | 0 | n/a | 0 | 0 | 854 | 79 | 341 | 4352 | 3288 | 13509 | 0 | 673 | 0 | 216 | 1194 | 1000 | 503 | 1200 | 1500 | 465 | 0 | 0 | 0 | 0 | 0 | 0 | 0 | 0 | 11
2040-12-01 | 24 | 27.7 | -11257 | -9066 | -7123 | 0 | 0 | 0 | n/a | 0 | 0 | 801 | 79 | 341 | 2652 | 3288 | 13597 | 0 | 684 | 0 | 212 | 1175 | 1000 | 490 | 1200 | 1462 | 465 | 0 | 0 | 0 | 0 | 0 | 0 | 0 | 0 | 0
2040-12-02 | 1 | 13.64 | -10734 | -9066 | -4091 | -374 | -153 | -670 | n/a | 0 | 0 | 584 | 79 | 181 | 5 | 3288 | 13810 | 0 | 718 | 0 | 210 | 1164 | 1000 | 1000 | 1200 | 1384 | 465 | 0 | 0 | 0 | 0 | 0 | 0 | 0 | 0 | 0
2040-12-02 | 2 | 13.64 | -10005 | -8740 | -3228 | -2579 | -45 | -789 | n/a | 0 | 0 | 567 | 79 | 166 | 5 | 3288 | 14131 | 0 | 773 | 0 | 210 | 1155 | 1000 | 976 | 1200 | 1372 | 465 | 0 | 0 | 0 | 0 | 0 | 0 | 0 | 0 | 0
2040-12-02 | 3 | 13.64 | -9681 | -8740 | -2354 | -3129 | -90 | -1831 | n/a | 0 | 0 | 567 | 79 | 160 | 5 | 3288 | 14543 | 0 | 833 | 0 | 213 | 1154 | 1000 | 936 | 1200 | 1383 | 465 | 0 | 0 | 0 | 0 | 0 | 0 | 0 | 0 | 0
2040-12-02 | 4 | 13.64 | -9664 | -8740 | -1655 | -3360 | -304 | -1841 | n/a | 0 | 0 | 567 | 79 | 160 | 5 | 3288 | 14750 | 0 | 841 | 0 | 215 | 1152 | 1000 | 447 | 1200 | 1396 | 465 | 0 | 0 | 0 | 0 | 0 | 0 | 0 | 0 | 0
2040-12-02 | 5 | 13.64 | -10018 | -8740 | -1285 | -3594 | -254 | -1831 | n/a | 0 | 0 | 567 | 79 | 160 | 0 | 3288 | 14888 | 0 | 889 | 0 | 214 | 1148 | 1000 | 425 | 1200 | 1401 | 465 | 0 | 0 | 0 | 0 | 0 | 0 | 0 | 0 | 0
2040-12-02 | 6 | 13.64 | -11424 | -8740 | -1789 | -2242 | -270 | -1528 | n/a | 0 | 0 | 567 | 79 | 160 | 0 | 3288 | 15058 | 0 | 960 | 0 | 208 | 1149 | 1000 | 360 | 1200 | 1499 | 465 | 0 | 0 | 0 | 0 | 0 | 0 | 0 | 0 | 0
2040-12-02 | 7 | 13.64 | -13949 | -8740 | -1881 | -594 | -21 | -920 | n/a | 0 | 0 | 567 | 79 | 160 | 0 | 3288 | 15260 | 0 | 915 | 0 | 216 | 1157 | 1000 | 299 | 1200 | 1500 | 465 | 0 | 0 | 0 | 0 | 0 | 0 | 0 | 0 | 32
2040-12-02 | 8 | 18.44 | -15607 | -8415 | -2827 | 0 | 0 | 299 | n/a | 0 | 0 | 599 | 79 | 160 | 0 | 3288 | 15243 | 0 | 957 | 421 | 216 | 1152 | 1000 | 270 | 1200 | 1500 | 465 | 0 | 0 | 0 | 0 | 0 | 0 | 0 | 0 | 59
2040-12-02 | 9 | 13.64 | -15898 | -8740 | -3289 | 0 | 0 | -282 | n/a | 0 | 0 | 584 | 79 | 160 | 0 | 3288 | 15219 | 0 | 903 | 2136 | 216 | 1161 | 1000 | 299 | 1200 | 1500 | 465 | 0 | 0 | 0 | 0 | 0 | 0 | 0 | 0 | 98
2040-12-02 | 10 | 13.64 | -15689 | -8415 | -3454 | -1315 | -550 | -1528 | n/a | 0 | 0 | 567 | 79 | 160 | 0 | 3288 | 15222 | 0 | 831 | 4922 | 216 | 1173 | 1000 | 329 | 1200 | 1500 | 465 | 0 | 0 | 0 | 0 | 0 | 0 | 0 | 0 | 44
2040-12-02 | 11 | 13.64 | -15811 | -8415 | -4029 | -1681 | -404 | -1859 | n/a | 0 | 0 | 567 | 79 | 160 | 0 | 3288 | 15240 | 0 | 795 | 6171 | 216 | 1179 | 1000 | 340 | 1200 | 1500 | 465 | 0 | 0 | 0 | 0 | 0 | 0 | 0 | 0 | 56
2040-12-02 | 12 | 13.64 | -15911 | -8415 | -5653 | -198 | -141 | -1183 | n/a | 0 | 0 | 567 | 79 | 160 | 0 | 3288 | 15222 | 0 | 813 | 5457 | 215 | 1187 | 1000 | 349 | 1200 | 1500 | 465 | 0 | 0 | 0 | 0 | 0 | 0 | 0 | 0 | 46
2040-12-02 | 13 | 13.64 | -15825 | -8415 | -6044 | -95 | -381 | -904 | n/a | 0 | 0 | 567 | 79 | 160 | 0 | 3288 | 15227 | 0 | 817 | 5594 | 214 | 1199 | 1000 | 355 | 1200 | 1500 | 465 | 0 | 0 | 0 | 0 | 0 | 0 | 0 | 0 | 16
2040-12-02 | 14 | 13.64 | -15634 | -8090 | -6260 | -95 | -177 | -266 | n/a | 0 | 0 | 584 | 79 | 160 | 0 | 3288 | 15228 | 0 | 834 | 4413 | 214 | 1206 | 1000 | 351 | 1200 | 1500 | 465 | 0 | 0 | 0 | 0 | 0 | 0 | 0 | 0 | 26
2040-12-02 | 15 | 25.6 | -15519 | -8090 | -7175 | 285 | 104 | 723 | n/a | 0 | 0 | 655 | 79 | 319 | 1088 | 3288 | 15261 | 0 | 828 | 2228 | 216 | 1205 | 1000 | 340 | 1200 | 1500 | 465 | 0 | 0 | 0 | 0 | 0 | 0 | 0 | 0 | 69
2040-12-02 | 16 | 25.6 | -15472 | -8415 | -7853 | 1640 | 135 | 1526 | n/a | 0 | 0 | 840 | 79 | 335 | 1088 | 3288 | 15295 | 0 | 844 | 797 | 216 | 1209 | 1000 | 284 | 1200 | 1500 | 465 | 0 | 0 | 0 | 0 | 0 | 0 | 0 | 0 | 123
2040-12-02 | 17 | 25.6 | -16699 | -8740 | -8552 | 4344 | 260 | 1549 | n/a | 0 | 0 | 962 | 79 | 341 | 1088 | 3288 | 15303 | 0 | 892 | 15 | 216 | 1200 | 1000 | 289 | 1200 | 1500 | 465 | 0 | 0 | 0 | 0 | 0 | 0 | 0 | 0 | 167
2040-12-02 | 18 | 25.6 | -17963 | -8740 | -6836 | 3522 | 500 | 1526 | n/a | 0 | 0 | 958 | 79 | 341 | 1081 | 3288 | 15317 | 0 | 1006 | 0 | 217 | 1202 | 1000 | 337 | 1200 | 1500 | 465 | 0 | 0 | 0 | 0 | 0 | 0 | 0 | 0 | 127
2040-12-02 | 19 | 25.6 | -18278 | -9066 | -5170 | 2503 | 425 | 1549 | n/a | 0 | 0 | 920 | 79 | 341 | 1022 | 3288 | 15327 | 0 | 1099 | 0 | 217 | 1202 | 1000 | 378 | 1200 | 1500 | 465 | 0 | 0 | 0 | 0 | 0 | 0 | 0 | 0 | 184
2040-12-02 | 20 | 25.6 | -17784 | -9415 | -3731 | 1293 | 435 | 1124 | n/a | 0 | 0 | 839 | 79 | 341 | 1022 | 3288 | 15299 | 0 | 1212 | 0 | 216 | 1205 | 1000 | 413 | 1200 | 1500 | 465 | 0 | 0 | 0 | 0 | 0 | 0 | 0 | 0 | 165
2040-12-02 | 21 | 25.6 | -16985 | -9763 | -3896 | 1070 | 234 | 1250 | n/a | 0 | 0 | 839 | 79 | 341 | 1022 | 3288 | 15282 | 0 | 1213 | 0 | 217 | 1209 | 1000 | 436 | 1200 | 1500 | 465 | 0 | 0 | 0 | 0 | 0 | 0 | 0 | 0 | 125
2040-12-02 | 22 | 25.6 | -15964 | -9763 | -4883 | 1046 | 163 | 1272 | n/a | 0 | 0 | 839 | 79 | 341 | 1022 | 3288 | 15272 | 0 | 1230 | 0 | 217 | 1211 | 1000 | 467 | 1200 | 1500 | 465 | 0 | 0 | 0 | 0 | 0 | 0 | 0 | 0 | 93
2040-12-02 | 23 | 25.6 | -14328 | -10112 | -5026 | 858 | 70 | 478 | n/a | 0 | 0 | 790 | 79 | 341 | 1022 | 3288 | 15257 | 0 | 1206 | 0 | 216 | 1194 | 1000 | 503 | 1200 | 1500 | 465 | 0 | 0 | 0 | 0 | 0 | 0 | 0 | 0 | 11
2040-12-02 | 24 | 25.59 | -12855 | -10112 | -5540 | 0 | 75 | 124 | n/a | 0 | 0 | 636 | 79 | 341 | 1479 | 3288 | 15254 | 0 | 1227 | 0 | 212 | 1175 | 1000 | 490 | 1200 | 1462 | 465 | 0 | 0 | 0 | 0 | 0 | 0 | 0 | 0 | 0
2040-12-03 | 1 | 13 | -11355 | -10112 | -4153 | -374 | -116 | -1562 | n/a | 0 | 0 | 584 | 79 | 181 | 647 | 3288 | 15248 | 0 | 1222 | 0 | 210 | 1164 | 1000 | 1000 | 1200 | 1384 | 465 | 0 | 0 | 0 | 0 | 0 | 0 | 0 | 0 | 0
2040-12-03 | 2 | 13 | -10592 | -9763 | -3269 | -1676 | -502 | -1859 | n/a | 0 | 0 | 567 | 79 | 166 | 647 | 3288 | 15248 | 0 | 1289 | 0 | 210 | 1155 | 1000 | 976 | 1200 | 1372 | 465 | 0 | 0 | 0 | 0 | 0 | 0 | 0 | 0 | 0
2040-12-03 | 3 | 13 | -10241 | -10112 | -2385 | -2360 | -600 | -1859 | n/a | 0 | 0 | 567 | 79 | 160 | 647 | 3288 | 15127 | 0 | 1339 | 0 | 213 | 1154 | 1000 | 936 | 1200 | 1383 | 465 | 0 | 0 | 0 | 0 | 0 | 0 | 0 | 0 | 0
2040-12-03 | 4 | 13 | -10151 | -9763 | -1686 | -3118 | -576 | -1859 | n/a | 0 | 0 | 567 | 79 | 160 | 647 | 3288 | 15252 | 0 | 1427 | 0 | 215 | 1152 | 1000 | 447 | 1200 | 1255 | 465 | 0 | 0 | 0 | 0 | 0 | 0 | 0 | 0 | 141
2040-12-03 | 5 | 13 | -10402 | -10112 | -1295 | -1623 | -600 | -1859 | n/a | 0 | 0 | 567 | 79 | 160 | 647 | 3288 | 15282 | 0 | 1417 | 0 | 214 | 1148 | 1000 | 425 | 1200 | 0 | 465 | 0 | 0 | 0 | 0 | 0 | 0 | 0 | 0 | 1401
2040-12-03 | 6 | 13 | -11766 | -10112 | -1809 | -160 | -21 | -1859 | n/a | 0 | 0 | 567 | 79 | 160 | 311 | 3288 | 15290 | 0 | 1425 | 0 | 208 | 1149 | 1000 | 360 | 1200 | 226 | 465 | 0 | 0 | 0 | 0 | 0 | 0 | 0 | 0 | 1273
2040-12-03 | 7 | 13 | -14283 | -10112 | -1912 | 0 | 0 | -732 | n/a | 0 | 0 | 584 | 79 | 160 | 311 | 3288 | 15289 | 0 | 1491 | 0 | 216 | 1157 | 1000 | 299 | 1200 | 1500 | 465 | 0 | 0 | 0 | 0 | 0 | 0 | 0 | 0 | 32
2040-12-03 | 8 | 17.57 | -16044 | -9763 | -2899 | 0 | 0 | 759 | n/a | 0 | 0 | 612 | 79 | 160 | 877 | 3288 | 15282 | 0 | 1597 | 249 | 216 | 1152 | 1000 | 270 | 1200 | 1500 | 465 | 0 | 0 | 0 | 0 | 0 | 0 | 0 | 0 | 59
2040-12-03 | 9 | 17.57 | -16397 | -9763 | -3361 | 0 | 0 | 775 | n/a | 0 | 0 | 632 | 79 | 160 | 877 | 3288 | 15278 | 0 | 1623 | 968 | 216 | 1161 | 1000 | 299 | 1200 | 1500 | 465 | 0 | 0 | 0 | 0 | 0 | 0 | 0 | 0 | 98
2040-12-03 | 10 | 17.57 | -16242 | -9763 | -3526 | 0 | 0 | 153 | n/a | 0 | 0 | 612 | 79 | 160 | 877 | 3288 | 15295 | 0 | 1668 | 1517 | 216 | 1173 | 1000 | 329 | 1200 | 1500 | 465 | 0 | 0 | 0 | 0 | 0 | 0 | 0 | 0 | 44
2040-12-03 | 11 | 13 | -16359 | -9415 | -4112 | 0 | 0 | -1706 | n/a | 0 | 0 | 567 | 79 | 160 | 877 | 3288 | 15294 | 0 | 1666 | 4098 | 216 | 1179 | 1000 | 340 | 1200 | 1163 | 465 | 0 | 0 | 0 | 0 | 0 | 0 | 0 | 0 | 393
2040-12-03 | 12 | 13 | -16578 | -9066 | -5777 | -316 | -376 | -1859 | n/a | 0 | 0 | 567 | 79 | 160 | 678 | 3288 | 15291 | 0 | 1733 | 7760 | 215 | 1187 | 1000 | 349 | 1200 | 0 | 465 | 0 | 0 | 0 | 0 | 0 | 0 | 0 | 0 | 1546
2040-12-03 | 13 | 13 | -16525 | -8740 | -6188 | 0 | 0 | -1301 | n/a | 0 | 0 | 567 | 79 | 160 | 678 | 3288 | 15308 | 0 | 1783 | 6459 | 214 | 1199 | 1000 | 355 | 1200 | 0 | 465 | 0 | 0 | 0 | 0 | 0 | 0 | 0 | 0 | 1516
2040-12-03 | 14 | 13 | -16344 | -8415 | -6414 | 0 | 0 | -852 | n/a | 0 | 0 | 584 | 79 | 160 | 678 | 3288 | 15327 | 0 | 1846 | 4646 | 214 | 1206 | 1000 | 351 | 1200 | 981 | 465 | 0 | 0 | 0 | 0 | 0 | 0 | 0 | 0 | 545
2040-12-03 | 15 | 24.85 | -16204 | -8415 | -7339 | 0 | 0 | 455 | n/a | 0 | 0 | 632 | 79 | 319 | 1022 | 3288 | 15338 | 0 | 1836 | 3064 | 216 | 1205 | 1000 | 340 | 1200 | 1500 | 465 | 0 | 0 | 0 | 0 | 0 | 0 | 0 | 0 | 69
2040-12-03 | 16 | 24.85 | -16223 | -8090 | -8090 | 654 | 500 | 1647 | n/a | 0 | 0 | 839 | 79 | 335 | 1022 | 3288 | 15343 | 0 | 1855 | 968 | 216 | 1209 | 1000 | 284 | 1200 | 1500 | 465 | 0 | 0 | 0 | 0 | 0 | 0 | 0 | 0 | 123
2040-12-03 | 17 | 24.85 | -17364 | -8090 | -8799 | 3344 | 500 | 1647 | n/a | 0 | 0 | 958 | 79 | 341 | 1022 | 3288 | 15359 | 0 | 1817 | 28 | 216 | 1200 | 1000 | 289 | 1200 | 1500 | 465 | 0 | 0 | 0 | 0 | 0 | 0 | 0 | 0 | 167
2040-12-03 | 18 | 24.85 | -18157 | -8415 | -6877 | 2542 | 500 | 1664 | n/a | 0 | 0 | 920 | 79 | 341 | 1022 | 3288 | 15346 | 0 | 1825 | 0 | 217 | 1202 | 1000 | 337 | 1200 | 1500 | 465 | 0 | 0 | 0 | 0 | 0 | 0 | 0 | 0 | 127
2040-12-03 | 19 | 24.85 | -18351 | -8740 | -5170 | 1313 | 500 | 1633 | n/a | 0 | 0 | 869 | 79 | 341 | 1022 | 3288 | 15346 | 0 | 1909 | 0 | 217 | 1202 | 1000 | 378 | 1200 | 1500 | 465 | 0 | 0 | 0 | 0 | 0 | 0 | 0 | 0 | 184
2040-12-03 | 20 | 24.85 | -17734 | -9066 | -3700 | 0 | 273 | 1631 | n/a | 0 | 0 | 801 | 79 | 341 | 1022 | 3288 | 15308 | 0 | 1760 | 0 | 216 | 1205 | 1000 | 413 | 1200 | 1500 | 465 | 0 | 0 | 0 | 0 | 0 | 0 | 0 | 0 | 165
2040-12-03 | 21 | 24.85 | -16835 | -9066 | -3855 | 26 | 27 | 1160 | n/a | 0 | 0 | 735 | 79 | 341 | 1022 | 3288 | 15316 | 0 | 1735 | 0 | 217 | 1209 | 1000 | 436 | 1200 | 1500 | 465 | 0 | 0 | 0 | 0 | 0 | 0 | 0 | 0 | 125
2040-12-03 | 22 | 24.85 | -15777 | -9415 | -4841 | 400 | 25 | 999 | n/a | 0 | 0 | 794 | 79 | 341 | 1022 | 3288 | 15282 | 0 | 1743 | 0 | 217 | 1211 | 1000 | 467 | 1200 | 1500 | 465 | 0 | 0 | 0 | 0 | 0 | 0 | 0 | 0 | 93
2040-12-03 | 23 | 24.85 | -13933 | -9763 | -4965 | 0 | 23 | 277 | n/a | 0 | 0 | 632 | 79 | 260 | 1022 | 3288 | 15245 | 0 | 1757 | 0 | 216 | 1194 | 1000 | 503 | 1200 | 1500 | 465 | 0 | 0 | 0 | 0 | 0 | 0 | 0 | 0 | 11
2040-12-03 | 24 | 23.49 | -12351 | -9763 | -5479 | 0 | 53 | 7 | n/a | 0 | 0 | 612 | 79 | 218 | 849 | 3288 | 14682 | 0 | 1802 | 0 | 212 | 1175 | 1000 | 490 | 1200 | 1462 | 465 | 0 | 0 | 0 | 0 | 0 | 0 | 0 | 0 | 0
2040-12-04 | 1 | 39.87 | -11152 | -9763 | -4142 | -4497 | -548 | -1852 | n/a | 0 | 0 | 584 | 79 | 325 | 5859 | 3288 | 13635 | 0 | 1761 | 0 | 210 | 1164 | 1000 | 1000 | 1200 | 1384 | 465 | 0 | 0 | 0 | 0 | 0 | 0 | 0 | 0 | 0
2040-12-04 | 2 | 39.87 | -10355 | -10112 | -3258 | -3343 | -600 | -1859 | n/a | 0 | 0 | 612 | 79 | 341 | 5859 | 3288 | 11217 | 0 | 1754 | 0 | 210 | 1155 | 1000 | 976 | 1200 | 1372 | 465 | 0 | 0 | 0 | 0 | 0 | 0 | 0 | 0 | 0
2040-12-04 | 3 | 39.87 | -9944 | -10112 | -2374 | -2600 | -600 | -1859 | n/a | 0 | 0 | 612 | 79 | 341 | 5850 | 3288 | 9261 | 0 | 1708 | 0 | 213 | 1154 | 1000 | 936 | 1200 | 1383 | 465 | 0 | 0 | 0 | 0 | 0 | 0 | 0 | 0 | 0
2040-12-04 | 4 | 39.87 | -9838 | -10112 | -1675 | -2494 | -303 | -1859 | n/a | 0 | 0 | 612 | 79 | 341 | 5823 | 3288 | 8595 | 0 | 1670 | 0 | 215 | 1152 | 1000 | 447 | 1200 | 1396 | 465 | 0 | 0 | 0 | 0 | 0 | 0 | 0 | 0 | 0
2040-12-04 | 5 | 39.87 | -10085 | -10112 | -1285 | -2409 | -362 | -1859 | n/a | 0 | 0 | 612 | 79 | 341 | 5823 | 3288 | 8563 | 0 | 1554 | 0 | 214 | 1148 | 1000 | 425 | 1200 | 1401 | 465 | 0 | 0 | 0 | 0 | 0 | 0 | 0 | 0 | 0
2040-12-04 | 6 | 39.87 | -11403 | -10112 | -1799 | 0 | -378 | -1853 | n/a | 0 | 0 | 839 | 79 | 341 | 6403 | 3288 | 7224 | 0 | 1491 | 0 | 208 | 1149 | 1000 | 360 | 1200 | 1499 | 465 | 0 | 0 | 0 | 0 | 0 | 0 | 0 | 0 | 0
2040-12-04 | 7 | 42.24 | -13928 | -10112 | -1891 | 0 | 0 | 0 | n/a | 0 | 0 | 1001 | 79 | 341 | 8251 | 3288 | 5751 | 0 | 1384 | 0 | 216 | 1157 | 1000 | 299 | 1200 | 1500 | 465 | 0 | 0 | 0 | 0 | 0 | 0 | 0 | 0 | 32
2040-12-04 | 8 | 49.54 | -15712 | -10112 | -2878 | 0 | 0 | 0 | n/a | 0 | 0 | 1135 | 79 | 358 | 11939 | 3288 | 4591 | 0 | 1218 | 291 | 216 | 1152 | 1000 | 270 | 1200 | 1500 | 465 | 0 | 0 | 0 | 0 | 0 | 0 | 0 | 0 | 59
2040-12-04 | 9 | 53.15 | -15945 | -10112 | -3320 | 0 | 0 | 0 | n/a | 100 | 0 | 1182 | 79 | 388 | 12542 | 3288 | 3678 | 0 | 990 | 1290 | 216 | 1161 | 1000 | 299 | 1200 | 1500 | 465 | 0 | 0 | 0 | 0 | 0 | 0 | 0 | 0 | 98
2040-12-04 | 10 | 45.14 | -15674 | -9415 | -3464 | 0 | 0 | 0 | n/a | 0 | 0 | 1135 | 79 | 341 | 10235 | 3288 | 3427 | 0 | 701 | 3464 | 216 | 1173 | 1000 | 329 | 1200 | 1500 | 465 | 0 | 0 | 0 | 0 | 0 | 0 | 0 | 0 | 44
2040-12-04 | 11 | 43.66 | -15771 | -8740 | -4029 | 0 | 0 | 0 | n/a | 0 | 0 | 1073 | 79 | 341 | 9419 | 3288 | 3123 | 0 | 499 | 4820 | 216 | 1179 | 1000 | 340 | 1200 | 1500 | 465 | 0 | 0 | 0 | 0 | 0 | 0 | 0 | 0 | 56
2040-12-04 | 12 | 46.04 | -15908 | -8415 | -5664 | 0 | 0 | 0 | n/a | 0 | 0 | 1135 | 79 | 341 | 10629 | 3288 | 2809 | 0 | 390 | 5399 | 215 | 1187 | 1000 | 349 | 1200 | 1500 | 465 | 0 | 0 | 0 | 0 | 0 | 0 | 0 | 0 | 46
2040-12-04 | 13 | 43.49 | -15834 | -8090 | -6054 | 0 | 0 | 0 | n/a | 0 | 0 | 1026 | 79 | 341 | 9231 | 3288 | 2307 | 0 | 348 | 7425 | 214 | 1199 | 1000 | 355 | 1200 | 1500 | 465 | 0 | 0 | 0 | 0 | 0 | 0 | 0 | 0 | 16
2040-12-04 | 14 | 45.47 | -15721 | -7462 | -6291 | 0 | 0 | 0 | n/a | 0 | 0 | 1135 | 79 | 341 | 10366 | 3288 | 1789 | 0 | 288 | 6252 | 214 | 1206 | 1000 | 351 | 1200 | 1500 | 465 | 0 | 0 | 0 | 0 | 0 | 0 | 0 | 0 | 26
2040-12-04 | 15 | 52.07 | -15680 | -7462 | -7226 | 0 | 0 | 0 | n/a | 100 | 0 | 1182 | 79 | 388 | 12359 | 3288 | 1503 | 0 | 197 | 5346 | 216 | 1205 | 1000 | 340 | 1200 | 1500 | 465 | 0 | 0 | 0 | 0 | 0 | 0 | 0 | 0 | 69
2040-12-04 | 16 | 56.1 | -15805 | -7462 | -7966 | 1835 | 525 | 1778 | n/a | 100 | 0 | 1457 | 79 | 388 | 13634 | 3288 | 1547 | 0 | 187 | 542 | 216 | 1209 | 1000 | 284 | 1200 | 1500 | 465 | 0 | 0 | 0 | 0 | 0 | 0 | 0 | 0 | 123
2040-12-04 | 17 | 56.1 | -17168 | -7462 | -8747 | 4568 | 525 | 1751 | n/a | 100 | 0 | 1457 | 79 | 388 | 13634 | 3288 | 1509 | 0 | 194 | 15 | 216 | 1200 | 1000 | 289 | 1200 | 1500 | 465 | 0 | 0 | 0 | 0 | 0 | 0 | 0 | 0 | 167
2040-12-04 | 18 | 56.1 | -18325 | -7787 | -7000 | 4007 | 525 | 1716 | n/a | 100 | 0 | 1457 | 79 | 388 | 13634 | 3288 | 1752 | 0 | 246 | 0 | 217 | 1202 | 1000 | 337 | 1200 | 1500 | 465 | 0 | 0 | 0 | 0 | 0 | 0 | 0 | 0 | 127
2040-12-04 | 19 | 56.1 | -18705 | -7787 | -5314 | 2456 | 500 | 1549 | n/a | 100 | 0 | 1457 | 79 | 388 | 13634 | 3288 | 2082 | 0 | 313 | 0 | 217 | 1202 | 1000 | 378 | 1200 | 1500 | 465 | 0 | 0 | 0 | 0 | 0 | 0 | 0 | 0 | 184
2040-12-04 | 20 | 56.1 | -18247 | -8090 | -3824 | 330 | 268 | 1339 | n/a | 100 | 0 | 1457 | 79 | 388 | 13420 | 3288 | 3201 | 0 | 292 | 0 | 216 | 1205 | 1000 | 413 | 1200 | 1500 | 465 | 0 | 0 | 0 | 0 | 0 | 0 | 0 | 0 | 165
2040-12-04 | 21 | 52.77 | -17489 | -7787 | -3968 | 0 | 5 | 17 | n/a | 100 | 0 | 1230 | 79 | 388 | 13045 | 3288 | 4833 | 0 | 234 | 0 | 217 | 1209 | 1000 | 436 | 1200 | 1500 | 465 | 0 | 0 | 0 | 0 | 0 | 0 | 0 | 0 | 125
2040-12-04 | 22 | 52.77 | -16549 | -7787 | -4954 | 0 | 53 | 94 | n/a | 100 | 0 | 1182 | 79 | 388 | 12669 | 3288 | 5140 | 0 | 240 | 0 | 217 | 1211 | 1000 | 467 | 1200 | 1500 | 465 | 0 | 0 | 0 | 0 | 0 | 0 | 0 | 0 | 93
2040-12-04 | 23 | 49.04 | -14837 | -8090 | -5078 | 0 | 0 | 0 | n/a | 0 | 0 | 1135 | 79 | 358 | 11763 | 3288 | 5034 | 0 | 269 | 0 | 216 | 1194 | 1000 | 503 | 1200 | 1500 | 465 | 0 | 0 | 0 | 0 | 0 | 0 | 0 | 0 | 11
2040-12-04 | 24 | 47.76 | -13389 | -8090 | -5592 | 0 | 0 | 0 | n/a | 0 | 0 | 1135 | 79 | 341 | 11381 | 3288 | 4553 | 0 | 289 | 0 | 212 | 1175 | 1000 | 490 | 1200 | 1462 | 465 | 0 | 0 | 0 | 0 | 0 | 0 | 0 | 0 | 0
2040-12-05 | 1 | 42.13 | -10949 | -8740 | -4081 | 0 | 0 | 0 | n/a | 0 | 0 | 1001 | 79 | 341 | 8309 | 3288 | 3980 | 0 | 349 | 0 | 210 | 1164 | 1000 | 1000 | 1200 | 1384 | 465 | 0 | 0 | 0 | 0 | 0 | 0 | 0 | 0 | 0
2040-12-05 | 2 | 42.58 | -10133 | -8740 | -3207 | 0 | 0 | 0 | n/a | 0 | 0 | 1001 | 79 | 341 | 7606 | 3288 | 3053 | 0 | 336 | 0 | 210 | 1155 | 1000 | 976 | 1200 | 1372 | 465 | 0 | 0 | 0 | 0 | 0 | 0 | 0 | 0 | 0
2040-12-05 | 3 | 40.34 | -9752 | -8740 | -2323 | 0 | 0 | 0 | n/a | 0 | 0 | 958 | 79 | 341 | 6586 | 3288 | 2914 | 0 | 299 | 0 | 213 | 1154 | 1000 | 936 | 1200 | 1383 | 465 | 0 | 0 | 0 | 0 | 0 | 0 | 0 | 0 | 0
2040-12-05 | 4 | 39.94 | -9657 | -9066 | -1624 | 0 | 0 | 0 | n/a | 0 | 0 | 958 | 79 | 341 | 6306 | 3288 | 3172 | 0 | 329 | 0 | 215 | 1152 | 1000 | 447 | 1200 | 1396 | 465 | 0 | 0 | 0 | 0 | 0 | 0 | 0 | 0 | 0
2040-12-05 | 5 | 37.4 | -9952 | -9066 | -1244 | 0 | 0 | 0 | n/a | 0 | 0 | 899 | 79 | 341 | 5602 | 3288 | 3879 | 0 | 321 | 0 | 214 | 1148 | 1000 | 425 | 1200 | 1401 | 465 | 0 | 0 | 0 | 0 | 0 | 0 | 0 | 0 | 0
2040-12-05 | 6 | 42.58 | -11373 | -9066 | -1737 | 0 | 0 | 0 | n/a | 0 | 0 | 1001 | 79 | 341 | 7450 | 3288 | 3805 | 0 | 332 | 0 | 208 | 1149 | 1000 | 360 | 1200 | 1499 | 465 | 0 | 0 | 0 | 0 | 0 | 0 | 0 | 0 | 0
2040-12-05 | 7 | 46.3 | -13939 | -9066 | -1809 | 0 | 0 | 0 | n/a | 0 | 0 | 1119 | 79 | 341 | 9938 | 3288 | 3795 | 0 | 417 | 0 | 216 | 1157 | 1000 | 299 | 1200 | 1500 | 465 | 0 | 0 | 0 | 0 | 0 | 0 | 0 | 0 | 32
2040-12-05 | 8 | 47.69 | -15487 | -9066 | -2693 | 0 | 0 | 0 | n/a | 0 | 0 | 1135 | 79 | 341 | 11327 | 3288 | 4359 | 0 | 485 | 430 | 216 | 1152 | 1000 | 270 | 1200 | 1500 | 465 | 0 | 0 | 0 | 0 | 0 | 0 | 0 | 0 | 59
2040-12-05 | 9 | 43.34 | -15685 | -9066 | -3135 | 0 | 0 | 0 | n/a | 0 | 0 | 1001 | 79 | 341 | 9044 | 3288 | 4976 | 0 | 533 | 2784 | 216 | 1161 | 1000 | 299 | 1200 | 1500 | 465 | 0 | 0 | 0 | 0 | 0 | 0 | 0 | 0 | 98
2040-12-05 | 10 | 36.17 | -15342 | -7787 | -3279 | -178 | -485 | -1510 | n/a | 0 | 0 | 801 | 79 | 341 | 4998 | 3288 | 6426 | 0 | 530 | 6235 | 216 | 1173 | 1000 | 329 | 1200 | 1500 | 465 | 0 | 0 | 0 | 0 | 0 | 0 | 0 | 0 | 44
2040-12-05 | 11 | 36.17 | -15257 | -6881 | -3793 | -584 | -462 | -679 | n/a | 0 | 0 | 567 | 79 | 341 | 258 | 3288 | 7203 | 0 | 552 | 9469 | 216 | 1179 | 1000 | 340 | 1200 | 1500 | 465 | 0 | 0 | 0 | 0 | 0 | 0 | 0 | 0 | 56
2040-12-05 | 12 | 36.17 | -15283 | -6579 | -5376 | -546 | -600 | -1089 | n/a | 0 | 0 | 567 | 79 | 341 | 258 | 3288 | 8442 | 0 | 631 | 9950 | 215 | 1187 | 1000 | 349 | 1200 | 1500 | 465 | 0 | 0 | 0 | 0 | 0 | 0 | 0 | 0 | 46
2040-12-05 | 13 | 36.17 | -15060 | -6021 | -5695 | -853 | -546 | -320 | n/a | 0 | 0 | 567 | 79 | 341 | 68 | 3288 | 9643 | 0 | 713 | 7862 | 214 | 1199 | 1000 | 355 | 1200 | 1500 | 465 | 0 | 0 | 0 | 0 | 0 | 0 | 0 | 0 | 16
2040-12-05 | 14 | 39.27 | -14762 | -6021 | -5849 | 0 | 0 | 0 | n/a | 0 | 0 | 612 | 79 | 341 | 325 | 3288 | 9818 | 0 | 798 | 5435 | 214 | 1206 | 1000 | 351 | 1200 | 1500 | 465 | 0 | 0 | 0 | 0 | 0 | 0 | 0 | 0 | 26
2040-12-05 | 15 | 48.88 | -14691 | -6300 | -6743 | 0 | 600 | 696 | n/a | 0 | 0 | 762 | 79 | 358 | 1151 | 3288 | 10537 | 0 | 974 | 3362 | 216 | 1205 | 1000 | 340 | 1200 | 1500 | 465 | 0 | 0 | 0 | 0 | 0 | 0 | 0 | 0 | 69
2040-12-05 | 16 | 51.79 | -14781 | -6300 | -7329 | 1700 | 600 | 1549 | n/a | 90 | 0 | 877 | 79 | 368 | 638 | 3288 | 11335 | 0 | 1095 | 917 | 216 | 1209 | 1000 | 284 | 1200 | 1500 | 465 | 0 | 0 | 0 | 0 | 0 | 0 | 0 | 0 | 123
2040-12-05 | 17 | 48.88 | -16102 | -6881 | -7925 | 158 | 600 | 417 | n/a | 0 | 0 | 958 | 79 | 350 | 5211 | 3288 | 12587 | 0 | 1368 | 21 | 216 | 1200 | 1000 | 289 | 1200 | 1500 | 465 | 0 | 0 | 0 | 0 | 0 | 0 | 0 | 0 | 167
2040-12-05 | 18 | 43.33 | -17130 | -7160 | -5982 | 0 | 0 | 0 | n/a | 0 | 0 | 878 | 79 | 341 | 4805 | 3288 | 13453 | 0 | 1507 | 0 | 217 | 1202 | 1000 | 337 | 1200 | 1500 | 465 | 0 | 0 | 0 | 0 | 0 | 0 | 0 | 0 | 127
2040-12-05 | 19 | 24.2 | -17628 | -7462 | -4626 | 0 | 0 | 0 | n/a | 0 | 0 | 811 | 79 | 242 | 3404 | 3288 | 14404 | 0 | 1525 | 0 | 217 | 1202 | 1000 | 378 | 1200 | 1500 | 465 | 0 | 0 | 0 | 0 | 0 | 0 | 0 | 0 | 184
2040-12-05 | 20 | 11 | -17168 | -7787 | -3413 | 0 | 0 | 0 | n/a | 0 | 0 | 642 | 79 | 166 | 3407 | 3288 | 14810 | 0 | 1495 | 0 | 216 | 1205 | 982 | 413 | 1200 | 0 | 465 | 0 | 0 | 0 | 0 | 0 | 18 | 0 | 0 | 1665
2040-12-05 | 21 | 11 | -16422 | -8090 | -3639 | 0 | 0 | 0 | n/a | 0 | 0 | 612 | 79 | 160 | 3187 | 3288 | 15036 | 0 | 1567 | 0 | 217 | 1209 | 695 | 436 | 1200 | 0 | 465 | 0 | 0 | 0 | 0 | 0 | 305 | 0 | 0 | 1625
2040-12-05 | 22 | 11 | -15607 | -8415 | -4698 | 0 | 0 | 0 | n/a | 0 | 0 | 632 | 79 | 160 | 3187 | 3288 | 15149 | 0 | 1765 | 0 | 217 | 1211 | 900 | 467 | 1200 | 0 | 465 | 0 | 0 | 0 | 0 | 0 | 100 | 0 | 0 | 1593
2040-12-05 | 23 | 10 | -13822 | -8415 | -4872 | 0 | 0 | 0 | n/a | 0 | 0 | 599 | 79 | 160 | 2851 | 3288 | 15185 | 0 | 1761 | 0 | 216 | 1194 | 0 | 112 | 1200 | 0 | 465 | 0 | 0 | 0 | 0 | 0 | 1000 | 391 | 0 | 1511
2040-12-05 | 24 | 5 | -12220 | -8740 | -5396 | 0 | 0 | 0 | n/a | 0 | 0 | 584 | 79 | 160 | 2801 | 3288 | 15184 | 0 | 1792 | 0 | 0 | 805 | 0 | 0 | 1200 | 0 | 465 | 0 | 0 | 0 | 212 | 370 | 1000 | 490 | 0 | 1462
2040-12-06 | 1 | 24.43 | -10808 | -9066 | -4040 | -3221 | -600 | -1859 | n/a | 0 | 0 | 567 | 79 | 319 | 1899 | 3288 | 15188 | 0 | 1831 | 0 | 210 | 1164 | 1000 | 1000 | 1200 | 1384 | 465 | 0 | 0 | 0 | 0 | 0 | 0 | 0 | 0 | 0
2040-12-06 | 2 | 24.43 | -10068 | -9415 | -3186 | -4386 | -412 | -1859 | n/a | 0 | 0 | 567 | 79 | 335 | 1696 | 3288 | 15106 | 0 | 1878 | 0 | 210 | 1155 | 1000 | 976 | 1200 | 1372 | 465 | 0 | 0 | 0 | 0 | 0 | 0 | 0 | 0 | 0
2040-12-06 | 3 | 24.43 | -9681 | -10112 | -2313 | -4167 | -600 | -1859 | n/a | 0 | 0 | 567 | 79 | 341 | 1376 | 3288 | 14884 | 0 | 1846 | 0 | 213 | 1154 | 1000 | 936 | 1200 | 1383 | 465 | 0 | 0 | 0 | 0 | 0 | 0 | 0 | 0 | 0
2040-12-06 | 4 | 24.43 | -9640 | -9763 | -1614 | -3960 | -600 | -1859 | n/a | 0 | 0 | 567 | 79 | 341 | 1376 | 3288 | 14063 | 0 | 1848 | 0 | 215 | 1152 | 1000 | 447 | 1200 | 1396 | 465 | 0 | 0 | 0 | 0 | 0 | 0 | 0 | 0 | 0
2040-12-06 | 5 | 24.43 | -9932 | -9763 | -1244 | -2270 | -579 | -1859 | n/a | 0 | 0 | 567 | 79 | 341 | 996 | 3288 | 12688 | 0 | 1836 | 0 | 214 | 1148 | 1000 | 425 | 1200 | 1401 | 465 | 0 | 0 | 0 | 0 | 0 | 0 | 0 | 0 | 0
2040-12-06 | 6 | 28.22 | -11226 | -10112 | -1717 | 0 | 0 | -829 | n/a | 0 | 0 | 599 | 79 | 341 | 996 | 3288 | 10968 | 0 | 1732 | 0 | 208 | 1149 | 1000 | 360 | 1200 | 1499 | 465 | 0 | 0 | 0 | 0 | 0 | 0 | 0 | 0 | 0
2040-12-06 | 7 | 38.14 | -13693 | -10112 | -1758 | 293 | 0 | 109 | n/a | 0 | 0 | 840 | 79 | 341 | 4027 | 3288 | 9110 | 0 | 1640 | 0 | 216 | 1157 | 1000 | 299 | 1200 | 1500 | 465 | 0 | 0 | 0 | 0 | 0 | 0 | 0 | 0 | 32
2040-12-06 | 8 | 38.14 | -15505 | -10112 | -2683 | 2568 | 485 | 1549 | n/a | 0 | 0 | 1026 | 79 | 341 | 4604 | 3288 | 6694 | 0 | 1467 | 396 | 216 | 1152 | 1000 | 270 | 1200 | 1500 | 465 | 0 | 0 | 0 | 0 | 0 | 0 | 0 | 0 | 59
2040-12-06 | 9 | 38.14 | -15952 | -9763 | -3176 | 2832 | 485 | 1065 | n/a | 0 | 0 | 1119 | 79 | 341 | 5362 | 3288 | 5867 | 0 | 1250 | 1363 | 216 | 1161 | 1000 | 299 | 1200 | 1500 | 465 | 0 | 0 | 0 | 0 | 0 | 0 | 0 | 0 | 98
2040-12-06 | 10 | 38.14 | -15685 | -9415 | -3341 | 2388 | 425 | 1250 | n/a | 0 | 0 | 1036 | 79 | 341 | 5362 | 3288 | 5072 | 0 | 1057 | 2261 | 216 | 1173 | 1000 | 329 | 1200 | 1500 | 465 | 0 | 0 | 0 | 0 | 0 | 0 | 0 | 0 | 44
2040-12-06 | 11 | 38.14 | -15651 | -8740 | -3875 | 668 | 150 | 944 | n/a | 0 | 0 | 1001 | 79 | 341 | 5742 | 3288 | 5881 | 0 | 865 | 3410 | 216 | 1179 | 1000 | 340 | 1200 | 1500 | 465 | 0 | 0 | 0 | 0 | 0 | 0 | 0 | 0 | 56
2040-12-06 | 12 | 38.14 | -15832 | -8415 | -5510 | 957 | 23 | 0 | n/a | 0 | 0 | 958 | 79 | 341 | 5742 | 3288 | 7827 | 0 | 724 | 3903 | 215 | 1187 | 1000 | 349 | 1200 | 1500 | 465 | 0 | 0 | 0 | 0 | 0 | 0 | 0 | 0 | 46
2040-12-06 | 13 | 38.05 | -15708 | -7787 | -5869 | 0 | 0 | 0 | n/a | 0 | 0 | 920 | 79 | 341 | 5701 | 3288 | 8687 | 0 | 625 | 3790 | 214 | 1199 | 1000 | 355 | 1200 | 1500 | 465 | 0 | 0 | 0 | 0 | 0 | 0 | 0 | 0 | 16
2040-12-06 | 14 | 38.14 | -15544 | -7787 | -6095 | 626 | 203 | 520 | n/a | 0 | 0 | 958 | 79 | 341 | 5742 | 3288 | 8795 | 0 | 586 | 2354 | 214 | 1206 | 1000 | 351 | 1200 | 1500 | 465 | 0 | 0 | 0 | 0 | 0 | 0 | 0 | 0 | 26
2040-12-06 | 15 | 38.14 | -15562 | -7787 | -7031 | 1591 | 0 | 42 | n/a | 0 | 0 | 1001 | 79 | 341 | 5742 | 3288 | 10848 | 0 | 484 | 1040 | 216 | 1205 | 1000 | 340 | 1200 | 1500 | 465 | 0 | 0 | 0 | 0 | 0 | 0 | 0 | 0 | 69
2040-12-06 | 16 | 38.14 | -15612 | -7787 | -7699 | 1077 | 308 | 606 | n/a | 0 | 0 | 1001 | 79 | 341 | 5741 | 3288 | 11808 | 0 | 474 | 502 | 216 | 1209 | 1000 | 284 | 1200 | 1500 | 465 | 0 | 0 | 0 | 0 | 0 | 0 | 0 | 0 | 123
2040-12-06 | 17 | 38.14 | -16670 | -7462 | -8275 | 1951 | 223 | 819 | n/a | 0 | 0 | 1001 | 79 | 341 | 5705 | 3288 | 12592 | 0 | 518 | 21 | 216 | 1200 | 1000 | 289 | 1200 | 1500 | 465 | 0 | 0 | 0 | 0 | 0 | 0 | 0 | 0 | 167
2040-12-06 | 18 | 38.14 | -16987 | -7462 | -6044 | 533 | 48 | 498 | n/a | 0 | 0 | 958 | 79 | 341 | 5705 | 3288 | 12571 | 0 | 551 | 0 | 217 | 1202 | 1000 | 337 | 1200 | 1500 | 465 | 0 | 0 | 0 | 0 | 0 | 0 | 0 | 0 | 127
2040-12-06 | 19 | 38.14 | -17175 | -7462 | -4554 | 0 | 53 | 91 | n/a | 0 | 0 | 920 | 79 | 341 | 5570 | 3288 | 12305 | 0 | 582 | 0 | 217 | 1202 | 1000 | 378 | 1200 | 1500 | 465 | 0 | 0 | 0 | 0 | 0 | 0 | 0 | 0 | 184
2040-12-06 | 20 | 24.21 | -16394 | -7160 | -3300 | 0 | 0 | 0 | n/a | 0 | 0 | 839 | 79 | 304 | 3619 | 3288 | 12176 | 0 | 550 | 0 | 216 | 1205 | 1000 | 413 | 1200 | 1500 | 465 | 0 | 0 | 0 | 0 | 0 | 0 | 0 | 0 | 165
2040-12-06 | 21 | 18.36 | -15546 | -7160 | -3526 | 0 | 0 | -94 | n/a | 0 | 0 | 801 | 79 | 166 | 3014 | 3288 | 12261 | 0 | 690 | 0 | 217 | 1209 | 1000 | 436 | 1200 | 1500 | 465 | 0 | 0 | 0 | 0 | 0 | 0 | 0 | 0 | 125
2040-12-06 | 22 | 24.2 | -14852 | -7462 | -4626 | 0 | 0 | 0 | n/a | 0 | 0 | 811 | 79 | 226 | 3289 | 3288 | 12460 | 0 | 726 | 0 | 217 | 1211 | 1000 | 467 | 1200 | 1500 | 465 | 0 | 0 | 0 | 0 | 0 | 0 | 0 | 0 | 93
2040-12-06 | 23 | 21.94 | -13354 | -8090 | -4841 | 0 | 0 | 0 | n/a | 0 | 0 | 636 | 79 | 160 | 1744 | 3288 | 13414 | 0 | 887 | 0 | 216 | 1194 | 1000 | 503 | 1200 | 1500 | 465 | 0 | 0 | 0 | 0 | 0 | 0 | 0 | 0 | 11
2040-12-06 | 24 | 24.81 | -11815 | -8740 | -5366 | 0 | 0 | 70 | n/a | 0 | 0 | 612 | 79 | 240 | 1099 | 3288 | 13587 | 0 | 942 | 0 | 212 | 1175 | 1000 | 490 | 1200 | 1462 | 465 | 0 | 0 | 0 | 0 | 0 | 0 | 0 | 0 | 0
2040-12-07 | 1 | 30.5 | -10207 | -9066 | -4903 | -984 | -116 | -1327 | n/a | 0 | 0 | 584 | 79 | 335 | 1311 | 3288 | 13638 | 0 | 946 | 0 | 210 | 1164 | 1000 | 1000 | 1200 | 1384 | 465 | 0 | 0 | 0 | 0 | 0 | 0 | 0 | 0 | 0
2040-12-07 | 2 | 30.5 | -9482 | -9415 | -3382 | -3238 | -381 | -1282 | n/a | 0 | 0 | 567 | 79 | 341 | 1311 | 3288 | 14203 | 0 | 1013 | 0 | 210 | 1155 | 1000 | 976 | 1200 | 1372 | 465 | 0 | 0 | 0 | 0 | 0 | 0 | 0 | 0 | 0
2040-12-07 | 3 | 30.5 | -8760 | -9763 | -2621 | -3891 | -531 | -1859 | n/a | 0 | 0 | 567 | 79 | 341 | 1311 | 3288 | 14431 | 0 | 1058 | 0 | 213 | 1154 | 1000 | 936 | 1200 | 1383 | 465 | 0 | 0 | 0 | 0 | 0 | 0 | 0 | 0 | 0
2040-12-07 | 4 | 30.5 | -8612 | -10484 | -1758 | -3742 | -555 | -1859 | n/a | 0 | 0 | 567 | 79 | 341 | 1311 | 3288 | 14477 | 0 | 1072 | 0 | 215 | 1152 | 1000 | 447 | 1200 | 1396 | 465 | 0 | 0 | 0 | 0 | 0 | 0 | 0 | 0 | 0
2040-12-07 | 5 | 30.5 | -8545 | -10856 | -1213 | -3655 | -471 | -1831 | n/a | 0 | 0 | 567 | 79 | 341 | 1631 | 3288 | 13819 | 0 | 993 | 0 | 214 | 1148 | 1000 | 425 | 1200 | 1401 | 465 | 0 | 0 | 0 | 0 | 0 | 0 | 0 | 0 | 0
2040-12-07 | 6 | 30.5 | -9038 | -11228 | -1377 | -2416 | -86 | -1251 | n/a | 0 | 0 | 567 | 79 | 341 | 1921 | 3288 | 12375 | 0 | 946 | 0 | 208 | 1149 | 1000 | 360 | 1200 | 1499 | 465 | 0 | 0 | 0 | 0 | 0 | 0 | 0 | 0 | 0
2040-12-07 | 7 | 30.5 | -9794 | -11600 | -596 | -799 | -101 | -1500 | n/a | 0 | 0 | 584 | 79 | 341 | 1921 | 3288 | 11399 | 0 | 941 | 0 | 216 | 1157 | 1000 | 299 | 1200 | 1500 | 465 | 0 | 0 | 0 | 0 | 0 | 0 | 0 | 0 | 32
2040-12-07 | 8 | 30.5 | -11979 | -11995 | -267 | 0 | -27 | -194 | n/a | 0 | 0 | 655 | 79 | 341 | 2434 | 3288 | 10488 | 0 | 913 | 461 | 216 | 1152 | 1000 | 270 | 1200 | 1500 | 465 | 0 | 0 | 0 | 0 | 0 | 0 | 0 | 0 | 59
2040-12-07 | 9 | 30.5 | -14287 | -11600 | -1264 | -394 | -66 | -298 | n/a | 0 | 0 | 807 | 79 | 341 | 4012 | 3288 | 8841 | 0 | 891 | 3807 | 216 | 1161 | 1000 | 299 | 1200 | 1500 | 465 | 0 | 0 | 0 | 0 | 0 | 0 | 0 | 0 | 98
2040-12-07 | 10 | 30.5 | -15009 | -10856 | -3094 | -727 | -76 | -1168 | n/a | 0 | 0 | 649 | 79 | 341 | 4012 | 3288 | 7422 | 0 | 827 | 8430 | 216 | 1173 | 1000 | 329 | 1200 | 1500 | 465 | 0 | 0 | 0 | 0 | 0 | 0 | 0 | 0 | 44
2040-12-07 | 11 | 30.5 | -15204 | -9763 | -4307 | -531 | -70 | -1859 | n/a | 0 | 0 | 632 | 79 | 341 | 4012 | 3288 | 5488 | 0 | 798 | 11196 | 216 | 1179 | 1000 | 340 | 1200 | 1500 | 465 | 0 | 0 | 0 | 0 | 0 | 0 | 0 | 0 | 56
2040-12-07 | 12 | 30.5 | -15065 | -9415 | -6363 | -530 | -45 | 0 | n/a | 0 | 0 | 839 | 79 | 341 | 4367 | 3288 | 4151 | 0 | 849 | 11589 | 215 | 1187 | 1000 | 349 | 1200 | 1500 | 465 | 0 | 0 | 0 | 0 | 0 | 0 | 0 | 0 | 46
2040-12-07 | 13 | 30.5 | -15081 | -8740 | -7339 | -354 | -266 | -600 | n/a | 0 | 0 | 802 | 79 | 341 | 4367 | 3288 | 3389 | 0 | 923 | 13259 | 214 | 1199 | 1000 | 355 | 1200 | 1500 | 465 | 0 | 0 | 0 | 0 | 0 | 0 | 0 | 0 | 16
2040-12-07 | 14 | 42 | -14761 | -8740 | -7648 | 0 | 0 | 0 | n/a | 0 | 0 | 1001 | 79 | 341 | 7611 | 3288 | 2890 | 0 | 988 | 9017 | 214 | 1206 | 1000 | 351 | 1200 | 1500 | 465 | 0 | 0 | 0 | 0 | 0 | 0 | 0 | 0 | 26
2040-12-07 | 15 | 45.2 | -14561 | -8740 | -8100 | 575 | 128 | 487 | n/a | 0 | 0 | 1135 | 79 | 341 | 10273 | 3288 | 2956 | 0 | 997 | 5217 | 216 | 1205 | 1000 | 340 | 1200 | 1500 | 465 | 0 | 0 | 0 | 0 | 0 | 0 | 0 | 0 | 69
2040-12-07 | 16 | 45.2 | -14728 | -8740 | -7154 | 2651 | 248 | 995 | n/a | 0 | 0 | 1457 | 79 | 341 | 10259 | 3288 | 3015 | 0 | 967 | 1449 | 216 | 1209 | 1000 | 284 | 1200 | 1500 | 465 | 0 | 0 | 0 | 0 | 0 | 0 | 0 | 0 | 123
2040-12-07 | 17 | 45.2 | -15629 | -9066 | -6280 | 3406 | 381 | 1549 | n/a | 0 | 0 | 1457 | 79 | 341 | 10241 | 3288 | 3268 | 0 | 1067 | 28 | 216 | 1200 | 1000 | 289 | 1200 | 1500 | 465 | 0 | 0 | 0 | 0 | 0 | 0 | 0 | 0 | 167
2040-12-07 | 18 | 45.2 | -16195 | -9415 | -1861 | 230 | 38 | 1163 | n/a | 0 | 0 | 1135 | 79 | 341 | 10241 | 3288 | 3893 | 0 | 1142 | 0 | 217 | 1202 | 1000 | 337 | 1200 | 1500 | 465 | 0 | 0 | 0 | 0 | 0 | 0 | 0 | 0 | 127
2040-12-07 | 19 | 45.2 | -16423 | -10112 | -4245 | 2212 | 358 | 997 | n/a | 0 | 0 | 1420 | 79 | 341 | 10241 | 3288 | 4613 | 0 | 1272 | 0 | 217 | 1202 | 1000 | 378 | 1200 | 1500 | 465 | 0 | 0 | 0 | 0 | 0 | 0 | 0 | 0 | 184
2040-12-07 | 20 | 45.2 | -15725 | -10856 | -6681 | 2929 | 313 | 1549 | n/a | 0 | 0 | 1457 | 79 | 341 | 10241 | 3288 | 5866 | 0 | 1201 | 0 | 216 | 1205 | 1000 | 413 | 1200 | 1500 | 465 | 0 | 0 | 0 | 0 | 0 | 0 | 0 | 0 | 165
2040-12-07 | 21 | 45.2 | -15076 | -11228 | -6774 | 1773 | 439 | 1526 | n/a | 0 | 0 | 1457 | 79 | 341 | 10241 | 3288 | 6815 | 0 | 1093 | 0 | 217 | 1209 | 1000 | 436 | 1200 | 1500 | 465 | 0 | 0 | 0 | 0 | 0 | 0 | 0 | 0 | 125
2040-12-07 | 22 | 45.2 | -14169 | -11600 | -7504 | 1588 | 210 | 1276 | n/a | 0 | 0 | 1281 | 79 | 341 | 10241 | 3288 | 7819 | 0 | 1090 | 0 | 217 | 1211 | 1000 | 467 | 1200 | 1500 | 465 | 0 | 0 | 0 | 0 | 0 | 0 | 0 | 0 | 93
2040-12-07 | 23 | 45.2 | -12903 | -12390 | -7524 | 2107 | 188 | 442 | n/a | 0 | 0 | 1182 | 79 | 341 | 10241 | 3288 | 7778 | 0 | 1094 | 0 | 216 | 1194 | 1000 | 503 | 1200 | 1500 | 465 | 0 | 0 | 0 | 0 | 0 | 0 | 0 | 0 | 11
2040-12-07 | 24 | 45.2 | -11601 | -13180 | -7175 | 814 | 100 | 1136 | n/a | 0 | 0 | 1182 | 79 | 341 | 10241 | 3288 | 7772 | 0 | 1001 | 0 | 212 | 1175 | 1000 | 490 | 1200 | 1462 | 465 | 0 | 0 | 0 | 0 | 0 | 0 | 0 | 0 | 0
2040-12-08 | 1 | 45 | -10270 | -13599 | -4954 | 0 | 0 | 0 | n/a | 0 | 0 | 1135 | 79 | 341 | 10061 | 3288 | 6540 | 0 | 956 | 0 | 210 | 1164 | 1000 | 1000 | 1200 | 1384 | 465 | 0 | 0 | 0 | 0 | 0 | 0 | 0 | 0 | 0
2040-12-08 | 2 | 43.26 | -9523 | -13599 | -3402 | 0 | -87 | -83 | n/a | 0 | 0 | 1026 | 79 | 341 | 8917 | 3288 | 5738 | 0 | 927 | 0 | 210 | 1155 | 1000 | 976 | 1200 | 1372 | 465 | 0 | 0 | 0 | 0 | 0 | 0 | 0 | 0 | 0
2040-12-08 | 3 | 43.26 | -8816 | -14017 | -2642 | 0 | -137 | -111 | n/a | 0 | 0 | 1025 | 79 | 341 | 8830 | 3288 | 4962 | 0 | 848 | 0 | 213 | 1154 | 1000 | 936 | 1200 | 1383 | 465 | 0 | 0 | 0 | 0 | 0 | 0 | 0 | 0 | 0
2040-12-08 | 4 | 43.34 | -8652 | -14436 | -1778 | 0 | 0 | 0 | n/a | 0 | 0 | 1001 | 79 | 341 | 8993 | 3288 | 4459 | 0 | 830 | 0 | 215 | 1152 | 1000 | 447 | 1200 | 1396 | 465 | 0 | 0 | 0 | 0 | 0 | 0 | 0 | 0 | 0
2040-12-08 | 5 | 44.23 | -8536 | -14877 | -1223 | 0 | 0 | 0 | n/a | 0 | 0 | 1119 | 79 | 341 | 9673 | 3288 | 3597 | 0 | 687 | 0 | 214 | 1148 | 1000 | 425 | 1200 | 1401 | 465 | 0 | 0 | 0 | 0 | 0 | 0 | 0 | 0 | 0
2040-12-08 | 6 | 48.63 | -8923 | -15761 | -1388 | 0 | 0 | 0 | n/a | 0 | 0 | 1135 | 79 | 358 | 11692 | 3288 | 3004 | 0 | 635 | 0 | 208 | 1149 | 1000 | 360 | 1200 | 1499 | 465 | 0 | 0 | 0 | 0 | 0 | 0 | 0 | 0 | 0
2040-12-08 | 7 | 48.52 | -9496 | -15319 | -586 | 0 | 0 | 0 | n/a | 0 | 0 | 1135 | 79 | 358 | 11754 | 3288 | 2308 | 0 | 642 | 0 | 216 | 1157 | 1000 | 299 | 1200 | 1500 | 465 | 0 | 0 | 0 | 0 | 0 | 0 | 0 | 0 | 32
2040-12-08 | 8 | 56.79 | -11272 | -15761 | -226 | 0 | 93 | 0 | n/a | 100 | 0 | 1410 | 79 | 388 | 13509 | 3288 | 1477 | 0 | 620 | 492 | 216 | 1152 | 1000 | 270 | 1200 | 1500 | 465 | 0 | 0 | 0 | 0 | 0 | 0 | 0 | 0 | 59
2040-12-08 | 9 | 53.04 | -13350 | -14877 | -1182 | 0 | 0 | 0 | n/a | 100 | 0 | 1192 | 79 | 388 | 13098 | 3288 | 1158 | 0 | 594 | 3671 | 216 | 1161 | 1000 | 299 | 1200 | 1500 | 465 | 0 | 0 | 0 | 0 | 0 | 0 | 0 | 0 | 98
2040-12-08 | 10 | 45.14 | -14045 | -13599 | -2950 | 0 | 0 | 0 | n/a | 0 | 0 | 1135 | 79 | 341 | 10366 | 3288 | 906 | 0 | 572 | 8025 | 216 | 1173 | 1000 | 329 | 1200 | 1500 | 465 | 0 | 0 | 0 | 0 | 0 | 0 | 0 | 0 | 44
2040-12-08 | 11 | 41.32 | -14237 | -11600 | -4122 | 0 | -600 | -620 | n/a | 0 | 0 | 958 | 79 | 341 | 7548 | 3288 | 904 | 0 | 558 | 11603 | 216 | 1179 | 1000 | 340 | 1200 | 1500 | 465 | 0 | 0 | 0 | 0 | 0 | 0 | 0 | 0 | 56
2040-12-08 | 12 | 41.32 | -14257 | -10112 | -6178 | 0 | -600 | -258 | n/a | 0 | 0 | 958 | 79 | 341 | 7262 | 3288 | 1001 | 0 | 622 | 11938 | 215 | 1187 | 1000 | 349 | 1200 | 1500 | 465 | 0 | 0 | 0 | 0 | 0 | 0 | 0 | 0 | 46
2040-12-08 | 13 | 42.44 | -14425 | -9066 | -7154 | 0 | -95 | 0 | n/a | 0 | 0 | 1001 | 79 | 341 | 7750 | 3288 | 1255 | 0 | 780 | 10313 | 214 | 1199 | 1000 | 355 | 1200 | 1500 | 465 | 0 | 0 | 0 | 0 | 0 | 0 | 0 | 0 | 16
2040-12-08 | 14 | 48.52 | -14216 | -8415 | -7473 | 0 | 0 | 0 | n/a | 0 | 0 | 1135 | 79 | 358 | 10571 | 3288 | 1589 | 0 | 848 | 6301 | 214 | 1206 | 1000 | 351 | 1200 | 1500 | 465 | 0 | 0 | 0 | 0 | 0 | 0 | 0 | 0 | 26
2040-12-08 | 15 | 55.84 | -13993 | -8090 | -7905 | 0 | 500 | 295 | n/a | 100 | 0 | 1220 | 79 | 388 | 12218 | 3288 | 2555 | 0 | 929 | 2489 | 216 | 1205 | 1000 | 340 | 1200 | 1500 | 465 | 0 | 0 | 0 | 0 | 0 | 0 | 0 | 0 | 69
2040-12-08 | 16 | 55.84 | -14323 | -8090 | -7010 | 0 | 411 | 13 | n/a | 100 | 0 | 1230 | 79 | 388 | 12803 | 3288 | 3530 | 0 | 1101 | 606 | 216 | 1209 | 1000 | 284 | 1200 | 1500 | 465 | 0 | 0 | 0 | 0 | 0 | 0 | 0 | 0 | 123
2040-12-08 | 17 | 55.84 | -15780 | -8090 | -6311 | 0 | 302 | 484 | n/a | 100 | 0 | 1230 | 79 | 388 | 12509 | 3288 | 4689 | 0 | 1213 | 28 | 216 | 1200 | 1000 | 289 | 1200 | 1500 | 465 | 0 | 0 | 0 | 0 | 0 | 0 | 0 | 0 | 167
2040-12-08 | 18 | 43.49 | -16696 | -8415 | -2015 | 0 | 0 | 0 | n/a | 0 | 0 | 1026 | 79 | 341 | 9318 | 3288 | 5814 | 0 | 1338 | 0 | 217 | 1202 | 1000 | 337 | 1200 | 1500 | 465 | 0 | 0 | 0 | 0 | 0 | 0 | 0 | 0 | 127
2040-12-08 | 19 | 46.86 | -17099 | -8415 | -4461 | 0 | 0 | 0 | n/a | 0 | 0 | 1135 | 79 | 341 | 11015 | 3288 | 6700 | 0 | 1455 | 0 | 217 | 1202 | 1000 | 378 | 1200 | 1500 | 465 | 0 | 0 | 0 | 0 | 0 | 0 | 0 | 0 | 184
2040-12-08 | 20 | 47.12 | -16565 | -8415 | -6959 | 0 | 0 | 0 | n/a | 0 | 0 | 1135 | 79 | 341 | 11216 | 3288 | 8285 | 0 | 1596 | 0 | 216 | 1205 | 1000 | 413 | 1200 | 1500 | 465 | 0 | 0 | 0 | 0 | 0 | 0 | 0 | 0 | 165
2040-12-08 | 21 | 44.56 | -15845 | -8415 | -7010 | 0 | 0 | 0 | n/a | 0 | 0 | 1119 | 79 | 341 | 9792 | 3288 | 8905 | 0 | 1719 | 0 | 217 | 1209 | 1000 | 436 | 1200 | 1500 | 465 | 0 | 0 | 0 | 0 | 0 | 0 | 0 | 0 | 125
2040-12-08 | 22 | 41.91 | -14638 | -8415 | -7627 | 0 | 0 | 0 | n/a | 0 | 0 | 1001 | 79 | 341 | 7997 | 3288 | 10150 | 0 | 1764 | 0 | 217 | 1211 | 1000 | 467 | 1200 | 1500 | 465 | 0 | 0 | 0 | 0 | 0 | 0 | 0 | 0 | 93
2040-12-08 | 23 | 25.6 | -13018 | -8090 | -7565 | 0 | 0 | 0 | n/a | 0 | 0 | 840 | 79 | 341 | 4161 | 3288 | 12160 | 0 | 1726 | 0 | 216 | 1194 | 1000 | 503 | 1200 | 1500 | 465 | 0 | 0 | 0 | 0 | 0 | 0 | 0 | 0 | 11
2040-12-08 | 24 | 24.2 | -11596 | -8090 | -7175 | 0 | 0 | 0 | n/a | 0 | 0 | 636 | 79 | 239 | 1788 | 3288 | 13162 | 0 | 1665 | 0 | 212 | 1175 | 1000 | 490 | 1200 | 1462 | 465 | 0 | 0 | 0 | 0 | 0 | 0 | 0 | 0 | 0
2040-12-09 | 1 | 13 | -11102 | -8090 | -4122 | 0 | 0 | -1393 | n/a | 0 | 0 | 567 | 79 | 166 | 28 | 3288 | 12873 | 0 | 1640 | 0 | 210 | 1164 | 1000 | 1000 | 1200 | 1026 | 465 | 0 | 0 | 0 | 0 | 0 | 0 | 0 | 0 | 358
2040-12-09 | 2 | 11 | -10379 | -7787 | -3248 | 0 | -391 | -1859 | n/a | 0 | 0 | 567 | 79 | 160 | 0 | 3288 | 13042 | 0 | 1576 | 0 | 210 | 1155 | 947 | 976 | 1200 | 0 | 465 | 0 | 0 | 0 | 0 | 0 | 53 | 0 | 0 | 1372
2040-12-09 | 3 | 10 | -10069 | -7462 | -2364 | -1342 | -600 | -1859 | n/a | 0 | 0 | 567 | 79 | 160 | 0 | 3288 | 14069 | 0 | 1565 | 0 | 213 | 1154 | 0 | 936 | 1200 | 0 | 465 | 0 | 0 | 0 | 0 | 0 | 1000 | 0 | 0 | 1383
2040-12-09 | 4 | 10 | -10022 | -7160 | -1675 | -2332 | -600 | -1859 | n/a | 0 | 0 | 567 | 79 | 160 | 0 | 3288 | 14564 | 0 | 1512 | 0 | 215 | 1152 | 0 | 447 | 1200 | 0 | 465 | 0 | 0 | 0 | 0 | 0 | 1000 | 0 | 0 | 1396
2040-12-09 | 5 | 10 | -10341 | -6881 | -1295 | -2694 | -600 | -1859 | n/a | 0 | 0 | 567 | 79 | 160 | 0 | 3288 | 14969 | 0 | 1413 | 0 | 214 | 1148 | 0 | 167 | 1200 | 0 | 465 | 0 | 0 | 0 | 0 | 0 | 1000 | 258 | 0 | 1401
2040-12-09 | 6 | 10 | -11713 | -6881 | -1809 | -1011 | -600 | -1859 | n/a | 0 | 0 | 567 | 79 | 160 | 0 | 3288 | 15066 | 0 | 1332 | 0 | 208 | 1149 | 0 | 360 | 1200 | 0 | 465 | 0 | 0 | 0 | 0 | 0 | 1000 | 0 | 0 | 1499
2040-12-09 | 7 | 13 | -14245 | -6881 | -1912 | 0 | 0 | -1705 | n/a | 0 | 0 | 567 | 79 | 160 | 0 | 3288 | 15079 | 0 | 1233 | 0 | 216 | 1157 | 1000 | 299 | 1200 | 0 | 465 | 0 | 0 | 0 | 0 | 0 | 0 | 0 | 0 | 1532
2040-12-09 | 8 | 21.36 | -16236 | -7160 | -2940 | 0 | 13 | 142 | n/a | 0 | 0 | 599 | 79 | 160 | 0 | 3288 | 15076 | 0 | 1058 | 118 | 216 | 1152 | 1000 | 270 | 1200 | 1500 | 465 | 0 | 0 | 0 | 0 | 0 | 0 | 0 | 0 | 59
2040-12-09 | 9 | 21.36 | -16720 | -6881 | -3443 | 337 | 38 | 327 | n/a | 0 | 0 | 612 | 79 | 160 | 0 | 3288 | 14983 | 0 | 948 | 432 | 216 | 1161 | 1000 | 299 | 1200 | 1500 | 465 | 0 | 0 | 0 | 0 | 0 | 0 | 0 | 0 | 98
2040-12-09 | 10 | 15.8 | -16658 | -6579 | -3618 | 0 | 0 | -59 | n/a | 0 | 0 | 599 | 79 | 160 | 0 | 3288 | 15078 | 0 | 920 | 906 | 216 | 1173 | 1000 | 329 | 1200 | 1500 | 465 | 0 | 0 | 0 | 0 | 0 | 0 | 0 | 0 | 44
2040-12-09 | 11 | 15.81 | -16895 | -6021 | -4225 | 0 | 0 | -60 | n/a | 0 | 0 | 599 | 79 | 160 | 0 | 3288 | 15139 | 0 | 843 | 1192 | 216 | 1179 | 1000 | 340 | 1200 | 1500 | 465 | 0 | 0 | 0 | 0 | 0 | 0 | 0 | 0 | 56
2040-12-09 | 12 | 21.36 | -17073 | -5765 | -5900 | 0 | 0 | 572 | n/a | 0 | 0 | 612 | 79 | 160 | 0 | 3288 | 15111 | 0 | 872 | 2129 | 215 | 1187 | 1000 | 349 | 1200 | 1500 | 465 | 0 | 0 | 0 | 0 | 0 | 0 | 0 | 0 | 46
2040-12-09 | 13 | 21.36 | -17032 | -5254 | -6322 | 87 | 337 | 819 | n/a | 0 | 0 | 612 | 79 | 160 | 0 | 3288 | 15120 | 0 | 884 | 1288 | 214 | 1199 | 1000 | 355 | 1200 | 1500 | 465 | 0 | 0 | 0 | 0 | 0 | 0 | 0 | 0 | 16
2040-12-09 | 14 | 21.36 | -16863 | -4765 | -6558 | 0 | 168 | 543 | n/a | 0 | 0 | 612 | 79 | 160 | 0 | 3288 | 15137 | 0 | 933 | 1331 | 214 | 1206 | 1000 | 351 | 1200 | 1500 | 465 | 0 | 0 | 0 | 0 | 0 | 0 | 0 | 0 | 26
2040-12-09 | 15 | 21.36 | -16748 | -4510 | -7504 | 0 | 173 | 1432 | n/a | 0 | 0 | 632 | 79 | 160 | 0 | 3288 | 15153 | 0 | 1095 | 825 | 216 | 1205 | 1000 | 340 | 1200 | 1500 | 465 | 0 | 0 | 0 | 0 | 0 | 0 | 0 | 0 | 69
2040-12-09 | 16 | 21.36 | -16843 | -4510 | -8316 | 1563 | 282 | 973 | n/a | 0 | 0 | 798 | 79 | 160 | 0 | 3288 | 15192 | 0 | 1120 | 340 | 216 | 1209 | 1000 | 284 | 1200 | 1500 | 465 | 0 | 0 | 0 | 0 | 0 | 0 | 0 | 0 | 123
2040-12-09 | 17 | 21.36 | -17908 | -3859 | -9046 | 2261 | 500 | 1549 | n/a | 0 | 0 | 839 | 79 | 160 | 0 | 3288 | 14989 | 0 | 1265 | 13 | 216 | 1200 | 1000 | 289 | 1200 | 1500 | 465 | 0 | 0 | 0 | 0 | 0 | 0 | 0 | 0 | 167
2040-12-09 | 18 | 21.36 | -18593 | -4068 | -7103 | 1308 | 411 | 1150 | n/a | 0 | 0 | 798 | 79 | 160 | 0 | 3288 | 15233 | 0 | 1416 | 0 | 217 | 1202 | 1000 | 337 | 1200 | 1500 | 465 | 0 | 0 | 0 | 0 | 0 | 0 | 0 | 0 | 127
2040-12-09 | 19 | 21.36 | -18754 | -3859 | -5325 | 379 | 380 | 1130 | n/a | 0 | 0 | 636 | 79 | 160 | 0 | 3288 | 14427 | 0 | 1498 | 0 | 217 | 1202 | 1000 | 378 | 1200 | 1500 | 465 | 0 | 0 | 0 | 0 | 0 | 0 | 0 | 0 | 184
2040-12-09 | 20 | 21.36 | -18083 | -3859 | -3783 | 0 | 90 | 621 | n/a | 0 | 0 | 612 | 79 | 160 | 0 | 3288 | 13170 | 0 | 1706 | 0 | 216 | 1205 | 1000 | 413 | 1200 | 1500 | 465 | 0 | 0 | 0 | 0 | 0 | 0 | 0 | 0 | 165
2040-12-09 | 21 | 13 | -17174 | -3650 | -3916 | 0 | 0 | 0 | n/a | 0 | 0 | 584 | 79 | 160 | 0 | 3288 | 13627 | 0 | 1777 | 0 | 217 | 1209 | 1000 | 436 | 1200 | 698 | 465 | 0 | 0 | 0 | 0 | 0 | 0 | 0 | 0 | 927
2040-12-09 | 22 | 13 | -16053 | -3650 | -4883 | 0 | 7 | 0 | n/a | 0 | 0 | 584 | 79 | 160 | 0 | 3288 | 13471 | 0 | 1759 | 0 | 217 | 1211 | 1000 | 467 | 1200 | 678 | 465 | 0 | 0 | 0 | 0 | 0 | 0 | 0 | 0 | 915
2040-12-09 | 23 | 11 | -14402 | -3231 | -5026 | 0 | 3 | 0 | n/a | 0 | 0 | 567 | 79 | 160 | 0 | 3288 | 13110 | 0 | 1759 | 0 | 216 | 1194 | 116 | 503 | 1200 | 0 | 465 | 0 | 0 | 0 | 0 | 0 | 884 | 0 | 0 | 1511
2040-12-09 | 24 | 5 | -12862 | -3231 | -5540 | 0 | 0 | 0 | n/a | 0 | 0 | 567 | 79 | 160 | 0 | 3288 | 13276 | 0 | 1736 | 0 | 0 | 863 | 0 | 0 | 1200 | 0 | 465 | 0 | 0 | 0 | 212 | 312 | 1000 | 490 | 0 | 1462
2040-12-10 | 1 | 2 | -11311 | -3440 | -4153 | -161 | -376 | -1859 | n/a | 0 | 0 | 567 | 79 | 160 | 0 | 3288 | 13832 | 0 | 1710 | 0 | 0 | 0 | 0 | 0 | 1200 | 0 | 465 | 0 | 0 | 0 | 210 | 1164 | 1000 | 1000 | 0 | 1384
2040-12-10 | 2 | 2 | -10497 | -3440 | -3269 | -490 | 0 | -1632 | n/a | 0 | 0 | 567 | 79 | 160 | 0 | 3288 | 11855 | 0 | 1715 | 0 | 0 | 0 | 0 | 0 | 1200 | 0 | 465 | 0 | 0 | 0 | 210 | 1155 | 1000 | 976 | 0 | 1372
2040-12-10 | 3 | 2 | -10107 | -3440 | -2374 | -1645 | -478 | -1859 | n/a | 0 | 0 | 567 | 79 | 160 | 0 | 3288 | 12451 | 0 | 1695 | 0 | 0 | 0 | 0 | 0 | 1200 | 0 | 465 | 0 | 0 | 0 | 213 | 1154 | 1000 | 936 | 0 | 1383
2040-12-10 | 4 | 2 | -9971 | -3440 | -1675 | -3222 | -600 | -1859 | n/a | 0 | 0 | 567 | 79 | 160 | 0 | 3288 | 13517 | 0 | 1683 | 0 | 0 | 0 | 0 | 0 | 1009 | 0 | 465 | 0 | 0 | 0 | 215 | 1152 | 1000 | 447 | 191 | 1396
2040-12-10 | 5 | 2 | -10276 | -3440 | -1295 | -4096 | -600 | -1859 | n/a | 0 | 0 | 567 | 79 | 160 | 0 | 3288 | 15304 | 0 | 1704 | 0 | 0 | 0 | 0 | 0 | 0 | 0 | 465 | 0 | 0 | 0 | 214 | 1148 | 1000 | 425 | 1200 | 1401
2040-12-10 | 6 | 2 | -11641 | -3650 | -1809 | -1987 | -600 | -1859 | n/a | 0 | 0 | 567 | 79 | 160 | 0 | 3288 | 15349 | 0 | 1638 | 0 | 0 | 0 | 0 | 0 | 0 | 0 | 465 | 0 | 0 | 0 | 208 | 1149 | 1000 | 360 | 1200 | 1499
2040-12-10 | 7 | 2 | -14187 | -3440 | -1922 | -316 | -136 | -1456 | n/a | 0 | 0 | 567 | 79 | 160 | 0 | 3288 | 15358 | 0 | 1541 | 0 | 0 | 0 | 0 | 0 | 0 | 0 | 465 | 0 | 0 | 0 | 216 | 1157 | 1000 | 299 | 1200 | 1532
2040-12-10 | 8 | 2.71 | -16094 | -3650 | -2940 | 0 | 0 | -95 | n/a | 0 | 0 | 567 | 79 | 160 | 0 | 3288 | 15322 | 0 | 1502 | 196 | 0 | 0 | 0 | 0 | 1200 | 0 | 465 | 0 | 0 | 0 | 216 | 1152 | 1000 | 270 | 0 | 1559
2040-12-10 | 9 | 2.71 | -16407 | -3440 | -3392 | 0 | 0 | -46 | n/a | 0 | 0 | 567 | 79 | 160 | 0 | 3288 | 15291 | 0 | 1358 | 878 | 0 | 0 | 0 | 0 | 1200 | 0 | 465 | 0 | 0 | 0 | 216 | 1161 | 1000 | 299 | 0 | 1598
2040-12-10 | 10 | 2.71 | -16102 | -3231 | -3526 | 0 | 0 | -1145 | n/a | 0 | 0 | 567 | 79 | 160 | 0 | 3288 | 15288 | 0 | 1308 | 1649 | 0 | 0 | 0 | 0 | 1200 | 0 | 465 | 0 | 0 | 0 | 216 | 1173 | 1000 | 329 | 0 | 1544
2040-12-10 | 11 | 2 | -16121 | -3045 | -4081 | 0 | 0 | -1421 | n/a | 0 | 0 | 567 | 79 | 160 | 0 | 3288 | 15256 | 0 | 1300 | 2394 | 0 | 0 | 0 | 0 | 1159 | 0 | 465 | 0 | 0 | 0 | 216 | 1179 | 1000 | 340 | 41 | 1556
2040-12-10 | 12 | 5 | -16196 | -2859 | -5705 | 0 | 0 | 0 | n/a | 0 | 0 | 567 | 79 | 160 | 0 | 3288 | 15230 | 0 | 1360 | 2315 | 0 | 97 | 0 | 0 | 1200 | 0 | 465 | 0 | 0 | 0 | 215 | 1090 | 1000 | 349 | 0 | 1546
2040-12-10 | 13 | 5 | -16032 | -3045 | -6075 | 0 | 0 | 0 | n/a | 0 | 0 | 567 | 79 | 160 | 0 | 3288 | 15192 | 0 | 1348 | 1669 | 0 | 1184 | 0 | 0 | 1200 | 0 | 465 | 0 | 0 | 0 | 214 | 15 | 1000 | 355 | 0 | 1516
2040-12-10 | 14 | 10 | -15829 | -2859 | -6280 | 0 | 0 | 0 | n/a | 0 | 0 | 567 | 79 | 160 | 0 | 3288 | 15227 | 0 | 1358 | 1188 | 214 | 1206 | 0 | 19 | 1200 | 0 | 465 | 0 | 0 | 0 | 0 | 0 | 1000 | 332 | 0 | 1526
2040-12-10 | 15 | 12.06 | -15735 | -3045 | -7206 | 0 | 5 | 0 | n/a | 0 | 0 | 567 | 79 | 160 | 0 | 3288 | 15205 | 0 | 1389 | 867 | 216 | 1205 | 1000 | 340 | 1200 | 0 | 465 | 0 | 0 | 0 | 0 | 0 | 0 | 0 | 0 | 1569
2040-12-10 | 16 | 12.06 | -15799 | -3231 | -7915 | 427 | 0 | 926 | n/a | 0 | 0 | 597 | 79 | 160 | 0 | 3288 | 15268 | 0 | 1433 | 394 | 216 | 1209 | 1000 | 284 | 1200 | 0 | 465 | 0 | 0 | 0 | 0 | 0 | 0 | 0 | 0 | 1623
2040-12-10 | 17 | 12.06 | -17185 | -3231 | -8686 | 2204 | 500 | 997 | n/a | 0 | 0 | 649 | 79 | 160 | 0 | 3288 | 15264 | 0 | 1576 | 15 | 216 | 1200 | 1000 | 289 | 1200 | 0 | 465 | 0 | 0 | 0 | 0 | 0 | 0 | 0 | 0 | 1667
2040-12-10 | 18 | 12.06 | -18347 | -3231 | -6918 | 990 | 488 | 1549 | n/a | 0 | 0 | 631 | 79 | 160 | 0 | 3288 | 15193 | 0 | 1698 | 0 | 217 | 1202 | 1000 | 337 | 1200 | 0 | 465 | 0 | 0 | 0 | 0 | 0 | 0 | 0 | 0 | 1627
2040-12-10 | 19 | 12.06 | -18676 | -3859 | -5242 | 1045 | 165 | 1122 | n/a | 0 | 0 | 612 | 79 | 160 | 0 | 3288 | 15052 | 0 | 1793 | 0 | 217 | 1202 | 1000 | 378 | 1200 | 0 | 465 | 0 | 0 | 0 | 0 | 0 | 0 | 0 | 0 | 1684
2040-12-10 | 20 | 12.06 | -18104 | -4510 | -3752 | 218 | 0 | 1099 | n/a | 0 | 0 | 599 | 79 | 160 | 0 | 3288 | 14548 | 0 | 1875 | 0 | 216 | 1205 | 1000 | 413 | 1200 | 0 | 465 | 0 | 0 | 0 | 0 | 0 | 0 | 0 | 0 | 1665
2040-12-10 | 21 | 12.06 | -17309 | -5254 | -3906 | 376 | 113 | 1283 | n/a | 0 | 0 | 599 | 79 | 160 | 0 | 3288 | 14161 | 0 | 1884 | 0 | 217 | 1209 | 1000 | 436 | 1200 | 0 | 465 | 0 | 0 | 0 | 0 | 0 | 0 | 0 | 0 | 1625
2040-12-10 | 22 | 12.06 | -16327 | -5765 | -4893 | 1685 | 467 | 1549 | n/a | 0 | 0 | 655 | 79 | 160 | 0 | 3288 | 12691 | 0 | 1851 | 0 | 217 | 1211 | 1000 | 467 | 1200 | 0 | 465 | 0 | 0 | 0 | 0 | 0 | 0 | 0 | 0 | 1593
2040-12-10 | 23 | 12.06 | -14545 | -6021 | -5026 | 1368 | 300 | 1526 | n/a | 0 | 0 | 636 | 79 | 160 | 0 | 3288 | 11895 | 0 | 1763 | 0 | 216 | 1194 | 1000 | 503 | 1200 | 0 | 465 | 0 | 0 | 0 | 0 | 0 | 0 | 0 | 0 | 1511
2040-12-10 | 24 | 12.06 | -12948 | -6579 | -5520 | 1921 | 363 | 1069 | n/a | 0 | 0 | 640 | 79 | 160 | 0 | 3288 | 11301 | 0 | 1684 | 0 | 212 | 1175 | 1000 | 490 | 1200 | 0 | 465 | 0 | 0 | 0 | 0 | 0 | 0 | 0 | 0 | 1462
2040-12-11 | 1 | 31.44 | -10792 | -7160 | -4060 | -4252 | -238 | -790 | n/a | 0 | 0 | 584 | 79 | 319 | 4244 | 3288 | 10642 | 0 | 1712 | 0 | 210 | 1164 | 1000 | 1000 | 1200 | 1384 | 465 | 0 | 0 | 0 | 0 | 0 | 0 | 0 | 0 | 0
2040-12-11 | 2 | 31.44 | -9969 | -7462 | -3186 | -2644 | -479 | -1859 | n/a | 0 | 0 | 599 | 79 | 335 | 4244 | 3288 | 9111 | 0 | 1565 | 0 | 210 | 1155 | 1000 | 976 | 1200 | 1372 | 465 | 0 | 0 | 0 | 0 | 0 | 0 | 0 | 0 | 0
2040-12-11 | 3 | 31.44 | -9572 | -7787 | -2313 | -1647 | -575 | -1859 | n/a | 0 | 0 | 612 | 79 | 341 | 4244 | 3288 | 7350 | 0 | 1489 | 0 | 213 | 1154 | 1000 | 936 | 1200 | 1383 | 465 | 0 | 0 | 0 | 0 | 0 | 0 | 0 | 0 | 0
2040-12-11 | 4 | 31.44 | -9473 | -8415 | -1614 | -601 | -310 | -1859 | n/a | 0 | 0 | 632 | 79 | 341 | 4244 | 3288 | 6529 | 0 | 1284 | 0 | 215 | 1152 | 1000 | 447 | 1200 | 1396 | 465 | 0 | 0 | 0 | 0 | 0 | 0 | 0 | 0 | 0
2040-12-11 | 5 | 31.44 | -9758 | -8740 | -1233 | 0 | 0 | -1718 | n/a | 0 | 0 | 748 | 79 | 341 | 4244 | 3288 | 5775 | 0 | 1122 | 0 | 214 | 1148 | 1000 | 425 | 1200 | 1401 | 465 | 0 | 0 | 0 | 0 | 0 | 0 | 0 | 0 | 0
2040-12-11 | 6 | 32.18 | -11155 | -9066 | -1717 | 0 | 0 | -578 | n/a | 0 | 0 | 820 | 79 | 341 | 4244 | 3288 | 6933 | 0 | 929 | 0 | 208 | 1149 | 1000 | 360 | 1200 | 1499 | 465 | 0 | 0 | 0 | 0 | 0 | 0 | 0 | 0 | 0
2040-12-11 | 7 | 32.18 | -13718 | -9415 | -1768 | 0 | 0 | -9 | n/a | 0 | 0 | 862 | 79 | 341 | 4602 | 3288 | 9140 | 0 | 761 | 0 | 216 | 1157 | 1000 | 299 | 1200 | 1500 | 465 | 0 | 0 | 0 | 0 | 0 | 0 | 0 | 0 | 32
2040-12-11 | 8 | 39.22 | -15431 | -9763 | -2673 | 0 | 0 | 0 | n/a | 0 | 0 | 915 | 79 | 341 | 5652 | 3288 | 11042 | 0 | 586 | 162 | 216 | 1152 | 1000 | 270 | 1200 | 1500 | 465 | 0 | 0 | 0 | 0 | 0 | 0 | 0 | 0 | 59
2040-12-11 | 9 | 38.14 | -15674 | -9763 | -3125 | 0 | 0 | 0 | n/a | 0 | 0 | 878 | 79 | 341 | 5479 | 3288 | 11677 | 0 | 366 | 613 | 216 | 1161 | 1000 | 299 | 1200 | 1500 | 465 | 0 | 0 | 0 | 0 | 0 | 0 | 0 | 0 | 98
2040-12-11 | 10 | 33.82 | -15269 | -9763 | -3258 | 0 | 0 | 0 | n/a | 0 | 0 | 878 | 79 | 341 | 4803 | 3288 | 11618 | 0 | 264 | 1137 | 216 | 1173 | 1000 | 329 | 1200 | 1500 | 465 | 0 | 0 | 0 | 0 | 0 | 0 | 0 | 0 | 44
2040-12-11 | 11 | 32.18 | -15201 | -9763 | -3783 | 0 | 0 | -639 | n/a | 0 | 0 | 839 | 79 | 341 | 4607 | 3288 | 10835 | 0 | 179 | 3318 | 216 | 1179 | 1000 | 340 | 1200 | 1500 | 465 | 0 | 0 | 0 | 0 | 0 | 0 | 0 | 0 | 56
2040-12-11 | 12 | 31.44 | -15355 | -9415 | -5386 | -764 | -600 | -1859 | n/a | 0 | 0 | 632 | 79 | 341 | 4607 | 3288 | 9655 | 0 | 161 | 8701 | 215 | 1187 | 1000 | 349 | 1200 | 1500 | 465 | 0 | 0 | 0 | 0 | 0 | 0 | 0 | 0 | 46
2040-12-11 | 13 | 31.44 | -15204 | -9066 | -5725 | -1172 | -589 | -1518 | n/a | 0 | 0 | 612 | 79 | 341 | 4448 | 3288 | 8040 | 0 | 142 | 10391 | 214 | 1199 | 1000 | 355 | 1200 | 1500 | 465 | 0 | 0 | 0 | 0 | 0 | 0 | 0 | 0 | 16
2040-12-11 | 14 | 32.18 | -14980 | -8740 | -5910 | 0 | 0 | -690 | n/a | 0 | 0 | 839 | 79 | 341 | 4448 | 3288 | 6083 | 0 | 141 | 9167 | 214 | 1206 | 1000 | 351 | 1200 | 1500 | 465 | 0 | 0 | 0 | 0 | 0 | 0 | 0 | 0 | 26
2040-12-11 | 15 | 43.49 | -14923 | -8415 | -6815 | 0 | 0 | 354 | n/a | 0 | 0 | 1119 | 79 | 341 | 9059 | 3288 | 4133 | 0 | 147 | 5706 | 216 | 1205 | 1000 | 340 | 1200 | 1500 | 465 | 0 | 0 | 0 | 0 | 0 | 0 | 0 | 0 | 69
2040-12-11 | 16 | 46.3 | -15068 | -8740 | -7442 | 1448 | 600 | 1859 | n/a | 0 | 0 | 1457 | 79 | 341 | 10590 | 3288 | 4130 | 0 | 171 | 1413 | 216 | 1209 | 1000 | 284 | 1200 | 1500 | 465 | 0 | 0 | 0 | 0 | 0 | 0 | 0 | 0 | 123
2040-12-11 | 17 | 46.3 | -16420 | -9066 | -8079 | 4374 | 600 | 1859 | n/a | 0 | 0 | 1457 | 79 | 341 | 10617 | 3288 | 4782 | 0 | 264 | 34 | 216 | 1200 | 1000 | 289 | 1200 | 1500 | 465 | 0 | 0 | 0 | 0 | 0 | 0 | 0 | 0 | 167
2040-12-11 | 18 | 46.3 | -17379 | -9415 | -6116 | 2759 | 600 | 1859 | n/a | 0 | 0 | 1457 | 79 | 341 | 10609 | 3288 | 5628 | 0 | 369 | 0 | 217 | 1202 | 1000 | 337 | 1200 | 1500 | 465 | 0 | 0 | 0 | 0 | 0 | 0 | 0 | 0 | 127
2040-12-11 | 19 | 46.3 | -17843 | -10112 | -4718 | 1375 | 600 | 1859 | n/a | 0 | 0 | 1457 | 79 | 341 | 10717 | 3288 | 6513 | 0 | 482 | 0 | 217 | 1202 | 1000 | 378 | 1200 | 1500 | 465 | 0 | 0 | 0 | 0 | 0 | 0 | 0 | 0 | 184
2040-12-11 | 20 | 45.14 | -17341 | -10112 | -3454 | 0 | 0 | 1524 | n/a | 0 | 0 | 1135 | 79 | 341 | 10191 | 3288 | 7766 | 0 | 584 | 0 | 216 | 1205 | 1000 | 413 | 1200 | 1500 | 465 | 0 | 0 | 0 | 0 | 0 | 0 | 0 | 0 | 165
2040-12-11 | 21 | 43.49 | -16540 | -10112 | -3659 | 0 | 0 | 534 | n/a | 0 | 0 | 1119 | 79 | 341 | 9218 | 3288 | 8905 | 0 | 800 | 0 | 217 | 1209 | 1000 | 436 | 1200 | 1500 | 465 | 0 | 0 | 0 | 0 | 0 | 0 | 0 | 0 | 125
2040-12-11 | 22 | 43.49 | -15703 | -10484 | -4718 | 0 | 0 | 51 | n/a | 0 | 0 | 1026 | 79 | 341 | 9152 | 3288 | 9953 | 0 | 956 | 0 | 217 | 1211 | 1000 | 467 | 1200 | 1500 | 465 | 0 | 0 | 0 | 0 | 0 | 0 | 0 | 0 | 93
2040-12-11 | 23 | 40.06 | -13886 | -10112 | -4883 | 0 | 0 | 0 | n/a | 0 | 0 | 958 | 79 | 341 | 6593 | 3288 | 10430 | 0 | 1114 | 0 | 216 | 1194 | 1000 | 503 | 1200 | 1500 | 465 | 0 | 0 | 0 | 0 | 0 | 0 | 0 | 0 | 11
2040-12-11 | 24 | 38.05 | -12222 | -9763 | -5396 | 0 | 0 | 0 | n/a | 0 | 0 | 878 | 79 | 341 | 5309 | 3288 | 10108 | 0 | 1374 | 0 | 212 | 1175 | 1000 | 490 | 1200 | 1462 | 465 | 0 | 0 | 0 | 0 | 0 | 0 | 0 | 0 | 0
2040-12-12 | 1 | 39.22 | -10722 | -10112 | -4040 | -2161 | -116 | -1324 | n/a | 0 | 0 | 762 | 79 | 341 | 5570 | 3288 | 10341 | 0 | 1671 | 0 | 210 | 1164 | 1000 | 1000 | 1200 | 1384 | 465 | 0 | 0 | 0 | 0 | 0 | 0 | 0 | 0 | 0
2040-12-12 | 2 | 39.22 | -9931 | -10484 | -3176 | -5023 | -531 | -1196 | n/a | 0 | 0 | 584 | 79 | 341 | 5570 | 3288 | 12206 | 0 | 1895 | 0 | 210 | 1155 | 1000 | 976 | 1200 | 1372 | 465 | 0 | 0 | 0 | 0 | 0 | 0 | 0 | 0 | 0
2040-12-12 | 3 | 39.22 | -9579 | -10856 | -2303 | -5216 | -531 | -1819 | n/a | 0 | 0 | 567 | 79 | 341 | 5648 | 3288 | 12103 | 0 | 1926 | 0 | 213 | 1154 | 1000 | 936 | 1200 | 1383 | 465 | 0 | 0 | 0 | 0 | 0 | 0 | 0 | 0 | 0
2040-12-12 | 4 | 39.22 | -9563 | -11600 | -1604 | -4731 | -195 | -1831 | n/a | 0 | 0 | 584 | 79 | 341 | 5675 | 3288 | 11778 | 0 | 1903 | 0 | 215 | 1152 | 1000 | 447 | 1200 | 1396 | 465 | 0 | 0 | 0 | 0 | 0 | 0 | 0 | 0 | 0
2040-12-12 | 5 | 39.22 | -9893 | -11995 | -1233 | -3873 | -315 | -1829 | n/a | 0 | 0 | 584 | 79 | 341 | 5675 | 3288 | 11470 | 0 | 1848 | 0 | 214 | 1148 | 1000 | 425 | 1200 | 1401 | 465 | 0 | 0 | 0 | 0 | 0 | 0 | 0 | 0 | 0
2040-12-12 | 6 | 39.22 | -11288 | -12390 | -1727 | -1656 | -270 | -1500 | n/a | 0 | 0 | 759 | 79 | 341 | 5923 | 3288 | 10735 | 0 | 1824 | 0 | 208 | 1149 | 1000 | 360 | 1200 | 1499 | 465 | 0 | 0 | 0 | 0 | 0 | 0 | 0 | 0 | 0
2040-12-12 | 7 | 39.27 | -13885 | -12390 | -1789 | 0 | 0 | 0 | n/a | 0 | 0 | 958 | 79 | 341 | 6270 | 3288 | 9521 | 0 | 1771 | 0 | 216 | 1157 | 1000 | 299 | 1200 | 1500 | 465 | 0 | 0 | 0 | 0 | 0 | 0 | 0 | 0 | 32
2040-12-12 | 8 | 46.09 | -15659 | -13180 | -2714 | 0 | 0 | 0 | n/a | 0 | 0 | 1135 | 79 | 341 | 10349 | 3288 | 8460 | 0 | 1710 | 388 | 216 | 1152 | 1000 | 270 | 1200 | 1500 | 465 | 0 | 0 | 0 | 0 | 0 | 0 | 0 | 0 | 59
2040-12-12 | 9 | 43.23 | -15983 | -12785 | -3197 | 0 | 0 | 0 | n/a | 0 | 0 | 1001 | 79 | 341 | 8898 | 3288 | 7565 | 0 | 1667 | 3286 | 216 | 1161 | 1000 | 299 | 1200 | 1500 | 465 | 0 | 0 | 0 | 0 | 0 | 0 | 0 | 0 | 98
2040-12-12 | 10 | 39.22 | -15535 | -11600 | -3320 | -750 | 0 | -1163 | n/a | 0 | 0 | 877 | 79 | 341 | 6476 | 3288 | 7306 | 0 | 1632 | 6486 | 216 | 1173 | 1000 | 329 | 1200 | 1500 | 465 | 0 | 0 | 0 | 0 | 0 | 0 | 0 | 0 | 44
2040-12-12 | 11 | 39.22 | -15300 | -10856 | -3814 | -2119 | -400 | -1528 | n/a | 0 | 0 | 735 | 79 | 341 | 6476 | 3288 | 6478 | 0 | 1605 | 9115 | 216 | 1179 | 1000 | 340 | 1200 | 1500 | 465 | 0 | 0 | 0 | 0 | 0 | 0 | 0 | 0 | 56
2040-12-12 | 12 | 39.22 | -15443 | -10484 | -5427 | -2742 | -127 | -1223 | n/a | 0 | 0 | 702 | 79 | 341 | 6411 | 3288 | 5582 | 0 | 1452 | 11676 | 215 | 1187 | 1000 | 349 | 1200 | 1500 | 465 | 0 | 0 | 0 | 0 | 0 | 0 | 0 | 0 | 46
2040-12-12 | 13 | 39.22 | -15292 | -9763 | -5777 | -3118 | -306 | -1615 | n/a | 0 | 0 | 632 | 79 | 341 | 6411 | 3288 | 4971 | 0 | 1267 | 12950 | 214 | 1199 | 1000 | 355 | 1200 | 1500 | 465 | 0 | 0 | 0 | 0 | 0 | 0 | 0 | 0 | 16
2040-12-12 | 14 | 39.22 | -15061 | -9415 | -5972 | -597 | 0 | 0 | n/a | 0 | 0 | 920 | 79 | 341 | 6309 | 3288 | 4237 | 0 | 953 | 8982 | 214 | 1206 | 1000 | 351 | 1200 | 1500 | 465 | 0 | 0 | 0 | 0 | 0 | 0 | 0 | 0 | 26
2040-12-12 | 15 | 52.77 | -15017 | -9415 | -6887 | 0 | 0 | 0 | n/a | 100 | 0 | 1135 | 79 | 388 | 11488 | 3288 | 3042 | 0 | 822 | 5050 | 216 | 1205 | 1000 | 340 | 1200 | 1500 | 465 | 0 | 0 | 0 | 0 | 0 | 0 | 0 | 0 | 69
2040-12-12 | 16 | 59.44 | -15068 | -9415 | -7504 | 2110 | 23 | 973 | n/a | 100 | 0 | 1457 | 79 | 388 | 13441 | 3288 | 2120 | 0 | 705 | 1428 | 216 | 1209 | 1000 | 284 | 1200 | 1500 | 465 | 0 | 0 | 0 | 0 | 0 | 0 | 0 | 0 | 123
2040-12-12 | 17 | 59.44 | -16374 | -9763 | -8141 | 5555 | 440 | 1548 | n/a | 100 | 0 | 1457 | 79 | 388 | 13441 | 3288 | 1543 | 0 | 528 | 42 | 216 | 1200 | 1000 | 289 | 1200 | 1500 | 465 | 0 | 0 | 0 | 0 | 0 | 0 | 0 | 0 | 167
2040-12-12 | 18 | 59.44 | -17497 | -10484 | -6260 | 5658 | 500 | 1549 | n/a | 100 | 0 | 1457 | 79 | 388 | 13713 | 3288 | 1201 | 0 | 386 | 0 | 217 | 1202 | 1000 | 337 | 1200 | 1500 | 465 | 0 | 0 | 0 | 0 | 0 | 0 | 0 | 0 | 127
2040-12-12 | 19 | 59.44 | -17986 | -10484 | -4821 | 4710 | 388 | 1526 | n/a | 100 | 0 | 1457 | 79 | 388 | 13992 | 3288 | 1077 | 0 | 325 | 0 | 217 | 1202 | 1000 | 378 | 1200 | 1500 | 465 | 0 | 0 | 0 | 0 | 0 | 0 | 0 | 0 | 184
2040-12-12 | 20 | 59.44 | -17462 | -10856 | -3505 | 2796 | 225 | 1549 | n/a | 100 | 0 | 1457 | 79 | 388 | 14523 | 3288 | 990 | 0 | 429 | 0 | 216 | 1205 | 1000 | 413 | 1200 | 1500 | 465 | 0 | 0 | 0 | 0 | 0 | 0 | 0 | 0 | 165
2040-12-12 | 21 | 59.44 | -16752 | -10856 | -3721 | 2029 | 434 | 1370 | n/a | 100 | 0 | 1457 | 79 | 388 | 14523 | 3288 | 1148 | 0 | 486 | 0 | 217 | 1209 | 1000 | 436 | 1200 | 1500 | 465 | 0 | 0 | 0 | 0 | 0 | 0 | 0 | 0 | 125
2040-12-12 | 22 | 59.44 | -15931 | -11228 | -4769 | 2450 | 290 | 1321 | n/a | 100 | 0 | 1457 | 79 | 388 | 14523 | 3288 | 1401 | 0 | 572 | 0 | 217 | 1211 | 1000 | 467 | 1200 | 1500 | 465 | 0 | 0 | 0 | 0 | 0 | 0 | 0 | 0 | 93
2040-12-12 | 23 | 59.44 | -14142 | -11228 | -4924 | 1202 | 1 | 973 | n/a | 100 | 0 | 1457 | 79 | 388 | 14523 | 3288 | 1548 | 0 | 656 | 0 | 216 | 1194 | 1000 | 503 | 1200 | 1500 | 465 | 0 | 0 | 0 | 0 | 0 | 0 | 0 | 0 | 11
2040-12-12 | 24 | 59.44 | -12485 | -11228 | -5427 | 998 | 100 | 310 | n/a | 100 | 0 | 1457 | 79 | 388 | 13774 | 3288 | 1926 | 0 | 716 | 0 | 212 | 1175 | 1000 | 490 | 1200 | 1462 | 465 | 0 | 0 | 0 | 0 | 0 | 0 | 0 | 0 | 0
2040-12-13 | 1 | 49.77 | -11014 | -11600 | -4070 | 0 | 0 | 0 | n/a | 0 | 0 | 1182 | 79 | 358 | 12412 | 3288 | 2227 | 0 | 716 | 0 | 210 | 1164 | 1000 | 1000 | 1200 | 1384 | 465 | 0 | 0 | 0 | 0 | 0 | 0 | 0 | 0 | 0
2040-12-13 | 2 | 46.09 | -10225 | -11995 | -3197 | 0 | 0 | 0 | n/a | 0 | 0 | 1135 | 79 | 341 | 10716 | 3288 | 2657 | 0 | 823 | 0 | 210 | 1155 | 1000 | 976 | 1200 | 1372 | 465 | 0 | 0 | 0 | 0 | 0 | 0 | 0 | 0 | 0
2040-12-13 | 3 | 43.63 | -9877 | -11995 | -2323 | 0 | 0 | 0 | n/a | 0 | 0 | 1119 | 79 | 341 | 9341 | 3288 | 2819 | 0 | 857 | 0 | 213 | 1154 | 1000 | 936 | 1200 | 1383 | 465 | 0 | 0 | 0 | 0 | 0 | 0 | 0 | 0 | 0
2040-12-13 | 4 | 42.69 | -9864 | -11600 | -1634 | 0 | 0 | 0 | n/a | 0 | 0 | 1001 | 79 | 341 | 8116 | 3288 | 3421 | 0 | 978 | 0 | 215 | 1152 | 1000 | 447 | 1200 | 1396 | 465 | 0 | 0 | 0 | 0 | 0 | 0 | 0 | 0 | 0
2040-12-13 | 5 | 40.06 | -10184 | -11228 | -1254 | 0 | 0 | 0 | n/a | 0 | 0 | 958 | 79 | 341 | 6479 | 3288 | 4686 | 0 | 983 | 0 | 214 | 1148 | 1000 | 425 | 1200 | 1401 | 465 | 0 | 0 | 0 | 0 | 0 | 0 | 0 | 0 | 0
2040-12-13 | 6 | 41.61 | -11591 | -10856 | -1758 | 0 | 0 | 0 | n/a | 0 | 0 | 958 | 79 | 341 | 6971 | 3288 | 5654 | 0 | 1033 | 0 | 208 | 1149 | 1000 | 360 | 1200 | 1499 | 465 | 0 | 0 | 0 | 0 | 0 | 0 | 0 | 0 | 0
2040-12-13 | 7 | 45.14 | -14156 | -10856 | -1830 | 0 | 0 | 0 | n/a | 0 | 0 | 1001 | 79 | 341 | 8808 | 3288 | 6374 | 0 | 1114 | 0 | 216 | 1157 | 1000 | 299 | 1200 | 1500 | 465 | 0 | 0 | 0 | 0 | 0 | 0 | 0 | 0 | 32
2040-12-13 | 8 | 47.02 | -15924 | -10484 | -2786 | 0 | 0 | 0 | n/a | 0 | 0 | 1119 | 79 | 341 | 9771 | 3288 | 7458 | 0 | 1103 | 231 | 216 | 1152 | 1000 | 270 | 1200 | 1500 | 465 | 0 | 0 | 0 | 0 | 0 | 0 | 0 | 0 | 59
2040-12-13 | 9 | 39.22 | -16238 | -10112 | -3258 | 0 | 0 | 0 | n/a | 0 | 0 | 958 | 79 | 341 | 6266 | 3288 | 10223 | 0 | 1163 | 1450 | 216 | 1161 | 1000 | 299 | 1200 | 1500 | 465 | 0 | 0 | 0 | 0 | 0 | 0 | 0 | 0 | 98
2040-12-13 | 10 | 29.8 | -15832 | -9415 | -3382 | 0 | 0 | -1268 | n/a | 0 | 0 | 798 | 79 | 341 | 3914 | 3288 | 12156 | 0 | 1088 | 2349 | 216 | 1173 | 1000 | 329 | 1200 | 1500 | 465 | 0 | 0 | 0 | 0 | 0 | 0 | 0 | 0 | 44
2040-12-13 | 11 | 29.8 | -15639 | -8415 | -3896 | 0 | 0 | -1400 | n/a | 0 | 0 | 612 | 79 | 341 | 2010 | 3288 | 13266 | 0 | 1023 | 2831 | 216 | 1179 | 1000 | 340 | 1200 | 1500 | 465 | 0 | 0 | 0 | 0 | 0 | 0 | 0 | 0 | 56
2040-12-13 | 12 | 29.8 | -15740 | -8090 | -5520 | 0 | 0 | -693 | n/a | 0 | 0 | 612 | 79 | 341 | 1877 | 3288 | 14380 | 0 | 938 | 2612 | 215 | 1187 | 1000 | 349 | 1200 | 1500 | 465 | 0 | 0 | 0 | 0 | 0 | 0 | 0 | 0 | 46
2040-12-13 | 13 | 29.8 | -15510 | -7787 | -5859 | 0 | 0 | -143 | n/a | 0 | 0 | 636 | 79 | 341 | 1844 | 3288 | 14241 | 0 | 836 | 2102 | 214 | 1199 | 1000 | 355 | 1200 | 1500 | 465 | 0 | 0 | 0 | 0 | 0 | 0 | 0 | 0 | 16
2040-12-13 | 14 | 29.8 | -15169 | -7462 | -6023 | 0 | 0 | -216 | n/a | 0 | 0 | 632 | 79 | 341 | 1707 | 3288 | 14483 | 0 | 759 | 1646 | 214 | 1206 | 1000 | 351 | 1200 | 1500 | 465 | 0 | 0 | 0 | 0 | 0 | 0 | 0 | 0 | 26
2040-12-13 | 15 | 40.28 | -15116 | -7462 | -6938 | 0 | 0 | 804 | n/a | 0 | 0 | 801 | 79 | 341 | 2244 | 3288 | 14332 | 0 | 713 | 989 | 216 | 1205 | 1000 | 340 | 1200 | 1500 | 465 | 0 | 0 | 0 | 0 | 0 | 0 | 0 | 0 | 69
2040-12-13 | 16 | 40.28 | -15100 | -7462 | -7545 | 0 | 0 | 943 | n/a | 0 | 0 | 839 | 79 | 341 | 3043 | 3288 | 14509 | 0 | 737 | 454 | 216 | 1209 | 1000 | 284 | 1200 | 1500 | 465 | 0 | 0 | 0 | 0 | 0 | 0 | 0 | 0 | 123
2040-12-13 | 17 | 40.28 | -16351 | -7160 | -8162 | 0 | 0 | 1006 | n/a | 0 | 0 | 920 | 79 | 341 | 4653 | 3288 | 14686 | 0 | 809 | 21 | 216 | 1200 | 1000 | 289 | 1200 | 1500 | 465 | 0 | 0 | 0 | 0 | 0 | 0 | 0 | 0 | 167
2040-12-13 | 18 | 35.42 | -17133 | -7160 | -6126 | 0 | 0 | 0 | n/a | 0 | 0 | 839 | 79 | 329 | 4243 | 3288 | 14864 | 0 | 856 | 0 | 217 | 1202 | 1000 | 337 | 1200 | 1500 | 465 | 0 | 0 | 0 | 0 | 0 | 0 | 0 | 0 | 127
2040-12-13 | 19 | 13 | -17344 | -7160 | -4615 | 0 | 0 | 0 | n/a | 0 | 0 | 801 | 79 | 169 | 3357 | 3288 | 14775 | 0 | 910 | 0 | 217 | 1202 | 1000 | 378 | 1200 | 1280 | 465 | 0 | 0 | 0 | 0 | 0 | 0 | 0 | 0 | 404
2040-12-13 | 20 | 13 | -16686 | -7160 | -3351 | 0 | 0 | 0 | n/a | 0 | 0 | 612 | 79 | 160 | 2587 | 3288 | 14984 | 0 | 927 | 0 | 216 | 1205 | 1000 | 413 | 1200 | 62 | 465 | 0 | 0 | 0 | 0 | 0 | 0 | 0 | 0 | 1603
2040-12-13 | 21 | 13 | -16001 | -7160 | -3598 | 0 | 0 | 0 | n/a | 0 | 0 | 612 | 79 | 160 | 2007 | 3288 | 15109 | 0 | 943 | 0 | 217 | 1209 | 1000 | 436 | 1200 | 34 | 465 | 0 | 0 | 0 | 0 | 0 | 0 | 0 | 0 | 1591
2040-12-13 | 22 | 13 | -15337 | -6881 | -4687 | 0 | 0 | 0 | n/a | 0 | 0 | 612 | 79 | 160 | 2007 | 3288 | 15072 | 0 | 1001 | 0 | 217 | 1211 | 1000 | 467 | 1200 | 127 | 465 | 0 | 0 | 0 | 0 | 0 | 0 | 0 | 0 | 1466
2040-12-13 | 23 | 11 | -13816 | -6579 | -4883 | 0 | 0 | 0 | n/a | 0 | 0 | 584 | 79 | 160 | 1334 | 3288 | 15008 | 0 | 1026 | 0 | 216 | 1194 | 219 | 503 | 1200 | 0 | 465 | 0 | 0 | 0 | 0 | 0 | 781 | 0 | 0 | 1511
2040-12-13 | 24 | 5 | -12246 | -6579 | -5407 | 0 | 0 | 0 | n/a | 0 | 0 | 567 | 79 | 160 | 1189 | 3288 | 15142 | 0 | 1111 | 0 | 0 | 1031 | 0 | 0 | 1200 | 0 | 465 | 0 | 0 | 0 | 212 | 144 | 1000 | 490 | 0 | 1462
2040-12-14 | 1 | 2 | -10321 | -6579 | -4893 | 0 | 0 | 0 | n/a | 0 | 0 | 567 | 70 | 160 | 899 | 3288 | 15127 | 0 | 1229 | 0 | 0 | 0 | 0 | 0 | 39 | 0 | 415 | 0 | 0 | 0 | 210 | 1164 | 1000 | 1000 | 1161 | 1384
2040-12-14 | 2 | -4.5 | -9549 | -6300 | -3372 | -296 | -172 | -1859 | n/a | 0 | 0 | 384 | 49 | 160 | 899 | 3288 | 15130 | 0 | 1348 | 0 | 0 | 0 | 0 | 0 | 0 | 0 | 289 | 0 | 0 | 0 | 210 | 1155 | 1000 | 976 | 1200 | 1372
2040-12-14 | 3 | -4.5 | -8904 | -6021 | -2611 | -1613 | -197 | -1859 | n/a | 0 | 0 | 384 | 49 | 160 | 579 | 3288 | 15070 | 0 | 1394 | 0 | 0 | 0 | 0 | 0 | 0 | 0 | 280 | 0 | 0 | 0 | 213 | 1154 | 1000 | 936 | 1200 | 1383
2040-12-14 | 4 | -4.5 | -8794 | -5765 | -1758 | -2519 | -600 | -1859 | n/a | 0 | 0 | 384 | 49 | 160 | 579 | 3288 | 15001 | 0 | 1554 | 0 | 0 | 0 | 0 | 0 | 0 | 0 | 280 | 0 | 0 | 0 | 215 | 1152 | 1000 | 447 | 1200 | 1396
2040-12-14 | 5 | -4.5 | -8745 | -5254 | -1213 | -3220 | -600 | -1859 | n/a | 0 | 0 | 384 | 49 | 160 | 199 | 3288 | 14945 | 0 | 1585 | 0 | 0 | 0 | 0 | 0 | 0 | 0 | 280 | 0 | 0 | 0 | 214 | 1148 | 1000 | 425 | 1200 | 1401
2040-12-14 | 6 | -4.5 | -9299 | -4998 | -1377 | -3168 | -506 | -1500 | n/a | 0 | 0 | 384 | 49 | 160 | 0 | 3288 | 15105 | 0 | 1582 | 0 | 0 | 0 | 0 | 0 | 0 | 0 | 280 | 0 | 0 | 0 | 208 | 1149 | 1000 | 360 | 1200 | 1499
2040-12-14 | 7 | -4.5 | -10161 | -4998 | -606 | -2736 | -555 | -1853 | n/a | 0 | 0 | 384 | 49 | 160 | 0 | 3288 | 15186 | 0 | 1562 | 0 | 0 | 0 | 0 | 0 | 0 | 0 | 280 | 0 | 0 | 0 | 216 | 1157 | 1000 | 299 | 1200 | 1532
2040-12-14 | 8 | -4.5 | -12253 | -4765 | -267 | -1990 | -160 | -1604 | n/a | 0 | 0 | 384 | 49 | 160 | 0 | 3288 | 15190 | 0 | 1600 | 89 | 0 | 0 | 0 | 0 | 0 | 0 | 280 | 0 | 0 | 0 | 216 | 1152 | 1000 | 270 | 1200 | 1559
2040-12-14 | 9 | 0 | -14405 | -4765 | -1254 | 0 | 0 | -1168 | n/a | 0 | 0 | 437 | 49 | 160 | 0 | 3288 | 15180 | 0 | 1620 | 578 | 0 | 0 | 0 | 0 | 0 | 0 | 280 | 0 | 0 | 0 | 216 | 1161 | 1000 | 299 | 1200 | 1598
2040-12-14 | 10 | 0.12 | -14688 | -4510 | -2991 | 0 | 0 | -733 | n/a | 0 | 0 | 567 | 70 | 160 | 0 | 3288 | 15158 | 0 | 1729 | 1593 | 0 | 0 | 0 | 0 | 0 | 0 | 357 | 0 | 0 | 0 | 216 | 1173 | 1000 | 329 | 1200 | 1544
2040-12-14 | 11 | 0.12 | -14509 | -4510 | -4101 | 0 | 0 | -734 | n/a | 0 | 0 | 567 | 79 | 160 | 0 | 3288 | 15156 | 0 | 1642 | 2570 | 0 | 0 | 0 | 0 | 0 | 0 | 393 | 0 | 0 | 0 | 216 | 1179 | 1000 | 340 | 1200 | 1556
2040-12-14 | 12 | 2 | -14183 | -4301 | -6044 | 0 | 0 | 0 | n/a | 0 | 0 | 567 | 79 | 160 | 0 | 3288 | 14085 | 0 | 1641 | 3986 | 0 | 0 | 0 | 0 | 256 | 0 | 465 | 0 | 0 | 0 | 215 | 1187 | 1000 | 349 | 944 | 1546
2040-12-14 | 13 | 2 | -13948 | -3859 | -6877 | 0 | 0 | 0 | n/a | 0 | 0 | 567 | 79 | 160 | 0 | 3288 | 14893 | 0 | 1577 | 2833 | 0 | 0 | 0 | 0 | 822 | 0 | 465 | 0 | 0 | 0 | 214 | 1199 | 1000 | 355 | 378 | 1516
2040-12-14 | 14 | 2 | -13487 | -3650 | -7103 | 0 | 0 | 0 | n/a | 0 | 0 | 567 | 79 | 160 | 0 | 3288 | 15115 | 0 | 1453 | 2010 | 0 | 0 | 0 | 0 | 1103 | 0 | 465 | 0 | 0 | 0 | 214 | 1206 | 1000 | 351 | 97 | 1526
2040-12-14 | 15 | 2.87 | -13293 | -3650 | -7535 | 0 | 0 | 748 | n/a | 0 | 0 | 567 | 79 | 160 | 0 | 3288 | 15111 | 0 | 1445 | 1414 | 0 | 0 | 0 | 0 | 1200 | 0 | 465 | 0 | 0 | 0 | 216 | 1205 | 1000 | 340 | 0 | 1569
2040-12-14 | 16 | 2.87 | -13500 | -3859 | -6589 | 0 | 0 | 1137 | n/a | 0 | 0 | 567 | 79 | 160 | 0 | 3288 | 15151 | 0 | 1358 | 544 | 0 | 0 | 0 | 0 | 1200 | 0 | 465 | 0 | 0 | 0 | 216 | 1209 | 1000 | 284 | 0 | 1623
2040-12-14 | 17 | 3 | -14787 | -3859 | -5797 | 0 | 592 | 1616 | n/a | 0 | 0 | 567 | 79 | 160 | 0 | 3288 | 15161 | 0 | 1309 | 8 | 0 | 0 | 0 | 0 | 1200 | 0 | 465 | 0 | 0 | 0 | 216 | 1200 | 1000 | 289 | 0 | 1667
2040-12-14 | 18 | 2 | -15654 | -3859 | -1501 | 0 | 0 | -243 | n/a | 0 | 0 | 567 | 79 | 160 | 0 | 3288 | 15127 | 0 | 1276 | 0 | 0 | 0 | 0 | 0 | 295 | 0 | 465 | 0 | 0 | 0 | 217 | 1202 | 1000 | 337 | 905 | 1627
2040-12-14 | 19 | 2.87 | -16112 | -3650 | -3927 | 0 | 0 | 1402 | n/a | 0 | 0 | 567 | 79 | 160 | 0 | 3288 | 15159 | 0 | 1368 | 0 | 0 | 0 | 0 | 0 | 1200 | 0 | 465 | 0 | 0 | 0 | 217 | 1202 | 1000 | 378 | 0 | 1684
2040-12-14 | 20 | 4.5 | -15468 | -3440 | -6373 | 448 | 600 | 1859 | n/a | 0 | 0 | 567 | 79 | 160 | 0 | 3288 | 15139 | 0 | 1476 | 0 | 0 | 0 | 0 | 0 | 1200 | 0 | 465 | 0 | 0 | 0 | 216 | 1205 | 1000 | 413 | 0 | 1665
2040-12-14 | 21 | 4.5 | -14890 | -3231 | -6507 | 5 | 600 | 1859 | n/a | 0 | 0 | 567 | 79 | 160 | 0 | 3288 | 15028 | 0 | 1377 | 0 | 0 | 0 | 0 | 0 | 1200 | 0 | 465 | 0 | 0 | 0 | 217 | 1209 | 1000 | 436 | 0 | 1625
2040-12-14 | 22 | 3 | -14010 | -3231 | -7267 | 0 | 315 | 1859 | n/a | 0 | 0 | 567 | 79 | 160 | 0 | 3288 | 15125 | 0 | 1450 | 0 | 0 | 0 | 0 | 0 | 1200 | 0 | 465 | 0 | 0 | 0 | 217 | 1211 | 1000 | 467 | 0 | 1593
2040-12-14 | 23 | 2.87 | -12666 | -3440 | -7288 | 0 | 0 | 820 | n/a | 0 | 0 | 567 | 79 | 160 | 0 | 3288 | 15107 | 0 | 1708 | 0 | 0 | 0 | 0 | 0 | 1200 | 0 | 465 | 0 | 0 | 0 | 216 | 1194 | 1000 | 503 | 0 | 1511
2040-12-14 | 24 | 2 | -11334 | -3859 | -6979 | 0 | 0 | 0 | n/a | 0 | 0 | 567 | 79 | 160 | 0 | 3288 | 15149 | 0 | 1803 | 0 | 0 | 0 | 0 | 0 | 663 | 0 | 465 | 0 | 0 | 0 | 212 | 1175 | 1000 | 490 | 537 | 1462
2040-12-15 | 1 | -25 | -9997 | -4068 | -4821 | -750 | -73 | -1506 | n/a | 0 | 0 | 384 | 58 | 160 | 0 | 3288 | 15147 | 0 | 1847 | 0 | 0 | 0 | 0 | 0 | 0 | 0 | 332 | 0 | 0 | 0 | 210 | 1164 | 1000 | 1000 | 1200 | 1384
2040-12-15 | 2 | -25 | -9258 | -4765 | -3330 | -1907 | -30 | -1847 | n/a | 0 | 0 | 384 | 49 | 160 | 0 | 3288 | 15159 | 0 | 1809 | 0 | 0 | 0 | 0 | 0 | 0 | 0 | 289 | 0 | 0 | 0 | 210 | 1155 | 1000 | 976 | 1200 | 1372
2040-12-15 | 3 | -25 | -8540 | -5254 | -2570 | -2419 | -600 | -1859 | n/a | 0 | 0 | 384 | 49 | 160 | 0 | 3288 | 15164 | 0 | 1916 | 0 | 0 | 0 | 0 | 0 | 0 | 0 | 280 | 0 | 0 | 0 | 213 | 1154 | 1000 | 936 | 1200 | 1383
2040-12-15 | 4 | -25 | -8362 | -5765 | -1706 | -3093 | -478 | -1859 | n/a | 0 | 0 | 384 | 49 | 160 | 0 | 3288 | 15146 | 0 | 1957 | 0 | 0 | 0 | 0 | 0 | 0 | 0 | 280 | 0 | 0 | 0 | 215 | 1152 | 1000 | 447 | 1200 | 1396
2040-12-15 | 5 | -25 | -8250 | -5765 | -1172 | -3710 | -600 | -1859 | n/a | 0 | 0 | 384 | 49 | 160 | 0 | 3288 | 15155 | 0 | 2040 | 0 | 0 | 0 | 0 | 0 | 0 | 0 | 280 | 0 | 0 | 0 | 214 | 1148 | 1000 | 425 | 1200 | 1401
2040-12-15 | 6 | -25 | -8618 | -5765 | -1326 | -3192 | -600 | -1859 | n/a | 0 | 0 | 384 | 49 | 160 | 0 | 3288 | 15155 | 0 | 2107 | 0 | 0 | 0 | -63 | 0 | 0 | 0 | 280 | 0 | 0 | 0 | 208 | 1149 | 1000 | 360 | 1200 | 1499
2040-12-15 | 7 | -25 | -9264 | -6021 | -524 | -1178 | -69 | -1581 | n/a | 0 | 0 | 384 | 49 | 160 | 0 | 3288 | 15157 | 0 | 2169 | 0 | -100 | -1200 | -1000 | -550 | 0 | 0 | 280 | 0 | 0 | 0 | 216 | 1157 | 1000 | 299 | 1200 | 1532
2040-12-15 | 8 | -25 | -11276 | -5765 | -175 | -750 | 0 | -1190 | n/a | 0 | 0 | 384 | 49 | 160 | 0 | 3288 | 15119 | 0 | 2190 | 210 | -100 | -1200 | -1000 | -225 | 0 | 0 | 280 | 0 | 0 | 0 | 216 | 1152 | 1000 | 270 | 1200 | 1559
2040-12-15 | 9 | -25 | -13644 | -5765 | -1162 | -504 | 0 | -1168 | n/a | 0 | 0 | 384 | 49 | 160 | 0 | 3288 | 15119 | 0 | 2171 | 1713 | 0 | 0 | -922 | 0 | 0 | 0 | 280 | 0 | 0 | 0 | 216 | 1161 | 1000 | 299 | 1200 | 1598
2040-12-15 | 10 | -25 | -14480 | -5509 | -2940 | -564 | 0 | -299 | n/a | 0 | 0 | 384 | 49 | 160 | 0 | 3288 | 15098 | 0 | 2179 | 4098 | 0 | -743 | -1000 | 0 | 0 | 0 | 280 | 0 | 0 | 0 | 216 | 1173 | 1000 | 329 | 1200 | 1544
2040-12-15 | 11 | -25 | -14788 | -5254 | -4142 | -504 | 0 | 0 | n/a | 0 | 0 | 384 | 49 | 160 | 0 | 3288 | 15085 | 0 | 2209 | 6142 | -100 | -1200 | -1000 | -550 | -60 | 0 | 280 | 0 | 0 | 0 | 216 | 1179 | 1000 | 340 | 1200 | 1556
2040-12-15 | 12 | -25 | -15016 | -4998 | -6250 | -504 | 0 | 0 | n/a | 0 | 0 | 384 | 49 | 160 | 0 | 3288 | 15087 | 0 | 2204 | 6073 | 0 | 0 | -757 | 0 | 0 | 0 | 280 | 0 | 0 | 0 | 215 | 1187 | 1000 | 349 | 1200 | 1546
2040-12-15 | 13 | 2 | -15377 | -4998 | -7298 | 0 | 0 | 0 | n/a | 0 | 0 | 567 | 70 | 160 | 0 | 3288 | 15076 | 0 | 2203 | 5242 | 0 | 0 | 0 | 0 | 655 | 0 | 414 | 0 | 0 | 0 | 214 | 1199 | 1000 | 355 | 545 | 1516
2040-12-15 | 14 | 2 | -15338 | -4998 | -7678 | 0 | 0 | 0 | n/a | 0 | 0 | 567 | 79 | 160 | 0 | 3288 | 15077 | 0 | 2202 | 5239 | 0 | 0 | 0 | 0 | 947 | 0 | 456 | 0 | 0 | 0 | 214 | 1206 | 1000 | 351 | 253 | 1526
2040-12-15 | 15 | 5 | -15328 | -4998 | -8192 | 750 | 0 | 0 | n/a | 0 | 0 | 567 | 79 | 160 | 0 | 3288 | 15128 | 0 | 2197 | 4055 | 0 | 630 | 0 | 0 | 1200 | 0 | 465 | 0 | 0 | 0 | 216 | 575 | 1000 | 340 | 0 | 1569
2040-12-15 | 16 | 5 | -15663 | -5509 | -7308 | 1443 | 0 | 1250 | n/a | 0 | 0 | 599 | 79 | 160 | 0 | 3288 | 15128 | 0 | 2172 | 1271 | 216 | 1209 | 0 | 0 | 1200 | 0 | 465 | 0 | 0 | 0 | 0 | 0 | 1000 | 284 | 0 | 1623
2040-12-15 | 17 | 5 | -16572 | -5765 | -6414 | 2686 | 128 | 1356 | n/a | 0 | 0 | 612 | 79 | 160 | 0 | 3288 | 15135 | 0 | 2191 | 36 | 216 | 1200 | 0 | 0 | 1200 | 0 | 465 | 0 | 0 | 0 | 0 | 0 | 1000 | 289 | 0 | 1667
2040-12-15 | 18 | 5 | -16968 | -6300 | -1912 | 725 | 0 | 19 | n/a | 0 | 0 | 567 | 79 | 160 | 0 | 3288 | 15151 | 0 | 2206 | 0 | 118 | 1202 | 0 | 0 | 1200 | 0 | 465 | 0 | 0 | 0 | 99 | 0 | 1000 | 337 | 0 | 1627
2040-12-15 | 19 | 5 | -17429 | -6881 | -4399 | 2086 | 467 | 1549 | n/a | 0 | 0 | 612 | 79 | 160 | 0 | 3288 | 15151 | 0 | 2233 | 0 | 217 | 1202 | 0 | 0 | 1200 | 0 | 465 | 0 | 0 | 0 | 0 | 0 | 1000 | 378 | 0 | 1684
2040-12-15 | 20 | 5 | -16701 | -7160 | -6815 | 4416 | 463 | 1273 | n/a | 0 | 0 | 801 | 79 | 160 | 0 | 3288 | 15127 | 0 | 2200 | 0 | 0 | 1205 | 0 | 0 | 1200 | 0 | 465 | 0 | 0 | 0 | 216 | 0 | 1000 | 413 | 0 | 1665
2040-12-15 | 21 | 5 | -15868 | -7787 | -6825 | 4515 | 463 | 1017 | n/a | 0 | 0 | 801 | 79 | 160 | 0 | 3288 | 15099 | 0 | 2186 | 0 | 0 | 1209 | 0 | 0 | 1200 | 0 | 465 | 0 | 0 | 0 | 217 | 0 | 1000 | 436 | 0 | 1625
2040-12-15 | 22 | 5 | -14648 | -8090 | -7463 | 4068 | 410 | 1549 | n/a | 0 | 0 | 764 | 79 | 160 | 0 | 3288 | 15065 | 0 | 2190 | 0 | 0 | 962 | 0 | 0 | 1200 | 0 | 465 | 0 | 0 | 0 | 217 | 249 | 1000 | 467 | 0 | 1593
2040-12-15 | 23 | 5 | -12962 | -8740 | -7380 | 4443 | 348 | 1272 | n/a | 0 | 0 | 636 | 79 | 160 | 0 | 3288 | 15021 | 0 | 2172 | 0 | 0 | 0 | 0 | 0 | 1200 | 0 | 465 | 0 | 0 | 0 | 216 | 1194 | 1000 | 503 | 0 | 1511
2040-12-15 | 24 | 5 | -11482 | -9066 | -7031 | 2669 | 123 | 1836 | n/a | 0 | 0 | 599 | 79 | 160 | 0 | 3288 | 14992 | 0 | 2169 | 0 | 0 | 0 | 0 | 0 | 1200 | 0 | 465 | 0 | 0 | 0 | 212 | 1175 | 1000 | 490 | 0 | 1462
2040-12-16 | 1 | 21.39 | -10604 | -9415 | -4040 | -4692 | -477 | -23 | n/a | 0 | 0 | 567 | 79 | 160 | 1652 | 3288 | 14934 | 0 | 2148 | 0 | 210 | 1164 | 1000 | 1000 | 1200 | 1384 | 465 | 0 | 0 | 0 | 0 | 0 | 0 | 0 | 0 | 0
2040-12-16 | 2 | 23.52 | -9768 | -9415 | -3166 | -6042 | -600 | -1859 | n/a | 0 | 0 | 567 | 79 | 212 | 3619 | 3288 | 14561 | 0 | 2147 | 0 | 210 | 1155 | 1000 | 976 | 1200 | 1372 | 465 | 0 | 0 | 0 | 0 | 0 | 0 | 0 | 0 | 0
2040-12-16 | 3 | 23.52 | -9421 | -9763 | -2303 | -6016 | -600 | -1859 | n/a | 0 | 0 | 567 | 79 | 213 | 3619 | 3288 | 13731 | 0 | 2114 | 0 | 213 | 1154 | 1000 | 936 | 1200 | 1383 | 465 | 0 | 0 | 0 | 0 | 0 | 0 | 0 | 0 | 0
2040-12-16 | 4 | 23.52 | -9346 | -9763 | -1604 | -4557 | -600 | -1859 | n/a | 0 | 0 | 567 | 79 | 228 | 3619 | 3288 | 11995 | 0 | 2079 | 0 | 215 | 1152 | 1000 | 447 | 1200 | 1396 | 465 | 0 | 0 | 0 | 0 | 0 | 0 | 0 | 0 | 0
2040-12-16 | 5 | 25.6 | -9664 | -9763 | -1233 | -3492 | -499 | -1859 | n/a | 0 | 0 | 567 | 79 | 336 | 4133 | 3288 | 10184 | 0 | 2071 | 0 | 214 | 1148 | 1000 | 425 | 1200 | 1401 | 465 | 0 | 0 | 0 | 0 | 0 | 0 | 0 | 0 | 0
2040-12-16 | 6 | 36.41 | -10983 | -10112 | -1706 | -1357 | -14 | -1858 | n/a | 0 | 0 | 633 | 79 | 341 | 4847 | 3288 | 8920 | 0 | 2042 | 0 | 208 | 1149 | 1000 | 360 | 1200 | 1499 | 465 | 0 | 0 | 0 | 0 | 0 | 0 | 0 | 0 | 0
2040-12-16 | 7 | 38.53 | -13366 | -10484 | -1727 | 0 | 0 | -19 | n/a | 0 | 0 | 920 | 79 | 341 | 5708 | 3288 | 7461 | 0 | 1961 | 0 | 216 | 1157 | 1000 | 299 | 1200 | 1500 | 465 | 0 | 0 | 0 | 0 | 0 | 0 | 0 | 0 | 32
2040-12-16 | 8 | 43.89 | -15460 | -10484 | -2683 | 0 | 0 | 0 | n/a | 0 | 0 | 1119 | 79 | 341 | 9603 | 3288 | 6339 | 0 | 1908 | 147 | 216 | 1152 | 1000 | 270 | 1200 | 1500 | 465 | 0 | 0 | 0 | 0 | 0 | 0 | 0 | 0 | 59
2040-12-16 | 9 | 45.82 | -16272 | -10112 | -3258 | 0 | 0 | 0 | n/a | 0 | 0 | 1135 | 79 | 341 | 10431 | 3288 | 5538 | 0 | 1853 | 1137 | 216 | 1161 | 1000 | 299 | 1200 | 1500 | 465 | 0 | 0 | 0 | 0 | 0 | 0 | 0 | 0 | 98
2040-12-16 | 10 | 44.56 | -16287 | -9763 | -3464 | 0 | 0 | 0 | n/a | 0 | 0 | 1119 | 79 | 341 | 9822 | 3288 | 5266 | 0 | 1813 | 1904 | 216 | 1173 | 1000 | 329 | 1200 | 1500 | 465 | 0 | 0 | 0 | 0 | 0 | 0 | 0 | 0 | 44
2040-12-16 | 11 | 45 | -16484 | -9763 | -4050 | 0 | 0 | 0 | n/a | 0 | 0 | 1119 | 79 | 341 | 10060 | 3288 | 4725 | 0 | 1767 | 3018 | 216 | 1179 | 1000 | 340 | 1200 | 1500 | 465 | 0 | 0 | 0 | 0 | 0 | 0 | 0 | 0 | 56
2040-12-16 | 12 | 48.14 | -16924 | -9415 | -5777 | 0 | 0 | 0 | n/a | 0 | 0 | 1135 | 79 | 341 | 11423 | 3288 | 4289 | 0 | 1780 | 3865 | 215 | 1187 | 1000 | 349 | 1200 | 1500 | 465 | 0 | 0 | 0 | 0 | 0 | 0 | 0 | 0 | 46
2040-12-16 | 13 | 45.9 | -16961 | -9066 | -6209 | 0 | 0 | 0 | n/a | 0 | 0 | 1135 | 79 | 341 | 10521 | 3288 | 4132 | 0 | 1739 | 5067 | 214 | 1199 | 1000 | 355 | 1200 | 1500 | 465 | 0 | 0 | 0 | 0 | 0 | 0 | 0 | 0 | 16
2040-12-16 | 14 | 44.76 | -16815 | -8740 | -6445 | 0 | 0 | 0 | n/a | 0 | 0 | 1119 | 79 | 341 | 9972 | 3288 | 3789 | 0 | 1709 | 5767 | 214 | 1206 | 1000 | 351 | 1200 | 1500 | 465 | 0 | 0 | 0 | 0 | 0 | 0 | 0 | 0 | 26
2040-12-16 | 15 | 50.23 | -16862 | -8740 | -7442 | 0 | 0 | 0 | n/a | 100 | 0 | 1182 | 79 | 388 | 12153 | 3288 | 3830 | 0 | 1658 | 4442 | 216 | 1205 | 1000 | 340 | 1200 | 1500 | 465 | 0 | 0 | 0 | 0 | 0 | 0 | 0 | 0 | 69
2040-12-16 | 16 | 52.07 | -17026 | -8415 | -8264 | 3325 | 68 | 0 | n/a | 100 | 0 | 1457 | 79 | 388 | 12712 | 3288 | 3671 | 0 | 1630 | 1114 | 216 | 1209 | 1000 | 284 | 1200 | 1500 | 465 | 0 | 0 | 0 | 0 | 0 | 0 | 0 | 0 | 123
2040-12-16 | 17 | 52.07 | -18112 | -8740 | -8984 | 6080 | 233 | 236 | n/a | 100 | 0 | 1457 | 79 | 388 | 12712 | 3288 | 3781 | 0 | 1585 | 28 | 216 | 1200 | 1000 | 289 | 1200 | 1500 | 465 | 0 | 0 | 0 | 0 | 0 | 0 | 0 | 0 | 167
2040-12-16 | 18 | 52.07 | -18707 | -9415 | -6979 | 4889 | 388 | 543 | n/a | 100 | 0 | 1457 | 79 | 388 | 12712 | 3288 | 3736 | 0 | 1601 | 0 | 217 | 1202 | 1000 | 337 | 1200 | 1500 | 465 | 0 | 0 | 0 | 0 | 0 | 0 | 0 | 0 | 127
2040-12-16 | 19 | 52.07 | -19037 | -9763 | -5304 | 3144 | 257 | 1548 | n/a | 100 | 0 | 1457 | 79 | 388 | 12712 | 3288 | 3606 | 0 | 1564 | 0 | 217 | 1202 | 1000 | 378 | 1200 | 1500 | 465 | 0 | 0 | 0 | 0 | 0 | 0 | 0 | 0 | 184
2040-12-16 | 20 | 52.07 | -18394 | -9763 | -3772 | 1721 | 425 | 1030 | n/a | 100 | 0 | 1457 | 79 | 388 | 12712 | 3288 | 3303 | 0 | 1429 | 0 | 216 | 1205 | 1000 | 413 | 1200 | 1500 | 465 | 0 | 0 | 0 | 0 | 0 | 0 | 0 | 0 | 165
2040-12-16 | 21 | 52.07 | -17510 | -10112 | -3916 | 1529 | 298 | 1315 | n/a | 100 | 0 | 1457 | 79 | 388 | 12712 | 3288 | 2957 | 0 | 1390 | 0 | 217 | 1209 | 1000 | 436 | 1200 | 1500 | 465 | 0 | 0 | 0 | 0 | 0 | 0 | 0 | 0 | 125
2040-12-16 | 22 | 52.07 | -16453 | -10112 | -4893 | 1993 | 313 | 974 | n/a | 100 | 0 | 1457 | 79 | 388 | 12695 | 3288 | 2778 | 0 | 1333 | 0 | 217 | 1211 | 1000 | 467 | 1200 | 1500 | 465 | 0 | 0 | 0 | 0 | 0 | 0 | 0 | 0 | 93
2040-12-16 | 23 | 52.07 | -14486 | -10112 | -4996 | 573 | 321 | 954 | n/a | 100 | 0 | 1457 | 79 | 388 | 12691 | 3288 | 2478 | 0 | 1187 | 0 | 216 | 1194 | 1000 | 503 | 1200 | 1500 | 465 | 0 | 0 | 0 | 0 | 0 | 0 | 0 | 0 | 11
2040-12-16 | 24 | 52.07 | -12724 | -10112 | -5479 | 756 | 100 | 310 | n/a | 100 | 0 | 1457 | 79 | 388 | 12614 | 3288 | 2217 | 0 | 1002 | 0 | 212 | 1175 | 1000 | 490 | 1200 | 1462 | 465 | 0 | 0 | 0 | 0 | 0 | 0 | 0 | 0 | 0
2040-12-17 | 1 | 47.08 | -11177 | -10112 | -4101 | 0 | 0 | 0 | n/a | 0 | 0 | 1135 | 79 | 341 | 11070 | 3288 | 2106 | 0 | 949 | 0 | 210 | 1164 | 1000 | 1000 | 1200 | 1384 | 465 | 0 | 0 | 0 | 0 | 0 | 0 | 0 | 0 | 0
2040-12-17 | 2 | 44.56 | -10366 | -10112 | -3228 | 0 | 0 | 0 | n/a | 0 | 0 | 1135 | 79 | 341 | 9778 | 3288 | 1840 | 0 | 868 | 0 | 210 | 1155 | 1000 | 976 | 1200 | 1372 | 465 | 0 | 0 | 0 | 0 | 0 | 0 | 0 | 0 | 0
2040-12-17 | 3 | 42.6 | -9952 | -10112 | -2344 | 0 | -112 | 0 | n/a | 0 | 0 | 1001 | 79 | 341 | 8519 | 3288 | 1987 | 0 | 954 | 0 | 213 | 1154 | 1000 | 936 | 1200 | 1383 | 465 | 0 | 0 | 0 | 0 | 0 | 0 | 0 | 0 | 0
2040-12-17 | 4 | 41.87 | -9853 | -10112 | -1645 | 0 | -600 | 0 | n/a | 0 | 0 | 1001 | 79 | 341 | 7936 | 3288 | 2752 | 0 | 938 | 0 | 215 | 1152 | 1000 | 447 | 1200 | 1396 | 465 | 0 | 0 | 0 | 0 | 0 | 0 | 0 | 0 | 0
2040-12-17 | 5 | 41.77 | -10105 | -10112 | -1264 | 0 | -600 | -498 | n/a | 0 | 0 | 958 | 79 | 341 | 7657 | 3288 | 3514 | 0 | 890 | 0 | 214 | 1148 | 1000 | 425 | 1200 | 1401 | 465 | 0 | 0 | 0 | 0 | 0 | 0 | 0 | 0 | 0
2040-12-17 | 6 | 42.91 | -11462 | -10484 | -1768 | 0 | 0 | 0 | n/a | 0 | 0 | 1001 | 79 | 341 | 8407 | 3288 | 3967 | 0 | 751 | 0 | 208 | 1149 | 1000 | 360 | 1200 | 1499 | 465 | 0 | 0 | 0 | 0 | 0 | 0 | 0 | 0 | 0
2040-12-17 | 7 | 46.8 | -13906 | -10856 | -1830 | 0 | 0 | 0 | n/a | 0 | 0 | 1135 | 79 | 341 | 10401 | 3288 | 5018 | 0 | 493 | 0 | 216 | 1157 | 1000 | 299 | 1200 | 1500 | 465 | 0 | 0 | 0 | 0 | 0 | 0 | 0 | 0 | 32
2040-12-17 | 8 | 47.08 | -15875 | -10856 | -2827 | 0 | 0 | 0 | n/a | 0 | 0 | 1135 | 79 | 341 | 10585 | 3288 | 7896 | 0 | 366 | 65 | 216 | 1152 | 1000 | 270 | 1200 | 1500 | 465 | 0 | 0 | 0 | 0 | 0 | 0 | 0 | 0 | 59
2040-12-17 | 9 | 43.82 | -16302 | -10856 | -3320 | 0 | 0 | 0 | n/a | 0 | 0 | 1026 | 79 | 341 | 9211 | 3288 | 9993 | 0 | 284 | 415 | 216 | 1161 | 1000 | 299 | 1200 | 1500 | 465 | 0 | 0 | 0 | 0 | 0 | 0 | 0 | 0 | 98
2040-12-17 | 10 | 43.37 | -16183 | -10484 | -3495 | 0 | 0 | 0 | n/a | 0 | 0 | 1026 | 79 | 341 | 9095 | 3288 | 9262 | 0 | 256 | 932 | 216 | 1173 | 1000 | 329 | 1200 | 1500 | 465 | 0 | 0 | 0 | 0 | 0 | 0 | 0 | 0 | 44
2040-12-17 | 11 | 43.49 | -16364 | -10112 | -4091 | 0 | 0 | 0 | n/a | 0 | 0 | 1026 | 79 | 341 | 9148 | 3288 | 9449 | 0 | 262 | 1074 | 216 | 1179 | 1000 | 340 | 1200 | 1500 | 465 | 0 | 0 | 0 | 0 | 0 | 0 | 0 | 0 | 56
2040-12-17 | 12 | 52.96 | -16603 | -10484 | -5767 | 0 | 0 | 0 | n/a | 100 | 0 | 1182 | 79 | 388 | 12484 | 3288 | 8204 | 0 | 237 | 976 | 215 | 1187 | 1000 | 349 | 1200 | 1500 | 465 | 0 | 0 | 0 | 0 | 0 | 0 | 0 | 0 | 46
2040-12-17 | 13 | 56.45 | -16532 | -10112 | -6167 | 0 | 529 | 58 | n/a | 100 | 0 | 1457 | 79 | 388 | 13663 | 3288 | 5386 | 0 | 195 | 1737 | 214 | 1199 | 1000 | 355 | 1200 | 1500 | 465 | 0 | 0 | 0 | 0 | 0 | 0 | 0 | 0 | 16
2040-12-17 | 14 | 56.45 | -16362 | -10112 | -6394 | 0 | 543 | 200 | n/a | 100 | 0 | 1457 | 79 | 388 | 13450 | 3288 | 5380 | 0 | 169 | 1878 | 214 | 1206 | 1000 | 351 | 1200 | 1500 | 465 | 0 | 0 | 0 | 0 | 0 | 0 | 0 | 0 | 26
2040-12-17 | 15 | 53.04 | -16232 | -9763 | -7319 | 0 | 5 | 89 | n/a | 100 | 0 | 1182 | 79 | 388 | 12573 | 3288 | 8440 | 0 | 191 | 1054 | 216 | 1205 | 1000 | 340 | 1200 | 1500 | 465 | 0 | 0 | 0 | 0 | 0 | 0 | 0 | 0 | 69
2040-12-17 | 16 | 48.63 | -16253 | -9763 | -8059 | 0 | 0 | 0 | n/a | 0 | 0 | 1135 | 79 | 358 | 11803 | 3288 | 10926 | 0 | 189 | 423 | 216 | 1209 | 1000 | 284 | 1200 | 1500 | 465 | 0 | 0 | 0 | 0 | 0 | 0 | 0 | 0 | 123
2040-12-17 | 17 | 51.62 | -17355 | -9415 | -8737 | 0 | 0 | 9 | n/a | 100 | 0 | 1182 | 79 | 388 | 12650 | 3288 | 11725 | 0 | 188 | 28 | 216 | 1200 | 1000 | 289 | 1200 | 1500 | 465 | 0 | 0 | 0 | 0 | 0 | 0 | 0 | 0 | 167
2040-12-17 | 18 | 50.07 | -18213 | -9415 | -6836 | 0 | 0 | 0 | n/a | 100 | 0 | 1182 | 79 | 388 | 12143 | 3288 | 11175 | 0 | 188 | 0 | 217 | 1202 | 1000 | 337 | 1200 | 1500 | 465 | 0 | 0 | 0 | 0 | 0 | 0 | 0 | 0 | 127
2040-12-17 | 19 | 51.62 | -18524 | -9415 | -5181 | 0 | 42 | 12 | n/a | 100 | 0 | 1182 | 79 | 388 | 12248 | 3288 | 9628 | 0 | 190 | 0 | 217 | 1202 | 1000 | 378 | 1200 | 1500 | 465 | 0 | 0 | 0 | 0 | 0 | 0 | 0 | 0 | 184
2040-12-17 | 20 | 50.06 | -17997 | -9415 | -3731 | 0 | 11 | 0 | n/a | 0 | 0 | 1182 | 79 | 377 | 12065 | 3288 | 7953 | 0 | 190 | 0 | 216 | 1205 | 1000 | 413 | 1200 | 1500 | 465 | 0 | 0 | 0 | 0 | 0 | 0 | 0 | 0 | 165
2040-12-17 | 21 | 47.76 | -17211 | -9066 | -3896 | 0 | 0 | 0 | n/a | 0 | 0 | 1135 | 79 | 341 | 11416 | 3288 | 7704 | 0 | 182 | 0 | 217 | 1209 | 1000 | 436 | 1200 | 1500 | 465 | 0 | 0 | 0 | 0 | 0 | 0 | 0 | 0 | 125
2040-12-17 | 22 | 49.5 | -16225 | -9415 | -4883 | 0 | 0 | 0 | n/a | 0 | 0 | 1135 | 79 | 358 | 11849 | 3288 | 7555 | 0 | 199 | 0 | 217 | 1211 | 1000 | 467 | 1200 | 1500 | 465 | 0 | 0 | 0 | 0 | 0 | 0 | 0 | 0 | 93
2040-12-17 | 23 | 43.63 | -14456 | -9415 | -5016 | 0 | 0 | 0 | n/a | 0 | 0 | 1119 | 79 | 341 | 9372 | 3288 | 8364 | 0 | 247 | 0 | 216 | 1194 | 1000 | 503 | 1200 | 1500 | 465 | 0 | 0 | 0 | 0 | 0 | 0 | 0 | 0 | 11
2040-12-17 | 24 | 40.98 | -12737 | -9763 | -5499 | 0 | 0 | 0 | n/a | 0 | 0 | 962 | 79 | 341 | 7069 | 3288 | 9989 | 0 | 268 | 0 | 212 | 1175 | 1000 | 490 | 1200 | 1462 | 465 | 0 | 0 | 0 | 0 | 0 | 0 | 0 | 0 | 0
2040-12-18 | 1 | 26.98 | -11131 | -9763 | -4112 | 0 | -105 | -1249 | n/a | 0 | 0 | 655 | 79 | 341 | 2887 | 3288 | 12343 | 0 | 345 | 0 | 210 | 1164 | 1000 | 1000 | 1200 | 1384 | 465 | 0 | 0 | 0 | 0 | 0 | 0 | 0 | 0 | 0
2040-12-18 | 2 | 26.98 | -10281 | -9763 | -3228 | -379 | -39 | -1737 | n/a | 0 | 0 | 584 | 79 | 341 | 621 | 3288 | 13719 | 0 | 417 | 0 | 210 | 1155 | 1000 | 976 | 1200 | 1372 | 465 | 0 | 0 | 0 | 0 | 0 | 0 | 0 | 0 | 0
2040-12-18 | 3 | 26.98 | -9919 | -9763 | -2354 | -1729 | -600 | -1859 | n/a | 0 | 0 | 567 | 79 | 341 | 382 | 3288 | 14622 | 0 | 594 | 0 | 213 | 1154 | 1000 | 936 | 1200 | 1383 | 465 | 0 | 0 | 0 | 0 | 0 | 0 | 0 | 0 | 0
2040-12-18 | 4 | 26.98 | -9862 | -9763 | -1655 | -3004 | -162 | -1528 | n/a | 0 | 0 | 567 | 79 | 341 | 382 | 3288 | 14809 | 0 | 633 | 0 | 215 | 1152 | 1000 | 447 | 1200 | 1396 | 465 | 0 | 0 | 0 | 0 | 0 | 0 | 0 | 0 | 0
2040-12-18 | 5 | 26.98 | -10171 | -9763 | -1275 | -2229 | -486 | -1859 | n/a | 0 | 0 | 567 | 79 | 341 | 382 | 3288 | 14557 | 0 | 716 | 0 | 214 | 1148 | 1000 | 425 | 1200 | 1401 | 465 | 0 | 0 | 0 | 0 | 0 | 0 | 0 | 0 | 0
2040-12-18 | 6 | 26.98 | -11592 | -9763 | -1789 | -1 | -306 | -1856 | n/a | 0 | 0 | 567 | 79 | 341 | 382 | 3288 | 14121 | 0 | 649 | 0 | 208 | 1149 | 1000 | 360 | 1200 | 1499 | 465 | 0 | 0 | 0 | 0 | 0 | 0 | 0 | 0 | 0
2040-12-18 | 7 | 36.47 | -14113 | -10112 | -1871 | 0 | 0 | 3 | n/a | 0 | 0 | 612 | 79 | 341 | 1354 | 3288 | 14004 | 0 | 579 | 0 | 216 | 1157 | 1000 | 299 | 1200 | 1500 | 465 | 0 | 0 | 0 | 0 | 0 | 0 | 0 | 0 | 32
2040-12-18 | 8 | 37.86 | -15975 | -10112 | -2858 | 0 | 285 | 691 | n/a | 0 | 0 | 839 | 79 | 341 | 3354 | 3288 | 13578 | 0 | 529 | 158 | 216 | 1152 | 1000 | 270 | 1200 | 1500 | 465 | 0 | 0 | 0 | 0 | 0 | 0 | 0 | 0 | 59
2040-12-18 | 9 | 30.42 | -16210 | -10112 | -3310 | 0 | 0 | -187 | n/a | 0 | 0 | 815 | 79 | 341 | 3826 | 3288 | 12982 | 0 | 327 | 2320 | 216 | 1161 | 1000 | 299 | 1200 | 1500 | 465 | 0 | 0 | 0 | 0 | 0 | 0 | 0 | 0 | 98
2040-12-18 | 10 | 26.98 | -15924 | -9763 | -3443 | -950 | -600 | -1859 | n/a | 0 | 0 | 612 | 79 | 341 | 3752 | 3288 | 12163 | 0 | 244 | 6178 | 216 | 1173 | 1000 | 329 | 1200 | 1500 | 465 | 0 | 0 | 0 | 0 | 0 | 0 | 0 | 0 | 44
2040-12-18 | 11 | 26.98 | -15947 | -9066 | -4009 | -3824 | -510 | -1859 | n/a | 0 | 0 | 567 | 79 | 341 | 3862 | 3288 | 10437 | 0 | 209 | 10532 | 216 | 1179 | 1000 | 340 | 1200 | 1500 | 465 | 0 | 0 | 0 | 0 | 0 | 0 | 0 | 0 | 56
2040-12-18 | 12 | 26.98 | -16075 | -8740 | -5633 | -337 | -315 | -1859 | n/a | 0 | 0 | 626 | 79 | 341 | 3862 | 3288 | 7622 | 0 | 205 | 11020 | 215 | 1187 | 1000 | 349 | 1200 | 1500 | 465 | 0 | 0 | 0 | 0 | 0 | 0 | 0 | 0 | 46
2040-12-18 | 13 | 37.4 | -15983 | -8415 | -6023 | 0 | 0 | 0 | n/a | 0 | 0 | 877 | 79 | 341 | 4598 | 3288 | 6210 | 0 | 227 | 8869 | 214 | 1199 | 1000 | 355 | 1200 | 1500 | 465 | 0 | 0 | 0 | 0 | 0 | 0 | 0 | 0 | 16
2040-12-18 | 14 | 41.11 | -15861 | -8415 | -6250 | 0 | 0 | 1198 | n/a | 0 | 0 | 1001 | 79 | 341 | 6700 | 3288 | 5401 | 0 | 261 | 6321 | 214 | 1206 | 1000 | 351 | 1200 | 1500 | 465 | 0 | 0 | 0 | 0 | 0 | 0 | 0 | 0 | 26
2040-12-18 | 15 | 41.11 | -15826 | -8090 | -7185 | 1469 | 465 | 1565 | n/a | 0 | 0 | 1135 | 79 | 341 | 6700 | 3288 | 6019 | 0 | 312 | 3802 | 216 | 1205 | 1000 | 340 | 1200 | 1500 | 465 | 0 | 0 | 0 | 0 | 0 | 0 | 0 | 0 | 69
2040-12-18 | 16 | 41.11 | -15877 | -8415 | -7894 | 2490 | 500 | 1598 | n/a | 0 | 0 | 1135 | 79 | 341 | 7096 | 3288 | 8276 | 0 | 336 | 1173 | 216 | 1209 | 1000 | 284 | 1200 | 1500 | 465 | 0 | 0 | 0 | 0 | 0 | 0 | 0 | 0 | 123
2040-12-18 | 17 | 41.11 | -17108 | -9066 | -8583 | 4106 | 500 | 1582 | n/a | 0 | 0 | 1264 | 79 | 341 | 7316 | 3288 | 9987 | 0 | 388 | 36 | 216 | 1200 | 1000 | 289 | 1200 | 1500 | 465 | 0 | 0 | 0 | 0 | 0 | 0 | 0 | 0 | 167
2040-12-18 | 18 | 41.11 | -18105 | -9415 | -6712 | 2291 | 500 | 1582 | n/a | 0 | 0 | 1135 | 79 | 341 | 7316 | 3288 | 11293 | 0 | 486 | 0 | 217 | 1202 | 1000 | 337 | 1200 | 1500 | 465 | 0 | 0 | 0 | 0 | 0 | 0 | 0 | 0 | 127
2040-12-18 | 19 | 41.11 | -18497 | -9415 | -5119 | 244 | 335 | 1450 | n/a | 0 | 0 | 1028 | 79 | 341 | 7316 | 3288 | 12394 | 0 | 594 | 0 | 217 | 1202 | 1000 | 378 | 1200 | 1500 | 465 | 0 | 0 | 0 | 0 | 0 | 0 | 0 | 0 | 184
2040-12-18 | 20 | 41.11 | -17984 | -10484 | -3690 | 0 | 0 | 962 | n/a | 0 | 0 | 1001 | 79 | 341 | 7316 | 3288 | 12347 | 0 | 826 | 0 | 216 | 1205 | 1000 | 413 | 1200 | 1500 | 465 | 0 | 0 | 0 | 0 | 0 | 0 | 0 | 0 | 165
2040-12-18 | 21 | 41.11 | -17262 | -10856 | -3875 | 0 | 0 | 469 | n/a | 0 | 0 | 1001 | 79 | 341 | 7302 | 3288 | 12710 | 0 | 777 | 0 | 217 | 1209 | 1000 | 436 | 1200 | 1500 | 465 | 0 | 0 | 0 | 0 | 0 | 0 | 0 | 0 | 125
2040-12-18 | 22 | 41.11 | -16330 | -11600 | -4872 | 110 | 100 | 630 | n/a | 0 | 0 | 1001 | 79 | 341 | 7271 | 3288 | 13068 | 0 | 855 | 0 | 217 | 1211 | 1000 | 467 | 1200 | 1500 | 465 | 0 | 0 | 0 | 0 | 0 | 0 | 0 | 0 | 93
2040-12-18 | 23 | 39.94 | -14511 | -11995 | -4996 | 0 | 0 | 0 | n/a | 0 | 0 | 958 | 79 | 341 | 6495 | 3288 | 13289 | 0 | 974 | 0 | 216 | 1194 | 1000 | 503 | 1200 | 1500 | 465 | 0 | 0 | 0 | 0 | 0 | 0 | 0 | 0 | 11
2040-12-18 | 24 | 39.11 | -12771 | -12785 | -5489 | 0 | 0 | 0 | n/a | 0 | 0 | 920 | 79 | 341 | 5720 | 3288 | 13606 | 0 | 1087 | 0 | 212 | 1175 | 1000 | 490 | 1200 | 1462 | 465 | 0 | 0 | 0 | 0 | 0 | 0 | 0 | 0 | 0
2040-12-19 | 1 | 37.49 | -10839 | -13599 | -4060 | -14 | -485 | -1001 | n/a | 0 | 0 | 811 | 79 | 341 | 4193 | 3288 | 13594 | 0 | 1270 | 0 | 210 | 1164 | 1000 | 1000 | 1200 | 1384 | 465 | 0 | 0 | 0 | 0 | 0 | 0 | 0 | 0 | 0
2040-12-19 | 2 | 37.49 | -9987 | -14017 | -3186 | 0 | -532 | -1859 | n/a | 0 | 0 | 632 | 79 | 341 | 3403 | 3288 | 13967 | 0 | 1495 | 0 | 210 | 1155 | 1000 | 976 | 1200 | 1372 | 465 | 0 | 0 | 0 | 0 | 0 | 0 | 0 | 0 | 0
2040-12-19 | 3 | 37.49 | -9606 | -14877 | -2313 | 0 | -352 | -1272 | n/a | 0 | 0 | 612 | 79 | 341 | 1672 | 3288 | 14454 | 0 | 1625 | 0 | 213 | 1154 | 1000 | 936 | 1200 | 1383 | 465 | 0 | 0 | 0 | 0 | 0 | 0 | 0 | 0 | 0
2040-12-19 | 4 | 37.49 | -9508 | -15761 | -1614 | 0 | -459 | -300 | n/a | 0 | 0 | 612 | 79 | 341 | 1237 | 3288 | 14517 | 0 | 1693 | 0 | 215 | 1152 | 1000 | 447 | 1200 | 1396 | 465 | 0 | 0 | 0 | 0 | 0 | 0 | 0 | 0 | 0
2040-12-19 | 5 | 37.49 | -9744 | -16202 | -1233 | 0 | -33 | -551 | n/a | 0 | 0 | 612 | 79 | 341 | 1237 | 3288 | 14534 | 0 | 1820 | 0 | 214 | 1148 | 1000 | 425 | 1200 | 1401 | 465 | 0 | 0 | 0 | 0 | 0 | 0 | 0 | 0 | 0
2040-12-19 | 6 | 50.66 | -11080 | -16667 | -1717 | 0 | 500 | 289 | n/a | 90 | 0 | 801 | 79 | 374 | 1946 | 3288 | 14379 | 0 | 1837 | 0 | 208 | 1149 | 1000 | 360 | 1200 | 1499 | 465 | 0 | 0 | 0 | 0 | 0 | 0 | 0 | 0 | 0
2040-12-19 | 7 | 51.72 | -13662 | -16667 | -1778 | 0 | 500 | 1549 | n/a | 90 | 0 | 878 | 79 | 380 | 2837 | 3288 | 14753 | 0 | 1916 | 0 | 216 | 1157 | 1000 | 299 | 1200 | 1500 | 465 | 0 | 0 | 0 | 0 | 0 | 0 | 0 | 0 | 32
2040-12-19 | 8 | 50.66 | -15494 | -17132 | -2714 | 12 | 600 | 1850 | n/a | 90 | 0 | 1001 | 79 | 360 | 5095 | 3288 | 14957 | 0 | 1970 | 235 | 216 | 1152 | 1000 | 270 | 1200 | 1500 | 465 | 0 | 0 | 0 | 0 | 0 | 0 | 0 | 0 | 59
2040-12-19 | 9 | 41.44 | -15871 | -17132 | -3197 | 0 | 0 | 0 | n/a | 0 | 0 | 878 | 79 | 341 | 5570 | 3288 | 15036 | 0 | 1992 | 3175 | 216 | 1161 | 1000 | 299 | 1200 | 1500 | 465 | 0 | 0 | 0 | 0 | 0 | 0 | 0 | 0 | 98
2040-12-19 | 10 | 25.36 | -15593 | -16667 | -3351 | -506 | -406 | -1859 | n/a | 0 | 0 | 612 | 79 | 341 | 3834 | 3288 | 15061 | 0 | 2002 | 7283 | 216 | 1173 | 1000 | 329 | 1200 | 1500 | 465 | 0 | 0 | 0 | 0 | 0 | 0 | 0 | 0 | 44
2040-12-19 | 11 | 25.36 | -15527 | -15761 | -3885 | -4615 | -600 | -1859 | n/a | 0 | 0 | 567 | 79 | 341 | 3038 | 3288 | 15073 | 0 | 2014 | 11948 | 216 | 1179 | 1000 | 340 | 1200 | 1500 | 465 | 0 | 0 | 0 | 0 | 0 | 0 | 0 | 0 | 56
2040-12-19 | 12 | 25.36 | -15669 | -14877 | -5510 | -4541 | -584 | -1859 | n/a | 0 | 0 | 567 | 79 | 341 | 2791 | 3288 | 15025 | 0 | 2037 | 12997 | 215 | 1187 | 1000 | 349 | 1200 | 1500 | 465 | 0 | 0 | 0 | 0 | 0 | 0 | 0 | 0 | 46
2040-12-19 | 13 | 25.36 | -15508 | -14017 | -5859 | -4234 | -600 | -1859 | n/a | 0 | 0 | 567 | 79 | 341 | 2659 | 3288 | 15023 | 0 | 2059 | 12129 | 214 | 1199 | 1000 | 355 | 1200 | 1500 | 465 | 0 | 0 | 0 | 0 | 0 | 0 | 0 | 0 | 16
2040-12-19 | 14 | 25.36 | -15382 | -13599 | -6085 | -2348 | -600 | -1859 | n/a | 0 | 0 | 567 | 79 | 341 | 2491 | 3288 | 15010 | 0 | 2077 | 10085 | 214 | 1206 | 1000 | 351 | 1200 | 1500 | 465 | 0 | 0 | 0 | 0 | 0 | 0 | 0 | 0 | 26
2040-12-19 | 15 | 29.02 | -15532 | -12785 | -7062 | 0 | 0 | -996 | n/a | 0 | 0 | 649 | 79 | 341 | 2810 | 3288 | 14997 | 0 | 2088 | 6198 | 216 | 1205 | 1000 | 340 | 1200 | 1500 | 465 | 0 | 0 | 0 | 0 | 0 | 0 | 0 | 0 | 69
2040-12-19 | 16 | 39.22 | -15750 | -12785 | -7802 | 2371 | 248 | 68 | n/a | 0 | 0 | 958 | 79 | 341 | 4222 | 3288 | 15045 | 0 | 2061 | 1783 | 216 | 1209 | 1000 | 284 | 1200 | 1500 | 465 | 0 | 0 | 0 | 0 | 0 | 0 | 0 | 0 | 123
2040-12-19 | 17 | 39.22 | -17040 | -13180 | -8511 | 4263 | 455 | 1288 | n/a | 0 | 0 | 1135 | 79 | 341 | 4888 | 3288 | 15048 | 0 | 2041 | 36 | 216 | 1200 | 1000 | 289 | 1200 | 1500 | 465 | 0 | 0 | 0 | 0 | 0 | 0 | 0 | 0 | 167
2040-12-19 | 18 | 39.22 | -17876 | -14017 | -6558 | 3318 | 298 | 1474 | n/a | 0 | 0 | 1135 | 79 | 341 | 5509 | 3288 | 15066 | 0 | 2021 | 0 | 217 | 1202 | 1000 | 337 | 1200 | 1500 | 465 | 0 | 0 | 0 | 0 | 0 | 0 | 0 | 0 | 127
2040-12-19 | 19 | 39.22 | -18238 | -14017 | -4996 | 2241 | 500 | 1039 | n/a | 0 | 0 | 1086 | 79 | 341 | 5591 | 3288 | 15082 | 0 | 2042 | 0 | 217 | 1202 | 1000 | 378 | 1200 | 1500 | 465 | 0 | 0 | 0 | 0 | 0 | 0 | 0 | 0 | 184
2040-12-19 | 20 | 39.22 | -17683 | -14436 | -3608 | 979 | 320 | 819 | n/a | 0 | 0 | 1001 | 79 | 341 | 5729 | 3288 | 15084 | 0 | 2088 | 0 | 216 | 1205 | 1000 | 413 | 1200 | 1500 | 465 | 0 | 0 | 0 | 0 | 0 | 0 | 0 | 0 | 165
2040-12-19 | 21 | 39.22 | -16988 | -14877 | -3803 | 49 | 188 | 1496 | n/a | 0 | 0 | 1001 | 79 | 341 | 6029 | 3288 | 15078 | 0 | 2094 | 0 | 217 | 1209 | 1000 | 436 | 1200 | 1500 | 465 | 0 | 0 | 0 | 0 | 0 | 0 | 0 | 0 | 125
2040-12-19 | 22 | 39.22 | -16093 | -14877 | -4831 | 468 | 293 | 1121 | n/a | 0 | 0 | 1001 | 79 | 341 | 6029 | 3288 | 15062 | 0 | 2061 | 0 | 217 | 1211 | 1000 | 467 | 1200 | 1500 | 465 | 0 | 0 | 0 | 0 | 0 | 0 | 0 | 0 | 93
2040-12-19 | 23 | 39.22 | -14277 | -15319 | -4965 | 279 | 100 | 310 | n/a | 0 | 0 | 958 | 79 | 341 | 6055 | 3288 | 15060 | 0 | 2012 | 0 | 216 | 1194 | 1000 | 503 | 1200 | 1500 | 465 | 0 | 0 | 0 | 0 | 0 | 0 | 0 | 0 | 11
2040-12-19 | 24 | 39.11 | -12568 | -15319 | -5458 | 0 | 0 | 0 | n/a | 0 | 0 | 920 | 79 | 341 | 5689 | 3288 | 15027 | 0 | 1997 | 0 | 212 | 1175 | 1000 | 490 | 1200 | 1462 | 465 | 0 | 0 | 0 | 0 | 0 | 0 | 0 | 0 | 0
2040-12-20 | 1 | 35.65 | -11414 | -15319 | -4132 | -288 | -116 | -1315 | n/a | 0 | 0 | 815 | 79 | 341 | 4784 | 3288 | 14918 | 0 | 1936 | 0 | 210 | 1164 | 1000 | 1000 | 1200 | 1384 | 465 | 0 | 0 | 0 | 0 | 0 | 0 | 0 | 0 | 0
2040-12-20 | 2 | 35.65 | -10553 | -15319 | -3248 | -917 | -377 | -1793 | n/a | 0 | 0 | 655 | 79 | 341 | 4757 | 3288 | 14820 | 0 | 1888 | 0 | 210 | 1155 | 1000 | 976 | 1200 | 1372 | 465 | 0 | 0 | 0 | 0 | 0 | 0 | 0 | 0 | 0
2040-12-20 | 3 | 35.65 | -10141 | -15319 | -2354 | -1658 | -362 | -1859 | n/a | 0 | 0 | 612 | 79 | 341 | 4757 | 3288 | 14416 | 0 | 1849 | 0 | 213 | 1154 | 1000 | 936 | 1200 | 1383 | 465 | 0 | 0 | 0 | 0 | 0 | 0 | 0 | 0 | 0
2040-12-20 | 4 | 35.65 | -10113 | -15761 | -1665 | -1008 | -446 | -1859 | n/a | 0 | 0 | 632 | 79 | 341 | 4757 | 3288 | 14076 | 0 | 1804 | 0 | 215 | 1152 | 1000 | 447 | 1200 | 1396 | 465 | 0 | 0 | 0 | 0 | 0 | 0 | 0 | 0 | 0
2040-12-20 | 5 | 35.65 | -10366 | -15761 | -1285 | -1082 | -408 | -1859 | n/a | 0 | 0 | 612 | 79 | 341 | 4757 | 3288 | 14089 | 0 | 1742 | 0 | 214 | 1148 | 1000 | 425 | 1200 | 1401 | 465 | 0 | 0 | 0 | 0 | 0 | 0 | 0 | 0 | 0
2040-12-20 | 6 | 35.65 | -11667 | -15761 | -1789 | -671 | -135 | -1196 | n/a | 0 | 0 | 801 | 79 | 341 | 5043 | 3288 | 14027 | 0 | 1759 | 0 | 208 | 1149 | 1000 | 360 | 1200 | 1499 | 465 | 0 | 0 | 0 | 0 | 0 | 0 | 0 | 0 | 0
2040-12-20 | 7 | 39.9 | -14026 | -16202 | -1861 | 0 | 0 | 0 | n/a | 0 | 0 | 958 | 79 | 341 | 6306 | 3288 | 13503 | 0 | 1778 | 0 | 216 | 1157 | 1000 | 299 | 1200 | 1500 | 465 | 0 | 0 | 0 | 0 | 0 | 0 | 0 | 0 | 32
2040-12-20 | 8 | 43.82 | -16067 | -15761 | -2878 | 0 | 0 | 0 | n/a | 0 | 0 | 1026 | 79 | 341 | 9504 | 3288 | 12641 | 0 | 1751 | 273 | 216 | 1152 | 1000 | 270 | 1200 | 1500 | 465 | 0 | 0 | 0 | 0 | 0 | 0 | 0 | 0 | 59
2040-12-20 | 9 | 42.91 | -16685 | -15761 | -3402 | 0 | 0 | 0 | n/a | 0 | 0 | 1001 | 79 | 341 | 8705 | 3288 | 11914 | 0 | 1674 | 3006 | 216 | 1161 | 1000 | 299 | 1200 | 1500 | 465 | 0 | 0 | 0 | 0 | 0 | 0 | 0 | 0 | 98
2040-12-20 | 10 | 36.17 | -16648 | -14436 | -3587 | 0 | 0 | 0 | n/a | 0 | 0 | 920 | 79 | 341 | 5583 | 3288 | 10646 | 0 | 1594 | 6336 | 216 | 1173 | 1000 | 329 | 1200 | 1500 | 465 | 0 | 0 | 0 | 0 | 0 | 0 | 0 | 0 | 44
2040-12-20 | 11 | 35.65 | -16867 | -13180 | -4194 | -1323 | -510 | -1824 | n/a | 0 | 0 | 649 | 79 | 341 | 5532 | 3288 | 8783 | 0 | 1480 | 11846 | 216 | 1179 | 1000 | 340 | 1200 | 1500 | 465 | 0 | 0 | 0 | 0 | 0 | 0 | 0 | 0 | 56
2040-12-20 | 12 | 35.65 | -17030 | -11995 | -5869 | -1563 | -45 | -1182 | n/a | 0 | 0 | 735 | 79 | 341 | 5250 | 3288 | 7698 | 0 | 1400 | 12976 | 215 | 1187 | 1000 | 349 | 1200 | 1500 | 465 | 0 | 0 | 0 | 0 | 0 | 0 | 0 | 0 | 46
2040-12-20 | 13 | 35.65 | -16829 | -11228 | -6250 | -652 | -392 | -1831 | n/a | 0 | 0 | 655 | 79 | 341 | 5122 | 3288 | 6720 | 0 | 1310 | 13732 | 214 | 1199 | 1000 | 355 | 1200 | 1500 | 465 | 0 | 0 | 0 | 0 | 0 | 0 | 0 | 0 | 16
2040-12-20 | 14 | 35.65 | -16499 | -10484 | -6445 | 0 | 0 | -310 | n/a | 0 | 0 | 877 | 79 | 341 | 5047 | 3288 | 5861 | 0 | 1310 | 10998 | 214 | 1206 | 1000 | 351 | 1200 | 1500 | 465 | 0 | 0 | 0 | 0 | 0 | 0 | 0 | 0 | 26
2040-12-20 | 15 | 47.01 | -16188 | -9763 | -7329 | 0 | 0 | 0 | n/a | 0 | 0 | 1122 | 79 | 341 | 10192 | 3288 | 5140 | 0 | 1259 | 5934 | 216 | 1205 | 1000 | 340 | 1200 | 1500 | 465 | 0 | 0 | 0 | 0 | 0 | 0 | 0 | 0 | 69
2040-12-20 | 16 | 51.18 | -15942 | -9415 | -7966 | 244 | 440 | 1474 | n/a | 100 | 0 | 1457 | 79 | 388 | 11830 | 3288 | 5048 | 0 | 1235 | 1866 | 216 | 1209 | 1000 | 284 | 1200 | 1500 | 465 | 0 | 0 | 0 | 0 | 0 | 0 | 0 | 0 | 123
2040-12-20 | 17 | 51.18 | -16935 | -10112 | -8573 | 3755 | 500 | 1549 | n/a | 100 | 0 | 1457 | 79 | 388 | 11865 | 3288 | 5460 | 0 | 1254 | 55 | 216 | 1200 | 1000 | 289 | 1200 | 1500 | 465 | 0 | 0 | 0 | 0 | 0 | 0 | 0 | 0 | 167
2040-12-20 | 18 | 51.18 | -17687 | -10856 | -6609 | 2741 | 500 | 1549 | n/a | 100 | 0 | 1457 | 79 | 388 | 11965 | 3288 | 5910 | 0 | 1255 | 0 | 217 | 1202 | 1000 | 337 | 1200 | 1500 | 465 | 0 | 0 | 0 | 0 | 0 | 0 | 0 | 0 | 127
2040-12-20 | 19 | 51.18 | -17791 | -11228 | -4924 | 689 | 500 | 1549 | n/a | 100 | 0 | 1457 | 79 | 388 | 12415 | 3288 | 6261 | 0 | 1255 | 0 | 217 | 1202 | 1000 | 378 | 1200 | 1500 | 465 | 0 | 0 | 0 | 0 | 0 | 0 | 0 | 0 | 184
2040-12-20 | 20 | 51.18 | -17150 | -11600 | -3546 | 0 | 0 | 948 | n/a | 100 | 0 | 1374 | 79 | 388 | 12380 | 3288 | 6527 | 0 | 1214 | 0 | 216 | 1205 | 1000 | 413 | 1200 | 1500 | 465 | 0 | 0 | 0 | 0 | 0 | 0 | 0 | 0 | 165
2040-12-20 | 21 | 51.18 | -16469 | -12390 | -3762 | 8 | 23 | 730 | n/a | 100 | 0 | 1230 | 79 | 388 | 12345 | 3288 | 7282 | 0 | 1121 | 0 | 217 | 1209 | 1000 | 436 | 1200 | 1500 | 465 | 0 | 0 | 0 | 0 | 0 | 0 | 0 | 0 | 125
2040-12-20 | 22 | 51.18 | -15753 | -12390 | -4811 | 0 | 120 | 1437 | n/a | 100 | 0 | 1457 | 79 | 388 | 12310 | 3288 | 6710 | 0 | 1006 | 0 | 217 | 1211 | 1000 | 467 | 1200 | 1500 | 465 | 0 | 0 | 0 | 0 | 0 | 0 | 0 | 0 | 93
2040-12-20 | 23 | 51.18 | -14329 | -12785 | -4996 | 76 | 112 | 1091 | n/a | 100 | 0 | 1457 | 79 | 388 | 12310 | 3288 | 6194 | 0 | 938 | 0 | 216 | 1194 | 1000 | 503 | 1200 | 1500 | 465 | 0 | 0 | 0 | 0 | 0 | 0 | 0 | 0 | 11
2040-12-20 | 24 | 51.18 | -12836 | -13599 | -5510 | 365 | 205 | 793 | n/a | 90 | 0 | 1410 | 79 | 368 | 12217 | 3288 | 6202 | 0 | 924 | 0 | 212 | 1175 | 1000 | 490 | 1200 | 1462 | 465 | 0 | 0 | 0 | 0 | 0 | 0 | 0 | 0 | 0
2040-12-21 | 1 | 59.44 | -10495 | -14017 | -4954 | -2687 | -177 | -879 | n/a | 100 | 0 | 1135 | 79 | 388 | 14483 | 3288 | 6423 | 0 | 891 | 0 | 210 | 1164 | 1000 | 1000 | 1200 | 1384 | 465 | 0 | 0 | 0 | 0 | 0 | 0 | 0 | 0 | 0
2040-12-21 | 2 | 59.44 | -9686 | -14436 | -3402 | -4204 | -510 | -691 | n/a | 100 | 0 | 1119 | 79 | 388 | 14518 | 3288 | 6182 | 0 | 877 | 0 | 210 | 1155 | 1000 | 976 | 1200 | 1372 | 465 | 0 | 0 | 0 | 0 | 0 | 0 | 0 | 0 | 0
2040-12-21 | 3 | 59.44 | -8939 | -14017 | -2631 | -5533 | -486 | -663 | n/a | 100 | 0 | 1001 | 79 | 388 | 14553 | 3288 | 5681 | 0 | 829 | 0 | 213 | 1154 | 1000 | 936 | 1200 | 1383 | 465 | 0 | 0 | 0 | 0 | 0 | 0 | 0 | 0 | 0
2040-12-21 | 4 | 59.44 | -8754 | -14017 | -1768 | -5481 | -522 | -332 | n/a | 100 | 0 | 1001 | 79 | 388 | 14588 | 3288 | 4787 | 0 | 768 | 0 | 215 | 1152 | 1000 | 447 | 1200 | 1396 | 465 | 0 | 0 | 0 | 0 | 0 | 0 | 0 | 0 | 0
2040-12-21 | 5 | 59.44 | -8650 | -14877 | -1223 | -4933 | -336 | -28 | n/a | 100 | 0 | 1026 | 79 | 388 | 14588 | 3288 | 4049 | 0 | 677 | 0 | 214 | 1148 | 1000 | 425 | 1200 | 1401 | 465 | 0 | 0 | 0 | 0 | 0 | 0 | 0 | 0 | 0
2040-12-21 | 6 | 59.44 | -9128 | -15319 | -1388 | -3269 | -258 | 0 | n/a | 100 | 0 | 1135 | 79 | 388 | 14588 | 3288 | 3302 | 0 | 601 | 0 | 208 | 1149 | 1000 | 360 | 1200 | 1499 | 465 | 0 | 0 | 0 | 0 | 0 | 0 | 0 | 0 | 0
2040-12-21 | 7 | 59.44 | -9859 | -15319 | -596 | -2416 | -373 | -186 | n/a | 100 | 0 | 1135 | 79 | 388 | 14588 | 3288 | 2844 | 0 | 490 | 0 | 216 | 1157 | 1000 | 299 | 1200 | 1500 | 465 | 0 | 0 | 0 | 0 | 0 | 0 | 0 | 0 | 32
2040-12-21 | 8 | 59.44 | -11847 | -15319 | -247 | -1048 | 0 | 0 | n/a | 100 | 0 | 1410 | 79 | 388 | 14588 | 3288 | 2129 | 0 | 458 | 218 | 216 | 1152 | 1000 | 270 | 1200 | 1500 | 465 | 0 | 0 | 0 | 0 | 0 | 0 | 0 | 0 | 59
2040-12-21 | 9 | 78.85 | -14081 | -15319 | -1233 | 35 | 600 | 0 | n/a | 100 | 0 | 1457 | 79 | 388 | 15153 | 3288 | 1522 | 0 | 381 | 1790 | 216 | 1161 | 1000 | 299 | 1200 | 1500 | 465 | 0 | 0 | 0 | 0 | 0 | 0 | 0 | 0 | 98
2040-12-21 | 10 | 59.44 | -14595 | -13180 | -2991 | -1000 | 0 | 0 | n/a | 100 | 0 | 1410 | 79 | 388 | 14588 | 3288 | 930 | 0 | 314 | 4786 | 216 | 1173 | 1000 | 329 | 1200 | 1500 | 465 | 0 | 0 | 0 | 0 | 0 | 0 | 0 | 0 | 44
2040-12-21 | 11 | 59.44 | -14631 | -11600 | -4142 | -753 | -449 | -292 | n/a | 100 | 0 | 1230 | 79 | 388 | 14588 | 3288 | 581 | 0 | 257 | 5457 | 216 | 1179 | 1000 | 340 | 1200 | 1500 | 465 | 0 | 0 | 0 | 0 | 0 | 0 | 0 | 0 | 56
2040-12-21 | 12 | 59.44 | -14430 | -11228 | -6116 | -978 | -377 | 0 | n/a | 100 | 0 | 1230 | 79 | 388 | 14573 | 3288 | 457 | 0 | 234 | 6864 | 215 | 1187 | 1000 | 349 | 1200 | 1500 | 465 | 0 | 0 | 0 | 0 | 0 | 0 | 0 | 0 | 46
2040-12-21 | 13 | 60.71 | -14406 | -10484 | -7021 | -541 | 0 | 0 | n/a | 100 | 0 | 1457 | 79 | 388 | 14636 | 3288 | 326 | 0 | 194 | 6051 | 214 | 1199 | 1000 | 355 | 1200 | 1500 | 465 | 0 | 0 | 0 | 0 | 0 | 0 | 0 | 0 | 16
2040-12-21 | 14 | 80.33 | -14151 | -10112 | -7319 | 888 | 83 | 0 | n/a | 100 | 0 | 1457 | 79 | 388 | 15160 | 3288 | 180 | 0 | 181 | 3841 | 214 | 1206 | 1000 | 351 | 1200 | 1500 | 465 | 0 | 0 | 0 | 0 | 0 | 0 | 0 | 0 | 26
2040-12-21 | 15 | 80.33 | -14072 | -9763 | -7802 | 2700 | 173 | 54 | n/a | 100 | 0 | 1457 | 79 | 388 | 15160 | 3288 | 121 | 0 | 193 | 1999 | 216 | 1205 | 1000 | 340 | 1200 | 1500 | 465 | 0 | 0 | 0 | 0 | 0 | 0 | 0 | 0 | 69
2040-12-21 | 16 | 80.33 | -14311 | -9415 | -6877 | 2433 | 68 | 553 | n/a | 100 | 0 | 1457 | 79 | 388 | 15160 | 3288 | 157 | 0 | 230 | 816 | 216 | 1209 | 1000 | 284 | 1200 | 1500 | 465 | 0 | 0 | 0 | 0 | 0 | 0 | 0 | 0 | 123
2040-12-21 | 17 | 80.33 | -15313 | -9763 | -5993 | 3537 | 143 | 553 | n/a | 100 | 0 | 1457 | 79 | 388 | 15160 | 3288 | 172 | 0 | 290 | 32 | 216 | 1200 | 1000 | 289 | 1200 | 1500 | 465 | 0 | 0 | 0 | 0 | 0 | 0 | 0 | 0 | 167
2040-12-21 | 18 | 80.33 | -16219 | -9763 | -1696 | 638 | 0 | 0 | n/a | 100 | 0 | 1457 | 79 | 388 | 15160 | 3288 | 259 | 0 | 389 | 0 | 217 | 1202 | 1000 | 337 | 1200 | 1500 | 465 | 0 | 0 | 0 | 0 | 0 | 0 | 0 | 0 | 127
2040-12-21 | 19 | 80.33 | -16683 | -9763 | -4142 | 2711 | 345 | 284 | n/a | 100 | 0 | 1457 | 79 | 388 | 15160 | 3288 | 374 | 0 | 441 | 0 | 217 | 1202 | 1000 | 378 | 1200 | 1500 | 465 | 0 | 0 | 0 | 0 | 0 | 0 | 0 | 0 | 184
2040-12-21 | 20 | 80.33 | -16083 | -9763 | -6599 | 4247 | 500 | 267 | n/a | 100 | 0 | 1457 | 79 | 388 | 15160 | 3288 | 484 | 0 | 476 | 0 | 216 | 1205 | 1000 | 413 | 1200 | 1500 | 465 | 0 | 0 | 0 | 0 | 0 | 0 | 0 | 0 | 165
2040-12-21 | 21 | 80.33 | -15436 | -10112 | -6692 | 3779 | 500 | 254 | n/a | 100 | 0 | 1457 | 79 | 388 | 15160 | 3288 | 696 | 0 | 512 | 0 | 217 | 1209 | 1000 | 436 | 1200 | 1500 | 465 | 0 | 0 | 0 | 0 | 0 | 0 | 0 | 0 | 125
2040-12-21 | 22 | 80.33 | -14571 | -10112 | -7432 | 3810 | 205 | 0 | n/a | 100 | 0 | 1457 | 79 | 388 | 15160 | 3288 | 1015 | 0 | 554 | 0 | 217 | 1211 | 1000 | 467 | 1200 | 1500 | 465 | 0 | 0 | 0 | 0 | 0 | 0 | 0 | 0 | 93
2040-12-21 | 23 | 80.33 | -13239 | -10484 | -7442 | 2428 | 285 | 0 | n/a | 100 | 0 | 1457 | 79 | 388 | 15160 | 3288 | 1304 | 0 | 597 | 0 | 216 | 1194 | 1000 | 503 | 1200 | 1500 | 465 | 0 | 0 | 0 | 0 | 0 | 0 | 0 | 0 | 11
2040-12-21 | 24 | 80.33 | -11875 | -10484 | -7103 | 1038 | 100 | 310 | n/a | 100 | 0 | 1457 | 79 | 388 | 14527 | 3288 | 1591 | 0 | 580 | 0 | 212 | 1175 | 1000 | 490 | 1200 | 1462 | 465 | 0 | 0 | 0 | 0 | 0 | 0 | 0 | 0 | 0
2040-12-22 | 1 | 50.06 | -10713 | -10856 | -4944 | 0 | 0 | 0 | n/a | 100 | 0 | 1182 | 79 | 388 | 12503 | 3288 | 1940 | 0 | 611 | 0 | 210 | 1164 | 1000 | 1000 | 1200 | 1384 | 465 | 0 | 0 | 0 | 0 | 0 | 0 | 0 | 0 | 0
2040-12-22 | 2 | 45.14 | -9897 | -11228 | -3402 | 0 | 0 | 0 | n/a | 0 | 0 | 1135 | 79 | 341 | 10191 | 3288 | 2527 | 0 | 588 | 0 | 210 | 1155 | 1000 | 976 | 1200 | 1372 | 465 | 0 | 0 | 0 | 0 | 0 | 0 | 0 | 0 | 0
2040-12-22 | 3 | 43.49 | -9139 | -11228 | -2631 | 0 | 0 | 0 | n/a | 0 | 0 | 1019 | 79 | 341 | 8582 | 3288 | 2799 | 0 | 540 | 0 | 213 | 1154 | 1000 | 936 | 1200 | 1383 | 465 | 0 | 0 | 0 | 0 | 0 | 0 | 0 | 0 | 0
2040-12-22 | 4 | 42.99 | -8926 | -11600 | -1758 | 0 | 0 | 0 | n/a | 0 | 0 | 1001 | 79 | 341 | 7822 | 3288 | 3289 | 0 | 589 | 0 | 215 | 1152 | 1000 | 447 | 1200 | 1396 | 465 | 0 | 0 | 0 | 0 | 0 | 0 | 0 | 0 | 0
2040-12-22 | 5 | 39.99 | -8788 | -11228 | -1213 | 0 | 0 | 0 | n/a | 0 | 0 | 958 | 79 | 341 | 6437 | 3288 | 3715 | 0 | 558 | 0 | 214 | 1148 | 1000 | 425 | 1200 | 1401 | 465 | 0 | 0 | 0 | 0 | 0 | 0 | 0 | 0 | 0
2040-12-22 | 6 | 41.44 | -9197 | -11995 | -1367 | 0 | 0 | 0 | n/a | 0 | 0 | 958 | 79 | 341 | 6937 | 3288 | 4507 | 0 | 569 | 0 | 208 | 1149 | 1000 | 360 | 1200 | 1499 | 465 | 0 | 0 | 0 | 0 | 0 | 0 | 0 | 0 | 0
2040-12-22 | 7 | 39.9 | -9850 | -11995 | -586 | 0 | -116 | -342 | n/a | 0 | 0 | 920 | 79 | 341 | 6115 | 3288 | 5736 | 0 | 574 | 0 | 216 | 1157 | 1000 | 299 | 1200 | 1500 | 465 | 0 | 0 | 0 | 0 | 0 | 0 | 0 | 0 | 32
2040-12-22 | 8 | 39.94 | -11630 | -11995 | -216 | 0 | 0 | 0 | n/a | 0 | 0 | 958 | 79 | 341 | 6329 | 3288 | 6258 | 0 | 590 | 195 | 216 | 1152 | 1000 | 270 | 1200 | 1500 | 465 | 0 | 0 | 0 | 0 | 0 | 0 | 0 | 0 | 59
2040-12-22 | 9 | 39.9 | -13697 | -11228 | -1172 | 0 | 0 | 0 | n/a | 0 | 0 | 958 | 79 | 341 | 6329 | 3288 | 6816 | 0 | 619 | 1827 | 216 | 1161 | 1000 | 299 | 1200 | 1500 | 465 | 0 | 0 | 0 | 0 | 0 | 0 | 0 | 0 | 98
2040-12-22 | 10 | 39.9 | -14094 | -10484 | -2888 | -57 | -41 | -543 | n/a | 0 | 0 | 877 | 79 | 341 | 5367 | 3288 | 6881 | 0 | 674 | 4718 | 216 | 1173 | 1000 | 329 | 1200 | 1500 | 465 | 0 | 0 | 0 | 0 | 0 | 0 | 0 | 0 | 44
2040-12-22 | 11 | 39.9 | -14089 | -9763 | -3999 | 0 | -571 | -919 | n/a | 0 | 0 | 839 | 79 | 341 | 5340 | 3288 | 7317 | 0 | 671 | 5566 | 216 | 1179 | 1000 | 340 | 1200 | 1500 | 465 | 0 | 0 | 0 | 0 | 0 | 0 | 0 | 0 | 56
2040-12-22 | 12 | 39.9 | -14035 | -8740 | -5993 | -51 | -600 | -1859 | n/a | 0 | 0 | 625 | 79 | 341 | 3861 | 3288 | 8090 | 0 | 689 | 8390 | 215 | 1187 | 1000 | 349 | 1200 | 1500 | 465 | 0 | 0 | 0 | 0 | 0 | 0 | 0 | 0 | 46
2040-12-22 | 13 | 39.9 | -14163 | -7462 | -6918 | 0 | -531 | -253 | n/a | 0 | 0 | 612 | 79 | 341 | 1157 | 3288 | 8555 | 0 | 713 | 8648 | 214 | 1199 | 1000 | 355 | 1200 | 1500 | 465 | 0 | 0 | 0 | 0 | 0 | 0 | 0 | 0 | 16
2040-12-22 | 14 | 39.9 | -13857 | -6579 | -7185 | 0 | -10 | -551 | n/a | 0 | 0 | 612 | 79 | 341 | 1012 | 3288 | 9440 | 0 | 675 | 6799 | 214 | 1206 | 1000 | 351 | 1200 | 1500 | 465 | 0 | 0 | 0 | 0 | 0 | 0 | 0 | 0 | 26
2040-12-22 | 15 | 53.92 | -13616 | -6300 | -7606 | 0 | 507 | 512 | n/a | 100 | 0 | 798 | 79 | 388 | 1494 | 3288 | 10047 | 0 | 657 | 3726 | 216 | 1205 | 1000 | 340 | 1200 | 1500 | 465 | 0 | 0 | 0 | 0 | 0 | 0 | 0 | 0 | 69
2040-12-22 | 16 | 53.92 | -13704 | -6300 | -6630 | 0 | 500 | 1310 | n/a | 100 | 0 | 811 | 79 | 388 | 1494 | 3288 | 10764 | 0 | 705 | 1321 | 216 | 1209 | 1000 | 284 | 1200 | 1500 | 465 | 0 | 0 | 0 | 0 | 0 | 0 | 0 | 0 | 123
2040-12-22 | 17 | 53.92 | -14761 | -6021 | -5756 | 93 | 501 | 1242 | n/a | 90 | 0 | 830 | 79 | 360 | 1732 | 3288 | 11567 | 0 | 837 | 49 | 216 | 1200 | 1000 | 289 | 1200 | 1500 | 465 | 0 | 0 | 0 | 0 | 0 | 0 | 0 | 0 | 167
2040-12-22 | 18 | 29.66 | -15648 | -6881 | -1470 | 0 | 0 | -92 | n/a | 0 | 0 | 612 | 79 | 341 | 897 | 3288 | 11923 | 0 | 1030 | 0 | 217 | 1202 | 1000 | 337 | 1200 | 1500 | 465 | 0 | 0 | 0 | 0 | 0 | 0 | 0 | 0 | 127
2040-12-22 | 19 | 39.22 | -16202 | -6881 | -3927 | 0 | 0 | 0 | n/a | 0 | 0 | 839 | 79 | 341 | 3718 | 3288 | 11561 | 0 | 1222 | 0 | 217 | 1202 | 1000 | 378 | 1200 | 1500 | 465 | 0 | 0 | 0 | 0 | 0 | 0 | 0 | 0 | 184
2040-12-22 | 20 | 39.94 | -15677 | -7787 | -6414 | 0 | 0 | 0 | n/a | 0 | 0 | 878 | 79 | 341 | 5208 | 3288 | 12863 | 0 | 1223 | 0 | 216 | 1205 | 1000 | 413 | 1200 | 1500 | 465 | 0 | 0 | 0 | 0 | 0 | 0 | 0 | 0 | 165
2040-12-22 | 21 | 30.24 | -15110 | -7462 | -6548 | 0 | 0 | 0 | n/a | 0 | 0 | 839 | 79 | 341 | 4071 | 3288 | 13173 | 0 | 1302 | 0 | 217 | 1209 | 1000 | 436 | 1200 | 1500 | 465 | 0 | 0 | 0 | 0 | 0 | 0 | 0 | 0 | 125
2040-12-22 | 22 | 39.11 | -14167 | -8090 | -7298 | 0 | 0 | 0 | n/a | 0 | 0 | 920 | 79 | 341 | 5567 | 3288 | 12016 | 0 | 1283 | 0 | 217 | 1211 | 1000 | 467 | 1200 | 1500 | 465 | 0 | 0 | 0 | 0 | 0 | 0 | 0 | 0 | 93
2040-12-22 | 23 | 37.4 | -12734 | -8090 | -7288 | 0 | 0 | 0 | n/a | 0 | 0 | 878 | 79 | 341 | 5288 | 3288 | 10895 | 0 | 1265 | 0 | 216 | 1194 | 1000 | 503 | 1200 | 1500 | 465 | 0 | 0 | 0 | 0 | 0 | 0 | 0 | 0 | 11
2040-12-22 | 24 | 40.08 | -11335 | -8415 | -6969 | 0 | 99 | 310 | n/a | 0 | 0 | 958 | 79 | 341 | 6115 | 3288 | 8253 | 0 | 1273 | 0 | 212 | 1175 | 1000 | 490 | 1200 | 1462 | 465 | 0 | 0 | 0 | 0 | 0 | 0 | 0 | 0 | 0
2040-12-23 | 1 | 29.8 | -10619 | -8415 | -4029 | 0 | -30 | -1521 | n/a | 0 | 0 | 802 | 79 | 341 | 4133 | 3288 | 8320 | 0 | 1230 | 0 | 210 | 1164 | 1000 | 1000 | 1200 | 1384 | 465 | 0 | 0 | 0 | 0 | 0 | 0 | 0 | 0 | 0
2040-12-23 | 2 | 29.8 | -9753 | -8415 | -3166 | 0 | -67 | -1859 | n/a | 0 | 0 | 655 | 79 | 341 | 3661 | 3288 | 7765 | 0 | 1093 | 0 | 210 | 1155 | 1000 | 976 | 1200 | 1372 | 465 | 0 | 0 | 0 | 0 | 0 | 0 | 0 | 0 | 0
2040-12-23 | 3 | 29.37 | -9328 | -8415 | -2292 | -302 | -600 | -1859 | n/a | 0 | 0 | 612 | 79 | 341 | 3398 | 3288 | 7671 | 0 | 1056 | 0 | 213 | 1154 | 1000 | 936 | 1200 | 1383 | 465 | 0 | 0 | 0 | 0 | 0 | 0 | 0 | 0 | 0
2040-12-23 | 4 | 29.8 | -9259 | -8415 | -1593 | 0 | 0 | -1501 | n/a | 0 | 0 | 636 | 79 | 341 | 3170 | 3288 | 6502 | 0 | 878 | 0 | 215 | 1152 | 1000 | 447 | 1200 | 1396 | 465 | 0 | 0 | 0 | 0 | 0 | 0 | 0 | 0 | 0
2040-12-23 | 5 | 29.8 | -9444 | -8415 | -1213 | 0 | 0 | -725 | n/a | 0 | 0 | 709 | 79 | 341 | 3106 | 3288 | 5762 | 0 | 658 | 0 | 214 | 1148 | 1000 | 425 | 1200 | 1401 | 465 | 0 | 0 | 0 | 0 | 0 | 0 | 0 | 0 | 0
2040-12-23 | 6 | 40.28 | -10390 | -8415 | -1655 | 0 | 0 | 282 | n/a | 0 | 0 | 840 | 79 | 341 | 4114 | 3288 | 5091 | 0 | 543 | 0 | 208 | 1149 | 1000 | 360 | 1200 | 1499 | 465 | 0 | 0 | 0 | 0 | 0 | 0 | 0 | 0 | 0
2040-12-23 | 7 | 40.28 | -11939 | -8740 | -1552 | 0 | 0 | 1524 | n/a | 0 | 0 | 958 | 79 | 341 | 5186 | 3288 | 4542 | 0 | 478 | 0 | 216 | 1157 | 1000 | 299 | 1200 | 1500 | 465 | 0 | 0 | 0 | 0 | 0 | 0 | 0 | 0 | 32
2040-12-23 | 8 | 43.89 | -13391 | -9066 | -2292 | 260 | 600 | 1859 | n/a | 0 | 0 | 1119 | 79 | 341 | 6974 | 3288 | 3753 | 0 | 421 | 252 | 216 | 1152 | 1000 | 270 | 1200 | 1500 | 465 | 0 | 0 | 0 | 0 | 0 | 0 | 0 | 0 | 59
2040-12-23 | 9 | 41.11 | -14428 | -8415 | -2888 | 0 | 0 | 1859 | n/a | 0 | 0 | 1001 | 79 | 335 | 6361 | 3288 | 3223 | 0 | 480 | 3266 | 216 | 1161 | 1000 | 299 | 1200 | 1500 | 465 | 0 | 0 | 0 | 0 | 0 | 0 | 0 | 0 | 98
2040-12-23 | 10 | 13 | -14618 | -6881 | -3145 | 0 | 0 | 0 | n/a | 0 | 0 | 655 | 79 | 175 | 3147 | 3288 | 3986 | 0 | 516 | 7751 | 216 | 1173 | 1000 | 329 | 1200 | 664 | 465 | 0 | 0 | 0 | 0 | 0 | 0 | 0 | 0 | 880
2040-12-23 | 11 | 6.38 | -14739 | -6021 | -3700 | 0 | 0 | -162 | n/a | 0 | 0 | 567 | 79 | 160 | 811 | 3288 | 4360 | 0 | 639 | 11659 | 216 | 1179 | 0 | 0 | 1200 | 0 | 465 | 0 | 0 | 0 | 0 | 0 | 1000 | 340 | 0 | 1556
2040-12-23 | 12 | 6.38 | -14964 | -5254 | -5304 | 0 | 0 | -1587 | n/a | 0 | 0 | 567 | 79 | 160 | 701 | 3288 | 5316 | 0 | 769 | 13162 | 215 | 1187 | 0 | 0 | 1200 | 0 | 465 | 0 | 0 | 0 | 0 | 0 | 1000 | 349 | 0 | 1546
2040-12-23 | 13 | 2 | -14722 | -4301 | -5612 | -208 | -600 | -1859 | n/a | 0 | 0 | 567 | 79 | 160 | 609 | 3288 | 6787 | 0 | 829 | 13408 | 0 | 0 | 0 | 0 | 1111 | 0 | 465 | 0 | 0 | 0 | 214 | 1199 | 1000 | 355 | 89 | 1516
2040-12-23 | 14 | 2 | -14390 | -3859 | -5777 | -152 | -600 | -1859 | n/a | 0 | 0 | 567 | 79 | 160 | 477 | 3288 | 9117 | 0 | 885 | 11600 | 0 | 0 | 0 | 0 | 0 | 0 | 465 | 0 | 0 | 0 | 214 | 1206 | 1000 | 351 | 1200 | 1526
2040-12-23 | 15 | 5 | -14385 | -3440 | -6671 | 0 | 0 | -1022 | n/a | 0 | 0 | 567 | 79 | 160 | 110 | 3288 | 11016 | 0 | 1023 | 6734 | 0 | 877 | 0 | 0 | 1200 | 0 | 465 | 0 | 0 | 0 | 216 | 328 | 1000 | 340 | 0 | 1569
2040-12-23 | 16 | 10 | -14384 | -3440 | -7206 | 0 | 310 | 837 | n/a | 0 | 0 | 567 | 79 | 160 | 110 | 3288 | 13319 | 0 | 1134 | 1853 | 216 | 1209 | 0 | 284 | 1200 | 0 | 465 | 0 | 0 | 0 | 0 | 0 | 1000 | 0 | 0 | 1623
2040-12-23 | 17 | 11 | -15398 | -4068 | -7658 | 0 | 600 | 1859 | n/a | 0 | 0 | 612 | 79 | 160 | 15 | 3288 | 14771 | 0 | 1367 | 59 | 216 | 1200 | 944 | 289 | 1200 | 0 | 465 | 0 | 0 | 0 | 0 | 0 | 56 | 0 | 0 | 1667
2040-12-23 | 18 | 10 | -15840 | -4510 | -5386 | 0 | 22 | 1859 | n/a | 0 | 0 | 584 | 79 | 160 | 15 | 3288 | 15029 | 0 | 1613 | 0 | 217 | 1202 | 0 | 3 | 1200 | 0 | 465 | 0 | 0 | 0 | 0 | 0 | 1000 | 334 | 0 | 1627
2040-12-23 | 19 | 8.62 | -15681 | -4765 | -3927 | 0 | 0 | 247 | n/a | 0 | 0 | 567 | 79 | 160 | 0 | 3288 | 15102 | 0 | 1847 | 0 | 217 | 1202 | 0 | 0 | 1200 | 0 | 465 | 0 | 0 | 0 | 0 | 0 | 1000 | 378 | 0 | 1684
2040-12-23 | 20 | 3.7 | -14862 | -4765 | -2919 | 0 | 0 | -216 | n/a | 0 | 0 | 567 | 79 | 160 | 0 | 3288 | 15072 | 0 | 1932 | 0 | 0 | 0 | 0 | 0 | 1200 | 0 | 465 | 0 | 0 | 0 | 216 | 1205 | 1000 | 413 | 0 | 1665
2040-12-23 | 21 | 3.7 | -14304 | -4765 | -3269 | 0 | 0 | -461 | n/a | 0 | 0 | 567 | 79 | 160 | 0 | 3288 | 15058 | 0 | 1983 | 0 | 0 | 0 | 0 | 0 | 1200 | 0 | 465 | 0 | 0 | 0 | 217 | 1209 | 1000 | 436 | 0 | 1625
2040-12-23 | 22 | 5 | -14140 | -4765 | -4492 | 0 | 0 | 501 | n/a | 0 | 0 | 567 | 79 | 160 | 0 | 3288 | 15039 | 0 | 2001 | 0 | 0 | 98 | 0 | 0 | 1200 | 0 | 465 | 0 | 0 | 0 | 217 | 1113 | 1000 | 467 | 0 | 1593
2040-12-23 | 23 | 2 | -13165 | -4765 | -4800 | 0 | 0 | 0 | n/a | 0 | 0 | 567 | 79 | 160 | 0 | 3288 | 15022 | 0 | 2010 | 0 | 0 | 0 | 0 | 0 | 1140 | 0 | 465 | 0 | 0 | 0 | 216 | 1194 | 1000 | 503 | 60 | 1511
2040-12-23 | 24 | 2 | -11996 | -4765 | -5366 | 0 | 0 | 0 | n/a | 0 | 0 | 567 | 79 | 160 | 0 | 3288 | 15055 | 0 | 2047 | 0 | 0 | 0 | 0 | 0 | 467 | 0 | 465 | 0 | 0 | 0 | 212 | 1175 | 1000 | 490 | 733 | 1462
2040-12-24 | 1 | 10 | -10538 | -4998 | -4019 | -3517 | -306 | -1859 | n/a | 0 | 0 | 567 | 79 | 160 | 0 | 3288 | 15020 | 0 | 2084 | 0 | 210 | 1164 | 0 | 1000 | 1200 | 0 | 465 | 0 | 0 | 0 | 0 | 0 | 1000 | 0 | 0 | 1384
2040-12-24 | 2 | 10 | -9604 | -5254 | -3145 | -4585 | -146 | -1524 | n/a | 0 | 0 | 567 | 79 | 160 | 0 | 3288 | 14852 | 0 | 2092 | 0 | 210 | 1155 | 0 | 191 | 1200 | 0 | 465 | 0 | 0 | 0 | 0 | 0 | 1000 | 785 | 0 | 1372
2040-12-24 | 3 | 10 | -9143 | -5765 | -2282 | -4593 | -90 | -1500 | n/a | 0 | 0 | 567 | 79 | 160 | 0 | 3288 | 14146 | 0 | 2101 | 0 | 213 | 1154 | 0 | 0 | 1200 | 0 | 465 | 0 | 0 | 0 | 0 | 0 | 1000 | 936 | 0 | 1383
2040-12-24 | 4 | 10 | -8985 | -6021 | -1573 | -4016 | -159 | -1859 | n/a | 0 | 0 | 567 | 79 | 160 | 0 | 3288 | 13401 | 0 | 2086 | 0 | 215 | 1152 | 0 | 0 | 1200 | 0 | 465 | 0 | 0 | 0 | 0 | 0 | 1000 | 447 | 0 | 1396
2040-12-24 | 5 | 10 | -9071 | -6579 | -1192 | -2572 | -343 | -1831 | n/a | 0 | 0 | 567 | 79 | 160 | 0 | 3288 | 12439 | 0 | 2028 | 0 | 214 | 1148 | 0 | 0 | 1200 | 0 | 465 | 0 | 0 | 0 | 0 | 0 | 1000 | 425 | 0 | 1401
2040-12-24 | 6 | 10 | -9744 | -6881 | -1604 | -1572 | -131 | -1269 | n/a | 0 | 0 | 567 | 79 | 160 | 0 | 3288 | 12114 | 0 | 1972 | 0 | 208 | 1149 | 0 | 0 | 1200 | 0 | 465 | 0 | 0 | 0 | 0 | 0 | 1000 | 360 | 0 | 1499
2040-12-24 | 7 | 10 | -11070 | -7160 | -1449 | -1066 | -111 | -271 | n/a | 0 | 0 | 567 | 79 | 160 | 0 | 3288 | 12070 | 0 | 1926 | 0 | 216 | 1157 | 0 | 0 | 1200 | 0 | 465 | 0 | 0 | 0 | 0 | 0 | 1000 | 299 | 0 | 1532
2040-12-24 | 8 | 11 | -12645 | -7462 | -2179 | -286 | 0 | 0 | n/a | 0 | 0 | 567 | 79 | 160 | 0 | 3288 | 12074 | 0 | 1883 | 273 | 216 | 1152 | 946 | 270 | 1200 | 0 | 465 | 0 | 0 | 0 | 0 | 0 | 54 | 0 | 0 | 1559
2040-12-24 | 9 | 11 | -13737 | -7462 | -2786 | 0 | 0 | 0 | n/a | 0 | 0 | 567 | 79 | 160 | 0 | 3288 | 11509 | 0 | 1839 | 2651 | 216 | 1161 | 551 | 299 | 1200 | 0 | 465 | 0 | 0 | 0 | 0 | 0 | 449 | 0 | 0 | 1598
2040-12-24 | 10 | 10 | -14110 | -7160 | -3073 | -750 | 0 | -118 | n/a | 0 | 0 | 567 | 79 | 160 | 0 | 3288 | 10376 | 0 | 1800 | 5887 | 216 | 1173 | 0 | 0 | 1200 | 0 | 465 | 0 | 0 | 0 | 0 | 0 | 1000 | 329 | 0 | 1544
2040-12-24 | 11 | 10 | -14325 | -6881 | -3639 | -2955 | -298 | -1460 | n/a | 0 | 0 | 567 | 79 | 160 | 0 | 3288 | 8483 | 0 | 1726 | 12194 | 216 | 1179 | 0 | 0 | 1200 | 0 | 465 | 0 | 0 | 0 | 0 | 0 | 1000 | 340 | 0 | 1556
2040-12-24 | 12 | 10 | -14650 | -6300 | -5253 | -3325 | -266 | -1145 | n/a | 0 | 0 | 567 | 79 | 160 | 0 | 3288 | 7997 | 0 | 1627 | 14153 | 215 | 1187 | 0 | 0 | 1200 | 0 | 465 | 0 | 0 | 0 | 0 | 0 | 1000 | 349 | 0 | 1546
2040-12-24 | 13 | 10 | -14535 | -5765 | -5582 | -2345 | -450 | -1831 | n/a | 0 | 0 | 567 | 79 | 160 | 0 | 3288 | 7094 | 0 | 1575 | 14666 | 214 | 1199 | 0 | 0 | 1200 | 0 | 465 | 0 | 0 | 0 | 0 | 0 | 1000 | 355 | 0 | 1516
2040-12-24 | 14 | 10 | -13989 | -5509 | -5684 | -869 | -375 | -360 | n/a | 0 | 0 | 567 | 79 | 160 | 0 | 3288 | 6390 | 0 | 1460 | 11757 | 214 | 1206 | 0 | 0 | 1200 | 0 | 465 | 0 | 0 | 0 | 0 | 0 | 1000 | 351 | 0 | 1526
2040-12-24 | 15 | 24.21 | -13600 | -5254 | -6455 | 710 | 0 | 0 | n/a | 0 | 0 | 612 | 79 | 283 | 442 | 3288 | 6182 | 0 | 1337 | 6450 | 216 | 1205 | 1000 | 340 | 1200 | 1500 | 465 | 0 | 0 | 0 | 0 | 0 | 0 | 0 | 0 | 69
2040-12-24 | 16 | 27.7 | -13314 | -5254 | -6815 | 1481 | 0 | 175 | n/a | 0 | 0 | 878 | 79 | 335 | 3563 | 3288 | 6495 | 0 | 1244 | 1972 | 216 | 1209 | 1000 | 284 | 1200 | 1500 | 465 | 0 | 0 | 0 | 0 | 0 | 0 | 0 | 0 | 123
2040-12-24 | 17 | 27.7 | -13996 | -6021 | -7041 | 3491 | 313 | 1176 | n/a | 0 | 0 | 1001 | 79 | 341 | 3563 | 3288 | 6642 | 0 | 1241 | 54 | 216 | 1200 | 1000 | 289 | 1200 | 1500 | 465 | 0 | 0 | 0 | 0 | 0 | 0 | 0 | 0 | 167
2040-12-24 | 18 | 27.7 | -14528 | -6579 | -4759 | 2748 | 225 | 1211 | n/a | 0 | 0 | 1001 | 79 | 341 | 3563 | 3288 | 6294 | 0 | 1196 | 0 | 217 | 1202 | 1000 | 337 | 1200 | 1500 | 465 | 0 | 0 | 0 | 0 | 0 | 0 | 0 | 0 | 127
2040-12-24 | 19 | 27.7 | -15041 | -7462 | -3711 | 2954 | 260 | 1112 | n/a | 0 | 0 | 1001 | 79 | 341 | 3563 | 3288 | 6460 | 0 | 1195 | 0 | 217 | 1202 | 1000 | 378 | 1200 | 1500 | 465 | 0 | 0 | 0 | 0 | 0 | 0 | 0 | 0 | 184
2040-12-24 | 20 | 27.7 | -14763 | -7787 | -2909 | 2226 | 308 | 1273 | n/a | 0 | 0 | 958 | 79 | 341 | 3180 | 3288 | 6751 | 0 | 1057 | 0 | 216 | 1205 | 1000 | 413 | 1200 | 1500 | 465 | 0 | 0 | 0 | 0 | 0 | 0 | 0 | 0 | 165
2040-12-24 | 21 | 27.7 | -14486 | -8090 | -3310 | 3187 | 257 | 1549 | n/a | 0 | 0 | 1001 | 79 | 341 | 3167 | 3288 | 6018 | 0 | 972 | 0 | 217 | 1209 | 1000 | 436 | 1200 | 1500 | 465 | 0 | 0 | 0 | 0 | 0 | 0 | 0 | 0 | 125
2040-12-24 | 22 | 27.7 | -13805 | -8415 | -4420 | 4253 | 355 | 1549 | n/a | 0 | 0 | 1119 | 79 | 341 | 3167 | 3288 | 5532 | 0 | 897 | 0 | 217 | 1211 | 1000 | 467 | 1200 | 1500 | 465 | 0 | 0 | 0 | 0 | 0 | 0 | 0 | 0 | 93
2040-12-24 | 23 | 27.7 | -12548 | -8740 | -4708 | 3610 | 500 | 1549 | n/a | 0 | 0 | 1001 | 79 | 341 | 3167 | 3288 | 5501 | 0 | 883 | 0 | 216 | 1194 | 1000 | 503 | 1200 | 1500 | 465 | 0 | 0 | 0 | 0 | 0 | 0 | 0 | 0 | 11
2040-12-24 | 24 | 27.7 | -11322 | -9415 | -5283 | 3557 | 183 | 1526 | n/a | 0 | 0 | 1001 | 79 | 341 | 3609 | 3288 | 5566 | 0 | 866 | 0 | 212 | 1175 | 1000 | 490 | 1200 | 1462 | 465 | 0 | 0 | 0 | 0 | 0 | 0 | 0 | 0 | 0
2040-12-25 | 1 | 45 | -9983 | -9763 | -3968 | -2756 | -358 | -333 | n/a | 0 | 0 | 958 | 79 | 341 | 9821 | 3288 | 5480 | 0 | 771 | 0 | 210 | 1164 | 1000 | 1000 | 1200 | 1384 | 465 | 0 | 0 | 0 | 0 | 0 | 0 | 0 | 0 | 0
2040-12-25 | 2 | 45 | -9311 | -9763 | -3115 | -2427 | -273 | -1859 | n/a | 0 | 0 | 958 | 79 | 341 | 10097 | 3288 | 4947 | 0 | 660 | 0 | 210 | 1155 | 1000 | 976 | 1200 | 1372 | 465 | 0 | 0 | 0 | 0 | 0 | 0 | 0 | 0 | 0
2040-12-25 | 3 | 45 | -9003 | -10112 | -2261 | -2421 | -387 | -1859 | n/a | 0 | 0 | 920 | 79 | 341 | 10097 | 3288 | 4448 | 0 | 520 | 0 | 213 | 1154 | 1000 | 936 | 1200 | 1383 | 465 | 0 | 0 | 0 | 0 | 0 | 0 | 0 | 0 | 0
2040-12-25 | 4 | 45 | -9008 | -10112 | -1562 | -1610 | -387 | -1859 | n/a | 0 | 0 | 958 | 79 | 341 | 10075 | 3288 | 3577 | 0 | 346 | 0 | 215 | 1152 | 1000 | 447 | 1200 | 1396 | 465 | 0 | 0 | 0 | 0 | 0 | 0 | 0 | 0 | 0
2040-12-25 | 5 | 45 | -9296 | -10112 | -1203 | -930 | -307 | -1859 | n/a | 0 | 0 | 958 | 79 | 341 | 10074 | 3288 | 2791 | 0 | 323 | 0 | 214 | 1148 | 1000 | 425 | 1200 | 1401 | 465 | 0 | 0 | 0 | 0 | 0 | 0 | 0 | 0 | 0
2040-12-25 | 6 | 45.92 | -10373 | -10484 | -1634 | 0 | 0 | -1090 | n/a | 0 | 0 | 1119 | 79 | 341 | 10565 | 3288 | 2020 | 0 | 288 | 0 | 208 | 1149 | 1000 | 360 | 1200 | 1499 | 465 | 0 | 0 | 0 | 0 | 0 | 0 | 0 | 0 | 0
2040-12-25 | 7 | 48.41 | -12171 | -10484 | -1552 | 0 | 0 | 0 | n/a | 0 | 0 | 1135 | 79 | 349 | 11793 | 3288 | 1449 | 0 | 277 | 0 | 216 | 1157 | 1000 | 299 | 1200 | 1500 | 465 | 0 | 0 | 0 | 0 | 0 | 0 | 0 | 0 | 32
2040-12-25 | 8 | 57.84 | -13836 | -10484 | -2333 | 0 | 0 | 0 | n/a | 100 | 0 | 1457 | 79 | 388 | 13984 | 3288 | 1044 | 0 | 263 | 248 | 216 | 1152 | 1000 | 270 | 1200 | 1500 | 465 | 0 | 0 | 0 | 0 | 0 | 0 | 0 | 0 | 59
2040-12-25 | 9 | 55.95 | -14827 | -10484 | -2930 | 0 | 0 | 0 | n/a | 100 | 0 | 1410 | 79 | 388 | 13737 | 3288 | 789 | 0 | 193 | 2416 | 216 | 1161 | 1000 | 299 | 1200 | 1500 | 465 | 0 | 0 | 0 | 0 | 0 | 0 | 0 | 0 | 98
2040-12-25 | 10 | 45.92 | -15073 | -9066 | -3197 | 0 | 0 | -269 | n/a | 0 | 0 | 1135 | 79 | 341 | 10752 | 3288 | 551 | 0 | 167 | 5408 | 216 | 1173 | 1000 | 329 | 1200 | 1500 | 465 | 0 | 0 | 0 | 0 | 0 | 0 | 0 | 0 | 44
2040-12-25 | 11 | 45 | -15297 | -8415 | -3772 | -258 | -600 | -1859 | n/a | 0 | 0 | 1001 | 79 | 341 | 10169 | 3288 | 366 | 0 | 122 | 8936 | 216 | 1179 | 1000 | 340 | 1200 | 1500 | 465 | 0 | 0 | 0 | 0 | 0 | 0 | 0 | 0 | 56
2040-12-25 | 12 | 45 | -15759 | -7787 | -5448 | -1100 | -479 | -1573 | n/a | 0 | 0 | 958 | 79 | 341 | 10167 | 3288 | 216 | 0 | 106 | 11075 | 215 | 1187 | 1000 | 349 | 1200 | 1500 | 465 | 0 | 0 | 0 | 0 | 0 | 0 | 0 | 0 | 46
2040-12-25 | 13 | 45 | -15808 | -7160 | -5849 | 0 | 0 | -1192 | n/a | 0 | 0 | 1001 | 79 | 341 | 10167 | 3288 | 181 | 0 | 82 | 8937 | 214 | 1199 | 1000 | 355 | 1200 | 1500 | 465 | 0 | 0 | 0 | 0 | 0 | 0 | 0 | 0 | 16
2040-12-25 | 14 | 45.92 | -15672 | -6881 | -6065 | 0 | 0 | -705 | n/a | 0 | 0 | 1119 | 79 | 341 | 10645 | 3288 | 151 | 0 | 71 | 7692 | 214 | 1206 | 1000 | 351 | 1200 | 1500 | 465 | 0 | 0 | 0 | 0 | 0 | 0 | 0 | 0 | 26
2040-12-25 | 15 | 57.85 | -15716 | -6579 | -7010 | 0 | 0 | 0 | n/a | 100 | 0 | 1457 | 79 | 388 | 13786 | 3288 | 172 | 0 | 83 | 4026 | 216 | 1205 | 1000 | 340 | 1200 | 1500 | 465 | 0 | 0 | 0 | 0 | 0 | 0 | 0 | 0 | 69
2040-12-25 | 16 | 62.06 | -15847 | -6881 | -7699 | 1351 | 470 | 1695 | n/a | 100 | 0 | 1457 | 79 | 388 | 14440 | 3288 | 218 | 0 | 91 | 976 | 216 | 1209 | 1000 | 284 | 1200 | 1500 | 465 | 0 | 0 | 0 | 0 | 0 | 0 | 0 | 0 | 123
2040-12-25 | 17 | 62.06 | -16888 | -7160 | -8254 | 3735 | 500 | 1686 | n/a | 100 | 0 | 1457 | 79 | 388 | 14695 | 3288 | 357 | 0 | 112 | 35 | 216 | 1200 | 1000 | 289 | 1200 | 1500 | 465 | 0 | 0 | 0 | 0 | 0 | 0 | 0 | 0 | 167
2040-12-25 | 18 | 62.06 | -17342 | -7787 | -6054 | 2422 | 500 | 1647 | n/a | 100 | 0 | 1457 | 79 | 388 | 14695 | 3288 | 508 | 0 | 180 | 0 | 217 | 1202 | 1000 | 337 | 1200 | 1500 | 465 | 0 | 0 | 0 | 0 | 0 | 0 | 0 | 0 | 127
2040-12-25 | 19 | 62.06 | -17679 | -8415 | -4626 | 1804 | 500 | 1647 | n/a | 100 | 0 | 1457 | 79 | 388 | 14695 | 3288 | 540 | 0 | 260 | 0 | 217 | 1202 | 1000 | 378 | 1200 | 1500 | 465 | 0 | 0 | 0 | 0 | 0 | 0 | 0 | 0 | 184
2040-12-25 | 20 | 62.06 | -16973 | -8740 | -3351 | 182 | 330 | 1597 | n/a | 100 | 0 | 1457 | 79 | 388 | 14695 | 3288 | 667 | 0 | 284 | 0 | 216 | 1205 | 1000 | 413 | 1200 | 1500 | 465 | 0 | 0 | 0 | 0 | 0 | 0 | 0 | 0 | 165
2040-12-25 | 21 | 62.06 | -16082 | -8740 | -3557 | 0 | 0 | 1102 | n/a | 100 | 0 | 1457 | 79 | 388 | 14695 | 3288 | 886 | 0 | 357 | 0 | 217 | 1209 | 1000 | 436 | 1200 | 1500 | 465 | 0 | 0 | 0 | 0 | 0 | 0 | 0 | 0 | 125
2040-12-25 | 22 | 62.06 | -15334 | -9066 | -4656 | 332 | 0 | 1015 | n/a | 100 | 0 | 1457 | 79 | 388 | 14695 | 3288 | 1200 | 0 | 442 | 0 | 217 | 1211 | 1000 | 467 | 1200 | 1500 | 465 | 0 | 0 | 0 | 0 | 0 | 0 | 0 | 0 | 93
2040-12-25 | 23 | 62.06 | -13712 | -9066 | -4852 | 66 | 25 | 56 | n/a | 100 | 0 | 1457 | 79 | 388 | 14307 | 3288 | 1233 | 0 | 553 | 0 | 216 | 1194 | 1000 | 503 | 1200 | 1500 | 465 | 0 | 0 | 0 | 0 | 0 | 0 | 0 | 0 | 11
2040-12-25 | 24 | 54.97 | -12179 | -9066 | -5376 | 0 | 75 | 253 | n/a | 100 | 0 | 1425 | 79 | 388 | 13289 | 3288 | 1076 | 0 | 644 | 0 | 212 | 1175 | 1000 | 490 | 1200 | 1462 | 465 | 0 | 0 | 0 | 0 | 0 | 0 | 0 | 0 | 0
2040-12-26 | 1 | 47.17 | -10879 | -9415 | -4050 | 0 | 0 | 0 | n/a | 0 | 0 | 1135 | 79 | 341 | 11202 | 3288 | 1155 | 0 | 720 | 0 | 210 | 1164 | 1000 | 1000 | 1200 | 1384 | 465 | 0 | 0 | 0 | 0 | 0 | 0 | 0 | 0 | 0
2040-12-26 | 2 | 46.35 | -10070 | -9066 | -3186 | -321 | -116 | -1236 | n/a | 0 | 0 | 1119 | 79 | 341 | 10787 | 3288 | 1256 | 0 | 747 | 0 | 210 | 1155 | 1000 | 976 | 1200 | 1372 | 465 | 0 | 0 | 0 | 0 | 0 | 0 | 0 | 0 | 0
2040-12-26 | 3 | 46.35 | -9675 | -9066 | -2313 | -1102 | -450 | -1751 | n/a | 0 | 0 | 1001 | 79 | 341 | 10787 | 3288 | 1697 | 0 | 814 | 0 | 213 | 1154 | 1000 | 936 | 1200 | 1383 | 465 | 0 | 0 | 0 | 0 | 0 | 0 | 0 | 0 | 0
2040-12-26 | 4 | 46.35 | -9596 | -9066 | -1614 | -1327 | -600 | -1859 | n/a | 0 | 0 | 958 | 79 | 341 | 10787 | 3288 | 1932 | 0 | 803 | 0 | 215 | 1152 | 1000 | 447 | 1200 | 1396 | 465 | 0 | 0 | 0 | 0 | 0 | 0 | 0 | 0 | 0
2040-12-26 | 5 | 46.35 | -9795 | -9415 | -1233 | -1308 | -600 | -1859 | n/a | 0 | 0 | 958 | 79 | 341 | 10787 | 3288 | 2129 | 0 | 776 | 0 | 214 | 1148 | 1000 | 425 | 1200 | 1401 | 465 | 0 | 0 | 0 | 0 | 0 | 0 | 0 | 0 | 0
2040-12-26 | 6 | 46.35 | -10814 | -9066 | -1696 | -528 | -600 | -1859 | n/a | 0 | 0 | 1001 | 79 | 341 | 10787 | 3288 | 2422 | 0 | 765 | 0 | 208 | 1149 | 1000 | 360 | 1200 | 1499 | 465 | 0 | 0 | 0 | 0 | 0 | 0 | 0 | 0 | 0
2040-12-26 | 7 | 46.35 | -12466 | -9066 | -1624 | 0 | -234 | -1196 | n/a | 0 | 0 | 1026 | 79 | 341 | 10787 | 3288 | 2518 | 0 | 710 | 0 | 216 | 1157 | 1000 | 299 | 1200 | 1500 | 465 | 0 | 0 | 0 | 0 | 0 | 0 | 0 | 0 | 32
2040-12-26 | 8 | 49.5 | -14142 | -9415 | -2446 | 0 | 0 | 0 | n/a | 0 | 0 | 1135 | 79 | 358 | 11928 | 3288 | 2565 | 0 | 697 | 150 | 216 | 1152 | 1000 | 270 | 1200 | 1500 | 465 | 0 | 0 | 0 | 0 | 0 | 0 | 0 | 0 | 59
2040-12-26 | 9 | 48.14 | -15111 | -9066 | -3032 | 0 | 0 | 0 | n/a | 0 | 0 | 1135 | 79 | 341 | 11558 | 3288 | 2350 | 0 | 650 | 1967 | 216 | 1161 | 1000 | 299 | 1200 | 1500 | 465 | 0 | 0 | 0 | 0 | 0 | 0 | 0 | 0 | 98
2040-12-26 | 10 | 46.35 | -15533 | -8415 | -3320 | 0 | 0 | -793 | n/a | 0 | 0 | 1119 | 79 | 341 | 10829 | 3288 | 2131 | 0 | 503 | 3888 | 216 | 1173 | 1000 | 329 | 1200 | 1500 | 465 | 0 | 0 | 0 | 0 | 0 | 0 | 0 | 0 | 44
2040-12-26 | 11 | 46.35 | -15969 | -8090 | -3937 | 0 | -130 | -1542 | n/a | 0 | 0 | 1026 | 79 | 341 | 10829 | 3288 | 1980 | 0 | 321 | 5904 | 216 | 1179 | 1000 | 340 | 1200 | 1500 | 465 | 0 | 0 | 0 | 0 | 0 | 0 | 0 | 0 | 56
2040-12-26 | 12 | 46.35 | -16482 | -7462 | -5653 | 0 | -60 | -377 | n/a | 0 | 0 | 1135 | 79 | 341 | 10813 | 3288 | 1959 | 0 | 236 | 6268 | 215 | 1187 | 1000 | 349 | 1200 | 1500 | 465 | 0 | 0 | 0 | 0 | 0 | 0 | 0 | 0 | 46
2040-12-26 | 13 | 50.06 | -16530 | -7160 | -6075 | 0 | 0 | 0 | n/a | 0 | 0 | 1136 | 79 | 388 | 12108 | 3288 | 2014 | 0 | 218 | 4601 | 214 | 1199 | 1000 | 355 | 1200 | 1500 | 465 | 0 | 0 | 0 | 0 | 0 | 0 | 0 | 0 | 16
2040-12-26 | 14 | 50.66 | -16278 | -7160 | -6270 | 0 | 0 | 0 | n/a | 100 | 0 | 1182 | 79 | 388 | 12570 | 3288 | 1930 | 0 | 217 | 4019 | 214 | 1206 | 1000 | 351 | 1200 | 1500 | 465 | 0 | 0 | 0 | 0 | 0 | 0 | 0 | 0 | 26
2040-12-26 | 15 | 62.15 | -16154 | -7160 | -7185 | 0 | 0 | 0 | n/a | 100 | 0 | 1457 | 79 | 388 | 14714 | 3288 | 1887 | 0 | 194 | 2466 | 216 | 1205 | 1000 | 340 | 1200 | 1500 | 465 | 0 | 0 | 0 | 0 | 0 | 0 | 0 | 0 | 69
2040-12-26 | 16 | 62.64 | -16110 | -7160 | -7863 | 0 | 548 | 1857 | n/a | 100 | 0 | 1457 | 79 | 388 | 14743 | 3288 | 1794 | 0 | 218 | 788 | 216 | 1209 | 1000 | 284 | 1200 | 1500 | 465 | 0 | 0 | 0 | 0 | 0 | 0 | 0 | 0 | 123
2040-12-26 | 17 | 63.63 | -17005 | -7462 | -8398 | 2258 | 600 | 1859 | n/a | 100 | 0 | 1457 | 79 | 388 | 14958 | 3288 | 1681 | 0 | 270 | 57 | 216 | 1200 | 1000 | 289 | 1200 | 1500 | 465 | 0 | 0 | 0 | 0 | 0 | 0 | 0 | 0 | 167
2040-12-26 | 18 | 63.63 | -17650 | -7787 | -6322 | 1121 | 600 | 1859 | n/a | 100 | 0 | 1457 | 79 | 388 | 14958 | 3288 | 1651 | 0 | 337 | 0 | 217 | 1202 | 1000 | 337 | 1200 | 1500 | 465 | 0 | 0 | 0 | 0 | 0 | 0 | 0 | 0 | 127
2040-12-26 | 19 | 63.63 | -17921 | -8090 | -4800 | 224 | 500 | 1792 | n/a | 100 | 0 | 1457 | 79 | 388 | 14958 | 3288 | 1655 | 0 | 408 | 0 | 217 | 1202 | 1000 | 378 | 1200 | 1500 | 465 | 0 | 0 | 0 | 0 | 0 | 0 | 0 | 0 | 184
2040-12-26 | 20 | 62.64 | -17161 | -8090 | -3443 | 0 | 0 | 485 | n/a | 100 | 0 | 1457 | 79 | 388 | 14743 | 3288 | 1663 | 0 | 492 | 0 | 216 | 1205 | 1000 | 413 | 1200 | 1500 | 465 | 0 | 0 | 0 | 0 | 0 | 0 | 0 | 0 | 165
2040-12-26 | 21 | 62.64 | -16298 | -8415 | -3649 | 0 | 53 | 451 | n/a | 100 | 0 | 1457 | 79 | 388 | 14743 | 3288 | 1263 | 0 | 513 | 0 | 217 | 1209 | 1000 | 436 | 1200 | 1500 | 465 | 0 | 0 | 0 | 0 | 0 | 0 | 0 | 0 | 125
2040-12-26 | 22 | 62.64 | -15474 | -8415 | -4708 | 342 | 25 | 659 | n/a | 100 | 0 | 1457 | 79 | 388 | 14576 | 3288 | 1023 | 0 | 600 | 0 | 217 | 1211 | 1000 | 467 | 1200 | 1500 | 465 | 0 | 0 | 0 | 0 | 0 | 0 | 0 | 0 | 93
2040-12-26 | 23 | 57.85 | -13828 | -8090 | -4883 | 0 | 23 | 188 | n/a | 100 | 0 | 1457 | 79 | 388 | 13781 | 3288 | 786 | 0 | 633 | 0 | 216 | 1194 | 1000 | 503 | 1200 | 1500 | 465 | 0 | 0 | 0 | 0 | 0 | 0 | 0 | 0 | 11
2040-12-26 | 24 | 53.31 | -12359 | -8090 | -5407 | 0 | 53 | 79 | n/a | 100 | 0 | 1271 | 79 | 388 | 13092 | 3288 | 824 | 0 | 678 | 0 | 212 | 1175 | 1000 | 490 | 1200 | 1462 | 465 | 0 | 0 | 0 | 0 | 0 | 0 | 0 | 0 | 0
2040-12-27 | 1 | 45 | -10801 | -8090 | -4040 | 0 | 0 | 0 | n/a | 0 | 0 | 1135 | 79 | 341 | 10097 | 3288 | 852 | 0 | 716 | 0 | 210 | 1164 | 1000 | 1000 | 1200 | 1384 | 465 | 0 | 0 | 0 | 0 | 0 | 0 | 0 | 0 | 0
2040-12-27 | 2 | 43.33 | -10031 | -8090 | -3176 | 0 | 0 | 0 | n/a | 0 | 0 | 1001 | 79 | 341 | 8476 | 3288 | 958 | 0 | 776 | 0 | 210 | 1155 | 1000 | 976 | 1200 | 1372 | 465 | 0 | 0 | 0 | 0 | 0 | 0 | 0 | 0 | 0
2040-12-27 | 3 | 41.81 | -9672 | -8090 | -2313 | 0 | 0 | 0 | n/a | 0 | 0 | 1001 | 79 | 341 | 7169 | 3288 | 955 | 0 | 892 | 0 | 213 | 1154 | 1000 | 936 | 1200 | 1383 | 465 | 0 | 0 | 0 | 0 | 0 | 0 | 0 | 0 | 0
2040-12-27 | 4 | 39.94 | -9638 | -8090 | -1614 | 0 | 0 | 0 | n/a | 0 | 0 | 958 | 79 | 341 | 6413 | 3288 | 1380 | 0 | 1008 | 0 | 215 | 1152 | 1000 | 447 | 1200 | 1396 | 465 | 0 | 0 | 0 | 0 | 0 | 0 | 0 | 0 | 0
2040-12-27 | 5 | 37.72 | -9897 | -8090 | -1244 | 0 | 0 | 0 | n/a | 0 | 0 | 920 | 79 | 341 | 5666 | 3288 | 2042 | 0 | 1042 | 0 | 214 | 1148 | 1000 | 425 | 1200 | 1401 | 465 | 0 | 0 | 0 | 0 | 0 | 0 | 0 | 0 | 0
2040-12-27 | 6 | 39.11 | -10985 | -7787 | -1706 | 0 | 0 | 0 | n/a | 0 | 0 | 920 | 79 | 341 | 5912 | 3288 | 2992 | 0 | 1066 | 0 | 208 | 1149 | 1000 | 360 | 1200 | 1499 | 465 | 0 | 0 | 0 | 0 | 0 | 0 | 0 | 0 | 0
2040-12-27 | 7 | 39.22 | -12772 | -7787 | -1655 | 0 | 0 | 0 | n/a | 0 | 0 | 920 | 79 | 341 | 6047 | 3288 | 4615 | 0 | 1088 | 0 | 216 | 1157 | 1000 | 299 | 1200 | 1500 | 465 | 0 | 0 | 0 | 0 | 0 | 0 | 0 | 0 | 32
2040-12-27 | 8 | 40.98 | -14304 | -7787 | -2467 | 0 | 0 | 0 | n/a | 0 | 0 | 958 | 79 | 341 | 6764 | 3288 | 6136 | 0 | 1136 | 54 | 216 | 1152 | 1000 | 270 | 1200 | 1500 | 465 | 0 | 0 | 0 | 0 | 0 | 0 | 0 | 0 | 59
2040-12-27 | 9 | 38.05 | -15093 | -7160 | -3012 | 0 | 0 | 0 | n/a | 0 | 0 | 878 | 79 | 341 | 5427 | 3288 | 7673 | 0 | 1154 | 584 | 216 | 1161 | 1000 | 299 | 1200 | 1500 | 465 | 0 | 0 | 0 | 0 | 0 | 0 | 0 | 0 | 98
2040-12-27 | 10 | 34.4 | -15145 | -6881 | -3228 | -71 | -116 | -149 | n/a | 0 | 0 | 839 | 79 | 341 | 4540 | 3288 | 8110 | 0 | 1116 | 1395 | 216 | 1173 | 1000 | 329 | 1200 | 1500 | 465 | 0 | 0 | 0 | 0 | 0 | 0 | 0 | 0 | 44
2040-12-27 | 11 | 34.4 | -15216 | -6300 | -3772 | -239 | -19 | -274 | n/a | 0 | 0 | 655 | 79 | 341 | 2831 | 3288 | 9011 | 0 | 1148 | 2569 | 216 | 1179 | 1000 | 340 | 1200 | 1500 | 465 | 0 | 0 | 0 | 0 | 0 | 0 | 0 | 0 | 56
2040-12-27 | 12 | 34.4 | -15356 | -5765 | -5366 | 0 | -248 | -320 | n/a | 0 | 0 | 655 | 79 | 341 | 2831 | 3288 | 10724 | 0 | 1119 | 2103 | 215 | 1187 | 1000 | 349 | 1200 | 1500 | 465 | 0 | 0 | 0 | 0 | 0 | 0 | 0 | 0 | 46
2040-12-27 | 13 | 34.4 | -15146 | -5254 | -5695 | -23 | -145 | -480 | n/a | 0 | 0 | 584 | 79 | 341 | 0 | 3288 | 12768 | 0 | 1097 | 2652 | 214 | 1199 | 1000 | 355 | 1200 | 1500 | 465 | 0 | 0 | 0 | 0 | 0 | 0 | 0 | 0 | 16
2040-12-27 | 14 | 34.4 | -14799 | -4765 | -5849 | 0 | -44 | -1809 | n/a | 0 | 0 | 567 | 79 | 341 | 0 | 3288 | 14002 | 0 | 1146 | 1908 | 214 | 1206 | 1000 | 351 | 1200 | 1500 | 465 | 0 | 0 | 0 | 0 | 0 | 0 | 0 | 0 | 26
2040-12-27 | 15 | 34.4 | -14659 | -4510 | -6712 | 0 | -48 | -1197 | n/a | 0 | 0 | 567 | 79 | 341 | 0 | 3288 | 14610 | 0 | 1076 | 1238 | 216 | 1205 | 1000 | 340 | 1200 | 1500 | 465 | 0 | 0 | 0 | 0 | 0 | 0 | 0 | 0 | 69
2040-12-27 | 16 | 46.49 | -14510 | -4510 | -7195 | 0 | 0 | 586 | n/a | 0 | 0 | 612 | 79 | 341 | 28 | 3288 | 13719 | 0 | 1063 | 625 | 216 | 1209 | 1000 | 284 | 1200 | 1500 | 465 | 0 | 0 | 0 | 0 | 0 | 0 | 0 | 0 | 123
2040-12-27 | 17 | 46.49 | -15543 | -4301 | -7648 | 0 | 434 | 1603 | n/a | 0 | 0 | 655 | 79 | 341 | 182 | 3288 | 13856 | 0 | 1138 | 45 | 216 | 1200 | 1000 | 289 | 1200 | 1500 | 465 | 0 | 0 | 0 | 0 | 0 | 0 | 0 | 0 | 167
2040-12-27 | 18 | 46.49 | -16491 | -4510 | -5623 | 0 | 0 | 940 | n/a | 0 | 0 | 612 | 79 | 251 | 193 | 3288 | 14027 | 0 | 1313 | 0 | 217 | 1202 | 1000 | 337 | 1200 | 1500 | 465 | 0 | 0 | 0 | 0 | 0 | 0 | 0 | 0 | 127
2040-12-27 | 19 | 13 | -16851 | -4510 | -4307 | 0 | 0 | -56 | n/a | 0 | 0 | 599 | 79 | 175 | 50 | 3288 | 14093 | 0 | 1478 | 0 | 217 | 1202 | 1000 | 378 | 1200 | 1500 | 465 | 0 | 0 | 0 | 0 | 0 | 0 | 0 | 0 | 184
2040-12-27 | 20 | 13 | -16178 | -4765 | -3176 | 0 | 0 | -452 | n/a | 0 | 0 | 567 | 79 | 160 | 50 | 3288 | 13605 | 0 | 1782 | 0 | 216 | 1205 | 1000 | 413 | 1200 | 542 | 465 | 0 | 0 | 0 | 0 | 0 | 0 | 0 | 0 | 1123
2040-12-27 | 21 | 13 | -15462 | -5254 | -3454 | 0 | 0 | -331 | n/a | 0 | 0 | 567 | 79 | 160 | 50 | 3288 | 13950 | 0 | 1880 | 0 | 217 | 1209 | 1000 | 436 | 1200 | 0 | 465 | 0 | 0 | 0 | 0 | 0 | 0 | 0 | 0 | 1625
2040-12-27 | 22 | 13 | -14829 | -5254 | -4574 | 0 | 0 | 0 | n/a | 0 | 0 | 584 | 79 | 160 | 50 | 3288 | 13503 | 0 | 1904 | 0 | 217 | 1211 | 1000 | 467 | 1200 | 528 | 465 | 0 | 0 | 0 | 0 | 0 | 0 | 0 | 0 | 1065
2040-12-27 | 23 | 13 | -13374 | -5254 | -4800 | 0 | 0 | 0 | n/a | 0 | 0 | 567 | 79 | 160 | 50 | 3288 | 12822 | 0 | 1873 | 0 | 216 | 1194 | 1000 | 503 | 1200 | 12 | 465 | 0 | 0 | 0 | 0 | 0 | 0 | 0 | 0 | 1499
2040-12-27 | 24 | 17.57 | -11955 | -5509 | -5345 | 0 | 0 | 621 | n/a | 0 | 0 | 612 | 79 | 160 | 50 | 3288 | 10144 | 0 | 1852 | 0 | 212 | 1175 | 1000 | 490 | 1200 | 1462 | 465 | 0 | 0 | 0 | 0 | 0 | 0 | 0 | 0 | 0
2040-12-28 | 1 | 27.7 | -10120 | -6021 | -4831 | 0 | 0 | 0 | n/a | 0 | 0 | 612 | 79 | 319 | 769 | 3288 | 7629 | 0 | 1852 | 0 | 210 | 1164 | 1000 | 1000 | 1200 | 1384 | 465 | 0 | 0 | 0 | 0 | 0 | 0 | 0 | 0 | 0
2040-12-28 | 2 | 25.27 | -9447 | -5765 | -3341 | -47 | -223 | -1324 | n/a | 0 | 0 | 584 | 79 | 335 | 555 | 3288 | 7073 | 0 | 1855 | 0 | 210 | 1155 | 1000 | 976 | 1200 | 1372 | 465 | 0 | 0 | 0 | 0 | 0 | 0 | 0 | 0 | 0
2040-12-28 | 3 | 25.27 | -8772 | -6021 | -2580 | -1204 | -266 | -811 | n/a | 0 | 0 | 567 | 79 | 341 | 555 | 3288 | 6590 | 0 | 1884 | 0 | 213 | 1154 | 1000 | 936 | 1200 | 1383 | 465 | 0 | 0 | 0 | 0 | 0 | 0 | 0 | 0 | 0
2040-12-28 | 4 | 25.27 | -8584 | -6579 | -1717 | -1047 | -471 | -904 | n/a | 0 | 0 | 567 | 79 | 341 | 555 | 3288 | 6684 | 0 | 1913 | 0 | 215 | 1152 | 1000 | 447 | 1200 | 1396 | 465 | 0 | 0 | 0 | 0 | 0 | 0 | 0 | 0 | 0
2040-12-28 | 5 | 25.27 | -8482 | -6021 | -1182 | -2768 | -358 | -643 | n/a | 0 | 0 | 567 | 79 | 341 | 555 | 3288 | 6815 | 0 | 1956 | 0 | 214 | 1148 | 1000 | 425 | 1200 | 1401 | 465 | 0 | 0 | 0 | 0 | 0 | 0 | 0 | 0 | 0
2040-12-28 | 6 | 25.27 | -8899 | -6579 | -1336 | -2387 | -90 | -892 | n/a | 0 | 0 | 567 | 79 | 341 | 555 | 3288 | 7481 | 0 | 1991 | 0 | 208 | 1149 | 1000 | 360 | 1200 | 1499 | 465 | 0 | 0 | 0 | 0 | 0 | 0 | 0 | 0 | 0
2040-12-28 | 7 | 25.27 | -9494 | -6579 | -535 | -1756 | -90 | -1539 | n/a | 0 | 0 | 567 | 79 | 341 | 555 | 3288 | 7363 | 0 | 1963 | 0 | 216 | 1157 | 1000 | 299 | 1200 | 1500 | 465 | 0 | 0 | 0 | 0 | 0 | 0 | 0 | 0 | 32
2040-12-28 | 8 | 25.27 | -11388 | -6579 | -164 | 0 | -43 | -1339 | n/a | 0 | 0 | 584 | 79 | 341 | 555 | 3288 | 6656 | 0 | 1948 | 259 | 216 | 1152 | 1000 | 270 | 1200 | 1500 | 465 | 0 | 0 | 0 | 0 | 0 | 0 | 0 | 0 | 59
2040-12-28 | 9 | 25.27 | -13499 | -6300 | -1120 | -4 | -60 | -624 | n/a | 0 | 0 | 584 | 79 | 341 | 113 | 3288 | 6507 | 0 | 1913 | 2940 | 216 | 1161 | 1000 | 299 | 1200 | 1500 | 465 | 0 | 0 | 0 | 0 | 0 | 0 | 0 | 0 | 98
2040-12-28 | 10 | 25.27 | -14110 | -6021 | -2847 | -1125 | -156 | -1831 | n/a | 0 | 0 | 567 | 79 | 341 | 113 | 3288 | 6972 | 0 | 1873 | 6973 | 216 | 1173 | 1000 | 329 | 1200 | 1500 | 465 | 0 | 0 | 0 | 0 | 0 | 0 | 0 | 0 | 44
2040-12-28 | 11 | 25.27 | -14264 | -5254 | -3978 | -3093 | -45 | -1766 | n/a | 0 | 0 | 567 | 79 | 341 | 113 | 3288 | 6868 | 0 | 1798 | 9446 | 216 | 1179 | 1000 | 340 | 1200 | 1500 | 465 | 0 | 0 | 0 | 0 | 0 | 0 | 0 | 0 | 56
2040-12-28 | 12 | 25.27 | -14257 | -4998 | -5982 | -2845 | -576 | -1859 | n/a | 0 | 0 | 567 | 79 | 341 | 113 | 3288 | 6149 | 0 | 1682 | 12383 | 215 | 1187 | 1000 | 349 | 1200 | 1500 | 465 | 0 | 0 | 0 | 0 | 0 | 0 | 0 | 0 | 46
2040-12-28 | 13 | 25.27 | -14369 | -4765 | -6897 | -1383 | -236 | -959 | n/a | 0 | 0 | 567 | 79 | 341 | 113 | 3288 | 4993 | 0 | 1601 | 11695 | 214 | 1199 | 1000 | 355 | 1200 | 1500 | 465 | 0 | 0 | 0 | 0 | 0 | 0 | 0 | 0 | 16
2040-12-28 | 14 | 25.27 | -14156 | -4765 | -7195 | 0 | -60 | -537 | n/a | 0 | 0 | 584 | 79 | 341 | 113 | 3288 | 4495 | 0 | 1439 | 10439 | 214 | 1206 | 1000 | 351 | 1200 | 1500 | 465 | 0 | 0 | 0 | 0 | 0 | 0 | 0 | 0 | 26
2040-12-28 | 15 | 31.31 | -14074 | -4510 | -7668 | 0 | 0 | 0 | n/a | 0 | 0 | 801 | 79 | 341 | 2981 | 3288 | 4554 | 0 | 1358 | 6925 | 216 | 1205 | 1000 | 340 | 1200 | 1500 | 465 | 0 | 0 | 0 | 0 | 0 | 0 | 0 | 0 | 69
2040-12-28 | 16 | 39.11 | -14325 | -4765 | -6743 | 0 | 38 | 1418 | n/a | 0 | 0 | 962 | 79 | 341 | 5776 | 3288 | 4572 | 0 | 1276 | 2210 | 216 | 1209 | 1000 | 284 | 1200 | 1500 | 465 | 0 | 0 | 0 | 0 | 0 | 0 | 0 | 0 | 123
2040-12-28 | 17 | 39.11 | -15215 | -5254 | -5808 | 1506 | 472 | 1549 | n/a | 0 | 0 | 1026 | 79 | 341 | 5776 | 3288 | 4900 | 0 | 1394 | 76 | 216 | 1200 | 1000 | 289 | 1200 | 1500 | 465 | 0 | 0 | 0 | 0 | 0 | 0 | 0 | 0 | 167
2040-12-28 | 18 | 39.11 | -15822 | -6021 | -1439 | 0 | 0 | 14 | n/a | 0 | 0 | 920 | 79 | 341 | 5677 | 3288 | 5539 | 0 | 1503 | 0 | 217 | 1202 | 1000 | 337 | 1200 | 1500 | 465 | 0 | 0 | 0 | 0 | 0 | 0 | 0 | 0 | 127
2040-12-28 | 19 | 39.11 | -16362 | -6579 | -3916 | 1162 | 500 | 1550 | n/a | 0 | 0 | 1026 | 79 | 341 | 5776 | 3288 | 5630 | 0 | 1544 | 0 | 217 | 1202 | 1000 | 378 | 1200 | 1500 | 465 | 0 | 0 | 0 | 0 | 0 | 0 | 0 | 0 | 184
2040-12-28 | 20 | 39.11 | -15618 | -6881 | -6322 | 3120 | 350 | 1506 | n/a | 0 | 0 | 1135 | 79 | 341 | 5776 | 3288 | 5702 | 0 | 1524 | 0 | 216 | 1205 | 1000 | 413 | 1200 | 1500 | 465 | 0 | 0 | 0 | 0 | 0 | 0 | 0 | 0 | 165
2040-12-28 | 21 | 39.11 | -14799 | -7787 | -6404 | 2780 | 470 | 1549 | n/a | 0 | 0 | 1135 | 79 | 341 | 5776 | 3288 | 5922 | 0 | 1623 | 0 | 217 | 1209 | 1000 | 436 | 1200 | 1500 | 465 | 0 | 0 | 0 | 0 | 0 | 0 | 0 | 0 | 125
2040-12-28 | 22 | 39.11 | -13756 | -8415 | -7134 | 3576 | 380 | 1273 | n/a | 0 | 0 | 1135 | 79 | 341 | 5776 | 3288 | 5693 | 0 | 1704 | 0 | 217 | 1211 | 1000 | 467 | 1200 | 1500 | 465 | 0 | 0 | 0 | 0 | 0 | 0 | 0 | 0 | 93
2040-12-28 | 23 | 39.11 | -12314 | -8740 | -7144 | 2770 | 91 | 977 | n/a | 0 | 0 | 1119 | 79 | 341 | 5706 | 3288 | 6029 | 0 | 1721 | 0 | 216 | 1194 | 1000 | 503 | 1200 | 1500 | 465 | 0 | 0 | 0 | 0 | 0 | 0 | 0 | 0 | 11
2040-12-28 | 24 | 39.11 | -11000 | -8415 | -6866 | 558 | 100 | 1283 | n/a | 0 | 0 | 1001 | 79 | 341 | 5677 | 3288 | 6179 | 0 | 1772 | 0 | 212 | 1175 | 1000 | 490 | 1200 | 1462 | 465 | 0 | 0 | 0 | 0 | 0 | 0 | 0 | 0 | 0
2040-12-29 | 1 | 32.64 | -9962 | -8090 | -4800 | -804 | -116 | -204 | n/a | 0 | 0 | 839 | 79 | 341 | 4443 | 3288 | 6785 | 0 | 1779 | 0 | 210 | 1164 | 1000 | 1000 | 1200 | 1384 | 465 | 0 | 0 | 0 | 0 | 0 | 0 | 0 | 0 | 0
2040-12-29 | 2 | 32.64 | -9296 | -8090 | -3330 | -1565 | -474 | -1515 | n/a | 0 | 0 | 631 | 79 | 341 | 4443 | 3288 | 7427 | 0 | 1683 | 0 | 210 | 1155 | 1000 | 976 | 1200 | 1372 | 465 | 0 | 0 | 0 | 0 | 0 | 0 | 0 | 0 | 0
2040-12-29 | 3 | 32.64 | -8623 | -8090 | -2570 | -3710 | -180 | -1567 | n/a | 0 | 0 | 584 | 79 | 341 | 4443 | 3288 | 8055 | 0 | 1599 | 0 | 213 | 1154 | 1000 | 936 | 1200 | 1383 | 465 | 0 | 0 | 0 | 0 | 0 | 0 | 0 | 0 | 0
2040-12-29 | 4 | 32.64 | -8464 | -8415 | -1706 | -3641 | -555 | -1859 | n/a | 0 | 0 | 567 | 79 | 341 | 4244 | 3288 | 8715 | 0 | 1532 | 0 | 215 | 1152 | 1000 | 447 | 1200 | 1396 | 465 | 0 | 0 | 0 | 0 | 0 | 0 | 0 | 0 | 0
2040-12-29 | 5 | 32.64 | -8373 | -8740 | -1172 | -2997 | -544 | -1859 | n/a | 0 | 0 | 567 | 79 | 341 | 4244 | 3288 | 7887 | 0 | 1427 | 0 | 214 | 1148 | 1000 | 425 | 1200 | 1401 | 465 | 0 | 0 | 0 | 0 | 0 | 0 | 0 | 0 | 0
2040-12-29 | 6 | 32.64 | -8792 | -8740 | -1326 | -2581 | -287 | -1859 | n/a | 0 | 0 | 584 | 79 | 341 | 4244 | 3288 | 7935 | 0 | 1234 | 0 | 208 | 1149 | 1000 | 360 | 1200 | 1499 | 465 | 0 | 0 | 0 | 0 | 0 | 0 | 0 | 0 | 0
2040-12-29 | 7 | 32.64 | -9292 | -8740 | -514 | -2210 | -152 | -1800 | n/a | 0 | 0 | 599 | 79 | 341 | 4244 | 3288 | 7315 | 0 | 1006 | 0 | 216 | 1157 | 1000 | 299 | 1200 | 1500 | 465 | 0 | 0 | 0 | 0 | 0 | 0 | 0 | 0 | 32
2040-12-29 | 8 | 32.64 | -10971 | -9066 | -134 | 0 | 0 | -859 | n/a | 0 | 0 | 811 | 79 | 341 | 4303 | 3288 | 5396 | 0 | 780 | 228 | 216 | 1152 | 1000 | 270 | 1200 | 1500 | 465 | 0 | 0 | 0 | 0 | 0 | 0 | 0 | 0 | 59
2040-12-29 | 9 | 39.22 | -12993 | -9415 | -1069 | 0 | 0 | 0 | n/a | 0 | 0 | 920 | 79 | 341 | 5747 | 3288 | 4158 | 0 | 656 | 2446 | 216 | 1161 | 1000 | 299 | 1200 | 1500 | 465 | 0 | 0 | 0 | 0 | 0 | 0 | 0 | 0 | 98
2040-12-29 | 10 | 32.64 | -13607 | -8090 | -2765 | 0 | -224 | -1168 | n/a | 0 | 0 | 811 | 79 | 341 | 4765 | 3288 | 3892 | 0 | 599 | 6196 | 216 | 1173 | 1000 | 329 | 1200 | 1500 | 465 | 0 | 0 | 0 | 0 | 0 | 0 | 0 | 0 | 44
2040-12-29 | 11 | 32.64 | -13844 | -7160 | -3906 | -1485 | -154 | -1168 | n/a | 0 | 0 | 649 | 79 | 341 | 4765 | 3288 | 3033 | 0 | 579 | 9083 | 216 | 1179 | 1000 | 340 | 1200 | 1500 | 465 | 0 | 0 | 0 | 0 | 0 | 0 | 0 | 0 | 56
2040-12-29 | 12 | 32.64 | -14019 | -6579 | -5931 | -902 | -105 | -1168 | n/a | 0 | 0 | 791 | 79 | 341 | 4765 | 3288 | 1875 | 0 | 534 | 11116 | 215 | 1187 | 1000 | 349 | 1200 | 1500 | 465 | 0 | 0 | 0 | 0 | 0 | 0 | 0 | 0 | 46
2040-12-29 | 13 | 34.28 | -14276 | -6300 | -6897 | 0 | 0 | 0 | n/a | 0 | 0 | 878 | 79 | 341 | 5161 | 3288 | 1188 | 0 | 498 | 10107 | 214 | 1199 | 1000 | 355 | 1200 | 1500 | 465 | 0 | 0 | 0 | 0 | 0 | 0 | 0 | 0 | 16
2040-12-29 | 14 | 42.91 | -14027 | -6021 | -7185 | 0 | 0 | 0 | n/a | 0 | 0 | 1001 | 79 | 341 | 8650 | 3288 | 819 | 0 | 464 | 6656 | 214 | 1206 | 1000 | 351 | 1200 | 1500 | 465 | 0 | 0 | 0 | 0 | 0 | 0 | 0 | 0 | 26
2040-12-29 | 15 | 47.69 | -13813 | -6021 | -7606 | 1025 | 50 | 598 | n/a | 0 | 0 | 1182 | 79 | 341 | 11375 | 3288 | 598 | 0 | 483 | 2495 | 216 | 1205 | 1000 | 340 | 1200 | 1500 | 465 | 0 | 0 | 0 | 0 | 0 | 0 | 0 | 0 | 69
2040-12-29 | 16 | 47.69 | -13913 | -6300 | -6640 | 1842 | 68 | 752 | n/a | 0 | 0 | 1457 | 79 | 341 | 11375 | 3288 | 620 | 0 | 402 | 755 | 216 | 1209 | 1000 | 284 | 1200 | 1500 | 465 | 0 | 0 | 0 | 0 | 0 | 0 | 0 | 0 | 123
2040-12-29 | 17 | 47.69 | -14969 | -6579 | -5746 | 1773 | 373 | 1549 | n/a | 0 | 0 | 1457 | 79 | 341 | 11375 | 3288 | 695 | 0 | 446 | 48 | 216 | 1200 | 1000 | 289 | 1200 | 1500 | 465 | 0 | 0 | 0 | 0 | 0 | 0 | 0 | 0 | 167
2040-12-29 | 18 | 47.69 | -15982 | -6579 | -1490 | 102 | 23 | 615 | n/a | 0 | 0 | 1135 | 79 | 341 | 11375 | 3288 | 747 | 0 | 426 | 0 | 217 | 1202 | 1000 | 337 | 1200 | 1500 | 465 | 0 | 0 | 0 | 0 | 0 | 0 | 0 | 0 | 127
2040-12-29 | 19 | 47.69 | -16560 | -7160 | -3978 | 2344 | 345 | 1272 | n/a | 0 | 0 | 1457 | 79 | 341 | 11375 | 3288 | 699 | 0 | 536 | 0 | 217 | 1202 | 1000 | 378 | 1200 | 1500 | 465 | 0 | 0 | 0 | 0 | 0 | 0 | 0 | 0 | 184
2040-12-29 | 20 | 47.69 | -15846 | -7160 | -6383 | 3388 | 485 | 1549 | n/a | 0 | 0 | 1457 | 79 | 341 | 11375 | 3288 | 884 | 0 | 544 | 0 | 216 | 1205 | 1000 | 413 | 1200 | 1500 | 465 | 0 | 0 | 0 | 0 | 0 | 0 | 0 | 0 | 165
2040-12-29 | 21 | 47.69 | -15161 | -7462 | -6486 | 2874 | 425 | 1549 | n/a | 0 | 0 | 1457 | 79 | 341 | 11359 | 3288 | 1135 | 0 | 575 | 0 | 217 | 1209 | 1000 | 436 | 1200 | 1500 | 465 | 0 | 0 | 0 | 0 | 0 | 0 | 0 | 0 | 125
2040-12-29 | 22 | 47.69 | -14096 | -7462 | -7206 | 2566 | 330 | 1549 | n/a | 0 | 0 | 1457 | 79 | 341 | 11346 | 3288 | 1275 | 0 | 472 | 0 | 217 | 1211 | 1000 | 467 | 1200 | 1500 | 465 | 0 | 0 | 0 | 0 | 0 | 0 | 0 | 0 | 93
2040-12-29 | 23 | 47.69 | -12605 | -7462 | -7195 | 868 | 203 | 1377 | n/a | 0 | 0 | 1457 | 79 | 341 | 11346 | 3288 | 1728 | 0 | 498 | 0 | 216 | 1194 | 1000 | 503 | 1200 | 1500 | 465 | 0 | 0 | 0 | 0 | 0 | 0 | 0 | 0 | 11
2040-12-29 | 24 | 47.69 | -11304 | -7787 | -6907 | 327 | 100 | 310 | n/a | 0 | 0 | 1151 | 79 | 341 | 11346 | 3288 | 2476 | 0 | 577 | 0 | 212 | 1175 | 1000 | 490 | 1200 | 1462 | 465 | 0 | 0 | 0 | 0 | 0 | 0 | 0 | 0 | 0
2040-12-30 | 1 | 40.68 | -10638 | -7787 | -4009 | 0 | -39 | 0 | n/a | 0 | 0 | 1001 | 79 | 341 | 6763 | 3288 | 4012 | 0 | 567 | 0 | 210 | 1164 | 1000 | 1000 | 1200 | 1384 | 465 | 0 | 0 | 0 | 0 | 0 | 0 | 0 | 0 | 0
2040-12-30 | 2 | 40.68 | -9906 | -8090 | -3156 | -428 | -88 | 0 | n/a | 0 | 0 | 839 | 79 | 341 | 3908 | 3288 | 6232 | 0 | 602 | 0 | 210 | 1155 | 1000 | 976 | 1200 | 1372 | 465 | 0 | 0 | 0 | 0 | 0 | 0 | 0 | 0 | 0
2040-12-30 | 3 | 53.79 | -9542 | -8090 | -2292 | 0 | 57 | 0 | n/a | 0 | 0 | 612 | 79 | 273 | 0 | 3288 | 8689 | 0 | 575 | 0 | 213 | 1154 | 1000 | 936 | 1200 | 1383 | 465 | 0 | 0 | 0 | 0 | 0 | 0 | 0 | 0 | 0
2040-12-30 | 4 | 15.99 | -9469 | -8090 | -1593 | 0 | 0 | -632 | n/a | 0 | 0 | 584 | 79 | 178 | 0 | 3288 | 9156 | 0 | 623 | 0 | 215 | 1152 | 1000 | 447 | 1200 | 1396 | 465 | 0 | 0 | 0 | 0 | 0 | 0 | 0 | 0 | 0
2040-12-30 | 5 | 13 | -9644 | -8090 | -1213 | -3 | -539 | -1859 | n/a | 0 | 0 | 567 | 79 | 163 | 0 | 3288 | 10731 | 0 | 666 | 0 | 214 | 1148 | 1000 | 425 | 1200 | 1401 | 465 | 0 | 0 | 0 | 0 | 0 | 0 | 0 | 0 | 0
2040-12-30 | 6 | 13 | -10577 | -8090 | -1655 | 0 | -600 | -1859 | n/a | 0 | 0 | 567 | 79 | 160 | 0 | 3288 | 12261 | 0 | 759 | 0 | 208 | 1149 | 1000 | 360 | 1200 | 1285 | 465 | 0 | 0 | 0 | 0 | 0 | 0 | 0 | 0 | 214
2040-12-30 | 7 | 13 | -12143 | -8090 | -1552 | 0 | -375 | -1859 | n/a | 0 | 0 | 567 | 79 | 160 | 0 | 3288 | 14169 | 0 | 833 | 0 | 216 | 1157 | 1000 | 299 | 1200 | 585 | 465 | 0 | 0 | 0 | 0 | 0 | 0 | 0 | 0 | 947
2040-12-30 | 8 | 15.99 | -13535 | -8090 | -2272 | 0 | 0 | -1575 | n/a | 0 | 0 | 567 | 79 | 160 | 0 | 3288 | 14621 | 0 | 890 | 63 | 216 | 1152 | 1000 | 270 | 1200 | 1500 | 465 | 0 | 0 | 0 | 0 | 0 | 0 | 0 | 0 | 59
2040-12-30 | 9 | 15.99 | -14442 | -7787 | -2837 | 0 | 0 | -928 | n/a | 0 | 0 | 576 | 79 | 160 | 0 | 3288 | 14674 | 0 | 970 | 407 | 216 | 1161 | 1000 | 299 | 1200 | 1500 | 465 | 0 | 0 | 0 | 0 | 0 | 0 | 0 | 0 | 98
2040-12-30 | 10 | 15.99 | -14803 | -7787 | -3125 | 0 | 0 | -681 | n/a | 0 | 0 | 584 | 79 | 160 | 0 | 3288 | 14730 | 0 | 1019 | 653 | 216 | 1173 | 1000 | 329 | 1200 | 1500 | 465 | 0 | 0 | 0 | 0 | 0 | 0 | 0 | 0 | 44
2040-12-30 | 11 | 21.6 | -15048 | -8090 | -3700 | 0 | 0 | 39 | n/a | 0 | 0 | 599 | 79 | 160 | 0 | 3288 | 14738 | 0 | 1045 | 991 | 216 | 1179 | 1000 | 340 | 1200 | 1500 | 465 | 0 | 0 | 0 | 0 | 0 | 0 | 0 | 0 | 56
2040-12-30 | 12 | 21.6 | -15346 | -7787 | -5335 | 0 | 75 | 487 | n/a | 0 | 0 | 612 | 79 | 160 | 810 | 3288 | 14731 | 0 | 1060 | 1251 | 215 | 1187 | 1000 | 349 | 1200 | 1500 | 465 | 0 | 0 | 0 | 0 | 0 | 0 | 0 | 0 | 46
2040-12-30 | 13 | 21.6 | -15172 | -8090 | -5664 | 0 | 172 | 978 | n/a | 0 | 0 | 636 | 79 | 160 | 810 | 3288 | 14692 | 0 | 1057 | 1122 | 214 | 1199 | 1000 | 355 | 1200 | 1500 | 465 | 0 | 0 | 0 | 0 | 0 | 0 | 0 | 0 | 16
2040-12-30 | 14 | 21.6 | -14840 | -8090 | -5828 | 0 | 61 | 730 | n/a | 0 | 0 | 636 | 79 | 160 | 978 | 3288 | 14694 | 0 | 1131 | 1064 | 214 | 1206 | 1000 | 351 | 1200 | 1500 | 465 | 0 | 0 | 0 | 0 | 0 | 0 | 0 | 0 | 26
2040-12-30 | 15 | 21.6 | -14716 | -8090 | -6692 | 0 | 0 | 618 | n/a | 0 | 0 | 751 | 79 | 160 | 2016 | 3288 | 14855 | 0 | 1140 | 665 | 216 | 1205 | 1000 | 340 | 1200 | 1500 | 465 | 0 | 0 | 0 | 0 | 0 | 0 | 0 | 0 | 69
2040-12-30 | 16 | 21.6 | -14641 | -8090 | -7216 | 0 | 78 | 974 | n/a | 0 | 0 | 801 | 79 | 160 | 2016 | 3288 | 14878 | 0 | 1154 | 645 | 216 | 1209 | 1000 | 284 | 1200 | 1500 | 465 | 0 | 0 | 0 | 0 | 0 | 0 | 0 | 0 | 123
2040-12-30 | 17 | 24.85 | -15601 | -8090 | -7637 | 370 | 600 | 1859 | n/a | 0 | 0 | 878 | 79 | 319 | 2083 | 3288 | 14749 | 0 | 1198 | 35 | 216 | 1200 | 1000 | 289 | 1200 | 1500 | 465 | 0 | 0 | 0 | 0 | 0 | 0 | 0 | 0 | 167
2040-12-30 | 18 | 21.6 | -16369 | -8090 | -5499 | 0 | 315 | 1180 | n/a | 0 | 0 | 811 | 79 | 160 | 2016 | 3288 | 14915 | 0 | 1272 | 0 | 217 | 1202 | 1000 | 337 | 1200 | 1500 | 465 | 0 | 0 | 0 | 0 | 0 | 0 | 0 | 0 | 127
2040-12-30 | 19 | 21.6 | -16375 | -8090 | -4081 | 0 | 53 | 87 | n/a | 0 | 0 | 655 | 79 | 160 | 2016 | 3288 | 14964 | 0 | 1282 | 0 | 217 | 1202 | 1000 | 378 | 1200 | 1500 | 465 | 0 | 0 | 0 | 0 | 0 | 0 | 0 | 0 | 184
2040-12-30 | 20 | 13 | -15371 | -8090 | -2971 | 0 | 0 | -285 | n/a | 0 | 0 | 599 | 79 | 160 | 1038 | 3288 | 14913 | 0 | 1373 | 0 | 216 | 1205 | 1000 | 413 | 1200 | 767 | 465 | 0 | 0 | 0 | 0 | 0 | 0 | 0 | 0 | 898
2040-12-30 | 21 | 13 | -14408 | -8415 | -3248 | 0 | 0 | 0 | n/a | 0 | 0 | 584 | 79 | 160 | 1038 | 3288 | 14905 | 0 | 1362 | 0 | 217 | 1209 | 1000 | 436 | 1200 | 128 | 465 | 0 | 0 | 0 | 0 | 0 | 0 | 0 | 0 | 1497
2040-12-30 | 22 | 13 | -13918 | -8415 | -4430 | 0 | 0 | 0 | n/a | 0 | 0 | 599 | 79 | 160 | 1038 | 3288 | 14875 | 0 | 1365 | 0 | 217 | 1211 | 1000 | 467 | 1200 | 799 | 465 | 0 | 0 | 0 | 0 | 0 | 0 | 0 | 0 | 794
2040-12-30 | 23 | 13 | -12766 | -8415 | -4728 | 0 | 0 | 0 | n/a | 0 | 0 | 584 | 79 | 160 | 893 | 3288 | 14896 | 0 | 1407 | 0 | 216 | 1194 | 1000 | 503 | 1200 | 24 | 465 | 0 | 0 | 0 | 0 | 0 | 0 | 0 | 0 | 1487
2040-12-30 | 24 | 11 | -11736 | -8090 | -5314 | 0 | 0 | 58 | n/a | 0 | 0 | 567 | 71 | 160 | 893 | 3288 | 14861 | 0 | 1451 | 0 | 212 | 1175 | 296 | 490 | 1200 | 0 | 418 | 0 | 0 | 0 | 0 | 0 | 704 | 0 | 0 | 1462
2040-12-31 | 1 | 13 | -10638 | -8090 | -4009 | -2382 | -600 | -1801 | n/a | 0 | 0 | 567 | 79 | 160 | 573 | 3288 | 14898 | 0 | 1532 | 0 | 210 | 1164 | 1000 | 1000 | 1200 | 1384 | 465 | 0 | 0 | 0 | 0 | 0 | 0 | 0 | 0 | 0
2040-12-31 | 2 | 13 | -9906 | -8090 | -3156 | -4217 | -321 | -1859 | n/a | 0 | 0 | 567 | 79 | 160 | 573 | 3288 | 14903 | 0 | 1601 | 0 | 210 | 1155 | 1000 | 976 | 1200 | 1372 | 465 | 0 | 0 | 0 | 0 | 0 | 0 | 0 | 0 | 0
2040-12-31 | 3 | 13 | -9542 | -8090 | -2292 | -4528 | -565 | -1859 | n/a | 0 | 0 | 567 | 79 | 160 | 0 | 3288 | 14863 | 0 | 1568 | 0 | 213 | 1154 | 1000 | 936 | 1200 | 1383 | 465 | 0 | 0 | 0 | 0 | 0 | 0 | 0 | 0 | 0
2040-12-31 | 4 | 13 | -9469 | -8090 | -1593 | -3329 | -513 | -1831 | n/a | 0 | 0 | 567 | 79 | 160 | 0 | 3288 | 13790 | 0 | 1556 | 0 | 215 | 1152 | 1000 | 447 | 1200 | 906 | 465 | 0 | 0 | 0 | 0 | 0 | 0 | 0 | 0 | 490
2040-12-31 | 5 | 13 | -9644 | -7787 | -1213 | -2480 | 0 | -961 | n/a | 0 | 0 | 567 | 79 | 160 | 0 | 3288 | 11947 | 0 | 1583 | 0 | 214 | 1148 | 1000 | 425 | 1200 | 10 | 465 | 0 | 0 | 0 | 0 | 0 | 0 | 0 | 0 | 1391
2040-12-31 | 6 | 13 | -10577 | -7787 | -1655 | -1175 | -104 | -1780 | n/a | 0 | 0 | 567 | 79 | 160 | 0 | 3288 | 13031 | 0 | 1572 | 0 | 208 | 1149 | 1000 | 360 | 1200 | 0 | 465 | 0 | 0 | 0 | 0 | 0 | 0 | 0 | 0 | 1499
2040-12-31 | 7 | 13 | -12143 | -7787 | -1552 | -318 | -269 | -1196 | n/a | 0 | 0 | 567 | 79 | 160 | 0 | 3288 | 13267 | 0 | 1568 | 0 | 216 | 1157 | 1000 | 299 | 1200 | 0 | 465 | 0 | 0 | 0 | 0 | 0 | 0 | 0 | 0 | 1532
2040-12-31 | 8 | 13 | -13535 | -7787 | -2272 | 0 | 0 | 0 | n/a | 0 | 0 | 567 | 79 | 160 | 0 | 3288 | 13118 | 0 | 1545 | 175 | 216 | 1152 | 1000 | 270 | 1200 | 360 | 465 | 0 | 0 | 0 | 0 | 0 | 0 | 0 | 0 | 1199
2040-12-31 | 9 | 13 | -14442 | -7787 | -2837 | 0 | 0 | -506 | n/a | 0 | 0 | 567 | 79 | 160 | 0 | 3288 | 13505 | 0 | 1513 | 2120 | 216 | 1161 | 1000 | 299 | 1200 | 0 | 465 | 0 | 0 | 0 | 0 | 0 | 0 | 0 | 0 | 1598
2040-12-31 | 10 | 13 | -14803 | -7462 | -3125 | -734 | -329 | -1500 | n/a | 0 | 0 | 567 | 79 | 160 | 0 | 3288 | 13845 | 0 | 1486 | 4146 | 216 | 1173 | 1000 | 329 | 1200 | 0 | 465 | 0 | 0 | 0 | 0 | 0 | 0 | 0 | 0 | 1544
2040-12-31 | 11 | 13 | -15048 | -7462 | -3700 | -94 | -90 | -1528 | n/a | 0 | 0 | 567 | 79 | 160 | 0 | 3288 | 13055 | 0 | 1334 | 5041 | 216 | 1179 | 1000 | 340 | 1200 | 0 | 465 | 0 | 0 | 0 | 0 | 0 | 0 | 0 | 0 | 1556
2040-12-31 | 12 | 13 | -15346 | -7462 | -5335 | 0 | 0 | 0 | n/a | 0 | 0 | 567 | 79 | 160 | 0 | 3288 | 13026 | 0 | 1143 | 5276 | 215 | 1187 | 1000 | 349 | 1200 | 189 | 465 | 0 | 0 | 0 | 0 | 0 | 0 | 0 | 0 | 1357
2040-12-31 | 13 | 24.85 | -15172 | -7462 | -5664 | 244 | 60 | 1119 | n/a | 0 | 0 | 632 | 79 | 319 | 0 | 3288 | 12535 | 0 | 1014 | 3074 | 214 | 1199 | 1000 | 355 | 1200 | 1500 | 465 | 0 | 0 | 0 | 0 | 0 | 0 | 0 | 0 | 16
2040-12-31 | 14 | 24.85 | -14840 | -7462 | -5828 | 1178 | 332 | 1546 | n/a | 0 | 0 | 802 | 79 | 335 | 0 | 3288 | 11904 | 0 | 877 | 1855 | 214 | 1206 | 1000 | 351 | 1200 | 1500 | 465 | 0 | 0 | 0 | 0 | 0 | 0 | 0 | 0 | 26
2040-12-31 | 15 | 24.85 | -14716 | -7462 | -6692 | 2512 | 463 | 1695 | n/a | 0 | 0 | 877 | 79 | 341 | 0 | 3288 | 11209 | 0 | 848 | 1632 | 216 | 1205 | 1000 | 340 | 1200 | 1500 | 465 | 0 | 0 | 0 | 0 | 0 | 0 | 0 | 0 | 69
2040-12-31 | 16 | 24.85 | -14641 | -7462 | -7216 | 3292 | 448 | 1744 | n/a | 0 | 0 | 878 | 79 | 341 | 0 | 3288 | 11739 | 0 | 834 | 803 | 216 | 1209 | 1000 | 284 | 1200 | 1500 | 465 | 0 | 0 | 0 | 0 | 0 | 0 | 0 | 0 | 123
2040-12-31 | 17 | 24.85 | -15601 | -7462 | -7637 | 3834 | 485 | 1714 | n/a | 0 | 0 | 927 | 79 | 341 | 0 | 3288 | 13307 | 0 | 818 | 37 | 216 | 1200 | 1000 | 289 | 1200 | 1500 | 465 | 0 | 0 | 0 | 0 | 0 | 0 | 0 | 0 | 167
2040-12-31 | 18 | 24.85 | -16369 | -7787 | -5499 | 3208 | 418 | 1722 | n/a | 0 | 0 | 878 | 79 | 341 | 0 | 3288 | 12998 | 0 | 804 | 0 | 217 | 1202 | 1000 | 337 | 1200 | 1500 | 465 | 0 | 0 | 0 | 0 | 0 | 0 | 0 | 0 | 127
2040-12-31 | 19 | 24.85 | -16375 | -7787 | -4081 | 1883 | 120 | 1325 | n/a | 0 | 0 | 811 | 79 | 335 | 0 | 3288 | 13694 | 0 | 745 | 0 | 217 | 1202 | 1000 | 378 | 1200 | 1500 | 465 | 0 | 0 | 0 | 0 | 0 | 0 | 0 | 0 | 184
2040-12-31 | 20 | 24.85 | -15371 | -7462 | -2971 | 0 | 50 | 254 | n/a | 0 | 0 | 606 | 79 | 256 | 0 | 3288 | 14422 | 0 | 850 | 0 | 216 | 1205 | 1000 | 413 | 1200 | 1500 | 465 | 0 | 0 | 0 | 0 | 0 | 0 | 0 | 0 | 165
2040-12-31 | 21 | 17.91 | -14408 | -7462 | -3248 | 0 | 0 | -335 | n/a | 0 | 0 | 584 | 79 | 160 | 0 | 3288 | 14526 | 0 | 790 | 0 | 217 | 1209 | 1000 | 436 | 1200 | 1500 | 465 | 0 | 0 | 0 | 0 | 0 | 0 | 0 | 0 | 125
2040-12-31 | 22 | 24.2 | -13918 | -7462 | -4430 | 0 | 20 | 248 | n/a | 0 | 0 | 599 | 79 | 199 | 0 | 3288 | 14584 | 0 | 732 | 0 | 217 | 1211 | 1000 | 467 | 1200 | 1500 | 465 | 0 | 0 | 0 | 0 | 0 | 0 | 0 | 0 | 93
2040-12-31 | 23 | 13 | -12766 | -7462 | -4728 | 0 | 0 | 0 | n/a | 0 | 0 | 584 | 79 | 160 | 0 | 3288 | 14649 | 0 | 782 | 0 | 216 | 1194 | 1000 | 503 | 1200 | 836 | 465 | 0 | 0 | 0 | 0 | 0 | 0 | 0 | 0 | 675
2040-12-31 | 24 | 13 | -11736 | -7462 | -5314 | 0 | 5 | 0 | n/a | 0 | 0 | 583 | 79 | 160 | 0 | 3288 | 14677 | 0 | 813 | 0 | 212 | 1175 | 1000 | 490 | 1200 | 366 | 465 | 0 | 0 | 0 | 0 | 0 | 0 | 0 | 0 | 1096

## 7e. Scenario 3 P7
ISO-NE Public
Values below are in MWs, excepty LMP which is in units of $/MWh | [27 empty] | Curtailment
Date | Hour | LMP ISO-NE | ISO-NE Base Load | Heatpump | EV | EV_Flex | BESS | PS | EE | ADR | Coal | Hydro | LFG | MSW | NG | NUC | Offshore Wind | Oil | Onshore Wind | PV | Tieline HQHG | Tieline HQPHII | Tieline HQNT | Tieline NB | Tieline NECEC | Tieline NY | WDS | Offshore Wind Curtailment | Onshore Wind Curtailment | PV Curtailment | Tieline HQHG Curtailment | Tieline HQPHII Curtailment | Tieline HQNT Curtailment | Tieline NB Curtailment | Tieline NECEC Curtailment | Tieline NY Curtailment
2040-01-01 | 1 | -31.38 | -10216 | -7160 | -4184 | 0 | -1068 | -77 | n/a | 0 | 0 | 0 | 49 | 160 | 0 | 3288 | 24627 | 0 | 0 | 0 | -100 | -1200 | -1000 | -550 | -1200 | -1650 | 280 | 0 | 5487 | 0 | 220 | 1125 | 1000 | 850 | 1200 | 1287
2040-01-01 | 2 | -30 | -9613 | -6881 | -3526 | 0 | 3255 | 0 | n/a | 0 | 0 | 532 | 49 | 160 | 0 | 3288 | 12365 | 0 | 5791 | 0 | -100 | -1200 | -1000 | -550 | -1200 | -1650 | 280 | 0 | 0 | 0 | 220 | 1121 | 1000 | 852 | 1200 | 1255
2040-01-01 | 3 | -30 | -9134 | -6579 | -3022 | 0 | 7152 | 0 | n/a | 0 | 0 | 430 | 49 | 160 | 0 | 3288 | 12267 | 0 | 808 | 0 | -100 | -1200 | -1000 | -550 | -1200 | -1650 | 280 | 0 | 5469 | 0 | 220 | 1119 | 1000 | 857 | 1200 | 1268
2040-01-01 | 4 | -30 | -9111 | -6300 | -2231 | 0 | 1799 | 0 | n/a | 0 | 0 | 244 | 49 | 160 | 0 | 3288 | 17520 | 0 | 0 | 0 | -100 | -1200 | -1000 | -550 | -1200 | -1650 | 280 | 0 | 6356 | 0 | 220 | 1125 | 1000 | 465 | 1200 | 1268
2040-01-01 | 5 | -31.38 | -9494 | -5765 | -1768 | 0 | -5360 | -639 | n/a | 0 | 0 | 0 | 49 | 160 | 0 | 3288 | 24949 | 0 | 0 | 0 | -100 | -1200 | -1000 | -550 | -1200 | -1650 | 280 | 0 | 6487 | 0 | 219 | 1125 | 1000 | 445 | 1200 | 1285
2040-01-01 | 6 | -31.38 | -10844 | -5509 | -1747 | 0 | -4278 | -612 | n/a | 0 | 0 | 0 | 49 | 160 | 0 | 3288 | 24913 | 0 | 0 | 0 | -100 | -1200 | -1000 | -550 | -1200 | -1650 | 280 | 0 | 6228 | 0 | 218 | 1125 | 1000 | 418 | 1200 | 1367
2040-01-01 | 7 | -31.38 | -13349 | -4998 | -1264 | 0 | -2077 | -1208 | n/a | 0 | 0 | 0 | 49 | 160 | 0 | 3288 | 24819 | 0 | 0 | 0 | -100 | -1200 | -1000 | -550 | -1200 | -1650 | 280 | 0 | 5658 | 0 | 216 | 1131 | 1000 | 389 | 1200 | 1423
2040-01-01 | 8 | -31.38 | -15211 | -4510 | -1521 | 0 | 0 | -46 | n/a | 0 | 0 | 0 | 49 | 160 | 0 | 3288 | 23063 | 0 | 0 | 147 | -100 | -1200 | -1000 | -550 | -1200 | -1650 | 280 | 0 | 5138 | 0 | 214 | 1140 | 1000 | 385 | 1200 | 1457
2040-01-01 | 9 | -31.38 | -15204 | -4510 | -2518 | 0 | -1367 | -904 | n/a | 0 | 0 | 0 | 49 | 160 | 0 | 3288 | 24782 | 0 | 0 | 1644 | -100 | -1200 | -1000 | -550 | -1200 | -1650 | 280 | 0 | 4808 | 0 | 214 | 1151 | 1000 | 399 | 1200 | 1457
2040-01-01 | 10 | -31.38 | -14415 | -4068 | -3104 | 0 | -5064 | -612 | n/a | 0 | 0 | 0 | 49 | 160 | 0 | 3288 | 24906 | 0 | 0 | 4280 | -100 | -1200 | -1000 | -550 | -1200 | -1650 | 280 | 0 | 4931 | 0 | 215 | 1154 | 1000 | 417 | 1200 | 1401
2040-01-01 | 11 | -31.38 | -14670 | -3650 | -3927 | 0 | -9415 | -584 | n/a | 0 | 0 | 0 | 49 | 160 | 0 | 3288 | 24922 | 0 | 0 | 9246 | -100 | -1200 | -1000 | -550 | -1200 | -1650 | 280 | 0 | 4571 | 0 | 217 | 1163 | 1000 | 409 | 1200 | 1430
2040-01-01 | 12 | -31.38 | -15075 | -3231 | -5427 | 0 | -11454 | -662 | n/a | 0 | 0 | 0 | 49 | 160 | 0 | 3288 | 24916 | 0 | 0 | 12856 | -100 | -1200 | -1000 | -550 | -1200 | -1650 | 280 | 0 | 5280 | 0 | 217 | 1161 | 1000 | 411 | 1200 | 1431
2040-01-01 | 13 | -31.38 | -14892 | -3650 | -5427 | 0 | -12706 | -637 | n/a | 0 | 0 | 0 | 49 | 160 | 0 | 3288 | 24854 | 0 | 0 | 14380 | -100 | -1200 | -1000 | -550 | -1200 | -1650 | 280 | 0 | 5006 | 0 | 216 | 1158 | 1000 | 418 | 1200 | 1413
2040-01-01 | 14 | -31.38 | -14874 | -4068 | -5623 | 0 | -9373 | -955 | n/a | 0 | 0 | 0 | 49 | 160 | 0 | 3288 | 24849 | 0 | 0 | 11966 | -100 | -1200 | -1000 | -550 | -1200 | -1650 | 280 | 0 | 5675 | 0 | 217 | 1157 | 1000 | 423 | 1200 | 1421
2040-01-01 | 15 | -31.38 | -14821 | -4510 | -6609 | 0 | -3239 | -624 | n/a | 0 | 0 | 0 | 49 | 160 | 0 | 3288 | 24853 | 0 | 0 | 6872 | -100 | -1200 | -1000 | -550 | -1200 | -1650 | 280 | 0 | 6883 | 0 | 217 | 1145 | 1000 | 412 | 1200 | 1450
2040-01-01 | 16 | -30 | -14769 | -4998 | -6414 | 0 | 0 | 0 | n/a | 0 | 0 | 423 | 49 | 160 | 0 | 3288 | 24852 | 0 | 403 | 2425 | -100 | -1200 | -1000 | -550 | -1200 | -1650 | 280 | 0 | 6769 | 0 | 219 | 1145 | 1000 | 386 | 1200 | 1475
2040-01-01 | 17 | -30 | -15885 | -5765 | -5746 | 0 | 0 | 292 | n/a | 0 | 0 | 429 | 49 | 160 | 0 | 3288 | 24840 | 0 | 3608 | 150 | -100 | -1200 | -1000 | -550 | -1200 | -1650 | 280 | 0 | 3377 | 0 | 218 | 1124 | 1000 | 400 | 1200 | 1559
2040-01-01 | 18 | -30 | -16997 | -6300 | -3207 | 0 | 0 | -103 | n/a | 0 | 0 | 423 | 49 | 160 | 0 | 3288 | 24831 | 0 | 3275 | 0 | -100 | -1200 | -1000 | -550 | -1200 | -1650 | 280 | 0 | 3799 | 0 | 218 | 1136 | 1000 | 439 | 1200 | 1499
2040-01-01 | 19 | -30 | -17724 | -6579 | -2981 | 0 | 0 | -292 | n/a | 0 | 0 | 429 | 49 | 160 | 0 | 3288 | 24706 | 0 | 4363 | 0 | -100 | -1200 | -1000 | -550 | -1200 | -1650 | 280 | 0 | 2675 | 0 | 218 | 1152 | 1000 | 454 | 1200 | 1507
2040-01-01 | 20 | -30 | -17172 | -6881 | -2642 | 0 | 0 | 0 | n/a | 0 | 0 | 429 | 49 | 160 | 0 | 3288 | 24367 | 0 | 3821 | 0 | -100 | -1200 | -1000 | -550 | -1200 | -1650 | 280 | 0 | 3331 | 0 | 218 | 1155 | 1000 | 469 | 1200 | 1490
2040-01-01 | 21 | -30 | -16274 | -7160 | -3001 | 0 | 0 | -219 | n/a | 0 | 0 | 429 | 49 | 160 | 0 | 3288 | 23071 | 0 | 5076 | 0 | -100 | -1200 | -1000 | -550 | -1200 | -1650 | 280 | 0 | 2162 | 0 | 218 | 1155 | 1000 | 486 | 1200 | 1453
2040-01-01 | 22 | -28 | -15332 | -7787 | -4677 | 0 | 0 | 0 | n/a | 0 | 0 | 441 | 49 | 160 | 0 | 3288 | 22174 | 0 | 6920 | 0 | -100 | -1200 | -1000 | -550 | -1200 | -1465 | 280 | 0 | 0 | 0 | 219 | 1157 | 1000 | 499 | 1200 | 1411
2040-01-01 | 23 | -25 | -13587 | -8090 | -5078 | 0 | 0 | 0 | n/a | 0 | 0 | 441 | 49 | 160 | 0 | 3288 | 19909 | 0 | 6576 | 0 | -100 | -1200 | -1000 | -550 | -1099 | 0 | 280 | 0 | 0 | 0 | 220 | 1142 | 1000 | 502 | 1200 | 1347
2040-01-01 | 24 | -25 | -11951 | -8740 | -5643 | 0 | 0 | -103 | n/a | 0 | 0 | 603 | 49 | 160 | 0 | 3288 | 17223 | 0 | 6281 | 0 | 0 | -447 | -1000 | 0 | 0 | 0 | 280 | 0 | 0 | 0 | 219 | 1136 | 1000 | 465 | 1200 | 1347
2040-01-02 | 1 | -26.07 | -10558 | -9066 | -4153 | 0 | 1202 | 0 | n/a | 0 | 0 | 455 | 49 | 160 | 0 | 3288 | 16466 | 0 | 5926 | 0 | -100 | -1200 | -1000 | -550 | -1200 | 0 | 280 | 0 | 0 | 0 | 220 | 1125 | 1000 | 850 | 1200 | 1287
2040-01-02 | 2 | -28 | -9980 | -9415 | -3505 | 0 | -251 | 0 | n/a | 0 | 0 | 441 | 49 | 160 | 0 | 3288 | 17334 | 0 | 5648 | 0 | -100 | -1200 | -1000 | -550 | -1200 | 0 | 280 | 0 | 0 | 0 | 220 | 1121 | 1000 | 852 | 1200 | 1255
2040-01-02 | 3 | -28 | -9533 | -9763 | -3001 | 0 | -1146 | 0 | n/a | 0 | 0 | 441 | 49 | 160 | 0 | 3288 | 18128 | 0 | 5391 | 0 | -100 | -1200 | -1000 | -550 | -1200 | -242 | 280 | 0 | 0 | 0 | 220 | 1119 | 1000 | 857 | 1200 | 1268
2040-01-02 | 4 | -28 | -9516 | -10484 | -2210 | 0 | 0 | 0 | n/a | 0 | 0 | 441 | 49 | 160 | 0 | 3288 | 18425 | 0 | 4974 | 0 | -100 | -1200 | -1000 | -550 | -1200 | -1358 | 280 | 0 | 0 | 0 | 220 | 1125 | 1000 | 465 | 1200 | 1268
2040-01-02 | 5 | -28 | -9872 | -10856 | -1747 | 0 | 0 | -103 | n/a | 0 | 0 | 441 | 49 | 160 | 0 | 3288 | 18583 | 0 | 4947 | 0 | -100 | -1200 | -1000 | -550 | -1200 | -1120 | 280 | 0 | 0 | 0 | 219 | 1125 | 1000 | 445 | 1200 | 1285
2040-01-02 | 6 | -25 | -11171 | -10856 | -1717 | 0 | 0 | 0 | n/a | 0 | 0 | 476 | 49 | 160 | 0 | 3288 | 17176 | 0 | 5163 | 0 | -100 | -1200 | -1000 | -548 | 0 | 0 | 280 | 0 | 0 | 0 | 218 | 1125 | 1000 | 418 | 1200 | 1367
2040-01-02 | 7 | 2 | -13587 | -11228 | -1213 | 0 | 0 | 0 | n/a | 0 | 0 | 1013 | 70 | 160 | 0 | 3288 | 15939 | 0 | 4874 | 0 | 0 | 0 | 0 | 0 | 271 | 0 | 414 | 0 | 0 | 0 | 216 | 1131 | 1000 | 389 | 929 | 1423
2040-01-02 | 8 | 13 | -15620 | -11228 | -1501 | 103 | 0 | 925 | n/a | 0 | 0 | 1126 | 79 | 160 | 0 | 3288 | 13498 | 0 | 4302 | 264 | 214 | 1140 | 1000 | 385 | 1200 | 209 | 456 | 0 | 0 | 0 | 0 | 0 | 0 | 0 | 0 | 1248
2040-01-02 | 9 | 13 | -15761 | -11228 | -2539 | 215 | 0 | 1014 | n/a | 0 | 0 | 1126 | 79 | 160 | 0 | 3288 | 10829 | 0 | 3922 | 3010 | 214 | 1151 | 1000 | 399 | 1200 | 1457 | 465 | 0 | 0 | 0 | 0 | 0 | 0 | 0 | 0 | 0
2040-01-02 | 10 | 9.62 | -15097 | -10484 | -3156 | 0 | 0 | -845 | n/a | 0 | 0 | 1075 | 79 | 160 | 0 | 3288 | 10008 | 0 | 3437 | 8502 | 215 | 1154 | 0 | 0 | 1200 | 0 | 465 | 0 | 0 | 0 | 0 | 0 | 1000 | 417 | 0 | 1401
2040-01-02 | 11 | 9.62 | -15342 | -9763 | -3988 | 0 | 0 | -1774 | n/a | 0 | 0 | 1037 | 79 | 160 | 0 | 3288 | 8028 | 0 | 3061 | 12171 | 217 | 1163 | 0 | 0 | 1200 | 0 | 465 | 0 | 0 | 0 | 0 | 0 | 1000 | 409 | 0 | 1430
2040-01-02 | 12 | 11 | -15871 | -9415 | -5551 | 0 | 0 | 0 | n/a | 0 | 0 | 1112 | 79 | 160 | 0 | 3288 | 5867 | 0 | 2601 | 13673 | 217 | 1161 | 603 | 411 | 1200 | 0 | 465 | 0 | 0 | 0 | 0 | 0 | 397 | 0 | 0 | 1431
2040-01-02 | 13 | 13 | -15678 | -8740 | -5592 | 389 | 0 | 0 | n/a | 0 | 0 | 1126 | 79 | 160 | 0 | 3288 | 4432 | 0 | 2020 | 13235 | 216 | 1158 | 1000 | 418 | 1200 | 825 | 465 | 0 | 0 | 0 | 0 | 0 | 0 | 0 | 0 | 588
2040-01-02 | 14 | 24.21 | -15656 | -8415 | -5797 | 1063 | 479 | 0 | n/a | 0 | 0 | 1126 | 79 | 272 | 1950 | 3288 | 3147 | 0 | 1371 | 11211 | 217 | 1157 | 1000 | 423 | 1200 | 1421 | 465 | 0 | 0 | 0 | 0 | 0 | 0 | 0 | 0 | 0
2040-01-02 | 15 | 24.21 | -15698 | -8415 | -6846 | 5207 | 3537 | 300 | n/a | 0 | 0 | 1472 | 79 | 275 | 2083 | 3288 | 1998 | 0 | 749 | 6082 | 217 | 1145 | 1000 | 412 | 1200 | 1450 | 465 | 0 | 0 | 0 | 0 | 0 | 0 | 0 | 0 | 0
2040-01-02 | 16 | 24.21 | -15762 | -8740 | -6774 | 6135 | 7432 | 1196 | n/a | 0 | 0 | 1472 | 79 | 275 | 2083 | 3288 | 1213 | 0 | 656 | 1557 | 219 | 1145 | 1000 | 386 | 1200 | 1475 | 465 | 0 | 0 | 0 | 0 | 0 | 0 | 0 | 0 | 0
2040-01-02 | 17 | 24.21 | -16826 | -9066 | -6157 | 3570 | 11941 | 1859 | n/a | 0 | 0 | 1472 | 79 | 275 | 2083 | 3288 | 867 | 0 | 620 | 89 | 218 | 1124 | 1000 | 400 | 1200 | 1500 | 465 | 0 | 0 | 0 | 0 | 0 | 0 | 0 | 0 | 59
2040-01-02 | 18 | 24.21 | -17358 | -9415 | -3402 | 1919 | 12028 | 1544 | n/a | 0 | 0 | 1472 | 79 | 275 | 2083 | 3288 | 743 | 0 | 787 | 0 | 218 | 1136 | 1000 | 439 | 1200 | 1499 | 465 | 0 | 0 | 0 | 0 | 0 | 0 | 0 | 0 | 0
2040-01-02 | 19 | 24.21 | -17974 | -9763 | -3104 | 1116 | 13857 | 728 | n/a | 0 | 0 | 1472 | 79 | 274 | 2083 | 3288 | 960 | 0 | 996 | 0 | 218 | 1152 | 1000 | 454 | 1200 | 1500 | 465 | 0 | 0 | 0 | 0 | 0 | 0 | 0 | 0 | 7
2040-01-02 | 20 | 24.21 | -17264 | -10112 | -2673 | 2059 | 11136 | 1500 | n/a | 0 | 0 | 1472 | 79 | 271 | 2083 | 3288 | 1053 | 0 | 1112 | 0 | 218 | 1155 | 1000 | 469 | 1200 | 1490 | 465 | 0 | 0 | 0 | 0 | 0 | 0 | 0 | 0 | 0
2040-01-02 | 21 | 24.21 | -16150 | -10112 | -2991 | 1978 | 9231 | 1208 | n/a | 0 | 0 | 1472 | 79 | 271 | 2083 | 3288 | 2273 | 0 | 1394 | 0 | 218 | 1155 | 1000 | 486 | 1200 | 1453 | 465 | 0 | 0 | 0 | 0 | 0 | 0 | 0 | 0 | 0
2040-01-02 | 22 | 24.21 | -15201 | -10112 | -4677 | 2441 | 7585 | 1831 | n/a | 0 | 0 | 1472 | 79 | 271 | 2083 | 3288 | 3052 | 0 | 1937 | 0 | 219 | 1157 | 1000 | 499 | 1200 | 1411 | 465 | 0 | 0 | 0 | 0 | 0 | 0 | 0 | 0 | 0
2040-01-02 | 23 | 24.21 | -13470 | -9763 | -5088 | 1962 | 6357 | 955 | n/a | 0 | 0 | 1472 | 79 | 271 | 2083 | 3288 | 3596 | 0 | 2382 | 0 | 220 | 1142 | 1000 | 502 | 1200 | 1347 | 465 | 0 | 0 | 0 | 0 | 0 | 0 | 0 | 0 | 0
2040-01-02 | 24 | 24.21 | -11644 | -9763 | -5623 | 1272 | 4499 | 0 | n/a | 0 | 0 | 1472 | 79 | 271 | 2919 | 3288 | 4965 | 0 | 2434 | 0 | 219 | 1136 | 1000 | 465 | 1200 | 1347 | 465 | 0 | 0 | 0 | 0 | 0 | 0 | 0 | 0 | 0
2040-01-03 | 1 | 36.17 | -10528 | -9763 | -4173 | 0 | 0 | 0 | n/a | 0 | 0 | 1197 | 79 | 338 | 4546 | 3288 | 6013 | 0 | 2857 | 0 | 220 | 1125 | 1000 | 850 | 1200 | 1287 | 465 | 0 | 0 | 0 | 0 | 0 | 0 | 0 | 0 | 0
2040-01-03 | 2 | 29.59 | -9869 | -9415 | -3515 | 0 | 0 | -598 | n/a | 0 | 0 | 1162 | 79 | 341 | 4096 | 3288 | 5267 | 0 | 3052 | 0 | 220 | 1121 | 1000 | 852 | 1200 | 1255 | 465 | 0 | 0 | 0 | 0 | 0 | 0 | 0 | 0 | 0
2040-01-03 | 3 | 29.59 | -9387 | -9415 | -3012 | 0 | 0 | -1643 | n/a | 0 | 0 | 1126 | 79 | 341 | 3776 | 3288 | 5549 | 0 | 3169 | 0 | 220 | 1119 | 1000 | 857 | 1200 | 1268 | 465 | 0 | 0 | 0 | 0 | 0 | 0 | 0 | 0 | 0
2040-01-03 | 4 | 29.41 | -9358 | -9066 | -2210 | 0 | -1048 | -1859 | n/a | 0 | 0 | 1126 | 79 | 341 | 3035 | 3288 | 6941 | 0 | 2988 | 0 | 220 | 1125 | 1000 | 465 | 1200 | 1268 | 465 | 0 | 0 | 0 | 0 | 0 | 0 | 0 | 0 | 0
2040-01-03 | 5 | 29.59 | -9708 | -9066 | -1758 | 0 | 0 | -1453 | n/a | 0 | 0 | 1126 | 79 | 341 | 2125 | 3288 | 6331 | 0 | 2956 | 0 | 219 | 1125 | 1000 | 445 | 1200 | 1285 | 465 | 0 | 0 | 0 | 0 | 0 | 0 | 0 | 0 | 0
2040-01-03 | 6 | 29.59 | -10990 | -9066 | -1727 | 0 | 0 | -59 | n/a | 0 | 0 | 1126 | 79 | 341 | 2255 | 3288 | 6274 | 0 | 2686 | 0 | 218 | 1125 | 1000 | 418 | 1200 | 1367 | 465 | 0 | 0 | 0 | 0 | 0 | 0 | 0 | 0 | 0
2040-01-03 | 7 | 39.99 | -13402 | -8740 | -1233 | 0 | 0 | 889 | n/a | 0 | 0 | 1197 | 79 | 341 | 3848 | 3288 | 5927 | 0 | 1984 | 0 | 216 | 1131 | 1000 | 389 | 1200 | 1423 | 465 | 0 | 0 | 0 | 0 | 0 | 0 | 0 | 0 | 0
2040-01-03 | 8 | 40.69 | -15537 | -8740 | -1542 | 0 | 901 | 1859 | n/a | 0 | 0 | 1452 | 79 | 341 | 4215 | 3288 | 5832 | 0 | 1877 | 114 | 214 | 1140 | 1000 | 385 | 1200 | 1457 | 465 | 0 | 0 | 0 | 0 | 0 | 0 | 0 | 0 | 0
2040-01-03 | 9 | 39.99 | -15784 | -8415 | -2601 | 0 | 0 | 1405 | n/a | 0 | 0 | 1366 | 79 | 335 | 4468 | 3288 | 6886 | 0 | 1626 | 1461 | 214 | 1151 | 1000 | 399 | 1200 | 1457 | 465 | 0 | 0 | 0 | 0 | 0 | 0 | 0 | 0 | 0
2040-01-03 | 10 | 15.99 | -15183 | -8415 | -3238 | 0 | 0 | -440 | n/a | 0 | 0 | 1126 | 79 | 175 | 1751 | 3288 | 9447 | 0 | 1364 | 4195 | 215 | 1154 | 1000 | 417 | 1200 | 1401 | 465 | 0 | 0 | 0 | 0 | 0 | 0 | 0 | 0 | 0
2040-01-03 | 11 | 13 | -15374 | -7787 | -4060 | 0 | -8188 | -1859 | n/a | 0 | 0 | 653 | 79 | 160 | 1508 | 3288 | 16299 | 0 | 1110 | 8872 | 217 | 1163 | 1000 | 409 | 1200 | 845 | 465 | 0 | 0 | 0 | 0 | 0 | 0 | 0 | 0 | 585
2040-01-03 | 12 | 13 | -15843 | -6881 | -5623 | 0 | -12014 | -1859 | n/a | 0 | 0 | 639 | 79 | 160 | 1318 | 3288 | 19247 | 0 | 831 | 12205 | 217 | 1161 | 1000 | 411 | 1200 | 0 | 465 | 0 | 0 | 0 | 0 | 0 | 0 | 0 | 0 | 1431
2040-01-03 | 13 | 13 | -15695 | -6300 | -5684 | 0 | -9563 | -1859 | n/a | 0 | 0 | 639 | 79 | 160 | 870 | 3288 | 18222 | 0 | 809 | 10578 | 216 | 1158 | 1000 | 418 | 1200 | 0 | 465 | 0 | 0 | 0 | 0 | 0 | 0 | 0 | 0 | 1413
2040-01-03 | 14 | 13 | -15733 | -6021 | -5910 | 0 | -9005 | -1859 | n/a | 0 | 0 | 639 | 79 | 160 | 770 | 3288 | 18341 | 0 | 912 | 9878 | 217 | 1157 | 1000 | 423 | 1200 | 0 | 465 | 0 | 0 | 0 | 0 | 0 | 0 | 0 | 0 | 1421
2040-01-03 | 15 | 13 | -15792 | -6021 | -6969 | 0 | -1715 | -1859 | n/a | 0 | 0 | 1038 | 79 | 160 | 765 | 3288 | 15102 | 0 | 1050 | 6435 | 217 | 1145 | 1000 | 412 | 1200 | 0 | 465 | 0 | 0 | 0 | 0 | 0 | 0 | 0 | 0 | 1450
2040-01-03 | 16 | 21.6 | -15804 | -6300 | -6938 | 0 | 1754 | 0 | n/a | 0 | 0 | 1126 | 79 | 160 | 450 | 3288 | 12828 | 0 | 1268 | 2199 | 219 | 1145 | 1000 | 386 | 1200 | 1475 | 465 | 0 | 0 | 0 | 0 | 0 | 0 | 0 | 0 | 0
2040-01-03 | 17 | 21.6 | -16782 | -6579 | -6342 | 0 | 5038 | 1247 | n/a | 0 | 0 | 1452 | 79 | 160 | 450 | 3288 | 10277 | 0 | 1671 | 133 | 218 | 1124 | 1000 | 400 | 1200 | 1500 | 465 | 0 | 0 | 0 | 0 | 0 | 0 | 0 | 0 | 59
2040-01-03 | 18 | 21.6 | -17622 | -7160 | -3752 | 0 | 5449 | 148 | n/a | 0 | 0 | 1366 | 79 | 160 | 320 | 3288 | 9643 | 0 | 2124 | 0 | 218 | 1136 | 1000 | 439 | 1200 | 1499 | 465 | 0 | 0 | 0 | 0 | 0 | 0 | 0 | 0 | 0
2040-01-03 | 19 | 21.6 | -18313 | -7462 | -3392 | 0 | 4542 | 895 | n/a | 0 | 0 | 1320 | 79 | 160 | 0 | 3288 | 10074 | 0 | 2821 | 0 | 218 | 1152 | 1000 | 454 | 1200 | 1500 | 465 | 0 | 0 | 0 | 0 | 0 | 0 | 0 | 0 | 7
2040-01-03 | 20 | 21.6 | -17559 | -7787 | -2827 | 0 | 3544 | 691 | n/a | 0 | 0 | 1196 | 79 | 160 | 0 | 3288 | 10356 | 0 | 2863 | 0 | 218 | 1155 | 1000 | 469 | 1200 | 1490 | 465 | 0 | 0 | 0 | 0 | 0 | 0 | 0 | 0 | 0
2040-01-03 | 21 | 21.6 | -16610 | -7787 | -3156 | 0 | 1514 | 1831 | n/a | 0 | 0 | 1126 | 79 | 160 | 0 | 3288 | 11565 | 0 | 2014 | 0 | 218 | 1155 | 1000 | 486 | 1200 | 1453 | 465 | 0 | 0 | 0 | 0 | 0 | 0 | 0 | 0 | 0
2040-01-03 | 22 | 21.6 | -15652 | -8090 | -4811 | 0 | 3379 | 1168 | n/a | 0 | 0 | 1196 | 79 | 160 | 0 | 3288 | 11330 | 0 | 2001 | 0 | 219 | 1157 | 1000 | 499 | 1200 | 1411 | 465 | 0 | 0 | 0 | 0 | 0 | 0 | 0 | 0 | 0
2040-01-03 | 23 | 21.6 | -13952 | -8090 | -5191 | 0 | 5355 | 28 | n/a | 0 | 0 | 1279 | 79 | 160 | 0 | 3288 | 9016 | 0 | 2152 | 0 | 220 | 1142 | 1000 | 502 | 1200 | 1347 | 465 | 0 | 0 | 0 | 0 | 0 | 0 | 0 | 0 | 0
2040-01-03 | 24 | 21.6 | -12260 | -8090 | -5736 | 0 | 3732 | 1196 | n/a | 0 | 0 | 1197 | 79 | 160 | 0 | 3288 | 8552 | 0 | 2050 | 0 | 219 | 1136 | 1000 | 465 | 1200 | 1347 | 465 | 0 | 0 | 0 | 0 | 0 | 0 | 0 | 0 | 0
2040-01-04 | 1 | 26.38 | -10899 | -8090 | -4225 | 0 | 0 | -552 | n/a | 0 | 0 | 1126 | 79 | 319 | 2819 | 3288 | 7097 | 0 | 2890 | 0 | 220 | 1125 | 1000 | 850 | 1200 | 1287 | 465 | 0 | 0 | 0 | 0 | 0 | 0 | 0 | 0 | 0
2040-01-04 | 2 | 26.38 | -10260 | -8415 | -3557 | 0 | 0 | -57 | n/a | 0 | 0 | 1196 | 79 | 335 | 3748 | 3288 | 4466 | 0 | 3064 | 0 | 220 | 1121 | 1000 | 852 | 1200 | 1255 | 465 | 0 | 0 | 0 | 0 | 0 | 0 | 0 | 0 | 0
2040-01-04 | 3 | 26.38 | -9743 | -8090 | -3043 | 0 | 0 | -335 | n/a | 0 | 0 | 1126 | 79 | 341 | 3748 | 3288 | 3713 | 0 | 2787 | 0 | 220 | 1119 | 1000 | 857 | 1200 | 1268 | 465 | 0 | 0 | 0 | 0 | 0 | 0 | 0 | 0 | 0
2040-01-04 | 4 | 34.28 | -9669 | -8415 | -2251 | 0 | 0 | 0 | n/a | 0 | 0 | 1196 | 79 | 341 | 4529 | 3288 | 2741 | 0 | 2418 | 0 | 220 | 1125 | 1000 | 465 | 1200 | 1268 | 465 | 0 | 0 | 0 | 0 | 0 | 0 | 0 | 0 | 0
2040-01-04 | 5 | 34.28 | -9989 | -8415 | -1789 | 0 | 0 | 0 | n/a | 0 | 0 | 1196 | 79 | 341 | 4625 | 3288 | 2440 | 0 | 2484 | 0 | 219 | 1125 | 1000 | 445 | 1200 | 1285 | 465 | 0 | 0 | 0 | 0 | 0 | 0 | 0 | 0 | 0
2040-01-04 | 6 | 35.65 | -11253 | -8740 | -1768 | 0 | 0 | 530 | n/a | 0 | 0 | 1320 | 79 | 341 | 4963 | 3288 | 2627 | 0 | 2821 | 0 | 218 | 1125 | 1000 | 418 | 1200 | 1367 | 465 | 0 | 0 | 0 | 0 | 0 | 0 | 0 | 0 | 0
2040-01-04 | 7 | 35.65 | -13642 | -8740 | -1295 | 0 | 79 | 168 | n/a | 0 | 0 | 1197 | 79 | 341 | 4963 | 3288 | 4411 | 0 | 3327 | 0 | 216 | 1131 | 1000 | 389 | 1200 | 1423 | 465 | 0 | 0 | 0 | 0 | 0 | 0 | 0 | 0 | 0
2040-01-04 | 8 | 35.65 | -15872 | -9066 | -1655 | 0 | 432 | 0 | n/a | 0 | 0 | 1306 | 79 | 325 | 4901 | 3288 | 6649 | 0 | 3437 | 315 | 214 | 1140 | 1000 | 385 | 1200 | 1457 | 465 | 0 | 0 | 0 | 0 | 0 | 0 | 0 | 0 | 0
2040-01-04 | 9 | 5 | -16139 | -8740 | -2724 | 0 | 0 | 0 | n/a | 0 | 0 | 1112 | 79 | 166 | 2051 | 3288 | 11020 | 0 | 3655 | 3369 | 57 | 1151 | 0 | 0 | 1200 | 0 | 456 | 0 | 0 | 0 | 157 | 0 | 1000 | 399 | 0 | 1457
2040-01-04 | 10 | -3 | -15477 | -7787 | -3361 | 0 | -3479 | -1831 | n/a | 0 | 0 | 441 | 58 | 160 | 1924 | 3288 | 13985 | 0 | 3518 | 8239 | 0 | 0 | 0 | 0 | 0 | 0 | 323 | 0 | 0 | 0 | 215 | 1154 | 1000 | 417 | 1200 | 1401
2040-01-04 | 11 | -3 | -15661 | -7160 | -4184 | 0 | -5466 | -1831 | n/a | 0 | 0 | 441 | 49 | 160 | 1604 | 3288 | 15767 | 0 | 3323 | 9390 | 0 | 0 | 0 | 0 | 0 | 0 | 280 | 0 | 0 | 0 | 217 | 1163 | 1000 | 409 | 1200 | 1430
2040-01-04 | 12 | -3 | -16046 | -6579 | -5725 | 0 | -10380 | -1208 | n/a | 0 | 0 | 434 | 49 | 160 | 1467 | 3288 | 19372 | 0 | 2926 | 11961 | 0 | 0 | 0 | 0 | 0 | 0 | 280 | 0 | 0 | 0 | 217 | 1161 | 1000 | 411 | 1200 | 1431
2040-01-04 | 13 | -3 | -15874 | -6021 | -5797 | 0 | -10058 | -1567 | n/a | 0 | 0 | 434 | 49 | 160 | 509 | 3288 | 20040 | 0 | 2578 | 11978 | 0 | 0 | 0 | 0 | 0 | 0 | 280 | 0 | 0 | 0 | 216 | 1158 | 1000 | 418 | 1200 | 1413
2040-01-04 | 14 | -3 | -15893 | -5509 | -6034 | 0 | -8546 | -1196 | n/a | 0 | 0 | 434 | 49 | 160 | 379 | 3288 | 21300 | 0 | 2484 | 8804 | 0 | 0 | 0 | 0 | 0 | 0 | 280 | 0 | 0 | 0 | 217 | 1157 | 1000 | 423 | 1200 | 1421
2040-01-04 | 15 | -3 | -15795 | -5254 | -7072 | 0 | -4201 | -1859 | n/a | 0 | 0 | 441 | 49 | 160 | 379 | 3288 | 22575 | 0 | 2444 | 4565 | 0 | 0 | 0 | 0 | 0 | 0 | 280 | 0 | 0 | 0 | 217 | 1145 | 1000 | 412 | 1200 | 1450
2040-01-04 | 16 | -3 | -15740 | -5254 | -7031 | 0 | -1861 | -1672 | n/a | 0 | 0 | 441 | 49 | 160 | 0 | 3288 | 23559 | 0 | 2264 | 1516 | 0 | 0 | 0 | 0 | 0 | 0 | 280 | 0 | 0 | 0 | 219 | 1145 | 1000 | 386 | 1200 | 1475
2040-01-04 | 17 | -3 | -16592 | -5509 | -6424 | 0 | -874 | -1168 | n/a | 0 | 0 | 578 | 49 | 160 | 0 | 3288 | 23771 | 0 | 2350 | 92 | 0 | 0 | 0 | 0 | 0 | 0 | 280 | 0 | 0 | 0 | 218 | 1124 | 1000 | 400 | 1200 | 1559
2040-01-04 | 18 | -3 | -17353 | -6021 | -3844 | 0 | -1891 | -944 | n/a | 0 | 0 | 479 | 49 | 160 | 0 | 3288 | 23437 | 0 | 2360 | 0 | 0 | 0 | 0 | 0 | 0 | 0 | 280 | 0 | 0 | 0 | 218 | 1136 | 1000 | 439 | 1200 | 1499
2040-01-04 | 19 | -3 | -17734 | -6579 | -3341 | 0 | -1614 | -561 | n/a | 0 | 0 | 574 | 49 | 160 | 0 | 3288 | 22734 | 0 | 2744 | 0 | 0 | 0 | 0 | 0 | 0 | 0 | 280 | 0 | 0 | 0 | 218 | 1152 | 1000 | 454 | 1200 | 1507
2040-01-04 | 20 | -3 | -17026 | -6579 | -2816 | 0 | -1600 | -1190 | n/a | 0 | 0 | 479 | 49 | 160 | 0 | 3288 | 22251 | 0 | 2705 | 0 | 0 | 0 | 0 | 0 | 0 | 0 | 280 | 0 | 0 | 0 | 218 | 1155 | 1000 | 469 | 1200 | 1490
2040-01-04 | 21 | -3 | -16143 | -6579 | -3156 | 0 | -1663 | 0 | n/a | 0 | 0 | 603 | 49 | 160 | 0 | 3288 | 20598 | 0 | 2554 | 0 | 0 | 0 | 0 | 0 | 0 | 0 | 289 | 0 | 0 | 0 | 218 | 1155 | 1000 | 486 | 1200 | 1453
2040-01-04 | 22 | 3 | -15306 | -6881 | -4821 | 0 | 1502 | 1859 | n/a | 0 | 0 | 1114 | 70 | 160 | 0 | 3288 | 15158 | 0 | 2235 | 0 | 0 | 0 | 0 | 0 | 1200 | 0 | 422 | 0 | 0 | 0 | 219 | 1157 | 1000 | 499 | 0 | 1411
2040-01-04 | 23 | 3 | -13982 | -7160 | -5242 | 0 | 4485 | 1859 | n/a | 0 | 0 | 1126 | 79 | 160 | 0 | 3288 | 11872 | 0 | 1850 | 0 | 0 | 0 | 0 | 0 | 1200 | 0 | 465 | 0 | 0 | 0 | 220 | 1142 | 1000 | 502 | 0 | 1347
2040-01-04 | 24 | 3 | -12376 | -7160 | -5787 | 0 | 7524 | 1859 | n/a | 0 | 0 | 1197 | 79 | 160 | 0 | 3288 | 7940 | 0 | 1611 | 0 | 0 | 0 | 0 | 0 | 1200 | 0 | 465 | 0 | 0 | 0 | 219 | 1136 | 1000 | 465 | 0 | 1347
2040-01-05 | 1 | 13 | -10898 | -7160 | -5078 | 0 | 4356 | 1006 | n/a | 0 | 0 | 1320 | 79 | 160 | 0 | 3288 | 5482 | 0 | 1298 | 0 | 220 | 1125 | 1000 | 850 | 1200 | 1287 | 465 | 0 | 0 | 0 | 0 | 0 | 0 | 0 | 0 | 0
2040-01-05 | 2 | 13 | -10092 | -7462 | -3803 | 0 | 4606 | 870 | n/a | 0 | 0 | 1320 | 79 | 160 | 0 | 3288 | 3778 | 0 | 1143 | 0 | 220 | 1121 | 1000 | 852 | 1200 | 1255 | 465 | 0 | 0 | 0 | 0 | 0 | 0 | 0 | 0 | 0
2040-01-05 | 3 | 13 | -9442 | -7462 | -3382 | 0 | 4015 | 1539 | n/a | 0 | 0 | 1354 | 79 | 160 | 0 | 3288 | 2673 | 0 | 1049 | 0 | 220 | 1119 | 1000 | 857 | 1200 | 1268 | 465 | 0 | 0 | 0 | 0 | 0 | 0 | 0 | 0 | 0
2040-01-05 | 4 | 13 | -9242 | -7462 | -2436 | 0 | 5817 | 652 | n/a | 0 | 0 | 1366 | 79 | 160 | 0 | 3288 | 1195 | 0 | 842 | 0 | 220 | 1125 | 1000 | 465 | 1200 | 1268 | 465 | 0 | 0 | 0 | 0 | 0 | 0 | 0 | 0 | 0
2040-01-05 | 5 | 13 | -9202 | -7462 | -1799 | 0 | 4760 | 1184 | n/a | 0 | 0 | 1335 | 79 | 160 | 0 | 3288 | 1198 | 0 | 720 | 0 | 219 | 1125 | 1000 | 445 | 1200 | 1285 | 465 | 0 | 0 | 0 | 0 | 0 | 0 | 0 | 0 | 0
2040-01-05 | 6 | 13 | -9700 | -7462 | -1511 | 0 | 4903 | 292 | n/a | 0 | 0 | 1197 | 79 | 160 | 0 | 3288 | 2340 | 0 | 622 | 0 | 218 | 1125 | 1000 | 418 | 1200 | 1367 | 465 | 0 | 0 | 0 | 0 | 0 | 0 | 0 | 0 | 0
2040-01-05 | 7 | 13 | -10623 | -7462 | -298 | 0 | 1935 | 0 | n/a | 0 | 0 | 1126 | 79 | 160 | 0 | 3288 | 6558 | 0 | 434 | 0 | 216 | 1131 | 1000 | 389 | 1200 | 404 | 465 | 0 | 0 | 0 | 0 | 0 | 0 | 0 | 0 | 1019
2040-01-05 | 8 | 11 | -12584 | -7462 | 463 | 0 | 3 | 0 | n/a | 0 | 0 | 1112 | 79 | 160 | 0 | 3288 | 10222 | 0 | 611 | 110 | 214 | 1140 | 595 | 385 | 1200 | 0 | 465 | 0 | 0 | 0 | 0 | 0 | 405 | 0 | 0 | 1457
2040-01-05 | 9 | 5 | -14233 | -7462 | -1007 | 0 | 0 | 0 | n/a | 0 | 0 | 1038 | 79 | 160 | 0 | 3288 | 14492 | 0 | 820 | 821 | 0 | 341 | 0 | 0 | 1200 | 0 | 465 | 0 | 0 | 0 | 214 | 810 | 1000 | 399 | 0 | 1457
2040-01-05 | 10 | 5 | -14790 | -7160 | -2950 | 0 | 0 | 0 | n/a | 0 | 0 | 1108 | 79 | 160 | 0 | 3288 | 15142 | 0 | 568 | 1560 | 176 | 1154 | 0 | 0 | 1200 | 0 | 465 | 0 | 0 | 0 | 39 | 0 | 1000 | 417 | 0 | 1401
2040-01-05 | 11 | 3.7 | -14643 | -6881 | -4492 | 0 | 0 | -442 | n/a | 0 | 0 | 1037 | 79 | 160 | 0 | 3288 | 17681 | 0 | 430 | 2119 | 0 | 0 | 0 | 0 | 1200 | 0 | 465 | 0 | 0 | 0 | 217 | 1163 | 1000 | 409 | 0 | 1430
2040-01-05 | 12 | 3.7 | -14610 | -6881 | -6291 | 0 | 0 | -1 | n/a | 0 | 0 | 1038 | 79 | 160 | 0 | 3288 | 19043 | 0 | 289 | 2221 | 0 | 0 | 0 | 0 | 1200 | 0 | 465 | 0 | 0 | 0 | 217 | 1161 | 1000 | 411 | 0 | 1431
2040-01-05 | 13 | 5 | -14305 | -6881 | -6887 | 0 | 0 | 0 | n/a | 0 | 0 | 1038 | 79 | 160 | 0 | 3288 | 18781 | 0 | 231 | 2821 | 0 | 10 | 0 | 0 | 1200 | 0 | 465 | 0 | 0 | 0 | 216 | 1148 | 1000 | 418 | 0 | 1413
2040-01-05 | 14 | 5 | -14324 | -6881 | -7041 | 0 | 0 | 0 | n/a | 0 | 0 | 1038 | 79 | 160 | 0 | 3288 | 19301 | 0 | 184 | 2217 | 0 | 315 | 0 | 0 | 1200 | 0 | 465 | 0 | 0 | 0 | 217 | 842 | 1000 | 423 | 0 | 1421
2040-01-05 | 15 | 5 | -13660 | -6881 | -7833 | 0 | 0 | 0 | n/a | 0 | 0 | 1075 | 79 | 160 | 0 | 3288 | 19635 | 0 | 256 | 1147 | 0 | 1069 | 0 | 0 | 1200 | 0 | 465 | 0 | 0 | 0 | 217 | 76 | 1000 | 412 | 0 | 1450
2040-01-05 | 16 | 3.7 | -13591 | -6881 | -6280 | 0 | 0 | -213 | n/a | 0 | 0 | 1038 | 79 | 160 | 0 | 3288 | 19909 | 0 | 284 | 542 | 0 | 0 | 0 | 0 | 1200 | 0 | 465 | 0 | 0 | 0 | 219 | 1145 | 1000 | 386 | 0 | 1475
2040-01-05 | 17 | 5 | -14848 | -6881 | -4348 | 0 | 0 | 446 | n/a | 0 | 0 | 1112 | 79 | 160 | 0 | 3288 | 17676 | 0 | 328 | 66 | 133 | 1124 | 0 | 0 | 1200 | 0 | 465 | 0 | 0 | 0 | 85 | 0 | 1000 | 400 | 0 | 1559
2040-01-05 | 18 | 3.7 | -16110 | -7160 | 535 | 0 | 0 | -907 | n/a | 0 | 0 | 1037 | 79 | 160 | 0 | 3288 | 16966 | 0 | 449 | 0 | 0 | 0 | 0 | 0 | 1200 | 0 | 465 | 0 | 0 | 0 | 218 | 1136 | 1000 | 439 | 0 | 1499
2040-01-05 | 19 | 3.7 | -15926 | -6881 | -2847 | 0 | 0 | -1332 | n/a | 0 | 0 | 936 | 79 | 160 | 0 | 3288 | 20181 | 0 | 677 | 0 | 0 | 0 | 0 | 0 | 1200 | 0 | 465 | 0 | 0 | 0 | 218 | 1152 | 1000 | 454 | 0 | 1507
2040-01-05 | 20 | 3.7 | -15358 | -7160 | -5520 | 0 | 0 | -696 | n/a | 0 | 0 | 1037 | 79 | 160 | 0 | 3288 | 21769 | 0 | 736 | 0 | 0 | 0 | 0 | 0 | 1200 | 0 | 465 | 0 | 0 | 0 | 218 | 1155 | 1000 | 469 | 0 | 1490
2040-01-05 | 21 | 3.7 | -14694 | -7160 | -5828 | 0 | 0 | -1080 | n/a | 0 | 0 | 983 | 79 | 160 | 0 | 3288 | 21629 | 0 | 959 | 0 | 0 | 0 | 0 | 0 | 1200 | 0 | 465 | 0 | 0 | 0 | 218 | 1155 | 1000 | 486 | 0 | 1453
2040-01-05 | 22 | 3.7 | -13858 | -7787 | -7288 | 0 | 0 | -5 | n/a | 0 | 0 | 1038 | 79 | 160 | 0 | 3288 | 21486 | 0 | 1223 | 0 | 0 | 0 | 0 | 0 | 1200 | 0 | 465 | 0 | 0 | 0 | 219 | 1157 | 1000 | 499 | 0 | 1411
2040-01-05 | 23 | 5 | -12807 | -7787 | -7524 | 0 | 0 | 1827 | n/a | 0 | 0 | 1112 | 79 | 160 | 0 | 3288 | 18397 | 0 | 1514 | 0 | 0 | 76 | 0 | 0 | 1200 | 0 | 465 | 0 | 0 | 0 | 220 | 1066 | 1000 | 502 | 0 | 1347
2040-01-05 | 24 | 5 | -11663 | -7787 | -7298 | 0 | 3 | 1188 | n/a | 0 | 0 | 1108 | 79 | 160 | 0 | 3288 | 17536 | 0 | 1721 | 0 | 0 | 0 | 0 | 0 | 1200 | 0 | 465 | 0 | 0 | 0 | 219 | 1136 | 1000 | 465 | 0 | 1347
2040-01-06 | 1 | -25 | -10198 | -7787 | -4985 | -637 | -382 | -584 | n/a | 0 | 0 | 603 | 58 | 160 | 0 | 3288 | 18002 | 0 | 2132 | 0 | 0 | 0 | 0 | 0 | 0 | 0 | 332 | 0 | 0 | 0 | 220 | 1125 | 1000 | 850 | 1200 | 1287
2040-01-06 | 2 | -25 | -9388 | -7787 | -3752 | -1688 | -1549 | -469 | n/a | 0 | 0 | 441 | 49 | 160 | 0 | 3288 | 17857 | 0 | 2550 | 0 | 0 | 0 | 0 | 0 | 0 | 0 | 289 | 0 | 0 | 0 | 220 | 1121 | 1000 | 852 | 1200 | 1255
2040-01-06 | 3 | -25 | -8727 | -8415 | -3341 | 0 | -4458 | 0 | n/a | 0 | 0 | 441 | 49 | 160 | 0 | 3288 | 17462 | 0 | 3260 | 0 | 0 | 0 | 0 | 0 | 0 | 0 | 280 | 0 | 0 | 0 | 220 | 1119 | 1000 | 857 | 1200 | 1268
2040-01-06 | 4 | -25 | -8556 | -8090 | -2385 | -2660 | -2290 | -1172 | n/a | 0 | 0 | 441 | 49 | 160 | 0 | 3288 | 17493 | 0 | 3442 | 0 | 0 | 0 | 0 | 0 | 0 | 0 | 280 | 0 | 0 | 0 | 220 | 1125 | 1000 | 465 | 1200 | 1268
2040-01-06 | 5 | -25 | -8519 | -8090 | -1768 | -1135 | -6085 | 0 | n/a | 0 | 0 | 441 | 49 | 160 | 0 | 3288 | 17941 | 0 | 3437 | 0 | 0 | 0 | 0 | 0 | 0 | 0 | 280 | 0 | 0 | 0 | 219 | 1125 | 1000 | 445 | 1200 | 1285
2040-01-06 | 6 | -25 | -8890 | -8415 | -1460 | -2210 | -6227 | -737 | n/a | 0 | 0 | 434 | 49 | 160 | 0 | 3288 | 19579 | 0 | 4149 | 0 | 0 | 0 | 0 | 0 | 0 | 0 | 280 | 0 | 0 | 0 | 218 | 1125 | 1000 | 418 | 1200 | 1367
2040-01-06 | 7 | -25 | -9723 | -8415 | -236 | -1261 | -6288 | 0 | n/a | 0 | 0 | 441 | 49 | 160 | 0 | 3288 | 17341 | 0 | 4364 | 0 | 0 | 0 | 0 | 0 | 0 | 0 | 280 | 0 | 0 | 0 | 216 | 1131 | 1000 | 389 | 1200 | 1423
2040-01-06 | 8 | -25 | -11354 | -8090 | 565 | -891 | -5599 | 0 | n/a | 0 | 0 | 441 | 49 | 160 | 0 | 3288 | 16572 | 0 | 4421 | 157 | 0 | 0 | 0 | 0 | 0 | 0 | 280 | 0 | 0 | 0 | 214 | 1140 | 1000 | 385 | 1200 | 1457
2040-01-06 | 9 | -25 | -12883 | -8090 | -863 | -565 | -3475 | -1196 | n/a | 0 | 0 | 441 | 49 | 160 | 0 | 3288 | 17105 | 0 | 4511 | 1238 | 0 | 0 | 0 | 0 | 0 | 0 | 280 | 0 | 0 | 0 | 214 | 1151 | 1000 | 399 | 1200 | 1457
2040-01-06 | 10 | -25 | -13437 | -7462 | -2714 | -2672 | -2590 | 0 | n/a | 0 | 0 | 441 | 49 | 160 | 0 | 3288 | 16699 | 0 | 4509 | 3448 | 0 | 0 | 0 | 0 | 0 | 0 | 280 | 0 | 0 | 0 | 215 | 1154 | 1000 | 417 | 1200 | 1401
2040-01-06 | 11 | -25 | -13459 | -7160 | -4214 | -1437 | -2994 | -1803 | n/a | 0 | 0 | 441 | 49 | 160 | 0 | 3288 | 16557 | 0 | 5041 | 5252 | 0 | 0 | 0 | 0 | 0 | 0 | 280 | 0 | 0 | 0 | 217 | 1163 | 1000 | 409 | 1200 | 1430
2040-01-06 | 12 | -25 | -13701 | -6881 | -6003 | -1057 | -4275 | -1831 | n/a | 0 | 0 | 441 | 49 | 160 | 0 | 3288 | 16591 | 0 | 5511 | 7427 | 0 | 0 | 0 | 0 | 0 | 0 | 280 | 0 | 0 | 0 | 217 | 1161 | 1000 | 411 | 1200 | 1431
2040-01-06 | 13 | -25 | -13617 | -6021 | -6579 | -528 | -8840 | -1196 | n/a | 0 | 0 | 434 | 49 | 160 | 0 | 3288 | 20288 | 0 | 6140 | 8441 | -100 | -1200 | -1000 | 0 | 0 | 0 | 280 | 0 | 0 | 0 | 216 | 1158 | 1000 | 418 | 1200 | 1413
2040-01-06 | 14 | -25 | -13747 | -5765 | -6743 | -2184 | -12533 | -28 | n/a | 0 | 0 | 434 | 49 | 160 | 0 | 3288 | 23048 | 0 | 6391 | 7351 | 0 | 0 | 0 | 0 | 0 | 0 | 280 | 0 | 0 | 0 | 217 | 1157 | 1000 | 423 | 1200 | 1421
2040-01-06 | 15 | -25 | -13267 | -6300 | -7565 | -931 | -11095 | -1247 | n/a | 0 | 0 | 434 | 49 | 160 | 0 | 3288 | 23593 | 0 | 6707 | 5894 | 0 | 0 | 0 | 0 | 0 | 0 | 280 | 0 | 0 | 0 | 217 | 1145 | 1000 | 412 | 1200 | 1450
2040-01-06 | 16 | -25 | -13227 | -6579 | -6003 | -858 | -7502 | -904 | n/a | 0 | 0 | 434 | 49 | 160 | 0 | 3288 | 24062 | 0 | 6980 | 2018 | 0 | -1200 | -1000 | 0 | 0 | 0 | 280 | 0 | 0 | 0 | 219 | 1145 | 1000 | 386 | 1200 | 1475
2040-01-06 | 17 | -25 | -14618 | -7160 | -4091 | -1784 | -4382 | -614 | n/a | 0 | 0 | 434 | 49 | 160 | 0 | 3288 | 24548 | 0 | 7238 | 160 | -100 | -1200 | -1000 | -550 | -659 | 0 | 280 | 0 | 0 | 0 | 218 | 1124 | 1000 | 400 | 1200 | 1559
2040-01-06 | 18 | -25 | -16066 | -7787 | 699 | -4244 | -3995 | -691 | n/a | 0 | 0 | 434 | 49 | 160 | 0 | 3288 | 24568 | 0 | 7355 | 0 | -100 | -1200 | -1000 | -550 | -1200 | 0 | 280 | 0 | 0 | 0 | 218 | 1136 | 1000 | 439 | 1200 | 1499
2040-01-06 | 19 | -25 | -16029 | -8415 | -2693 | -2596 | -2938 | -1179 | n/a | 0 | 0 | 441 | 49 | 160 | 0 | 3288 | 24585 | 0 | 7348 | 0 | -100 | -1200 | -1000 | 0 | 0 | 0 | 280 | 0 | 0 | 0 | 218 | 1152 | 1000 | 454 | 1200 | 1507
2040-01-06 | 20 | -25 | -15511 | -9066 | -5386 | -851 | -489 | -876 | n/a | 0 | 0 | 441 | 49 | 160 | 0 | 3288 | 24456 | 0 | 7555 | 0 | -100 | -1200 | -1000 | -550 | -1200 | 0 | 280 | 0 | 0 | 0 | 218 | 1155 | 1000 | 469 | 1200 | 1490
2040-01-06 | 21 | -25 | -14735 | -9763 | -5674 | -1490 | -376 | 0 | n/a | 0 | 0 | 441 | 49 | 160 | 0 | 3288 | 24351 | 0 | 7520 | 0 | -100 | -1200 | -1000 | -550 | -1200 | 0 | 280 | 0 | 0 | 0 | 218 | 1155 | 1000 | 486 | 1200 | 1453
2040-01-06 | 22 | -25 | -13578 | -10484 | -7051 | -1462 | -1750 | 0 | n/a | 0 | 0 | 441 | 49 | 160 | 0 | 3288 | 24293 | 0 | 7475 | 0 | 0 | -661 | -1000 | 0 | 0 | 0 | 280 | 0 | 0 | 0 | 219 | 1157 | 1000 | 499 | 1200 | 1411
2040-01-06 | 23 | -25 | -12212 | -11228 | -7247 | -573 | -623 | -105 | n/a | 0 | 0 | 441 | 49 | 160 | 0 | 3288 | 24294 | 0 | 7526 | 0 | -100 | -1200 | -1000 | -550 | -1200 | 0 | 280 | 0 | 0 | 0 | 220 | 1142 | 1000 | 502 | 1200 | 1347
2040-01-06 | 24 | -25 | -11038 | -11600 | -7082 | -504 | -1105 | -624 | n/a | 0 | 0 | 441 | 49 | 160 | 0 | 3288 | 24273 | 0 | 7512 | 0 | -100 | -1200 | -1000 | -550 | -1200 | 0 | 280 | 0 | 0 | 0 | 219 | 1136 | 1000 | 465 | 1200 | 1347
2040-01-07 | 1 | -30 | -10244 | -11995 | -4184 | 0 | 0 | 0 | n/a | 0 | 0 | 423 | 49 | 160 | 0 | 3288 | 24299 | 0 | 3623 | 0 | -100 | -1200 | -1000 | -550 | -1200 | -1650 | 280 | 0 | 3871 | 0 | 220 | 1125 | 1000 | 850 | 1200 | 1287
2040-01-07 | 2 | -30 | -9723 | -12390 | -3526 | 0 | 0 | 0 | n/a | 0 | 0 | 423 | 49 | 160 | 0 | 3288 | 24298 | 0 | 2841 | 0 | -100 | -1200 | -1000 | -550 | -1200 | -1650 | 280 | 0 | 4560 | 0 | 220 | 1121 | 1000 | 852 | 1200 | 1255
2040-01-07 | 3 | -30 | -9316 | -12785 | -3022 | 0 | 0 | 0 | n/a | 0 | 0 | 423 | 49 | 160 | 0 | 3288 | 24313 | 0 | 2310 | 0 | -100 | -1200 | -1000 | -550 | -1200 | -1650 | 280 | 0 | 5045 | 0 | 220 | 1119 | 1000 | 857 | 1200 | 1268
2040-01-07 | 4 | -30 | -9304 | -13180 | -2231 | 0 | 0 | 0 | n/a | 0 | 0 | 423 | 49 | 160 | 0 | 3288 | 24363 | 0 | 1852 | 0 | -100 | -1200 | -1000 | -550 | -1200 | -1650 | 280 | 0 | 5417 | 0 | 220 | 1125 | 1000 | 465 | 1200 | 1268
2040-01-07 | 5 | -30 | -9729 | -14017 | -1778 | 0 | 0 | 0 | n/a | 0 | 0 | 423 | 49 | 160 | 0 | 3288 | 24355 | 0 | 2670 | 0 | -100 | -1200 | -1000 | -550 | -1200 | -1650 | 280 | 0 | 4558 | 0 | 219 | 1125 | 1000 | 445 | 1200 | 1285
2040-01-07 | 6 | -30 | -11109 | -14017 | -1758 | 0 | 0 | 0 | n/a | 0 | 0 | 429 | 49 | 160 | 0 | 3288 | 24417 | 0 | 3961 | 0 | -100 | -1200 | -1000 | -550 | -1200 | -1650 | 280 | 0 | 3181 | 0 | 218 | 1125 | 1000 | 418 | 1200 | 1367
2040-01-07 | 7 | -30 | -13720 | -14436 | -1305 | 0 | 0 | -205 | n/a | 0 | 0 | 441 | 49 | 160 | 0 | 3288 | 24452 | 0 | 6696 | 0 | -100 | -1200 | -1000 | -550 | -1200 | -1650 | 280 | 0 | 282 | 0 | 216 | 1131 | 1000 | 389 | 1200 | 1423
2040-01-07 | 8 | -28.4 | -15801 | -14877 | -1634 | 0 | 2403 | 0 | n/a | 0 | 0 | 441 | 49 | 160 | 0 | 3288 | 24384 | 0 | 6714 | 293 | -100 | -1200 | -1000 | -550 | -1200 | -1650 | 280 | 0 | 0 | 0 | 214 | 1140 | 1000 | 385 | 1200 | 1457
2040-01-07 | 9 | -28.4 | -15939 | -14877 | -2673 | 0 | 810 | 0 | n/a | 0 | 0 | 441 | 49 | 160 | 0 | 3288 | 23746 | 0 | 6436 | 3979 | -100 | -1200 | -1000 | -550 | -1200 | -1650 | 280 | 0 | 0 | 0 | 214 | 1151 | 1000 | 399 | 1200 | 1457
2040-01-07 | 10 | -30 | -15144 | -14017 | -3269 | 0 | -3689 | 332 | n/a | 0 | 0 | 441 | 49 | 160 | 0 | 3288 | 22569 | 0 | 6028 | 8672 | -100 | -1200 | -1000 | -550 | -1200 | -1650 | 280 | 0 | 0 | 0 | 215 | 1154 | 1000 | 417 | 1200 | 1401
2040-01-07 | 11 | -30 | -15293 | -12785 | -4081 | 0 | -48 | -332 | n/a | 0 | 0 | 423 | 49 | 160 | 0 | 3288 | 19755 | 0 | 1122 | 13161 | -100 | -1200 | -1000 | -550 | -1200 | -1650 | 280 | 0 | 4525 | 0 | 217 | 1163 | 1000 | 409 | 1200 | 1430
2040-01-07 | 12 | -30 | -15636 | -12390 | -5592 | 0 | 0 | -219 | n/a | 0 | 0 | 429 | 49 | 160 | 0 | 3288 | 17129 | 0 | 3089 | 15112 | -100 | -1200 | -1000 | -550 | -1200 | -1650 | 280 | 0 | 2244 | 0 | 217 | 1161 | 1000 | 411 | 1200 | 1431
2040-01-07 | 13 | -28 | -15287 | -11600 | -5592 | 0 | 0 | -103 | n/a | 0 | 0 | 441 | 49 | 160 | 0 | 3288 | 14796 | 0 | 4808 | 13509 | -100 | -1200 | -1000 | -550 | -1200 | -700 | 280 | 0 | 0 | 0 | 216 | 1158 | 1000 | 418 | 1200 | 1413
2040-01-07 | 14 | -25 | -15169 | -11228 | -5777 | 0 | 0 | -103 | n/a | 0 | 0 | 603 | 49 | 160 | 0 | 3288 | 12603 | 0 | 4070 | 12375 | 0 | -161 | -1000 | 0 | 0 | 0 | 289 | 0 | 0 | 0 | 217 | 1157 | 1000 | 423 | 1200 | 1421
2040-01-07 | 15 | 13 | -14987 | -10856 | -6764 | 1114 | 327 | 0 | n/a | 0 | 0 | 1126 | 70 | 160 | 0 | 3288 | 10152 | 0 | 3305 | 7219 | 217 | 1145 | 1000 | 412 | 1200 | 1450 | 422 | 0 | 0 | 0 | 0 | 0 | 0 | 0 | 0 | 0
2040-01-07 | 16 | 13 | -14807 | -10484 | -6568 | 3276 | 3915 | 876 | n/a | 0 | 0 | 1452 | 79 | 160 | 0 | 3288 | 8294 | 0 | 2586 | 2044 | 219 | 1145 | 1000 | 386 | 1200 | 1475 | 465 | 0 | 0 | 0 | 0 | 0 | 0 | 0 | 0 | 0
2040-01-07 | 17 | 13 | -15811 | -10484 | -5910 | 2568 | 8153 | 1830 | n/a | 0 | 0 | 1472 | 79 | 160 | 0 | 3288 | 6265 | 0 | 2345 | 137 | 218 | 1124 | 1000 | 400 | 1200 | 1500 | 465 | 0 | 0 | 0 | 0 | 0 | 0 | 0 | 0 | 59
2040-01-07 | 18 | 13 | -17012 | -11228 | -3454 | 2227 | 9760 | 1062 | n/a | 0 | 0 | 1472 | 79 | 160 | 0 | 3288 | 5102 | 0 | 2586 | 0 | 218 | 1136 | 1000 | 439 | 1200 | 1499 | 465 | 0 | 0 | 0 | 0 | 0 | 0 | 0 | 0 | 0
2040-01-07 | 19 | 13 | -17680 | -11228 | -3156 | 2906 | 9055 | 1528 | n/a | 0 | 0 | 1472 | 79 | 160 | 0 | 3288 | 4667 | 0 | 2920 | 0 | 218 | 1152 | 1000 | 454 | 1200 | 1500 | 465 | 0 | 0 | 0 | 0 | 0 | 0 | 0 | 0 | 7
2040-01-07 | 20 | 13 | -16967 | -11600 | -2703 | 1866 | 10955 | 1528 | n/a | 0 | 0 | 1472 | 79 | 160 | 0 | 3288 | 4255 | 0 | 2264 | 0 | 218 | 1155 | 1000 | 469 | 1200 | 897 | 465 | 0 | 0 | 0 | 0 | 0 | 0 | 0 | 0 | 593
2040-01-07 | 21 | 13 | -16018 | -11600 | -3043 | 2158 | 12387 | 1232 | n/a | 0 | 0 | 1472 | 79 | 160 | 0 | 3288 | 3266 | 0 | 2095 | 0 | 218 | 1155 | 1000 | 486 | 1200 | 0 | 465 | 0 | 0 | 0 | 0 | 0 | 0 | 0 | 0 | 1453
2040-01-07 | 22 | 13 | -14990 | -11228 | -4708 | 2923 | 12243 | 1859 | n/a | 0 | 0 | 1472 | 79 | 160 | 0 | 3288 | 2470 | 0 | 1892 | 0 | 219 | 1157 | 1000 | 499 | 1200 | 0 | 465 | 0 | 0 | 0 | 0 | 0 | 0 | 0 | 0 | 1411
2040-01-07 | 23 | 13 | -13387 | -11228 | -5129 | 3594 | 11566 | 1205 | n/a | 0 | 0 | 1472 | 79 | 160 | 0 | 3288 | 1804 | 0 | 2047 | 0 | 220 | 1142 | 1000 | 502 | 1200 | 0 | 465 | 0 | 0 | 0 | 0 | 0 | 0 | 0 | 0 | 1347
2040-01-07 | 24 | 13 | -11694 | -10856 | -5684 | 5051 | 9719 | 0 | n/a | 0 | 0 | 1472 | 79 | 160 | 0 | 3288 | 2010 | 0 | 1970 | 0 | 219 | 1136 | 1000 | 465 | 1200 | 0 | 465 | 0 | 0 | 0 | 0 | 0 | 0 | 0 | 0 | 1347
2040-01-08 | 1 | 47.43 | -10594 | -10856 | -4214 | 955 | 0 | 0 | n/a | 0 | 0 | 1472 | 79 | 319 | 9241 | 3288 | 1684 | 0 | 2479 | 0 | 220 | 1125 | 1000 | 850 | 1200 | 1287 | 465 | 0 | 0 | 0 | 0 | 0 | 0 | 0 | 0 | 0
2040-01-08 | 2 | 41.9 | -9996 | -10856 | -3557 | 504 | 0 | 0 | n/a | 0 | 0 | 1472 | 79 | 335 | 7551 | 3288 | 1727 | 0 | 3340 | 0 | 220 | 1121 | 1000 | 852 | 1200 | 1255 | 465 | 0 | 0 | 0 | 0 | 0 | 0 | 0 | 0 | 0
2040-01-08 | 3 | 36.31 | -9490 | -10856 | -3043 | 286 | 0 | 0 | n/a | 0 | 0 | 1366 | 79 | 335 | 5286 | 3288 | 2822 | 0 | 3798 | 0 | 220 | 1119 | 1000 | 857 | 1200 | 1268 | 465 | 0 | 0 | 0 | 0 | 0 | 0 | 0 | 0 | 0
2040-01-08 | 4 | 13 | -9485 | -10856 | -2251 | 0 | 0 | 0 | n/a | 0 | 0 | 1126 | 79 | 175 | 3889 | 3288 | 5104 | 0 | 4229 | 0 | 220 | 1125 | 1000 | 465 | 1200 | 226 | 465 | 0 | 0 | 0 | 0 | 0 | 0 | 0 | 0 | 1042
2040-01-08 | 5 | 2 | -9843 | -10484 | -1789 | 0 | 0 | 0 | n/a | 0 | 0 | 1112 | 70 | 160 | 3397 | 3288 | 8356 | 0 | 4395 | 0 | 0 | 0 | 0 | 0 | 916 | 0 | 422 | 0 | 0 | 0 | 219 | 1125 | 1000 | 445 | 284 | 1285
2040-01-08 | 6 | -3 | -11165 | -10484 | -1778 | 0 | -485 | -74 | n/a | 0 | 0 | 824 | 49 | 160 | 3397 | 3288 | 11256 | 0 | 4723 | 0 | 0 | 0 | 0 | 0 | 0 | 0 | 289 | 0 | 0 | 0 | 218 | 1125 | 1000 | 418 | 1200 | 1367
2040-01-08 | 7 | -3 | -13737 | -10856 | -1326 | 0 | -107 | -1168 | n/a | 0 | 0 | 753 | 49 | 160 | 2705 | 3288 | 14600 | 0 | 5359 | 0 | 0 | 0 | 0 | 0 | 0 | 0 | 280 | 0 | 0 | 0 | 216 | 1131 | 1000 | 389 | 1200 | 1423
2040-01-08 | 8 | -3 | -15798 | -10484 | -1655 | 0 | -2727 | -1831 | n/a | 0 | 0 | 603 | 49 | 160 | 2705 | 3288 | 19711 | 0 | 5629 | 70 | 0 | 0 | 0 | 0 | 0 | 0 | 280 | 0 | 0 | 0 | 214 | 1140 | 1000 | 385 | 1200 | 1457
2040-01-08 | 9 | -3 | -15924 | -10112 | -2703 | 0 | -3426 | -1859 | n/a | 0 | 0 | 441 | 49 | 160 | 1412 | 3288 | 22130 | 0 | 5631 | 633 | 0 | 0 | 0 | 0 | 0 | 0 | 280 | 0 | 0 | 0 | 214 | 1151 | 1000 | 399 | 1200 | 1457
2040-01-08 | 10 | -3 | -15203 | -9763 | -3310 | 0 | -6207 | -1196 | n/a | 0 | 0 | 441 | 49 | 160 | 1237 | 3288 | 23537 | 0 | 5327 | 1359 | 0 | 0 | 0 | 0 | 0 | 0 | 280 | 0 | 0 | 0 | 215 | 1154 | 1000 | 417 | 1200 | 1401
2040-01-08 | 11 | -3 | -15404 | -9415 | -4132 | 0 | -6551 | -1458 | n/a | 0 | 0 | 441 | 49 | 160 | 1237 | 3288 | 23745 | 0 | 5200 | 2560 | 0 | 0 | 0 | 0 | 0 | 0 | 280 | 0 | 0 | 0 | 217 | 1163 | 1000 | 409 | 1200 | 1430
2040-01-08 | 12 | -3 | -15773 | -8740 | -5664 | 0 | -4614 | -1831 | n/a | 0 | 0 | 441 | 49 | 160 | 917 | 3288 | 23348 | 0 | 4578 | 3561 | 0 | 0 | 0 | 0 | 0 | 0 | 280 | 0 | 0 | 0 | 217 | 1161 | 1000 | 411 | 1200 | 1431
2040-01-08 | 13 | -3 | -15488 | -8415 | -5695 | 0 | -4162 | -1785 | n/a | 0 | 0 | 441 | 49 | 160 | 130 | 3288 | 23199 | 0 | 4253 | 3745 | 0 | 0 | 0 | 0 | 0 | 0 | 280 | 0 | 0 | 0 | 216 | 1158 | 1000 | 418 | 1200 | 1413
2040-01-08 | 14 | -3 | -15449 | -7787 | -5900 | 0 | -3919 | -1727 | n/a | 0 | 0 | 441 | 49 | 160 | 0 | 3288 | 23568 | 0 | 3974 | 3021 | 0 | 0 | 0 | 0 | 0 | 0 | 280 | 0 | 0 | 0 | 217 | 1157 | 1000 | 423 | 1200 | 1421
2040-01-08 | 15 | -3 | -15401 | -8090 | -6928 | 0 | -1343 | -1522 | n/a | 0 | 0 | 455 | 49 | 160 | 0 | 3288 | 23668 | 0 | 3702 | 1681 | 0 | 0 | 0 | 0 | 0 | 0 | 280 | 0 | 0 | 0 | 217 | 1145 | 1000 | 412 | 1200 | 1450
2040-01-08 | 16 | -3 | -15294 | -7787 | -6815 | 0 | -1386 | -576 | n/a | 0 | 0 | 603 | 49 | 160 | 0 | 3288 | 22803 | 0 | 3676 | 991 | 0 | 0 | 0 | 0 | 0 | 0 | 289 | 0 | 0 | 0 | 219 | 1145 | 1000 | 386 | 1200 | 1475
2040-01-08 | 17 | 2 | -16246 | -7787 | -6188 | 0 | 0 | 1270 | n/a | 0 | 0 | 1108 | 70 | 160 | 0 | 3288 | 19120 | 0 | 3450 | 133 | 0 | 0 | 0 | 0 | 1200 | 0 | 422 | 0 | 0 | 0 | 218 | 1124 | 1000 | 400 | 0 | 1559
2040-01-08 | 18 | 3 | -17224 | -7787 | -3670 | 0 | 825 | 1859 | n/a | 0 | 0 | 1112 | 79 | 160 | 0 | 3288 | 16579 | 0 | 3115 | 0 | 0 | 0 | 0 | 0 | 1200 | 0 | 465 | 0 | 0 | 0 | 218 | 1136 | 1000 | 439 | 0 | 1499
2040-01-08 | 19 | 3 | -17768 | -7787 | -3258 | 0 | 1529 | 1859 | n/a | 0 | 0 | 1126 | 79 | 160 | 0 | 3288 | 16152 | 0 | 2956 | 0 | 0 | 0 | 0 | 0 | 1200 | 0 | 465 | 0 | 0 | 0 | 218 | 1152 | 1000 | 454 | 0 | 1507
2040-01-08 | 20 | 3 | -17044 | -7787 | -2765 | 0 | 277 | 1859 | n/a | 0 | 0 | 1112 | 79 | 160 | 0 | 3288 | 16234 | 0 | 2923 | 0 | 0 | 0 | 0 | 0 | 1200 | 0 | 465 | 0 | 0 | 0 | 218 | 1155 | 1000 | 469 | 0 | 1490
2040-01-08 | 21 | 2 | -16137 | -7787 | -3104 | 0 | 0 | 1168 | n/a | 0 | 0 | 1085 | 79 | 160 | 0 | 3288 | 16526 | 0 | 3105 | 0 | 0 | 0 | 0 | 0 | 1154 | 0 | 465 | 0 | 0 | 0 | 218 | 1155 | 1000 | 486 | 46 | 1453
2040-01-08 | 22 | 3 | -15114 | -7787 | -4759 | 0 | 394 | 1859 | n/a | 0 | 0 | 1112 | 79 | 160 | 0 | 3288 | 15704 | 0 | 3399 | 0 | 0 | 0 | 0 | 0 | 1200 | 0 | 465 | 0 | 0 | 0 | 219 | 1157 | 1000 | 499 | 0 | 1411
2040-01-08 | 23 | 2 | -13505 | -7787 | -5160 | 0 | 0 | 1198 | n/a | 0 | 0 | 1045 | 79 | 160 | 0 | 3288 | 15480 | 0 | 4229 | 0 | 0 | 0 | 0 | 0 | 510 | 0 | 465 | 0 | 0 | 0 | 220 | 1142 | 1000 | 502 | 690 | 1347
2040-01-08 | 24 | 2 | -11817 | -8090 | -5705 | 0 | 0 | 49 | n/a | 0 | 0 | 951 | 79 | 160 | 0 | 3288 | 16259 | 0 | 4361 | 0 | 0 | 0 | 0 | 0 | 0 | 0 | 465 | 0 | 0 | 0 | 219 | 1136 | 1000 | 465 | 1200 | 1347
2040-01-09 | 1 | -25 | -10484 | -7787 | -4204 | -2220 | -14 | -86 | n/a | 0 | 0 | 532 | 58 | 160 | 0 | 3288 | 16263 | 0 | 4163 | 0 | 0 | 0 | 0 | 0 | 0 | 0 | 332 | 0 | 0 | 0 | 220 | 1125 | 1000 | 850 | 1200 | 1287
2040-01-09 | 2 | -25 | -9903 | -7787 | -3546 | -1088 | -2256 | 0 | n/a | 0 | 0 | 441 | 49 | 160 | 0 | 3288 | 18318 | 0 | 3798 | 0 | 0 | -763 | -1000 | 0 | 0 | 0 | 289 | 0 | 0 | 0 | 220 | 1121 | 1000 | 852 | 1200 | 1255
2040-01-09 | 3 | -25 | -9440 | -7787 | -3032 | -1569 | -3674 | -624 | n/a | 0 | 0 | 441 | 49 | 160 | 0 | 3288 | 20799 | 0 | 3959 | 0 | -100 | -1200 | -1000 | -550 | 0 | 0 | 280 | 0 | 0 | 0 | 220 | 1119 | 1000 | 857 | 1200 | 1268
2040-01-09 | 4 | -25 | -9470 | -7787 | -2251 | -3085 | -4523 | -1539 | n/a | 0 | 0 | 434 | 49 | 160 | 0 | 3288 | 21602 | 0 | 4142 | 0 | -100 | -1200 | 0 | 0 | 0 | 0 | 280 | 0 | 0 | 0 | 220 | 1125 | 1000 | 465 | 1200 | 1268
2040-01-09 | 5 | -25 | -9859 | -7787 | -1789 | -917 | -10203 | -584 | n/a | 0 | 0 | 434 | 49 | 160 | 0 | 3288 | 22410 | 0 | 4521 | 0 | 0 | 0 | -4 | 0 | 0 | 0 | 280 | 0 | 0 | 0 | 219 | 1125 | 1000 | 445 | 1200 | 1285
2040-01-09 | 6 | -25 | -11250 | -7462 | -1778 | -2094 | -3744 | -624 | n/a | 0 | 0 | 434 | 49 | 160 | 0 | 3288 | 22499 | 0 | 4291 | 0 | -100 | -1200 | -1000 | -550 | -1200 | 0 | 280 | 0 | 0 | 0 | 218 | 1125 | 1000 | 418 | 1200 | 1367
2040-01-09 | 7 | -25 | -13866 | -7160 | -1336 | -2447 | -627 | -898 | n/a | 0 | 0 | 441 | 49 | 160 | 0 | 3288 | 21999 | 0 | 4167 | 0 | -100 | -1200 | -1000 | -550 | -1200 | 0 | 280 | 0 | 0 | 0 | 216 | 1131 | 1000 | 389 | 1200 | 1423
2040-01-09 | 8 | -25 | -15993 | -7160 | -1686 | -1006 | -652 | 0 | n/a | 0 | 0 | 441 | 49 | 160 | 0 | 3288 | 21707 | 0 | 4445 | 177 | -100 | -1200 | -1000 | -550 | -1200 | 0 | 280 | 0 | 0 | 0 | 214 | 1140 | 1000 | 385 | 1200 | 1457
2040-01-09 | 9 | -25 | -16034 | -6881 | -2714 | -1584 | -534 | -652 | n/a | 0 | 0 | 441 | 49 | 160 | 0 | 3288 | 21512 | 0 | 4541 | 2177 | -100 | -1200 | -1000 | -550 | -1200 | 0 | 280 | 0 | 0 | 0 | 214 | 1151 | 1000 | 399 | 1200 | 1457
2040-01-09 | 10 | -25 | -15189 | -6881 | -3310 | -2082 | -3335 | -1567 | n/a | 0 | 0 | 434 | 49 | 160 | 0 | 3288 | 21869 | 0 | 4551 | 5781 | -100 | -1200 | -1000 | -550 | -1200 | 0 | 280 | 0 | 0 | 0 | 215 | 1154 | 1000 | 417 | 1200 | 1401
2040-01-09 | 11 | -25 | -15336 | -6300 | -4122 | -2264 | -5250 | -292 | n/a | 0 | 0 | 434 | 49 | 160 | 0 | 3288 | 22254 | 0 | 4816 | 6331 | -100 | -1200 | -1000 | -550 | -1200 | 0 | 280 | 0 | 0 | 0 | 217 | 1163 | 1000 | 409 | 1200 | 1430
2040-01-09 | 12 | -25 | -15760 | -6300 | -5664 | -1268 | -3618 | -777 | n/a | 0 | 0 | 434 | 49 | 160 | 0 | 3288 | 21965 | 0 | 5163 | 6096 | -100 | -1200 | -1000 | -550 | -1200 | 0 | 280 | 0 | 0 | 0 | 217 | 1161 | 1000 | 411 | 1200 | 1431
2040-01-09 | 13 | -25 | -15492 | -6300 | -5695 | -758 | -5363 | -916 | n/a | 0 | 0 | 434 | 49 | 160 | 0 | 3288 | 22343 | 0 | 5361 | 6656 | -100 | -1200 | -1000 | -550 | -1200 | 0 | 280 | 0 | 0 | 0 | 216 | 1158 | 1000 | 418 | 1200 | 1413
2040-01-09 | 14 | -25 | -15508 | -6300 | -5921 | -2536 | -3222 | -320 | n/a | 0 | 0 | 434 | 49 | 160 | 0 | 3288 | 23014 | 0 | 5852 | 4779 | -100 | -1200 | -1000 | -550 | -1200 | 0 | 280 | 0 | 0 | 0 | 217 | 1157 | 1000 | 423 | 1200 | 1421
2040-01-09 | 15 | -25 | -15479 | -6300 | -6959 | -504 | -5413 | 0 | n/a | 0 | 0 | 434 | 49 | 160 | 0 | 3288 | 23383 | 0 | 6291 | 4819 | -100 | -1200 | -1000 | -550 | -1200 | 0 | 280 | 0 | 0 | 0 | 217 | 1145 | 1000 | 412 | 1200 | 1450
2040-01-09 | 16 | -25 | -15392 | -6300 | -6866 | -417 | -2231 | -1567 | n/a | 0 | 0 | 441 | 49 | 160 | 0 | 3288 | 24008 | 0 | 6889 | 1707 | -100 | -1200 | -1000 | -550 | -1200 | 0 | 280 | 0 | 0 | 0 | 219 | 1145 | 1000 | 386 | 1200 | 1475
2040-01-09 | 17 | -25 | -16341 | -6579 | -6250 | -2223 | 0 | -584 | n/a | 0 | 0 | 441 | 49 | 160 | 0 | 3288 | 24470 | 0 | 7150 | 189 | -100 | -1200 | -1000 | -550 | -1200 | 0 | 280 | 0 | 0 | 0 | 218 | 1124 | 1000 | 400 | 1200 | 1559
2040-01-09 | 18 | -25 | -17371 | -6881 | -3752 | -246 | -1653 | -1500 | n/a | 0 | 0 | 441 | 49 | 160 | 0 | 3288 | 24487 | 0 | 6747 | 0 | -100 | -1200 | -1000 | -550 | -1200 | 0 | 280 | 0 | 0 | 0 | 218 | 1136 | 1000 | 439 | 1200 | 1499
2040-01-09 | 19 | -25 | -17907 | -7160 | -3320 | 0 | -3026 | 332 | n/a | 0 | 0 | 441 | 49 | 160 | 0 | 3288 | 24250 | 0 | 6664 | 0 | -100 | -1200 | -1000 | -550 | -1200 | 0 | 280 | 0 | 0 | 0 | 218 | 1152 | 1000 | 454 | 1200 | 1507
2040-01-09 | 20 | -25 | -17208 | -7462 | -2806 | -727 | -1611 | -1500 | n/a | 0 | 0 | 441 | 49 | 160 | 0 | 3288 | 24591 | 0 | 6554 | 0 | -100 | -1200 | -1000 | -550 | -1200 | 0 | 280 | 0 | 0 | 0 | 218 | 1155 | 1000 | 469 | 1200 | 1490
2040-01-09 | 21 | -25 | -16280 | -7787 | -3125 | -1739 | -1471 | -904 | n/a | 0 | 0 | 441 | 49 | 160 | 0 | 3288 | 24430 | 0 | 6708 | 0 | -100 | -1200 | -1000 | -550 | -1200 | 0 | 280 | 0 | 0 | 0 | 218 | 1155 | 1000 | 486 | 1200 | 1453
2040-01-09 | 22 | -25 | -15165 | -8090 | -4759 | -1385 | -1617 | -109 | n/a | 0 | 0 | 441 | 49 | 160 | 0 | 3288 | 24392 | 0 | 6565 | 0 | -100 | -1200 | -1000 | -550 | -1200 | 0 | 280 | 0 | 0 | 0 | 219 | 1157 | 1000 | 499 | 1200 | 1411
2040-01-09 | 23 | -25 | -13493 | -8090 | -5160 | -1030 | -3234 | 12 | n/a | 0 | 0 | 441 | 49 | 160 | 0 | 3288 | 24478 | 0 | 6348 | 0 | -100 | -1200 | -1000 | -550 | -1200 | 0 | 280 | 0 | 0 | 0 | 220 | 1142 | 1000 | 502 | 1200 | 1347
2040-01-09 | 24 | -25 | -11761 | -8415 | -5695 | -1030 | -3744 | -640 | n/a | 0 | 0 | 434 | 49 | 160 | 0 | 3288 | 24564 | 0 | 6559 | 0 | -100 | -1200 | -1000 | -550 | -1200 | 0 | 280 | 0 | 0 | 0 | 219 | 1136 | 1000 | 465 | 1200 | 1347
2040-01-10 | 1 | -40 | -10412 | -8415 | -4204 | 0 | 2928 | 0 | n/a | 0 | 0 | 0 | 49 | 160 | 0 | 3288 | 22026 | 0 | 0 | 0 | -100 | -1200 | -1000 | -550 | -1200 | -1650 | 280 | 2503 | 6510 | 0 | 220 | 1125 | 1000 | 850 | 1200 | 1287
2040-01-10 | 2 | -40 | -9769 | -8740 | -3536 | 0 | 2544 | -103 | n/a | 0 | 0 | 0 | 49 | 160 | 0 | 3288 | 21526 | 0 | 0 | 0 | -100 | -1200 | -1000 | -550 | -1200 | -1650 | 280 | 2998 | 6334 | 0 | 220 | 1121 | 1000 | 852 | 1200 | 1255
2040-01-10 | 3 | -40 | -9259 | -8740 | -3022 | 0 | -977 | -116 | n/a | 0 | 0 | 0 | 49 | 160 | 0 | 3288 | 24037 | 0 | 0 | 0 | -100 | -1200 | -1000 | -550 | -1200 | -1650 | 280 | 454 | 6393 | 0 | 220 | 1119 | 1000 | 857 | 1200 | 1268
2040-01-10 | 4 | -39.99 | -9217 | -8740 | -2231 | 0 | -2329 | -79 | n/a | 0 | 0 | 0 | 49 | 160 | 0 | 3288 | 24519 | 0 | 0 | 0 | -100 | -1200 | -1000 | -550 | -1200 | -1650 | 280 | 0 | 6461 | 0 | 220 | 1125 | 1000 | 465 | 1200 | 1268
2040-01-10 | 5 | -39.99 | -9560 | -8740 | -1768 | 0 | -2566 | -4 | n/a | 0 | 0 | 0 | 49 | 160 | 0 | 3288 | 24561 | 0 | 0 | 0 | -100 | -1200 | -1000 | -550 | -1200 | -1650 | 280 | 0 | 6409 | 0 | 219 | 1125 | 1000 | 445 | 1200 | 1285
2040-01-10 | 6 | -39.98 | -10850 | -8740 | -1747 | 0 | -1263 | -28 | n/a | 0 | 0 | 0 | 49 | 160 | 0 | 3288 | 24552 | 0 | 0 | 0 | -100 | -1200 | -1000 | -550 | -1200 | -1650 | 280 | 0 | 6597 | 0 | 218 | 1125 | 1000 | 418 | 1200 | 1367
2040-01-10 | 7 | -30 | -13288 | -8740 | -1264 | 0 | 0 | 0 | n/a | 0 | 0 | 423 | 49 | 160 | 0 | 3288 | 24450 | 0 | 343 | 0 | -100 | -1200 | -1000 | -550 | -1200 | -1650 | 280 | 0 | 6394 | 0 | 216 | 1131 | 1000 | 389 | 1200 | 1423
2040-01-10 | 8 | -30 | -15657 | -9066 | -1634 | 0 | 0 | 0 | n/a | 0 | 0 | 429 | 49 | 160 | 0 | 3288 | 24158 | 0 | 3470 | 222 | -100 | -1200 | -1000 | -550 | -1200 | -1650 | 280 | 0 | 3266 | 0 | 214 | 1140 | 1000 | 385 | 1200 | 1457
2040-01-10 | 9 | -30 | -16113 | -9066 | -2734 | 0 | 0 | -103 | n/a | 0 | 0 | 429 | 49 | 160 | 0 | 3288 | 23887 | 0 | 3730 | 1892 | -100 | -1200 | -1000 | -550 | -1200 | -1650 | 280 | 0 | 3086 | 0 | 214 | 1151 | 1000 | 399 | 1200 | 1457
2040-01-10 | 10 | -30 | -15674 | -9066 | -3392 | 0 | 0 | 0 | n/a | 0 | 0 | 423 | 49 | 160 | 0 | 3288 | 23905 | 0 | 2426 | 3301 | -100 | -1200 | -1000 | -550 | -1200 | -1650 | 280 | 0 | 4461 | 0 | 215 | 1154 | 1000 | 417 | 1200 | 1401
2040-01-10 | 11 | -30 | -16129 | -9066 | -4266 | 0 | 0 | 215 | n/a | 0 | 0 | 423 | 49 | 160 | 0 | 3288 | 23895 | 0 | 2771 | 4080 | -100 | -1200 | -1000 | -550 | -1200 | -1650 | 280 | 0 | 3996 | 0 | 217 | 1163 | 1000 | 409 | 1200 | 1430
2040-01-10 | 12 | -30 | -16791 | -9066 | -5880 | 0 | 0 | 0 | n/a | 0 | 0 | 429 | 49 | 160 | 0 | 3288 | 23837 | 0 | 4114 | 5279 | -100 | -1200 | -1000 | -550 | -1200 | -1650 | 280 | 0 | 2609 | 0 | 217 | 1161 | 1000 | 411 | 1200 | 1431
2040-01-10 | 13 | -30 | -16739 | -9066 | -5993 | 0 | 0 | 0 | n/a | 0 | 0 | 423 | 49 | 160 | 0 | 3288 | 23828 | 0 | 1557 | 7912 | -100 | -1200 | -1000 | -550 | -1200 | -1650 | 280 | 0 | 5463 | 0 | 216 | 1158 | 1000 | 418 | 1200 | 1413
2040-01-10 | 14 | -30 | -16784 | -9066 | -6229 | 0 | 0 | 0 | n/a | 0 | 0 | 423 | 49 | 160 | 0 | 3288 | 23738 | 0 | 2050 | 7791 | -100 | -1200 | -1000 | -550 | -1200 | -1650 | 280 | 0 | 5000 | 0 | 217 | 1157 | 1000 | 423 | 1200 | 1421
2040-01-10 | 15 | -30 | -16678 | -9066 | -7278 | 0 | 0 | -537 | n/a | 0 | 0 | 429 | 49 | 160 | 0 | 3288 | 23994 | 0 | 4478 | 6579 | -100 | -1200 | -1000 | -550 | -1200 | -1650 | 280 | 0 | 2683 | 0 | 217 | 1145 | 1000 | 412 | 1200 | 1450
2040-01-10 | 16 | -28 | -16468 | -9066 | -7247 | 0 | 0 | 0 | n/a | 0 | 0 | 441 | 49 | 160 | 0 | 3288 | 24191 | 0 | 6793 | 3105 | -100 | -1200 | -1000 | -550 | -1200 | -1477 | 280 | 0 | 0 | 0 | 219 | 1145 | 1000 | 386 | 1200 | 1475
2040-01-10 | 17 | -25 | -17190 | -9763 | -6630 | 0 | 1862 | 0 | n/a | 0 | 0 | 578 | 49 | 160 | 0 | 3288 | 24391 | 0 | 6792 | 205 | -100 | -1200 | -1000 | -521 | -1200 | 0 | 280 | 0 | 0 | 0 | 218 | 1124 | 1000 | 400 | 1200 | 1559
2040-01-10 | 18 | -25 | -17928 | -10112 | -4070 | 0 | 564 | 0 | n/a | 0 | 0 | 441 | 49 | 160 | 0 | 3288 | 24564 | 0 | 6815 | 0 | -100 | -1200 | -1000 | -550 | -1200 | 0 | 280 | 0 | 0 | 0 | 218 | 1136 | 1000 | 439 | 1200 | 1499
2040-01-10 | 19 | -25 | -18396 | -10484 | -3536 | 0 | 731 | 0 | n/a | 0 | 0 | 441 | 49 | 160 | 0 | 3288 | 24596 | 0 | 6921 | 0 | -100 | -1200 | -1000 | -550 | -1200 | 0 | 280 | 0 | 0 | 0 | 218 | 1152 | 1000 | 454 | 1200 | 1507
2040-01-10 | 20 | -27.08 | -17620 | -10856 | -2919 | 0 | -290 | 0 | n/a | 0 | 0 | 441 | 49 | 160 | 0 | 3288 | 24572 | 0 | 6944 | 0 | -100 | -1200 | -1000 | -550 | -1200 | 0 | 280 | 0 | 0 | 0 | 218 | 1155 | 1000 | 469 | 1200 | 1490
2040-01-10 | 21 | -27.08 | -16613 | -11228 | -3217 | 0 | -617 | 0 | n/a | 0 | 0 | 441 | 49 | 160 | 0 | 3288 | 24453 | 0 | 7054 | 0 | -100 | -1200 | -1000 | -550 | -1200 | 0 | 280 | 0 | 0 | 0 | 218 | 1155 | 1000 | 486 | 1200 | 1453
2040-01-10 | 22 | -25 | -15513 | -11228 | -4841 | 0 | 75 | 0 | n/a | 0 | 0 | 441 | 49 | 160 | 0 | 3288 | 24468 | 0 | 6871 | 0 | -100 | -1200 | -1000 | -550 | -1200 | 0 | 280 | 0 | 0 | 0 | 219 | 1157 | 1000 | 499 | 1200 | 1411
2040-01-10 | 23 | -27.08 | -13845 | -11600 | -5222 | 0 | -895 | 0 | n/a | 0 | 0 | 441 | 49 | 160 | 0 | 3288 | 24458 | 0 | 6935 | 0 | -100 | -1200 | -1000 | -550 | -1200 | 0 | 280 | 0 | 0 | 0 | 220 | 1142 | 1000 | 502 | 1200 | 1347
2040-01-10 | 24 | -27.08 | -12154 | -11600 | -5756 | 0 | -1955 | -103 | n/a | 0 | 0 | 441 | 49 | 160 | 0 | 3288 | 24406 | 0 | 6994 | 0 | -100 | -1200 | -1000 | -550 | -1200 | 0 | 280 | 0 | 0 | 0 | 219 | 1136 | 1000 | 465 | 1200 | 1347
2040-01-11 | 1 | -30 | -11164 | -11600 | -4286 | 0 | 0 | 0 | n/a | 0 | 0 | 429 | 49 | 160 | 0 | 3288 | 24352 | 0 | 4191 | 0 | -100 | -1200 | -1000 | -550 | -1200 | -1650 | 280 | 0 | 2870 | 0 | 220 | 1125 | 1000 | 850 | 1200 | 1287
2040-01-11 | 2 | -30 | -10529 | -11995 | -3608 | 0 | 0 | 0 | n/a | 0 | 0 | 423 | 49 | 160 | 0 | 3288 | 24281 | 0 | 3350 | 0 | -100 | -1200 | -1000 | -550 | -1200 | -1650 | 280 | 0 | 3738 | 0 | 220 | 1121 | 1000 | 852 | 1200 | 1255
2040-01-11 | 3 | -30 | -10032 | -11995 | -3084 | 0 | 0 | 0 | n/a | 0 | 0 | 423 | 49 | 160 | 0 | 3288 | 24096 | 0 | 2515 | 0 | -100 | -1200 | -1000 | -550 | -1200 | -1650 | 280 | 0 | 4583 | 0 | 220 | 1119 | 1000 | 857 | 1200 | 1268
2040-01-11 | 4 | -30 | -9937 | -12390 | -2292 | 0 | 0 | 0 | n/a | 0 | 0 | 423 | 49 | 160 | 0 | 3288 | 23777 | 0 | 2343 | 0 | -100 | -1200 | -1000 | -550 | -1200 | -1650 | 280 | 0 | 4792 | 0 | 220 | 1125 | 1000 | 465 | 1200 | 1268
2040-01-11 | 5 | -30 | -10252 | -12390 | -1830 | 0 | 0 | 0 | n/a | 0 | 0 | 423 | 49 | 160 | 0 | 3288 | 23413 | 0 | 2559 | 0 | -100 | -1200 | -1000 | -550 | -1200 | -1650 | 280 | 0 | 4567 | 0 | 219 | 1125 | 1000 | 445 | 1200 | 1285
2040-01-11 | 6 | -30 | -11622 | -13180 | -1840 | 0 | 0 | 292 | n/a | 0 | 0 | 429 | 49 | 160 | 0 | 3288 | 23262 | 0 | 4581 | 0 | -100 | -1200 | -1000 | -550 | -1200 | -1650 | 280 | 0 | 2559 | 0 | 218 | 1125 | 1000 | 418 | 1200 | 1367
2040-01-11 | 7 | -30 | -14045 | -13180 | -1398 | 0 | 0 | -395 | n/a | 0 | 0 | 441 | 49 | 160 | 0 | 3288 | 23836 | 0 | 6664 | 0 | -100 | -1200 | -1000 | -550 | -1200 | -1650 | 280 | 0 | 382 | 0 | 216 | 1131 | 1000 | 389 | 1200 | 1423
2040-01-11 | 8 | -28.4 | -16210 | -13599 | -1778 | 0 | 3074 | 0 | n/a | 0 | 0 | 516 | 49 | 160 | 0 | 3288 | 22619 | 0 | 6972 | 330 | -100 | -1200 | -1000 | -550 | -1200 | -1650 | 280 | 0 | 0 | 0 | 214 | 1140 | 1000 | 385 | 1200 | 1457
2040-01-11 | 9 | -28.4 | -16431 | -13599 | -2847 | 0 | 1317 | 0 | n/a | 0 | 0 | 441 | 49 | 160 | 0 | 3288 | 22075 | 0 | 6901 | 4066 | -100 | -1200 | -1000 | -550 | -1200 | -1650 | 280 | 0 | 0 | 0 | 214 | 1151 | 1000 | 399 | 1200 | 1457
2040-01-11 | 10 | -30 | -15661 | -13599 | -3443 | 0 | -2957 | 0 | n/a | 0 | 0 | 441 | 49 | 160 | 0 | 3288 | 20387 | 0 | 6820 | 9936 | -100 | -1200 | -1000 | -550 | -1200 | -1650 | 280 | 0 | 0 | 0 | 215 | 1154 | 1000 | 417 | 1200 | 1401
2040-01-11 | 11 | -30 | -15866 | -12785 | -4266 | 0 | -2149 | 0 | n/a | 0 | 0 | 423 | 49 | 160 | 0 | 3288 | 19447 | 0 | 1861 | 15258 | -100 | -1200 | -1000 | -550 | -1200 | -1650 | 280 | 0 | 4919 | 0 | 217 | 1163 | 1000 | 409 | 1200 | 1430
2040-01-11 | 12 | -30 | -16190 | -11995 | -5797 | 0 | 0 | 0 | n/a | 0 | 0 | 423 | 49 | 160 | 0 | 3288 | 17033 | 0 | 918 | 17531 | -100 | -1200 | -1000 | -550 | -1200 | -1650 | 280 | 0 | 5692 | 0 | 217 | 1161 | 1000 | 411 | 1200 | 1431
2040-01-11 | 13 | -30 | -16005 | -11600 | -5859 | 0 | 0 | -103 | n/a | 0 | 0 | 423 | 49 | 160 | 0 | 3288 | 16340 | 0 | 985 | 17740 | -100 | -1200 | -1000 | -550 | -1200 | -1650 | 280 | 0 | 5583 | 0 | 216 | 1158 | 1000 | 418 | 1200 | 1413
2040-01-11 | 14 | -30 | -16018 | -11600 | -6075 | 0 | 0 | -103 | n/a | 0 | 0 | 423 | 49 | 160 | 0 | 3288 | 17904 | 0 | 3211 | 14181 | -100 | -1200 | -1000 | -550 | -1200 | -1650 | 280 | 0 | 3374 | 0 | 217 | 1157 | 1000 | 423 | 1200 | 1421
2040-01-11 | 15 | -25 | -15973 | -11600 | -7113 | 0 | 0 | 0 | n/a | 0 | 0 | 441 | 49 | 160 | 0 | 3288 | 19413 | 0 | 6656 | 7844 | -100 | -1200 | -1000 | -550 | -596 | 0 | 280 | 0 | 0 | 0 | 217 | 1145 | 1000 | 412 | 1200 | 1450
2040-01-11 | 16 | 0 | -15960 | -11600 | -7103 | 0 | 0 | 640 | n/a | 0 | 0 | 1037 | 58 | 160 | 0 | 3288 | 19605 | 0 | 6695 | 2856 | 0 | 0 | 0 | 0 | 0 | 0 | 323 | 0 | 0 | 0 | 219 | 1145 | 1000 | 386 | 1200 | 1475
2040-01-11 | 17 | 2 | -16925 | -12390 | -6537 | 0 | 0 | 1859 | n/a | 0 | 0 | 1112 | 79 | 160 | 0 | 3288 | 20778 | 0 | 6768 | 219 | 0 | 0 | 0 | 0 | 1134 | 0 | 456 | 0 | 0 | 0 | 218 | 1124 | 1000 | 400 | 66 | 1559
2040-01-11 | 18 | 0 | -17783 | -13180 | -4029 | 0 | 0 | 1297 | n/a | 0 | 0 | 1038 | 58 | 160 | 0 | 3288 | 21930 | 0 | 6891 | 0 | 0 | 0 | 0 | 0 | 0 | 0 | 332 | 0 | 0 | 0 | 218 | 1136 | 1000 | 439 | 1200 | 1499
2040-01-11 | 19 | 3 | -18197 | -14017 | -3464 | 0 | 313 | 1859 | n/a | 0 | 0 | 1112 | 79 | 160 | 0 | 3288 | 20387 | 0 | 6816 | 0 | 0 | 0 | 0 | 0 | 1200 | 0 | 465 | 0 | 0 | 0 | 218 | 1152 | 1000 | 454 | 0 | 1507
2040-01-11 | 20 | 0 | -17476 | -14436 | -2878 | 0 | 0 | 274 | n/a | 0 | 0 | 981 | 58 | 160 | 0 | 3288 | 22613 | 0 | 7085 | 0 | 0 | 0 | 0 | 0 | 0 | 0 | 332 | 0 | 0 | 0 | 218 | 1155 | 1000 | 469 | 1200 | 1490
2040-01-11 | 21 | 0 | -16647 | -14877 | -3217 | 0 | 0 | -77 | n/a | 0 | 0 | 689 | 49 | 160 | 0 | 3288 | 23278 | 0 | 7065 | 0 | 0 | 0 | 0 | 0 | 0 | 0 | 289 | 0 | 0 | 0 | 218 | 1155 | 1000 | 486 | 1200 | 1453
2040-01-11 | 22 | 0 | -15759 | -15319 | -4862 | 0 | 0 | 1513 | n/a | 0 | 0 | 1038 | 49 | 160 | 0 | 3288 | 22619 | 0 | 6993 | 0 | 0 | 0 | 0 | 0 | 0 | 0 | 280 | 0 | 0 | 0 | 219 | 1157 | 1000 | 499 | 1200 | 1411
2040-01-11 | 23 | 0 | -14415 | -15761 | -5273 | 0 | 0 | 707 | n/a | 0 | 0 | 1037 | 49 | 160 | 0 | 3288 | 22918 | 0 | 7010 | 0 | 0 | 0 | 0 | 0 | 0 | 0 | 280 | 0 | 0 | 0 | 220 | 1142 | 1000 | 502 | 1200 | 1347
2040-01-11 | 24 | 0 | -12847 | -16202 | -5808 | 0 | 0 | 416 | n/a | 0 | 0 | 1005 | 49 | 160 | 0 | 3288 | 22751 | 0 | 6909 | 0 | 0 | 0 | 0 | 0 | 0 | 0 | 280 | 0 | 0 | 0 | 219 | 1136 | 1000 | 465 | 1200 | 1347
2040-01-12 | 1 | -25 | -10995 | -16202 | -5047 | 0 | 0 | -688 | n/a | 0 | 0 | 650 | 49 | 160 | 0 | 3288 | 21870 | 0 | 6635 | 0 | 0 | 0 | 0 | 0 | 0 | 0 | 280 | 0 | 0 | 0 | 220 | 1125 | 1000 | 850 | 1200 | 1287
2040-01-12 | 2 | -25 | -10129 | -16667 | -3793 | 0 | 0 | -782 | n/a | 0 | 0 | 650 | 49 | 160 | 0 | 3288 | 20494 | 0 | 6450 | 0 | 0 | 0 | 0 | 0 | 0 | 0 | 280 | 0 | 0 | 0 | 220 | 1121 | 1000 | 852 | 1200 | 1255
2040-01-12 | 3 | -25 | -9464 | -16667 | -3372 | 0 | 0 | -1719 | n/a | 0 | 0 | 603 | 49 | 160 | 0 | 3288 | 20425 | 0 | 6416 | 0 | 0 | 0 | 0 | 0 | 0 | 0 | 280 | 0 | 0 | 0 | 220 | 1119 | 1000 | 857 | 1200 | 1268
2040-01-12 | 4 | -25 | -9324 | -16667 | -2426 | 0 | 0 | -896 | n/a | 0 | 0 | 567 | 49 | 160 | 0 | 3288 | 19995 | 0 | 6327 | 0 | 0 | -353 | -1000 | 0 | 0 | 0 | 280 | 0 | 0 | 0 | 220 | 1125 | 1000 | 465 | 1200 | 1268
2040-01-12 | 5 | -25 | -9307 | -16667 | -1799 | 0 | 0 | -246 | n/a | 0 | 0 | 455 | 49 | 160 | 0 | 3288 | 20384 | 0 | 6253 | 0 | -100 | -1200 | -1000 | -550 | 0 | 0 | 280 | 0 | 0 | 0 | 219 | 1125 | 1000 | 445 | 1200 | 1285
2040-01-12 | 6 | -25 | -9716 | -16667 | -1501 | 0 | 0 | 0 | n/a | 0 | 0 | 532 | 49 | 160 | 0 | 3288 | 19662 | 0 | 6201 | 0 | -88 | -1200 | -1000 | 0 | 0 | 0 | 280 | 0 | 0 | 0 | 218 | 1125 | 1000 | 418 | 1200 | 1367
2040-01-12 | 7 | -25 | -10685 | -16667 | -278 | 0 | 0 | 0 | n/a | 0 | 0 | 455 | 49 | 160 | 0 | 3288 | 20257 | 0 | 6060 | 0 | -100 | -1200 | -1000 | -550 | -70 | 0 | 280 | 0 | 0 | 0 | 216 | 1131 | 1000 | 389 | 1200 | 1423
2040-01-12 | 8 | -25 | -12477 | -16667 | 493 | 0 | 537 | 0 | n/a | 0 | 0 | 578 | 49 | 160 | 0 | 3288 | 20183 | 0 | 6003 | 265 | -100 | -1200 | -1000 | -392 | 0 | 0 | 280 | 0 | 0 | 0 | 214 | 1140 | 1000 | 385 | 1200 | 1457
2040-01-12 | 9 | -25 | -13990 | -16202 | -946 | 0 | 3023 | 0 | n/a | 0 | 0 | 614 | 49 | 160 | 0 | 3288 | 18552 | 0 | 5853 | 3369 | -100 | -1200 | -1000 | -550 | -1200 | 0 | 280 | 0 | 0 | 0 | 214 | 1151 | 1000 | 399 | 1200 | 1457
2040-01-12 | 10 | -25 | -14515 | -15319 | -2827 | 0 | 1202 | 0 | n/a | 0 | 0 | 476 | 49 | 160 | 0 | 3288 | 17500 | 0 | 5735 | 8021 | -100 | -1200 | -1000 | -550 | -1200 | 0 | 280 | 0 | 0 | 0 | 215 | 1154 | 1000 | 417 | 1200 | 1401
2040-01-12 | 11 | -27.08 | -14303 | -14017 | -4307 | 0 | -1101 | -1859 | n/a | 0 | 0 | 441 | 49 | 160 | 0 | 3288 | 17427 | 0 | 5574 | 12419 | -100 | -1200 | -1000 | -550 | -1200 | 0 | 280 | 0 | 0 | 0 | 217 | 1163 | 1000 | 409 | 1200 | 1430
2040-01-12 | 12 | -27.08 | -14183 | -13180 | -6023 | 0 | -2370 | -1859 | n/a | 0 | 0 | 441 | 49 | 160 | 0 | 3288 | 16074 | 0 | 5475 | 15899 | -100 | -1200 | -1000 | -550 | -1200 | 0 | 280 | 0 | 0 | 0 | 217 | 1161 | 1000 | 411 | 1200 | 1431
2040-01-12 | 13 | -27.08 | -13770 | -12390 | -6496 | 0 | -2429 | -1859 | n/a | 0 | 0 | 441 | 49 | 160 | 0 | 3288 | 14247 | 0 | 5626 | 16904 | -100 | -1200 | -1000 | -550 | -1200 | 0 | 280 | 0 | 0 | 0 | 216 | 1158 | 1000 | 418 | 1200 | 1413
2040-01-12 | 14 | -25 | -13750 | -10856 | -6630 | 0 | 0 | -1589 | n/a | 0 | 0 | 441 | 49 | 160 | 0 | 3288 | 12353 | 0 | 5704 | 14600 | -100 | -1200 | -1000 | -550 | -1200 | 0 | 280 | 0 | 0 | 0 | 217 | 1157 | 1000 | 423 | 1200 | 1421
2040-01-12 | 15 | 0 | -13135 | -10856 | -7380 | 0 | 0 | 0 | n/a | 0 | 0 | 788 | 58 | 160 | 0 | 3288 | 11146 | 0 | 5782 | 9827 | 0 | 0 | 0 | 0 | 0 | 0 | 323 | 0 | 0 | 0 | 217 | 1145 | 1000 | 412 | 1200 | 1450
2040-01-12 | 16 | 3 | -12918 | -10856 | -5736 | 0 | 2183 | 0 | n/a | 0 | 0 | 1112 | 79 | 160 | 0 | 3288 | 11299 | 0 | 5790 | 3941 | 0 | 0 | 0 | 0 | 1200 | 0 | 456 | 0 | 0 | 0 | 219 | 1145 | 1000 | 386 | 0 | 1475
2040-01-12 | 17 | 3 | -13977 | -11228 | -3690 | 0 | 3786 | 1000 | n/a | 0 | 0 | 1126 | 79 | 160 | 0 | 3288 | 11694 | 0 | 5837 | 261 | 0 | 0 | 0 | 0 | 1200 | 0 | 465 | 0 | 0 | 0 | 218 | 1124 | 1000 | 400 | 0 | 1559
2040-01-12 | 18 | 3 | -15406 | -11995 | 1059 | 0 | 1172 | 44 | n/a | 0 | 0 | 1108 | 79 | 160 | 0 | 3288 | 13002 | 0 | 5823 | 0 | 0 | 0 | 0 | 0 | 1200 | 0 | 465 | 0 | 0 | 0 | 218 | 1136 | 1000 | 439 | 0 | 1499
2040-01-12 | 19 | 3 | -15379 | -12390 | -2272 | 0 | 4450 | 1528 | n/a | 0 | 0 | 1126 | 79 | 160 | 0 | 3288 | 11879 | 0 | 5867 | 0 | 0 | 0 | 0 | 0 | 1200 | 0 | 465 | 0 | 0 | 0 | 218 | 1152 | 1000 | 454 | 0 | 1507
2040-01-12 | 20 | 3 | -14915 | -12785 | -5006 | 0 | 4653 | 1859 | n/a | 0 | 0 | 1126 | 79 | 160 | 0 | 3288 | 13841 | 0 | 6036 | 0 | 0 | 0 | 0 | 0 | 1200 | 0 | 465 | 0 | 0 | 0 | 218 | 1155 | 1000 | 469 | 0 | 1490
2040-01-12 | 21 | 3 | -14103 | -13180 | -5314 | 0 | 5615 | 1859 | n/a | 0 | 0 | 1126 | 79 | 160 | 0 | 3288 | 12833 | 0 | 5973 | 0 | 0 | 0 | 0 | 0 | 1200 | 0 | 465 | 0 | 0 | 0 | 218 | 1155 | 1000 | 486 | 0 | 1453
2040-01-12 | 22 | 3 | -13214 | -13599 | -6794 | 0 | 7787 | 1831 | n/a | 0 | 0 | 1279 | 79 | 160 | 0 | 3288 | 11888 | 0 | 5631 | 0 | 0 | 0 | 0 | 0 | 1200 | 0 | 465 | 0 | 0 | 0 | 219 | 1157 | 1000 | 499 | 0 | 1411
2040-01-12 | 23 | 3 | -12079 | -13599 | -7051 | 0 | 9308 | 1831 | n/a | 0 | 0 | 1452 | 79 | 160 | 0 | 3288 | 9687 | 0 | 5259 | 0 | 0 | 0 | 0 | 0 | 1200 | 0 | 465 | 0 | 0 | 0 | 220 | 1142 | 1000 | 502 | 0 | 1347
2040-01-12 | 24 | 3 | -10975 | -14436 | -6938 | 0 | 10544 | 1168 | n/a | 0 | 0 | 1452 | 79 | 160 | 0 | 3288 | 8853 | 0 | 5140 | 0 | 0 | 0 | 0 | 0 | 1200 | 0 | 465 | 0 | 0 | 0 | 219 | 1136 | 1000 | 465 | 0 | 1347
2040-01-13 | 1 | 29.8 | -9741 | -14436 | -4790 | 3222 | 0 | 0 | n/a | 0 | 0 | 1279 | 79 | 319 | 1828 | 3288 | 7831 | 0 | 4972 | 0 | 220 | 1125 | 1000 | 850 | 1200 | 1287 | 465 | 0 | 0 | 0 | 0 | 0 | 0 | 0 | 0 | 0
2040-01-13 | 2 | 29.8 | -8954 | -14877 | -3639 | 1974 | 965 | 0 | n/a | 0 | 0 | 1237 | 79 | 335 | 1988 | 3288 | 6526 | 0 | 4966 | 0 | 220 | 1121 | 1000 | 852 | 1200 | 1255 | 465 | 0 | 0 | 0 | 0 | 0 | 0 | 0 | 0 | 0
2040-01-13 | 3 | 29.8 | -8367 | -14877 | -3217 | 2296 | 448 | 0 | n/a | 0 | 0 | 1197 | 79 | 341 | 1988 | 3288 | 5885 | 0 | 4811 | 0 | 220 | 1119 | 1000 | 857 | 1200 | 1268 | 465 | 0 | 0 | 0 | 0 | 0 | 0 | 0 | 0 | 0
2040-01-13 | 4 | 29.8 | -8225 | -15319 | -2282 | 1168 | 2435 | 0 | n/a | 0 | 0 | 1320 | 79 | 341 | 1988 | 3288 | 4858 | 0 | 4606 | 0 | 220 | 1125 | 1000 | 465 | 1200 | 1268 | 465 | 0 | 0 | 0 | 0 | 0 | 0 | 0 | 0 | 0
2040-01-13 | 5 | 29.8 | -8204 | -15761 | -1696 | 1194 | 2853 | 0 | n/a | 0 | 0 | 1366 | 79 | 341 | 1988 | 3288 | 4142 | 0 | 4672 | 0 | 219 | 1125 | 1000 | 445 | 1200 | 1285 | 465 | 0 | 0 | 0 | 0 | 0 | 0 | 0 | 0 | 0
2040-01-13 | 6 | 29.8 | -8555 | -15761 | -1367 | 425 | 4158 | 0 | n/a | 0 | 0 | 1415 | 79 | 341 | 1988 | 3288 | 3536 | 0 | 4659 | 0 | 218 | 1125 | 1000 | 418 | 1200 | 1367 | 465 | 0 | 0 | 0 | 0 | 0 | 0 | 0 | 0 | 0
2040-01-13 | 7 | 29.8 | -9229 | -15761 | -113 | 35 | 4326 | 0 | n/a | 0 | 0 | 1366 | 79 | 341 | 1988 | 3288 | 3275 | 0 | 4582 | 0 | 216 | 1131 | 1000 | 389 | 1200 | 1423 | 465 | 0 | 0 | 0 | 0 | 0 | 0 | 0 | 0 | 0
2040-01-13 | 8 | 29.8 | -11032 | -16202 | 678 | 0 | 5738 | 0 | n/a | 0 | 0 | 1452 | 79 | 341 | 1988 | 3288 | 3197 | 0 | 4402 | 210 | 214 | 1140 | 1000 | 385 | 1200 | 1457 | 465 | 0 | 0 | 0 | 0 | 0 | 0 | 0 | 0 | 0
2040-01-13 | 9 | 29.8 | -12801 | -16202 | -740 | 596 | 5795 | 0 | n/a | 0 | 0 | 1472 | 79 | 341 | 1988 | 3288 | 3544 | 0 | 3981 | 2773 | 214 | 1151 | 1000 | 399 | 1200 | 1457 | 465 | 0 | 0 | 0 | 0 | 0 | 0 | 0 | 0 | 0
2040-01-13 | 10 | 29.8 | -13624 | -15761 | -2601 | 1366 | 3029 | 0 | n/a | 0 | 0 | 1366 | 79 | 341 | 1988 | 3288 | 3527 | 0 | 2965 | 8185 | 215 | 1154 | 1000 | 417 | 1200 | 1401 | 465 | 0 | 0 | 0 | 0 | 0 | 0 | 0 | 0 | 0
2040-01-13 | 11 | 29.8 | -13666 | -14436 | -4070 | 755 | 0 | 0 | n/a | 0 | 0 | 1126 | 79 | 341 | 1984 | 3288 | 3718 | 0 | 2150 | 12847 | 217 | 1163 | 1000 | 409 | 1200 | 1430 | 465 | 0 | 0 | 0 | 0 | 0 | 0 | 0 | 0 | 0
2040-01-13 | 12 | 22.05 | -14093 | -13599 | -5900 | 0 | 0 | -440 | n/a | 0 | 0 | 1126 | 79 | 181 | 1563 | 3288 | 3624 | 0 | 1630 | 16656 | 217 | 1161 | 1000 | 411 | 1200 | 1431 | 465 | 0 | 0 | 0 | 0 | 0 | 0 | 0 | 0 | 0
2040-01-13 | 13 | 23.49 | -14083 | -11995 | -6496 | 0 | 0 | 0 | n/a | 0 | 0 | 1126 | 79 | 233 | 578 | 3288 | 3786 | 0 | 1204 | 16411 | 216 | 1158 | 1000 | 418 | 1200 | 1413 | 465 | 0 | 0 | 0 | 0 | 0 | 0 | 0 | 0 | 0
2040-01-13 | 14 | 29.8 | -14255 | -11228 | -6692 | 1589 | 0 | 0 | n/a | 0 | 0 | 1126 | 79 | 341 | 719 | 3288 | 3876 | 0 | 1050 | 14224 | 217 | 1157 | 1000 | 423 | 1200 | 1421 | 465 | 0 | 0 | 0 | 0 | 0 | 0 | 0 | 0 | 0
2040-01-13 | 15 | 29.8 | -13785 | -10856 | -7504 | 5076 | 1235 | 0 | n/a | 0 | 0 | 1452 | 79 | 341 | 719 | 3288 | 4577 | 0 | 1084 | 8405 | 217 | 1145 | 1000 | 412 | 1200 | 1450 | 465 | 0 | 0 | 0 | 0 | 0 | 0 | 0 | 0 | 0
2040-01-13 | 16 | 29.8 | -13762 | -10856 | -5952 | 4146 | 3331 | 0 | n/a | 0 | 0 | 1472 | 79 | 341 | 719 | 3288 | 6580 | 0 | 1126 | 3598 | 219 | 1145 | 1000 | 386 | 1200 | 1475 | 465 | 0 | 0 | 0 | 0 | 0 | 0 | 0 | 0 | 0
2040-01-13 | 17 | 29.8 | -14919 | -11228 | -3937 | 2978 | 2614 | 0 | n/a | 0 | 0 | 1366 | 79 | 341 | 719 | 3288 | 10568 | 0 | 1904 | 321 | 218 | 1124 | 1000 | 400 | 1200 | 1500 | 465 | 0 | 0 | 0 | 0 | 0 | 0 | 0 | 0 | 59
2040-01-13 | 18 | 29.8 | -16195 | -11995 | 915 | 411 | 0 | 0 | n/a | 0 | 0 | 1126 | 79 | 341 | 719 | 3288 | 13090 | 0 | 2265 | 0 | 218 | 1136 | 1000 | 439 | 1200 | 1499 | 465 | 0 | 0 | 0 | 0 | 0 | 0 | 0 | 0 | 0
2040-01-13 | 19 | 29.8 | -16405 | -12785 | -2539 | 1464 | 793 | 81 | n/a | 0 | 0 | 1162 | 79 | 341 | 1322 | 3288 | 14278 | 0 | 2932 | 0 | 218 | 1152 | 1000 | 454 | 1200 | 1500 | 465 | 0 | 0 | 0 | 0 | 0 | 0 | 0 | 0 | 7
2040-01-13 | 20 | 29.8 | -15802 | -12785 | -5232 | 608 | 808 | 245 | n/a | 0 | 0 | 1126 | 79 | 341 | 1275 | 3288 | 17474 | 0 | 2579 | 0 | 218 | 1155 | 1000 | 469 | 1200 | 1490 | 465 | 0 | 0 | 0 | 0 | 0 | 0 | 0 | 0 | 0
2040-01-13 | 21 | 27.7 | -14922 | -13180 | -5479 | 72 | 53 | 0 | n/a | 0 | 0 | 1126 | 79 | 251 | 1236 | 3288 | 19059 | 0 | 2440 | 0 | 218 | 1155 | 1000 | 486 | 1200 | 1453 | 465 | 0 | 0 | 0 | 0 | 0 | 0 | 0 | 0 | 0
2040-01-13 | 22 | 21.39 | -13818 | -13599 | -6897 | 0 | 0 | 0 | n/a | 0 | 0 | 1126 | 79 | 175 | 1556 | 3288 | 19761 | 0 | 2378 | 0 | 219 | 1157 | 1000 | 499 | 1200 | 1411 | 465 | 0 | 0 | 0 | 0 | 0 | 0 | 0 | 0 | 0
2040-01-13 | 23 | 13 | -12519 | -13599 | -7113 | 0 | 0 | -263 | n/a | 0 | 0 | 1126 | 79 | 160 | 1043 | 3288 | 20591 | 0 | 2104 | 0 | 220 | 1142 | 1000 | 502 | 1200 | 574 | 465 | 0 | 0 | 0 | 0 | 0 | 0 | 0 | 0 | 773
2040-01-13 | 24 | 11 | -11382 | -14017 | -6990 | 0 | 0 | 54 | n/a | 0 | 0 | 1126 | 71 | 160 | 1043 | 3288 | 20632 | 0 | 1960 | 0 | 219 | 1136 | 617 | 465 | 1200 | 0 | 418 | 0 | 0 | 0 | 0 | 0 | 383 | 0 | 0 | 1347
2040-01-14 | 1 | 5.6 | -10695 | -14436 | -4163 | 0 | -945 | -768 | n/a | 0 | 0 | 1055 | 79 | 160 | 875 | 3288 | 20382 | 0 | 2159 | 0 | 220 | 1125 | 0 | 0 | 1200 | 0 | 465 | 0 | 0 | 0 | 0 | 0 | 1000 | 850 | 0 | 1287
2040-01-14 | 2 | 5.6 | -10096 | -14436 | -3515 | 0 | -1652 | -1539 | n/a | 0 | 0 | 1037 | 79 | 160 | 875 | 3288 | 20633 | 0 | 2160 | 0 | 220 | 1121 | 0 | 0 | 1200 | 0 | 465 | 0 | 0 | 0 | 0 | 0 | 1000 | 852 | 0 | 1255
2040-01-14 | 3 | 5.6 | -9665 | -14436 | -3012 | 0 | -1204 | -1859 | n/a | 0 | 0 | 936 | 79 | 160 | 440 | 3288 | 20361 | 0 | 1908 | 0 | 220 | 1119 | 0 | 0 | 1200 | 0 | 465 | 0 | 0 | 0 | 0 | 0 | 1000 | 857 | 0 | 1268
2040-01-14 | 4 | 5.6 | -9671 | -14436 | -2220 | 0 | -1747 | -1831 | n/a | 0 | 0 | 936 | 79 | 160 | 440 | 3288 | 20334 | 0 | 1659 | 0 | 220 | 1125 | 0 | 0 | 1200 | 0 | 465 | 0 | 0 | 0 | 0 | 0 | 1000 | 465 | 0 | 1268
2040-01-14 | 5 | 5.6 | -10031 | -14017 | -1758 | 0 | -2424 | -1500 | n/a | 0 | 0 | 897 | 79 | 160 | 440 | 3288 | 20218 | 0 | 1639 | 0 | 219 | 1125 | 0 | 0 | 1200 | 0 | 465 | 0 | 0 | 0 | 0 | 0 | 1000 | 445 | 0 | 1285
2040-01-14 | 6 | 5.6 | -11099 | -14017 | -1717 | 0 | -1661 | -1196 | n/a | 0 | 0 | 1000 | 79 | 160 | 440 | 3288 | 20201 | 0 | 1514 | 0 | 218 | 1125 | 0 | 0 | 1200 | 0 | 465 | 0 | 0 | 0 | 0 | 0 | 1000 | 418 | 0 | 1367
2040-01-14 | 7 | 5.6 | -13116 | -14436 | -1182 | 0 | -1275 | 0 | n/a | 0 | 0 | 1075 | 79 | 160 | 440 | 3288 | 20399 | 0 | 1556 | 0 | 216 | 1131 | 0 | 0 | 1200 | 0 | 465 | 0 | 0 | 0 | 0 | 0 | 1000 | 389 | 0 | 1423
2040-01-14 | 8 | 7.57 | -15362 | -14436 | -1511 | 0 | 0 | 1154 | n/a | 0 | 0 | 1112 | 79 | 160 | 440 | 3288 | 20245 | 0 | 1543 | 269 | 214 | 1140 | 0 | 0 | 1200 | 0 | 465 | 0 | 0 | 0 | 0 | 0 | 1000 | 385 | 0 | 1457
2040-01-14 | 9 | 7.57 | -16125 | -14436 | -2652 | 0 | 0 | 628 | n/a | 0 | 0 | 1112 | 79 | 160 | 440 | 3288 | 20031 | 0 | 1360 | 3084 | 214 | 1151 | 0 | 0 | 1200 | 0 | 465 | 0 | 0 | 0 | 0 | 0 | 1000 | 399 | 0 | 1457
2040-01-14 | 10 | 5.6 | -15722 | -13599 | -3310 | 0 | -2221 | -679 | n/a | 0 | 0 | 936 | 79 | 160 | 0 | 3288 | 20224 | 0 | 828 | 6981 | 215 | 1154 | 0 | 0 | 1200 | 0 | 465 | 0 | 0 | 0 | 0 | 0 | 1000 | 417 | 0 | 1401
2040-01-14 | 11 | 5.6 | -16056 | -12785 | -4153 | 0 | -4845 | -1236 | n/a | 0 | 0 | 667 | 79 | 160 | 0 | 3288 | 20107 | 0 | 317 | 11411 | 217 | 1163 | 0 | 0 | 1200 | 0 | 465 | 0 | 0 | 0 | 0 | 0 | 1000 | 409 | 0 | 1430
2040-01-14 | 12 | 5.6 | -16628 | -11995 | -5746 | 0 | -6251 | -1190 | n/a | 0 | 0 | 653 | 79 | 160 | 0 | 3288 | 20113 | 0 | 219 | 14255 | 217 | 1161 | 0 | 0 | 1200 | 0 | 465 | 0 | 0 | 0 | 0 | 0 | 1000 | 411 | 0 | 1431
2040-01-14 | 13 | 5.6 | -16373 | -10856 | -5787 | 0 | -8153 | -1731 | n/a | 0 | 0 | 639 | 79 | 160 | 0 | 3288 | 19646 | 0 | 213 | 15836 | 216 | 1158 | 0 | 0 | 1200 | 0 | 465 | 0 | 0 | 0 | 0 | 0 | 1000 | 418 | 0 | 1413
2040-01-14 | 14 | 5.6 | -16276 | -10112 | -5982 | 0 | -5539 | -1859 | n/a | 0 | 0 | 653 | 79 | 160 | 0 | 3288 | 19239 | 0 | 261 | 13050 | 217 | 1157 | 0 | 0 | 1200 | 0 | 465 | 0 | 0 | 0 | 0 | 0 | 1000 | 423 | 0 | 1421
2040-01-14 | 15 | 5.6 | -16219 | -9763 | -7031 | 0 | -1356 | -1859 | n/a | 0 | 0 | 933 | 79 | 160 | 0 | 3288 | 18864 | 0 | 335 | 9542 | 217 | 1145 | 0 | 0 | 1200 | 0 | 465 | 0 | 0 | 0 | 0 | 0 | 1000 | 412 | 0 | 1450
2040-01-14 | 16 | 13 | -16138 | -9415 | -6969 | 0 | 0 | 0 | n/a | 0 | 0 | 1112 | 79 | 160 | 0 | 3288 | 18405 | 0 | 364 | 4207 | 219 | 1145 | 1000 | 386 | 1200 | 492 | 465 | 0 | 0 | 0 | 0 | 0 | 0 | 0 | 0 | 983
2040-01-14 | 17 | 13 | -17031 | -9415 | -6363 | 0 | 1269 | 1859 | n/a | 0 | 0 | 1126 | 79 | 160 | 0 | 3288 | 18262 | 0 | 609 | 249 | 218 | 1124 | 1000 | 400 | 1200 | 1500 | 465 | 0 | 0 | 0 | 0 | 0 | 0 | 0 | 0 | 59
2040-01-14 | 18 | 13 | -17968 | -10484 | -3844 | 0 | 3206 | 1063 | n/a | 0 | 0 | 1196 | 79 | 160 | 0 | 3288 | 16277 | 0 | 1349 | 0 | 218 | 1136 | 1000 | 439 | 1200 | 1220 | 465 | 0 | 0 | 0 | 0 | 0 | 0 | 0 | 0 | 279
2040-01-14 | 19 | 13 | -18599 | -11228 | -3443 | 0 | 4145 | 1831 | n/a | 0 | 0 | 1320 | 79 | 160 | 0 | 3288 | 14721 | 0 | 2052 | 0 | 218 | 1152 | 1000 | 454 | 1200 | 1185 | 465 | 0 | 0 | 0 | 0 | 0 | 0 | 0 | 0 | 322
2040-01-14 | 20 | 13 | -17719 | -11228 | -2837 | 0 | 4852 | 1859 | n/a | 0 | 0 | 1276 | 79 | 160 | 0 | 3288 | 13153 | 0 | 2609 | 0 | 218 | 1155 | 1000 | 469 | 1200 | 0 | 465 | 0 | 0 | 0 | 0 | 0 | 0 | 0 | 0 | 1490
2040-01-14 | 21 | 13 | -16641 | -11995 | -3145 | 0 | 5043 | 1859 | n/a | 0 | 0 | 1320 | 79 | 160 | 0 | 3288 | 12521 | 0 | 2988 | 0 | 218 | 1155 | 1000 | 486 | 1200 | 0 | 465 | 0 | 0 | 0 | 0 | 0 | 0 | 0 | 0 | 1453
2040-01-14 | 22 | 13 | -15040 | -11995 | -4687 | 0 | 6963 | 0 | n/a | 0 | 0 | 1320 | 79 | 160 | 0 | 3288 | 11272 | 0 | 4101 | 0 | 219 | 1157 | 1000 | 499 | 1200 | 0 | 465 | 0 | 0 | 0 | 0 | 0 | 0 | 0 | 0 | 1411
2040-01-14 | 23 | 13 | -13319 | -12390 | -5088 | 0 | 3742 | 1544 | n/a | 0 | 0 | 1162 | 79 | 160 | 0 | 3288 | 12266 | 0 | 4027 | 0 | 220 | 1142 | 1000 | 502 | 1200 | 0 | 465 | 0 | 0 | 0 | 0 | 0 | 0 | 0 | 0 | 1347
2040-01-14 | 24 | 13 | -11629 | -12785 | -5643 | 0 | 4104 | 1105 | n/a | 0 | 0 | 1126 | 79 | 160 | 0 | 3288 | 11208 | 0 | 4502 | 0 | 219 | 1136 | 1000 | 465 | 1200 | 0 | 465 | 0 | 0 | 0 | 0 | 0 | 0 | 0 | 0 | 1347
2040-01-15 | 1 | 34.16 | -10575 | -12785 | -4194 | 0 | -3931 | -734 | n/a | 0 | 0 | 1126 | 79 | 319 | 4591 | 3288 | 11767 | 0 | 4903 | 0 | 220 | 1125 | 1000 | 850 | 1200 | 1287 | 465 | 0 | 0 | 0 | 0 | 0 | 0 | 0 | 0 | 0
2040-01-15 | 2 | 34.16 | -9896 | -13599 | -3526 | 0 | -4119 | -1831 | n/a | 0 | 0 | 1112 | 79 | 335 | 4591 | 3288 | 12350 | 0 | 5103 | 0 | 220 | 1121 | 1000 | 852 | 1200 | 1255 | 465 | 0 | 0 | 0 | 0 | 0 | 0 | 0 | 0 | 0
2040-01-15 | 3 | 34.16 | -9424 | -13599 | -3022 | 0 | -6994 | -22 | n/a | 0 | 0 | 1112 | 79 | 341 | 4591 | 3288 | 12149 | 0 | 5373 | 0 | 220 | 1119 | 1000 | 857 | 1200 | 1268 | 465 | 0 | 0 | 0 | 0 | 0 | 0 | 0 | 0 | 0
2040-01-15 | 4 | 34.16 | -9383 | -14017 | -2231 | 0 | -5305 | -1528 | n/a | 0 | 0 | 1112 | 79 | 341 | 4591 | 3288 | 11968 | 0 | 5342 | 0 | 220 | 1125 | 1000 | 465 | 1200 | 1268 | 465 | 0 | 0 | 0 | 0 | 0 | 0 | 0 | 0 | 0
2040-01-15 | 5 | 34.16 | -9728 | -14017 | -1768 | 0 | -5115 | -1168 | n/a | 0 | 0 | 1112 | 79 | 341 | 4591 | 3288 | 11244 | 0 | 5402 | 0 | 219 | 1125 | 1000 | 445 | 1200 | 1285 | 465 | 0 | 0 | 0 | 0 | 0 | 0 | 0 | 0 | 0
2040-01-15 | 6 | 34.16 | -11012 | -14017 | -1747 | 0 | -3016 | -1503 | n/a | 0 | 0 | 1126 | 79 | 341 | 4854 | 3288 | 10672 | 0 | 5144 | 0 | 218 | 1125 | 1000 | 418 | 1200 | 1367 | 465 | 0 | 0 | 0 | 0 | 0 | 0 | 0 | 0 | 0
2040-01-15 | 7 | 34.16 | -13373 | -14017 | -1254 | 0 | -971 | -584 | n/a | 0 | 0 | 1126 | 79 | 341 | 4989 | 3288 | 9727 | 0 | 4826 | 0 | 216 | 1131 | 1000 | 389 | 1200 | 1423 | 465 | 0 | 0 | 0 | 0 | 0 | 0 | 0 | 0 | 0
2040-01-15 | 8 | 40.68 | -15490 | -14017 | -1573 | 0 | 0 | 0 | n/a | 0 | 0 | 1452 | 79 | 341 | 6633 | 3288 | 8655 | 0 | 4458 | 313 | 214 | 1140 | 1000 | 385 | 1200 | 1457 | 465 | 0 | 0 | 0 | 0 | 0 | 0 | 0 | 0 | 0
2040-01-15 | 9 | 35.65 | -15779 | -12785 | -2642 | 0 | 0 | 0 | n/a | 0 | 0 | 1223 | 79 | 341 | 5148 | 3288 | 8140 | 0 | 3679 | 3422 | 214 | 1151 | 1000 | 399 | 1200 | 1457 | 465 | 0 | 0 | 0 | 0 | 0 | 0 | 0 | 0 | 0
2040-01-15 | 10 | 34.16 | -15096 | -11600 | -3258 | 0 | -2053 | -1528 | n/a | 0 | 0 | 1126 | 79 | 341 | 5008 | 3288 | 7211 | 0 | 2818 | 7812 | 215 | 1154 | 1000 | 417 | 1200 | 1401 | 465 | 0 | 0 | 0 | 0 | 0 | 0 | 0 | 0 | 0
2040-01-15 | 11 | 34.16 | -15354 | -10856 | -4101 | 0 | -3428 | -1272 | n/a | 0 | 0 | 1126 | 79 | 341 | 5008 | 3288 | 5224 | 0 | 2459 | 11603 | 217 | 1163 | 1000 | 409 | 1200 | 1430 | 465 | 0 | 0 | 0 | 0 | 0 | 0 | 0 | 0 | 0
2040-01-15 | 12 | 34.16 | -15926 | -9763 | -5674 | 0 | -1800 | -1831 | n/a | 0 | 0 | 1126 | 79 | 341 | 4849 | 3288 | 3584 | 0 | 1895 | 13948 | 217 | 1161 | 1000 | 411 | 1200 | 1431 | 465 | 0 | 0 | 0 | 0 | 0 | 0 | 0 | 0 | 0
2040-01-15 | 13 | 34.16 | -15907 | -9066 | -5767 | 0 | -617 | -1859 | n/a | 0 | 0 | 1126 | 79 | 341 | 4849 | 3288 | 3153 | 0 | 1427 | 13084 | 216 | 1158 | 1000 | 418 | 1200 | 1413 | 465 | 0 | 0 | 0 | 0 | 0 | 0 | 0 | 0 | 0
2040-01-15 | 14 | 34.16 | -16059 | -8740 | -6034 | 0 | -392 | -1168 | n/a | 0 | 0 | 1126 | 79 | 341 | 4745 | 3288 | 3065 | 0 | 1324 | 12544 | 217 | 1157 | 1000 | 423 | 1200 | 1421 | 465 | 0 | 0 | 0 | 0 | 0 | 0 | 0 | 0 | 0
2040-01-15 | 15 | 44.23 | -16144 | -8090 | -7113 | 0 | 0 | 0 | n/a | 0 | 0 | 1472 | 79 | 341 | 9176 | 3288 | 2981 | 0 | 1107 | 7014 | 217 | 1145 | 1000 | 412 | 1200 | 1450 | 465 | 0 | 0 | 0 | 0 | 0 | 0 | 0 | 0 | 0
2040-01-15 | 16 | 46.21 | -16155 | -8090 | -7113 | 0 | 1213 | 1590 | n/a | 0 | 0 | 1472 | 79 | 341 | 10086 | 3288 | 3233 | 0 | 1115 | 3051 | 219 | 1145 | 1000 | 386 | 1200 | 1475 | 465 | 0 | 0 | 0 | 0 | 0 | 0 | 0 | 0 | 0
2040-01-15 | 17 | 46.21 | -17022 | -8415 | -6517 | 41 | 4178 | 1528 | n/a | 0 | 0 | 1472 | 79 | 341 | 10086 | 3288 | 3629 | 0 | 1077 | 330 | 218 | 1124 | 1000 | 400 | 1200 | 1500 | 465 | 0 | 0 | 0 | 0 | 0 | 0 | 0 | 0 | 59
2040-01-15 | 18 | 46.21 | -17729 | -9066 | -3927 | 0 | 2895 | 1859 | n/a | 0 | 0 | 1472 | 79 | 341 | 10234 | 3288 | 3443 | 0 | 1153 | 0 | 218 | 1136 | 1000 | 439 | 1200 | 1499 | 465 | 0 | 0 | 0 | 0 | 0 | 0 | 0 | 0 | 0
2040-01-15 | 19 | 46.21 | -18222 | -9763 | -3454 | 1 | 3915 | 1528 | n/a | 0 | 0 | 1472 | 79 | 341 | 10234 | 3288 | 3176 | 0 | 1416 | 0 | 218 | 1152 | 1000 | 454 | 1200 | 1500 | 465 | 0 | 0 | 0 | 0 | 0 | 0 | 0 | 0 | 7
2040-01-15 | 20 | 46.21 | -17439 | -10112 | -2868 | 0 | 4430 | 876 | n/a | 0 | 0 | 1472 | 79 | 341 | 10234 | 3288 | 2451 | 0 | 1251 | 0 | 218 | 1155 | 1000 | 469 | 1200 | 1490 | 465 | 0 | 0 | 0 | 0 | 0 | 0 | 0 | 0 | 0
2040-01-15 | 21 | 46.21 | -16364 | -10484 | -3166 | 0 | 3729 | 632 | n/a | 0 | 0 | 1472 | 79 | 341 | 10726 | 3288 | 2460 | 0 | 1311 | 0 | 218 | 1155 | 1000 | 486 | 1200 | 1453 | 465 | 0 | 0 | 0 | 0 | 0 | 0 | 0 | 0 | 0
2040-01-15 | 22 | 46.21 | -15272 | -10856 | -4800 | 0 | 5652 | 693 | n/a | 0 | 0 | 1472 | 79 | 341 | 10717 | 3288 | 1761 | 0 | 975 | 0 | 219 | 1157 | 1000 | 499 | 1200 | 1411 | 465 | 0 | 0 | 0 | 0 | 0 | 0 | 0 | 0 | 0
2040-01-15 | 23 | 46.21 | -13582 | -10484 | -5191 | 12 | 3297 | 1831 | n/a | 0 | 0 | 1472 | 79 | 341 | 10717 | 3288 | 1361 | 0 | 983 | 0 | 220 | 1142 | 1000 | 502 | 1200 | 1347 | 465 | 0 | 0 | 0 | 0 | 0 | 0 | 0 | 0 | 0
2040-01-15 | 24 | 46.21 | -11851 | -10484 | -5725 | 0 | 3601 | 584 | n/a | 0 | 0 | 1472 | 79 | 341 | 10717 | 3288 | 1192 | 0 | 954 | 0 | 219 | 1136 | 1000 | 465 | 1200 | 1347 | 465 | 0 | 0 | 0 | 0 | 0 | 0 | 0 | 0 | 0
2040-01-16 | 1 | 50.06 | -10810 | -10856 | -4256 | 0 | 0 | 0 | n/a | 100 | 0 | 1472 | 79 | 388 | 12101 | 3288 | 1205 | 0 | 1141 | 0 | 220 | 1125 | 1000 | 850 | 1200 | 1287 | 465 | 0 | 0 | 0 | 0 | 0 | 0 | 0 | 0 | 0
2040-01-16 | 2 | 46.21 | -10207 | -11228 | -3587 | 0 | 0 | 0 | n/a | 0 | 0 | 1472 | 79 | 341 | 10732 | 3288 | 1543 | 0 | 1454 | 0 | 220 | 1121 | 1000 | 852 | 1200 | 1255 | 465 | 0 | 0 | 0 | 0 | 0 | 0 | 0 | 0 | 0
2040-01-16 | 3 | 43.52 | -9702 | -11995 | -3073 | 0 | 0 | 0 | n/a | 0 | 0 | 1472 | 79 | 341 | 9291 | 3288 | 1928 | 0 | 2242 | 0 | 220 | 1119 | 1000 | 857 | 1200 | 1268 | 465 | 0 | 0 | 0 | 0 | 0 | 0 | 0 | 0 | 0
2040-01-16 | 4 | 41.11 | -9631 | -11600 | -2282 | 0 | 0 | 0 | n/a | 0 | 0 | 1452 | 79 | 341 | 6857 | 3288 | 2975 | 0 | 2778 | 0 | 220 | 1125 | 1000 | 465 | 1200 | 1268 | 465 | 0 | 0 | 0 | 0 | 0 | 0 | 0 | 0 | 0
2040-01-16 | 5 | 33.82 | -10053 | -11600 | -1809 | 0 | -116 | 0 | n/a | 0 | 0 | 1196 | 79 | 341 | 4498 | 3288 | 5124 | 0 | 3313 | 0 | 219 | 1125 | 1000 | 445 | 1200 | 1285 | 465 | 0 | 0 | 0 | 0 | 0 | 0 | 0 | 0 | 0
2040-01-16 | 6 | 33.82 | -11535 | -11995 | -1830 | 0 | -83 | 0 | n/a | 0 | 0 | 1162 | 79 | 341 | 4025 | 3288 | 7361 | 0 | 3394 | 0 | 218 | 1125 | 1000 | 418 | 1200 | 1367 | 465 | 0 | 0 | 0 | 0 | 0 | 0 | 0 | 0 | 0
2040-01-16 | 7 | 33.82 | -14174 | -11600 | -1408 | 0 | -251 | 0 | n/a | 0 | 0 | 1126 | 79 | 335 | 2516 | 3288 | 10120 | 0 | 4146 | 0 | 216 | 1131 | 1000 | 389 | 1200 | 1423 | 465 | 0 | 0 | 0 | 0 | 0 | 0 | 0 | 0 | 0
2040-01-16 | 8 | 33.82 | -16150 | -11600 | -1768 | 0 | -72 | 0 | n/a | 0 | 0 | 1126 | 71 | 235 | 0 | 3288 | 14335 | 0 | 4383 | 336 | 214 | 1140 | 1000 | 385 | 1200 | 1457 | 418 | 0 | 0 | 0 | 0 | 0 | 0 | 0 | 0 | 0
2040-01-16 | 9 | 0 | -16168 | -10856 | -2786 | 0 | 0 | 0 | n/a | 0 | 0 | 845 | 55 | 160 | 0 | 3288 | 17660 | 0 | 4473 | 3006 | 0 | 0 | 0 | 0 | 0 | 0 | 322 | 0 | 0 | 0 | 214 | 1151 | 1000 | 399 | 1200 | 1457
2040-01-16 | 10 | -3 | -15370 | -9763 | -3382 | 0 | -3674 | -1196 | n/a | 0 | 0 | 441 | 49 | 160 | 0 | 3288 | 19954 | 0 | 4328 | 4881 | 0 | 0 | 0 | 0 | 0 | 0 | 286 | 0 | 0 | 0 | 215 | 1154 | 1000 | 417 | 1200 | 1401
2040-01-16 | 11 | -3 | -15665 | -9415 | -4225 | 0 | -4755 | -1206 | n/a | 0 | 0 | 441 | 49 | 160 | 0 | 3288 | 21388 | 0 | 3979 | 5680 | 0 | 0 | 0 | 0 | 0 | 0 | 280 | 0 | 0 | 0 | 217 | 1163 | 1000 | 409 | 1200 | 1430
2040-01-16 | 12 | -3 | -16057 | -8740 | -5756 | 0 | -7858 | -28 | n/a | 0 | 0 | 441 | 49 | 160 | 0 | 3288 | 23138 | 0 | 4087 | 6997 | 0 | 0 | 0 | 0 | 0 | 0 | 280 | 0 | 0 | 0 | 217 | 1161 | 1000 | 411 | 1200 | 1431
2040-01-16 | 13 | -3 | -15898 | -8415 | -5818 | 0 | -5958 | -1539 | n/a | 0 | 0 | 441 | 49 | 160 | 0 | 3288 | 23810 | 0 | 3958 | 5642 | 0 | 0 | 0 | 0 | 0 | 0 | 280 | 0 | 0 | 0 | 216 | 1158 | 1000 | 418 | 1200 | 1413
2040-01-16 | 14 | -3 | -15922 | -7787 | -6044 | 0 | -6109 | -1831 | n/a | 0 | 0 | 441 | 49 | 160 | 0 | 3288 | 24278 | 0 | 4060 | 5137 | 0 | 0 | 0 | 0 | 0 | 0 | 280 | 0 | 0 | 0 | 217 | 1157 | 1000 | 423 | 1200 | 1421
2040-01-16 | 15 | -3 | -15925 | -7787 | -7093 | 0 | -4795 | -1831 | n/a | 0 | 0 | 441 | 49 | 160 | 0 | 3288 | 24387 | 0 | 4551 | 4275 | 0 | 0 | 0 | 0 | 0 | 0 | 280 | 0 | 0 | 0 | 217 | 1145 | 1000 | 412 | 1200 | 1450
2040-01-16 | 16 | -3 | -15794 | -7462 | -7021 | 0 | -4948 | -873 | n/a | 0 | 0 | 441 | 49 | 160 | 0 | 3288 | 24306 | 0 | 4875 | 2698 | 0 | 0 | 0 | 0 | 0 | 0 | 280 | 0 | 0 | 0 | 219 | 1145 | 1000 | 386 | 1200 | 1475
2040-01-16 | 17 | -3 | -16626 | -7462 | -6383 | 0 | -2693 | -510 | n/a | 0 | 0 | 441 | 49 | 160 | 0 | 3288 | 24129 | 0 | 5024 | 303 | 0 | 0 | 0 | 0 | 0 | 0 | 280 | 0 | 0 | 0 | 218 | 1124 | 1000 | 400 | 1200 | 1559
2040-01-16 | 18 | -3 | -18042 | -7787 | -4070 | 0 | -3580 | -1604 | n/a | 0 | 0 | 441 | 49 | 160 | 0 | 3288 | 24373 | 0 | 6492 | 0 | 0 | 0 | 0 | 0 | 0 | 0 | 280 | 0 | 0 | 0 | 218 | 1136 | 1000 | 439 | 1200 | 1499
2040-01-16 | 19 | -3 | -18702 | -7787 | -3577 | 0 | -4922 | -584 | n/a | 0 | 0 | 441 | 49 | 160 | 0 | 3288 | 24262 | 0 | 7093 | 0 | 0 | 0 | 0 | 0 | 0 | 0 | 280 | 0 | 0 | 0 | 218 | 1152 | 1000 | 454 | 1200 | 1507
2040-01-16 | 20 | -3 | -18070 | -8090 | -2960 | 0 | -5645 | -944 | n/a | 0 | 0 | 441 | 49 | 160 | 0 | 3288 | 24375 | 0 | 7116 | 0 | 0 | 0 | 0 | 0 | 0 | 0 | 280 | 0 | 0 | 0 | 218 | 1155 | 1000 | 469 | 1200 | 1490
2040-01-16 | 21 | -3 | -17154 | -8090 | -3269 | 0 | -5443 | -1714 | n/a | 0 | 0 | 441 | 49 | 160 | 0 | 3288 | 24360 | 0 | 7091 | 0 | 0 | 0 | 0 | 0 | 0 | 0 | 280 | 0 | 0 | 0 | 218 | 1155 | 1000 | 486 | 1200 | 1453
2040-01-16 | 22 | -3 | -16062 | -8740 | -4883 | 0 | -4810 | -1168 | n/a | 0 | 0 | 441 | 49 | 160 | 0 | 3288 | 24367 | 0 | 7078 | 0 | 0 | 0 | 0 | 0 | 0 | 0 | 280 | 0 | 0 | 0 | 219 | 1157 | 1000 | 499 | 1200 | 1411
2040-01-16 | 23 | -3 | -14432 | -9415 | -5253 | 0 | -5577 | 0 | n/a | 0 | 0 | 441 | 49 | 160 | 0 | 3288 | 23550 | 0 | 6908 | 0 | 0 | 0 | 0 | 0 | 0 | 0 | 280 | 0 | 0 | 0 | 220 | 1142 | 1000 | 502 | 1200 | 1347
2040-01-16 | 24 | -3 | -12696 | -10112 | -5777 | 0 | -6056 | 0 | n/a | 0 | 0 | 441 | 49 | 160 | 0 | 3288 | 23722 | 0 | 6701 | 0 | 0 | 0 | 0 | 0 | 0 | 0 | 280 | 0 | 0 | 0 | 219 | 1136 | 1000 | 465 | 1200 | 1347
2040-01-17 | 1 | 11 | -10384 | -10856 | -4163 | -6129 | -5176 | 0 | n/a | 0 | 0 | 639 | 70 | 160 | 0 | 3288 | 21391 | 0 | 6351 | 0 | 220 | 1125 | 1000 | 850 | 1200 | 0 | 414 | 0 | 0 | 0 | 0 | 0 | 0 | 0 | 0 | 1287
2040-01-17 | 2 | 11 | -9827 | -11228 | -3505 | -5798 | -5607 | 0 | n/a | 0 | 0 | 639 | 79 | 160 | 0 | 3288 | 20762 | 0 | 6188 | 0 | 220 | 1121 | 1000 | 852 | 1200 | 0 | 456 | 0 | 0 | 0 | 0 | 0 | 0 | 0 | 0 | 1255
2040-01-17 | 3 | 11 | -9424 | -11995 | -3001 | -5134 | -6295 | 0 | n/a | 0 | 0 | 639 | 79 | 160 | 0 | 3288 | 20642 | 0 | 6180 | 0 | 220 | 1119 | 1000 | 857 | 1200 | 0 | 465 | 0 | 0 | 0 | 0 | 0 | 0 | 0 | 0 | 1268
2040-01-17 | 4 | 11 | -9405 | -12785 | -2210 | -4427 | -5737 | 0 | n/a | 0 | 0 | 639 | 79 | 160 | 0 | 3288 | 20004 | 0 | 5919 | 0 | 220 | 1125 | 1000 | 465 | 1200 | 0 | 465 | 0 | 0 | 0 | 0 | 0 | 0 | 0 | 0 | 1268
2040-01-17 | 5 | 11 | -9790 | -13599 | -1758 | -5151 | -1600 | 0 | n/a | 0 | 0 | 766 | 79 | 160 | 0 | 3288 | 17526 | 0 | 5625 | 0 | 219 | 1125 | 1000 | 445 | 1200 | 0 | 465 | 0 | 0 | 0 | 0 | 0 | 0 | 0 | 0 | 1285
2040-01-17 | 6 | 11 | -11080 | -14017 | -1727 | -1999 | -659 | 0 | n/a | 0 | 0 | 1037 | 79 | 160 | 0 | 3288 | 16023 | 0 | 5338 | 0 | 218 | 1125 | 132 | 418 | 1200 | 0 | 465 | 0 | 0 | 0 | 0 | 0 | 868 | 0 | 0 | 1367
2040-01-17 | 7 | 13 | -13652 | -14436 | -1244 | -750 | 0 | 0 | n/a | 0 | 0 | 1112 | 79 | 160 | 0 | 3288 | 15445 | 0 | 4930 | 0 | 216 | 1131 | 1000 | 389 | 1200 | 667 | 465 | 0 | 0 | 0 | 0 | 0 | 0 | 0 | 0 | 756
2040-01-17 | 8 | 21.6 | -15635 | -15319 | -1521 | 0 | 1001 | 1859 | n/a | 0 | 0 | 1126 | 79 | 160 | 0 | 3288 | 14227 | 0 | 4564 | 311 | 214 | 1140 | 1000 | 385 | 1200 | 1457 | 465 | 0 | 0 | 0 | 0 | 0 | 0 | 0 | 0 | 0
2040-01-17 | 9 | 21.6 | -15590 | -15319 | -2518 | 0 | 1482 | 1859 | n/a | 0 | 0 | 1126 | 79 | 160 | 0 | 3288 | 11432 | 0 | 4147 | 3968 | 214 | 1151 | 1000 | 399 | 1200 | 1457 | 465 | 0 | 0 | 0 | 0 | 0 | 0 | 0 | 0 | 0
2040-01-17 | 10 | 13 | -14733 | -14436 | -3104 | -750 | -246 | 0 | n/a | 0 | 0 | 1112 | 79 | 160 | 0 | 3288 | 9502 | 0 | 3849 | 9427 | 215 | 1154 | 1000 | 417 | 1200 | 1401 | 465 | 0 | 0 | 0 | 0 | 0 | 0 | 0 | 0 | 0
2040-01-17 | 11 | 13 | -14896 | -13599 | -3916 | -750 | -1591 | -1030 | n/a | 0 | 0 | 1075 | 79 | 160 | 0 | 3288 | 7327 | 0 | 3865 | 14104 | 217 | 1163 | 1000 | 409 | 1200 | 1430 | 465 | 0 | 0 | 0 | 0 | 0 | 0 | 0 | 0 | 0
2040-01-17 | 12 | 13 | -15258 | -12785 | -5427 | -750 | -658 | -1859 | n/a | 0 | 0 | 1075 | 79 | 160 | 0 | 3288 | 5863 | 0 | 3737 | 16650 | 217 | 1161 | 1000 | 411 | 1200 | 1431 | 465 | 0 | 0 | 0 | 0 | 0 | 0 | 0 | 0 | 0
2040-01-17 | 13 | 13 | -14997 | -11995 | -5427 | -750 | -392 | -1859 | n/a | 0 | 0 | 1075 | 79 | 160 | 0 | 3288 | 4457 | 0 | 3571 | 17570 | 216 | 1158 | 1000 | 418 | 1200 | 765 | 465 | 0 | 0 | 0 | 0 | 0 | 0 | 0 | 0 | 648
2040-01-17 | 14 | 13 | -14899 | -11228 | -5612 | -216 | 0 | -277 | n/a | 0 | 0 | 1126 | 79 | 160 | 0 | 3288 | 3546 | 0 | 3301 | 14849 | 217 | 1157 | 1000 | 423 | 1200 | 1421 | 465 | 0 | 0 | 0 | 0 | 0 | 0 | 0 | 0 | 0
2040-01-17 | 15 | 24.85 | -14802 | -10856 | -6599 | 2567 | 1716 | 0 | n/a | 0 | 0 | 1452 | 79 | 319 | 2753 | 3288 | 2814 | 0 | 2468 | 8912 | 217 | 1145 | 1000 | 412 | 1200 | 1450 | 465 | 0 | 0 | 0 | 0 | 0 | 0 | 0 | 0 | 0
2040-01-17 | 16 | 24.85 | -14728 | -10856 | -6404 | 4113 | 6370 | 1168 | n/a | 0 | 0 | 1472 | 79 | 335 | 2753 | 3288 | 1902 | 0 | 1247 | 3371 | 219 | 1145 | 1000 | 386 | 1200 | 1475 | 465 | 0 | 0 | 0 | 0 | 0 | 0 | 0 | 0 | 0
2040-01-17 | 17 | 24.85 | -15435 | -11228 | -5571 | 4068 | 10542 | 1176 | n/a | 0 | 0 | 1472 | 79 | 341 | 2753 | 3288 | 1409 | 0 | 845 | 355 | 218 | 1124 | 1000 | 400 | 1200 | 1500 | 465 | 0 | 0 | 0 | 0 | 0 | 0 | 0 | 0 | 59
2040-01-17 | 18 | 24.85 | -16298 | -11600 | -2909 | 1618 | 12139 | 1236 | n/a | 0 | 0 | 1472 | 79 | 341 | 2753 | 3288 | 1074 | 0 | 851 | 0 | 218 | 1136 | 1000 | 439 | 1200 | 1499 | 465 | 0 | 0 | 0 | 0 | 0 | 0 | 0 | 0 | 0
2040-01-17 | 19 | 24.85 | -16949 | -11995 | -2744 | 1685 | 12673 | 1528 | n/a | 0 | 0 | 1472 | 79 | 341 | 2753 | 3288 | 935 | 0 | 946 | 0 | 218 | 1152 | 1000 | 454 | 1200 | 1500 | 465 | 0 | 0 | 0 | 0 | 0 | 0 | 0 | 0 | 7
2040-01-17 | 20 | 24.85 | -16455 | -11600 | -2508 | 2187 | 10714 | 1528 | n/a | 0 | 0 | 1472 | 79 | 341 | 2753 | 3288 | 909 | 0 | 1296 | 0 | 218 | 1155 | 1000 | 469 | 1200 | 1490 | 465 | 0 | 0 | 0 | 0 | 0 | 0 | 0 | 0 | 0
2040-01-17 | 21 | 24.85 | -15473 | -11995 | -2878 | 1778 | 11533 | 624 | n/a | 0 | 0 | 1472 | 79 | 341 | 2753 | 3288 | 1014 | 0 | 1488 | 0 | 218 | 1155 | 1000 | 486 | 1200 | 1453 | 465 | 0 | 0 | 0 | 0 | 0 | 0 | 0 | 0 | 0
2040-01-17 | 22 | 24.85 | -14511 | -11600 | -4584 | 2904 | 8861 | 1831 | n/a | 0 | 0 | 1472 | 79 | 341 | 2753 | 3288 | 1457 | 0 | 1759 | 0 | 219 | 1157 | 1000 | 499 | 1200 | 1411 | 465 | 0 | 0 | 0 | 0 | 0 | 0 | 0 | 0 | 0
2040-01-17 | 23 | 24.85 | -12885 | -11600 | -5026 | 3215 | 8117 | 1275 | n/a | 0 | 0 | 1472 | 79 | 341 | 2463 | 3288 | 1635 | 0 | 1750 | 0 | 220 | 1142 | 1000 | 502 | 1200 | 1347 | 465 | 0 | 0 | 0 | 0 | 0 | 0 | 0 | 0 | 0
2040-01-17 | 24 | 24.85 | -11237 | -11600 | -5592 | 3905 | 5415 | 756 | n/a | 0 | 0 | 1472 | 79 | 341 | 2843 | 3288 | 2643 | 0 | 1854 | 0 | 219 | 1136 | 1000 | 465 | 1200 | 1347 | 465 | 0 | 0 | 0 | 0 | 0 | 0 | 0 | 0 | 0
2040-01-18 | 1 | 47.34 | -10451 | -11600 | -4184 | 0 | 0 | 0 | n/a | 0 | 0 | 1472 | 79 | 341 | 8803 | 3288 | 3457 | 0 | 2648 | 0 | 220 | 1125 | 1000 | 850 | 1200 | 1287 | 465 | 0 | 0 | 0 | 0 | 0 | 0 | 0 | 0 | 0
2040-01-18 | 2 | 43.34 | -9792 | -11600 | -3526 | 0 | 0 | 0 | n/a | 0 | 0 | 1452 | 79 | 341 | 7816 | 3288 | 2908 | 0 | 2920 | 0 | 220 | 1121 | 1000 | 852 | 1200 | 1255 | 465 | 0 | 0 | 0 | 0 | 0 | 0 | 0 | 0 | 0
2040-01-18 | 3 | 39.22 | -9283 | -11600 | -3012 | 0 | 0 | 0 | n/a | 0 | 0 | 1366 | 79 | 341 | 6022 | 3288 | 3543 | 0 | 3128 | 0 | 220 | 1119 | 1000 | 857 | 1200 | 1268 | 465 | 0 | 0 | 0 | 0 | 0 | 0 | 0 | 0 | 0
2040-01-18 | 4 | 30.37 | -9223 | -11600 | -2220 | 0 | -168 | 0 | n/a | 0 | 0 | 1196 | 79 | 341 | 4563 | 3288 | 4772 | 0 | 3229 | 0 | 220 | 1125 | 1000 | 465 | 1200 | 1268 | 465 | 0 | 0 | 0 | 0 | 0 | 0 | 0 | 0 | 0
2040-01-18 | 5 | 30.37 | -9597 | -11995 | -1758 | 0 | -1317 | -292 | n/a | 0 | 0 | 1126 | 79 | 341 | 4853 | 3288 | 6305 | 0 | 3227 | 0 | 219 | 1125 | 1000 | 445 | 1200 | 1285 | 465 | 0 | 0 | 0 | 0 | 0 | 0 | 0 | 0 | 0
2040-01-18 | 6 | 30.37 | -10891 | -11995 | -1727 | 0 | -136 | -1859 | n/a | 0 | 0 | 1126 | 79 | 341 | 4853 | 3288 | 7647 | 0 | 3482 | 0 | 218 | 1125 | 1000 | 418 | 1200 | 1367 | 465 | 0 | 0 | 0 | 0 | 0 | 0 | 0 | 0 | 0
2040-01-18 | 7 | 30.37 | -13228 | -11995 | -1223 | 0 | 0 | -704 | n/a | 0 | 0 | 1185 | 79 | 341 | 4629 | 3288 | 8049 | 0 | 3755 | 0 | 216 | 1131 | 1000 | 389 | 1200 | 1423 | 465 | 0 | 0 | 0 | 0 | 0 | 0 | 0 | 0 | 0
2040-01-18 | 8 | 37.34 | -15080 | -11600 | -1470 | 0 | 0 | 0 | n/a | 0 | 0 | 1296 | 79 | 341 | 5318 | 3288 | 8151 | 0 | 3644 | 172 | 214 | 1140 | 1000 | 385 | 1200 | 1457 | 465 | 0 | 0 | 0 | 0 | 0 | 0 | 0 | 0 | 0
2040-01-18 | 9 | 30.37 | -15172 | -11600 | -2488 | 0 | 0 | -532 | n/a | 0 | 0 | 1162 | 79 | 341 | 4386 | 3288 | 9694 | 0 | 3409 | 1547 | 214 | 1151 | 1000 | 399 | 1200 | 1457 | 465 | 0 | 0 | 0 | 0 | 0 | 0 | 0 | 0 | 0
2040-01-18 | 10 | 30.37 | -14444 | -10856 | -3094 | 0 | -245 | -1859 | n/a | 0 | 0 | 1126 | 79 | 341 | 3856 | 3288 | 9726 | 0 | 3196 | 3035 | 215 | 1154 | 1000 | 417 | 1200 | 1401 | 465 | 0 | 0 | 0 | 0 | 0 | 0 | 0 | 0 | 0
2040-01-18 | 11 | 30.37 | -14673 | -10112 | -3916 | 0 | -30 | -1784 | n/a | 0 | 0 | 1126 | 79 | 341 | 2988 | 3288 | 9404 | 0 | 3280 | 4126 | 217 | 1163 | 1000 | 409 | 1200 | 1430 | 465 | 0 | 0 | 0 | 0 | 0 | 0 | 0 | 0 | 0
2040-01-18 | 12 | 30.37 | -15172 | -9415 | -5448 | 0 | 0 | -1120 | n/a | 0 | 0 | 1126 | 79 | 341 | 2988 | 3288 | 8206 | 0 | 2847 | 6395 | 217 | 1161 | 1000 | 411 | 1200 | 1431 | 465 | 0 | 0 | 0 | 0 | 0 | 0 | 0 | 0 | 0
2040-01-18 | 13 | 30.37 | -14941 | -8415 | -5448 | 0 | 0 | -219 | n/a | 0 | 0 | 1126 | 79 | 341 | 2789 | 3288 | 6605 | 0 | 3025 | 5902 | 216 | 1158 | 1000 | 418 | 1200 | 1413 | 465 | 0 | 0 | 0 | 0 | 0 | 0 | 0 | 0 | 0
2040-01-18 | 14 | 40.69 | -14906 | -8090 | -5653 | 0 | 0 | 0 | n/a | 0 | 0 | 1126 | 79 | 341 | 3698 | 3288 | 5299 | 0 | 2961 | 5975 | 217 | 1157 | 1000 | 423 | 1200 | 1421 | 465 | 0 | 0 | 0 | 0 | 0 | 0 | 0 | 0 | 0
2040-01-18 | 15 | 41.81 | -14812 | -7787 | -6640 | 0 | 1291 | 1859 | n/a | 0 | 0 | 1452 | 79 | 341 | 4160 | 3288 | 4370 | 0 | 3110 | 3400 | 217 | 1145 | 1000 | 412 | 1200 | 1450 | 465 | 0 | 0 | 0 | 0 | 0 | 0 | 0 | 0 | 0
2040-01-18 | 16 | 41.81 | -14620 | -7462 | -6424 | 0 | 340 | 1859 | n/a | 0 | 0 | 1452 | 79 | 341 | 5247 | 3288 | 4296 | 0 | 3608 | 2107 | 219 | 1145 | 1000 | 386 | 1200 | 1475 | 465 | 0 | 0 | 0 | 0 | 0 | 0 | 0 | 0 | 0
2040-01-18 | 17 | 41.76 | -15198 | -7462 | -5540 | 0 | 0 | 1859 | n/a | 0 | 0 | 1472 | 79 | 341 | 6582 | 3288 | 4676 | 0 | 3703 | 295 | 218 | 1124 | 1000 | 400 | 1200 | 1500 | 465 | 0 | 0 | 0 | 0 | 0 | 0 | 0 | 0 | 59
2040-01-18 | 18 | 41.05 | -16218 | -7462 | -2940 | 0 | 0 | 332 | n/a | 0 | 0 | 1452 | 79 | 341 | 6428 | 3288 | 5073 | 0 | 3669 | 0 | 218 | 1136 | 1000 | 439 | 1200 | 1499 | 465 | 0 | 0 | 0 | 0 | 0 | 0 | 0 | 0 | 0
2040-01-18 | 19 | 41.05 | -16842 | -7787 | -2755 | 0 | 0 | 284 | n/a | 0 | 0 | 1452 | 79 | 341 | 6428 | 3288 | 5473 | 0 | 4050 | 0 | 218 | 1152 | 1000 | 454 | 1200 | 1500 | 465 | 0 | 0 | 0 | 0 | 0 | 0 | 0 | 0 | 7
2040-01-18 | 20 | 36.96 | -16117 | -8090 | -2457 | 0 | 0 | 0 | n/a | 0 | 0 | 1244 | 79 | 335 | 5046 | 3288 | 6711 | 0 | 3963 | 0 | 218 | 1155 | 1000 | 469 | 1200 | 1490 | 465 | 0 | 0 | 0 | 0 | 0 | 0 | 0 | 0 | 0
2040-01-18 | 21 | 13 | -15272 | -8415 | -2868 | 0 | 0 | 0 | n/a | 0 | 0 | 1126 | 79 | 175 | 3098 | 3288 | 8297 | 0 | 4547 | 0 | 218 | 1155 | 1000 | 486 | 1200 | 1421 | 465 | 0 | 0 | 0 | 0 | 0 | 0 | 0 | 0 | 32
2040-01-18 | 22 | 13 | -14629 | -8415 | -4615 | 0 | 0 | 0 | n/a | 0 | 0 | 1126 | 79 | 160 | 2953 | 3288 | 9586 | 0 | 4784 | 0 | 219 | 1157 | 1000 | 499 | 1200 | 1144 | 465 | 0 | 0 | 0 | 0 | 0 | 0 | 0 | 0 | 267
2040-01-18 | 23 | 13 | -13275 | -8415 | -5068 | 0 | 0 | 0 | n/a | 0 | 0 | 1126 | 79 | 160 | 965 | 3288 | 10906 | 0 | 5563 | 0 | 220 | 1142 | 1000 | 502 | 1200 | 142 | 465 | 0 | 0 | 0 | 0 | 0 | 0 | 0 | 0 | 1205
2040-01-18 | 24 | 11 | -11713 | -8740 | -5633 | 0 | 0 | -267 | n/a | 0 | 0 | 1112 | 71 | 160 | 835 | 3288 | 11310 | 0 | 6047 | 0 | 219 | 1136 | 92 | 465 | 1200 | 0 | 418 | 0 | 0 | 0 | 0 | 0 | 908 | 0 | 0 | 1347
2040-01-19 | 1 | 24.2 | -10132 | -8740 | -4862 | 0 | -4134 | -1500 | n/a | 0 | 0 | 1037 | 79 | 232 | 700 | 3288 | 11734 | 0 | 6151 | 0 | 220 | 1125 | 1000 | 850 | 1200 | 1287 | 465 | 0 | 0 | 0 | 0 | 0 | 0 | 0 | 0 | 0
2040-01-19 | 2 | 24.2 | -9385 | -9066 | -3680 | 0 | -4716 | -1859 | n/a | 0 | 0 | 936 | 79 | 232 | 700 | 3288 | 11477 | 0 | 5881 | 0 | 220 | 1121 | 1000 | 852 | 1200 | 1255 | 465 | 0 | 0 | 0 | 0 | 0 | 0 | 0 | 0 | 0
2040-01-19 | 3 | 24.2 | -8748 | -9763 | -3269 | 0 | -3864 | -1786 | n/a | 0 | 0 | 1037 | 79 | 232 | 380 | 3288 | 10855 | 0 | 5430 | 0 | 220 | 1119 | 1000 | 857 | 1200 | 1268 | 465 | 0 | 0 | 0 | 0 | 0 | 0 | 0 | 0 | 0
2040-01-19 | 4 | 24.2 | -8549 | -10484 | -2323 | 0 | -4607 | -904 | n/a | 0 | 0 | 1037 | 79 | 232 | 380 | 3288 | 10950 | 0 | 5158 | 0 | 220 | 1125 | 1000 | 465 | 1200 | 1268 | 465 | 0 | 0 | 0 | 0 | 0 | 0 | 0 | 0 | 0
2040-01-19 | 5 | 24.2 | -8508 | -10484 | -1727 | 0 | -4246 | -1500 | n/a | 0 | 0 | 936 | 79 | 232 | 113 | 3288 | 11132 | 0 | 4945 | 0 | 219 | 1125 | 1000 | 445 | 1200 | 1285 | 465 | 0 | 0 | 0 | 0 | 0 | 0 | 0 | 0 | 0
2040-01-19 | 6 | 24.2 | -8917 | -10856 | -1408 | 0 | -2577 | -1539 | n/a | 0 | 0 | 1038 | 79 | 232 | 113 | 3288 | 10032 | 0 | 4722 | 0 | 218 | 1125 | 1000 | 418 | 1200 | 1367 | 465 | 0 | 0 | 0 | 0 | 0 | 0 | 0 | 0 | 0
2040-01-19 | 7 | 24.2 | -9774 | -11600 | -164 | 0 | -1454 | -1196 | n/a | 0 | 0 | 1111 | 79 | 232 | 113 | 3288 | 8980 | 0 | 4560 | 0 | 216 | 1131 | 1000 | 389 | 1200 | 1423 | 465 | 0 | 0 | 0 | 0 | 0 | 0 | 0 | 0 | 0
2040-01-19 | 8 | 24.2 | -11783 | -11228 | 606 | 0 | -85 | -1859 | n/a | 0 | 0 | 1112 | 79 | 232 | 113 | 3288 | 9035 | 0 | 4325 | 303 | 214 | 1140 | 1000 | 385 | 1200 | 1457 | 465 | 0 | 0 | 0 | 0 | 0 | 0 | 0 | 0 | 0
2040-01-19 | 9 | 24.2 | -13599 | -11228 | -843 | 0 | -985 | -837 | n/a | 0 | 0 | 1112 | 79 | 232 | 113 | 3288 | 9332 | 0 | 4148 | 3302 | 214 | 1151 | 1000 | 399 | 1200 | 1457 | 465 | 0 | 0 | 0 | 0 | 0 | 0 | 0 | 0 | 0
2040-01-19 | 10 | 24.2 | -14568 | -10484 | -2765 | 0 | -381 | -1561 | n/a | 0 | 0 | 1112 | 79 | 228 | 113 | 3288 | 8482 | 0 | 3303 | 7302 | 215 | 1154 | 1000 | 417 | 1200 | 1401 | 465 | 0 | 0 | 0 | 0 | 0 | 0 | 0 | 0 | 0
2040-01-19 | 11 | 24.2 | -14716 | -10112 | -4297 | 0 | 0 | -220 | n/a | 0 | 0 | 1126 | 79 | 243 | 303 | 3288 | 7209 | 0 | 2301 | 8912 | 217 | 1163 | 1000 | 409 | 1200 | 1430 | 465 | 0 | 0 | 0 | 0 | 0 | 0 | 0 | 0 | 0
2040-01-19 | 12 | 34.28 | -15241 | -9763 | -6188 | 0 | 0 | 0 | n/a | 0 | 0 | 1197 | 79 | 341 | 4611 | 3288 | 6155 | 0 | 1702 | 7934 | 217 | 1161 | 1000 | 411 | 1200 | 1431 | 465 | 0 | 0 | 0 | 0 | 0 | 0 | 0 | 0 | 0
2040-01-19 | 13 | 34.63 | -15214 | -9763 | -6825 | 0 | 1900 | 1500 | n/a | 0 | 0 | 1472 | 79 | 341 | 4819 | 3288 | 6355 | 0 | 1148 | 5032 | 216 | 1158 | 1000 | 418 | 1200 | 1413 | 465 | 0 | 0 | 0 | 0 | 0 | 0 | 0 | 0 | 0
2040-01-19 | 14 | 34.63 | -15369 | -9763 | -7021 | 0 | 3249 | 1831 | n/a | 0 | 0 | 1472 | 79 | 341 | 4819 | 3288 | 6994 | 0 | 852 | 3345 | 217 | 1157 | 1000 | 423 | 1200 | 1421 | 465 | 0 | 0 | 0 | 0 | 0 | 0 | 0 | 0 | 0
2040-01-19 | 15 | 34.63 | -14657 | -9763 | -7781 | 0 | 5383 | 1839 | n/a | 0 | 0 | 1472 | 79 | 341 | 4819 | 3288 | 7117 | 0 | 550 | 1425 | 217 | 1145 | 1000 | 412 | 1200 | 1450 | 465 | 0 | 0 | 0 | 0 | 0 | 0 | 0 | 0 | 0
2040-01-19 | 16 | 34.63 | -14353 | -10112 | -6157 | 0 | 3618 | 1212 | n/a | 0 | 0 | 1472 | 79 | 341 | 4819 | 3288 | 8456 | 0 | 525 | 922 | 219 | 1145 | 1000 | 386 | 1200 | 1475 | 465 | 0 | 0 | 0 | 0 | 0 | 0 | 0 | 0 | 0
2040-01-19 | 17 | 34.63 | -15128 | -10112 | -4040 | 0 | 2652 | 1683 | n/a | 0 | 0 | 1472 | 79 | 341 | 4819 | 3288 | 8392 | 0 | 506 | 142 | 218 | 1124 | 1000 | 400 | 1200 | 1500 | 465 | 0 | 0 | 0 | 0 | 0 | 0 | 0 | 0 | 59
2040-01-19 | 18 | 34.28 | -16209 | -10112 | 874 | 0 | 0 | 0 | n/a | 0 | 0 | 1197 | 79 | 341 | 4780 | 3288 | 9284 | 0 | 522 | 0 | 218 | 1136 | 1000 | 439 | 1200 | 1499 | 465 | 0 | 0 | 0 | 0 | 0 | 0 | 0 | 0 | 0
2040-01-19 | 19 | 34.63 | -16213 | -10484 | -2529 | 0 | 1662 | 1831 | n/a | 0 | 0 | 1472 | 79 | 341 | 4819 | 3288 | 9056 | 0 | 689 | 0 | 218 | 1152 | 1000 | 454 | 1200 | 1500 | 465 | 0 | 0 | 0 | 0 | 0 | 0 | 0 | 0 | 7
2040-01-19 | 20 | 34.63 | -15544 | -10484 | -5201 | 0 | 3250 | 904 | n/a | 0 | 0 | 1472 | 79 | 341 | 4819 | 3288 | 10240 | 0 | 839 | 0 | 218 | 1155 | 1000 | 469 | 1200 | 1490 | 465 | 0 | 0 | 0 | 0 | 0 | 0 | 0 | 0 | 0
2040-01-19 | 21 | 34.63 | -14628 | -10856 | -5458 | 0 | 1548 | 320 | n/a | 0 | 0 | 1452 | 79 | 341 | 4819 | 3288 | 12118 | 0 | 1000 | 0 | 218 | 1155 | 1000 | 486 | 1200 | 1453 | 465 | 0 | 0 | 0 | 0 | 0 | 0 | 0 | 0 | 0
2040-01-19 | 22 | 29.8 | -13599 | -11228 | -6897 | 0 | 0 | 0 | n/a | 0 | 0 | 1196 | 79 | 325 | 4218 | 3288 | 15583 | 0 | 1084 | 0 | 219 | 1157 | 1000 | 499 | 1200 | 1411 | 465 | 0 | 0 | 0 | 0 | 0 | 0 | 0 | 0 | 0
2040-01-19 | 23 | 13 | -12352 | -11228 | -7134 | 0 | -131 | -193 | n/a | 0 | 0 | 1126 | 79 | 166 | 2202 | 3288 | 17056 | 0 | 1245 | 0 | 220 | 1142 | 1000 | 502 | 1200 | 1347 | 465 | 0 | 0 | 0 | 0 | 0 | 0 | 0 | 0 | 0
2040-01-19 | 24 | 13 | -11204 | -11228 | -7000 | 0 | 0 | -226 | n/a | 0 | 0 | 1112 | 71 | 160 | 180 | 3288 | 18392 | 0 | 1446 | 0 | 219 | 1136 | 1000 | 465 | 1200 | 570 | 418 | 0 | 0 | 0 | 0 | 0 | 0 | 0 | 0 | 777
2040-01-20 | 1 | -3 | -9953 | -11228 | -4821 | 0 | -1021 | -1500 | n/a | 0 | 0 | 532 | 55 | 160 | 180 | 3288 | 22188 | 0 | 1797 | 0 | 0 | 0 | 0 | 0 | 0 | 0 | 322 | 0 | 0 | 0 | 220 | 1125 | 1000 | 850 | 1200 | 1287
2040-01-20 | 2 | -3 | -9175 | -11228 | -3649 | 0 | -3863 | -1859 | n/a | 0 | 0 | 441 | 49 | 160 | 0 | 3288 | 23651 | 0 | 1899 | 0 | 0 | 0 | 0 | 0 | 0 | 0 | 286 | 0 | 0 | 0 | 220 | 1121 | 1000 | 852 | 1200 | 1255
2040-01-20 | 3 | -3 | -8593 | -11228 | -3238 | 0 | -5807 | -1831 | n/a | 0 | 0 | 441 | 49 | 160 | 0 | 3288 | 24153 | 0 | 2325 | 0 | 0 | 0 | 0 | 0 | 0 | 0 | 280 | 0 | 0 | 0 | 220 | 1119 | 1000 | 857 | 1200 | 1268
2040-01-20 | 4 | -3 | -8435 | -11600 | -2302 | 0 | -7580 | -1500 | n/a | 0 | 0 | 437 | 49 | 160 | 0 | 3288 | 24374 | 0 | 2829 | 0 | 0 | 0 | 0 | 0 | 0 | 0 | 280 | 0 | 0 | 0 | 220 | 1125 | 1000 | 465 | 1200 | 1268
2040-01-20 | 5 | -3 | -8394 | -11600 | -1706 | 0 | -8737 | -1567 | n/a | 0 | 0 | 434 | 49 | 160 | 0 | 3288 | 24500 | 0 | 3293 | 0 | 0 | 0 | 0 | 0 | 0 | 0 | 280 | 0 | 0 | 0 | 219 | 1125 | 1000 | 445 | 1200 | 1285
2040-01-20 | 6 | -3 | -8757 | -11995 | -1388 | 0 | -8926 | -1528 | n/a | 0 | 0 | 434 | 49 | 160 | 0 | 3288 | 24601 | 0 | 3780 | 0 | 0 | 0 | 0 | 0 | 0 | 0 | 280 | 0 | 0 | 0 | 218 | 1125 | 1000 | 418 | 1200 | 1367
2040-01-20 | 7 | -3 | -9493 | -11995 | -144 | 0 | -10272 | -1196 | n/a | 0 | 0 | 434 | 49 | 160 | 0 | 3288 | 24550 | 0 | 4339 | 0 | 0 | 0 | 0 | 0 | 0 | 0 | 280 | 0 | 0 | 0 | 216 | 1131 | 1000 | 389 | 1200 | 1423
2040-01-20 | 8 | -3 | -11412 | -11995 | 637 | 0 | -9124 | -1236 | n/a | 0 | 0 | 434 | 49 | 160 | 0 | 3288 | 23677 | 0 | 5156 | 85 | 0 | 0 | 0 | 0 | 0 | 0 | 280 | 0 | 0 | 0 | 214 | 1140 | 1000 | 385 | 1200 | 1457
2040-01-20 | 9 | -3 | -13276 | -12390 | -812 | 0 | -7245 | -912 | n/a | 0 | 0 | 441 | 49 | 160 | 0 | 3288 | 24633 | 0 | 5368 | 417 | 0 | 0 | 0 | 0 | 0 | 0 | 280 | 0 | 0 | 0 | 214 | 1151 | 1000 | 399 | 1200 | 1457
2040-01-20 | 10 | -3 | -14063 | -12785 | -2714 | 0 | -4377 | -1482 | n/a | 0 | 0 | 441 | 49 | 160 | 0 | 3288 | 24580 | 0 | 5742 | 881 | 0 | 0 | 0 | 0 | 0 | 0 | 280 | 0 | 0 | 0 | 215 | 1154 | 1000 | 417 | 1200 | 1401
2040-01-20 | 11 | -3 | -13908 | -13180 | -4173 | 0 | -2360 | 0 | n/a | 0 | 0 | 532 | 49 | 160 | 0 | 3288 | 22395 | 0 | 5794 | 1114 | 0 | 0 | 0 | 0 | 0 | 0 | 289 | 0 | 0 | 0 | 217 | 1163 | 1000 | 409 | 1200 | 1430
2040-01-20 | 12 | 3 | -14284 | -13180 | -6023 | 0 | 1499 | 1859 | n/a | 0 | 0 | 1112 | 70 | 160 | 0 | 3288 | 16825 | 0 | 5763 | 1290 | 0 | 0 | 0 | 0 | 1200 | 0 | 422 | 0 | 0 | 0 | 217 | 1161 | 1000 | 411 | 0 | 1431
2040-01-20 | 13 | 3 | -14238 | -13180 | -6630 | 0 | 5177 | 1859 | n/a | 0 | 0 | 1126 | 79 | 160 | 0 | 3288 | 13234 | 0 | 5759 | 1702 | 0 | 0 | 0 | 0 | 1200 | 0 | 465 | 0 | 0 | 0 | 216 | 1158 | 1000 | 418 | 0 | 1413
2040-01-20 | 14 | 3 | -14466 | -12785 | -6846 | 0 | 128 | 1859 | n/a | 0 | 0 | 1112 | 79 | 160 | 0 | 3288 | 16420 | 0 | 5916 | 3470 | 0 | 0 | 0 | 0 | 1200 | 0 | 465 | 0 | 0 | 0 | 217 | 1157 | 1000 | 423 | 0 | 1421
2040-01-20 | 15 | 3 | -14094 | -11995 | -7720 | 0 | 575 | 595 | n/a | 0 | 0 | 1075 | 70 | 160 | 0 | 3288 | 16161 | 0 | 6222 | 4041 | 0 | 0 | 0 | 0 | 1200 | 0 | 422 | 0 | 0 | 0 | 217 | 1145 | 1000 | 412 | 0 | 1450
2040-01-20 | 16 | -3 | -13979 | -12785 | -6157 | 0 | -2249 | -1264 | n/a | 0 | 0 | 441 | 49 | 160 | 0 | 3288 | 22565 | 0 | 6664 | 2978 | 0 | 0 | 0 | 0 | 0 | 0 | 289 | 0 | 0 | 0 | 219 | 1145 | 1000 | 386 | 1200 | 1475
2040-01-20 | 17 | -3 | -14908 | -12785 | -4091 | 0 | -592 | -1859 | n/a | 0 | 0 | 532 | 49 | 160 | 0 | 3288 | 22487 | 0 | 6998 | 440 | 0 | 0 | 0 | 0 | 0 | 0 | 280 | 0 | 0 | 0 | 218 | 1124 | 1000 | 400 | 1200 | 1559
2040-01-20 | 18 | -3 | -15978 | -12785 | 843 | 0 | -5826 | -1859 | n/a | 0 | 0 | 441 | 49 | 160 | 0 | 3288 | 24553 | 0 | 6835 | 0 | 0 | 0 | 0 | 0 | 0 | 0 | 280 | 0 | 0 | 0 | 218 | 1136 | 1000 | 439 | 1200 | 1499
2040-01-20 | 19 | -3 | -16202 | -13180 | -2642 | 0 | -1573 | -1859 | n/a | 0 | 0 | 441 | 49 | 160 | 0 | 3288 | 24243 | 0 | 6994 | 0 | 0 | 0 | 0 | 0 | 0 | 0 | 280 | 0 | 0 | 0 | 218 | 1152 | 1000 | 454 | 1200 | 1507
2040-01-20 | 20 | 0 | -15674 | -14017 | -5335 | 0 | 0 | -940 | n/a | 0 | 0 | 614 | 49 | 160 | 0 | 3288 | 24424 | 0 | 7151 | 0 | 0 | 0 | 0 | 0 | 0 | 0 | 280 | 0 | 0 | 0 | 218 | 1155 | 1000 | 469 | 1200 | 1490
2040-01-20 | 21 | 0 | -14786 | -15319 | -5581 | 0 | 0 | -520 | n/a | 0 | 0 | 650 | 49 | 160 | 0 | 3288 | 24661 | 0 | 7119 | 0 | 0 | 0 | 0 | 0 | 0 | 0 | 280 | 0 | 0 | 0 | 218 | 1155 | 1000 | 486 | 1200 | 1453
2040-01-20 | 22 | 0 | -13523 | -16667 | -6949 | 0 | 0 | 590 | n/a | 0 | 0 | 1037 | 49 | 160 | 0 | 3288 | 24533 | 0 | 7202 | 0 | 0 | 0 | 0 | 0 | 0 | 0 | 280 | 0 | 0 | 0 | 219 | 1157 | 1000 | 499 | 1200 | 1411
2040-01-20 | 23 | 0 | -12102 | -18085 | -7134 | 0 | 0 | 1051 | n/a | 0 | 0 | 1037 | 49 | 160 | 0 | 3288 | 24270 | 0 | 7185 | 0 | 0 | 0 | 0 | 0 | 0 | 0 | 280 | 0 | 0 | 0 | 220 | 1142 | 1000 | 502 | 1200 | 1347
2040-01-20 | 24 | 0 | -10852 | -19062 | -6979 | 0 | 0 | 407 | n/a | 0 | 0 | 1000 | 49 | 160 | 0 | 3288 | 24534 | 0 | 7175 | 0 | 0 | 0 | 0 | 0 | 0 | 0 | 280 | 0 | 0 | 0 | 219 | 1136 | 1000 | 465 | 1200 | 1347
2040-01-21 | 1 | -3 | -10142 | -19550 | -4163 | 0 | -1476 | -584 | n/a | 0 | 0 | 578 | 49 | 160 | 0 | 3288 | 24375 | 0 | 7185 | 0 | 0 | 0 | 0 | 0 | 0 | 0 | 280 | 0 | 0 | 0 | 220 | 1125 | 1000 | 850 | 1200 | 1287
2040-01-21 | 2 | -3 | -9542 | -20573 | -3505 | 0 | -2312 | -64 | n/a | 0 | 0 | 532 | 49 | 160 | 0 | 3288 | 24632 | 0 | 7054 | 0 | 0 | 0 | 0 | 0 | 0 | 0 | 280 | 0 | 0 | 0 | 220 | 1121 | 1000 | 852 | 1200 | 1255
2040-01-21 | 3 | -3 | -9099 | -21084 | -3001 | 0 | -2236 | -612 | n/a | 0 | 0 | 478 | 49 | 160 | 0 | 3288 | 24712 | 0 | 7066 | 0 | 0 | 0 | 0 | 0 | 0 | 0 | 280 | 0 | 0 | 0 | 220 | 1119 | 1000 | 857 | 1200 | 1268
2040-01-21 | 4 | -3 | -9107 | -21084 | -2210 | 0 | -3342 | -292 | n/a | 0 | 0 | 441 | 49 | 160 | 0 | 3288 | 24758 | 0 | 7059 | 0 | 0 | 0 | 0 | 0 | 0 | 0 | 280 | 0 | 0 | 0 | 220 | 1125 | 1000 | 465 | 1200 | 1268
2040-01-21 | 5 | -3 | -9493 | -21619 | -1758 | 0 | -3366 | -23 | n/a | 0 | 0 | 441 | 49 | 160 | 0 | 3288 | 24820 | 0 | 7219 | 0 | 0 | 0 | 0 | 0 | 0 | 0 | 280 | 0 | 0 | 0 | 219 | 1125 | 1000 | 445 | 1200 | 1285
2040-01-21 | 6 | -3 | -10808 | -22153 | -1727 | 0 | -1558 | 0 | n/a | 0 | 0 | 603 | 49 | 160 | 0 | 3288 | 24783 | 0 | 7083 | 0 | 0 | 0 | 0 | 0 | 0 | 0 | 280 | 0 | 0 | 0 | 218 | 1125 | 1000 | 418 | 1200 | 1367
2040-01-21 | 7 | -3 | -13252 | -22153 | -1233 | 0 | -248 | 624 | n/a | 0 | 0 | 689 | 49 | 160 | 0 | 3288 | 24702 | 0 | 7096 | 0 | 0 | 0 | 0 | 0 | 0 | 0 | 280 | 0 | 0 | 0 | 216 | 1131 | 1000 | 389 | 1200 | 1423
2040-01-21 | 8 | 2 | -15423 | -22688 | -1552 | 0 | 0 | 1859 | n/a | 0 | 0 | 1108 | 70 | 160 | 0 | 3288 | 24513 | 0 | 7134 | 298 | 0 | 0 | 0 | 0 | 821 | 0 | 414 | 0 | 0 | 0 | 214 | 1140 | 1000 | 385 | 379 | 1457
2040-01-21 | 9 | 0.09 | -15821 | -23223 | -2642 | 0 | 0 | 1859 | n/a | 0 | 0 | 1038 | 54 | 160 | 0 | 3288 | 24435 | 0 | 7232 | 3340 | 0 | 0 | 0 | 0 | 0 | 0 | 280 | 0 | 0 | 0 | 214 | 1151 | 1000 | 399 | 1200 | 1457
2040-01-21 | 10 | -3 | -15270 | -22688 | -3279 | 0 | -1973 | 0 | n/a | 0 | 0 | 599 | 49 | 160 | 0 | 3288 | 24430 | 0 | 7260 | 7143 | 0 | 0 | 0 | 0 | 0 | 0 | 280 | 0 | 0 | 0 | 215 | 1154 | 1000 | 417 | 1200 | 1401
2040-01-21 | 11 | -3 | -15667 | -22688 | -4142 | 0 | -2971 | -1859 | n/a | 0 | 0 | 441 | 49 | 160 | 0 | 3288 | 24174 | 0 | 7235 | 11700 | 0 | 0 | 0 | 0 | 0 | 0 | 280 | 0 | 0 | 0 | 217 | 1163 | 1000 | 409 | 1200 | 1430
2040-01-21 | 12 | -3 | -16281 | -22153 | -5736 | 0 | -1851 | -1859 | n/a | 0 | 0 | 441 | 49 | 160 | 0 | 3288 | 24000 | 0 | 7230 | 12432 | 0 | 0 | 0 | 0 | 0 | 0 | 280 | 0 | 0 | 0 | 217 | 1161 | 1000 | 411 | 1200 | 1431
2040-01-21 | 13 | -3 | -16221 | -21619 | -5838 | 0 | -4699 | -1814 | n/a | 0 | 0 | 441 | 49 | 160 | 0 | 3288 | 24092 | 0 | 7222 | 14659 | 0 | 0 | 0 | 0 | 0 | 0 | 280 | 0 | 0 | 0 | 216 | 1158 | 1000 | 418 | 1200 | 1413
2040-01-21 | 14 | -3 | -16281 | -21084 | -6075 | 0 | -1290 | -1567 | n/a | 0 | 0 | 463 | 49 | 160 | 0 | 3288 | 23966 | 0 | 7102 | 10980 | 0 | 0 | 0 | 0 | 0 | 0 | 289 | 0 | 0 | 0 | 217 | 1157 | 1000 | 423 | 1200 | 1421
2040-01-21 | 15 | 3 | -16262 | -21084 | -7134 | 0 | 1056 | 0 | n/a | 0 | 0 | 1075 | 70 | 160 | 0 | 3288 | 24006 | 0 | 7191 | 6013 | 0 | 0 | 0 | 0 | 1200 | 0 | 422 | 0 | 0 | 0 | 217 | 1145 | 1000 | 412 | 0 | 1450
2040-01-21 | 16 | 3 | -16151 | -20573 | -7103 | 0 | 1612 | 1528 | n/a | 0 | 0 | 1112 | 79 | 160 | 0 | 3288 | 24408 | 0 | 7299 | 2677 | 0 | 0 | 0 | 0 | 1200 | 0 | 465 | 0 | 0 | 0 | 219 | 1145 | 1000 | 386 | 0 | 1475
2040-01-21 | 17 | 3 | -16845 | -20573 | -6435 | 0 | 3607 | 1859 | n/a | 0 | 0 | 1126 | 79 | 160 | 0 | 3288 | 24579 | 0 | 7133 | 357 | 0 | 0 | 0 | 0 | 1200 | 0 | 465 | 0 | 0 | 0 | 218 | 1124 | 1000 | 400 | 0 | 1559
2040-01-21 | 18 | 3 | -17764 | -20573 | -3937 | 0 | 2262 | 1547 | n/a | 0 | 0 | 1126 | 79 | 160 | 0 | 3288 | 25013 | 0 | 7134 | 0 | 0 | 0 | 0 | 0 | 1200 | 0 | 465 | 0 | 0 | 0 | 218 | 1136 | 1000 | 439 | 0 | 1499
2040-01-21 | 19 | 3 | -18303 | -20573 | -3464 | 0 | 2464 | 1184 | n/a | 0 | 0 | 1126 | 79 | 160 | 0 | 3288 | 25010 | 0 | 7363 | 0 | 0 | 0 | 0 | 0 | 1200 | 0 | 465 | 0 | 0 | 0 | 218 | 1152 | 1000 | 454 | 0 | 1507
2040-01-21 | 20 | 3 | -17506 | -20573 | -2868 | 0 | 384 | 1831 | n/a | 0 | 0 | 1112 | 79 | 160 | 0 | 3288 | 24963 | 0 | 7464 | 0 | 0 | 0 | 0 | 0 | 1200 | 0 | 465 | 0 | 0 | 0 | 218 | 1155 | 1000 | 469 | 0 | 1490
2040-01-21 | 21 | 3 | -16410 | -20573 | -3166 | 0 | 256 | 1208 | n/a | 0 | 0 | 1108 | 79 | 160 | 0 | 3288 | 24859 | 0 | 7526 | 0 | 0 | 0 | 0 | 0 | 1200 | 0 | 465 | 0 | 0 | 0 | 218 | 1155 | 1000 | 486 | 0 | 1453
2040-01-21 | 22 | 3 | -15307 | -20573 | -4800 | 0 | 840 | 1236 | n/a | 0 | 0 | 1112 | 79 | 160 | 0 | 3288 | 24845 | 0 | 7456 | 0 | 0 | 0 | 0 | 0 | 1200 | 0 | 465 | 0 | 0 | 0 | 219 | 1157 | 1000 | 499 | 0 | 1411
2040-01-21 | 23 | 3 | -13632 | -20573 | -5191 | 0 | 199 | 728 | n/a | 0 | 0 | 1075 | 79 | 160 | 0 | 3288 | 24852 | 0 | 7351 | 0 | 0 | 0 | 0 | 0 | 1200 | 0 | 465 | 0 | 0 | 0 | 220 | 1142 | 1000 | 502 | 0 | 1347
2040-01-21 | 24 | 2 | -11884 | -20061 | -5725 | 0 | 0 | 0 | n/a | 0 | 0 | 1037 | 79 | 160 | 0 | 3288 | 24874 | 0 | 7004 | 0 | 0 | 0 | 0 | 0 | 765 | 0 | 465 | 0 | 0 | 0 | 219 | 1136 | 1000 | 465 | 435 | 1347
2040-01-22 | 1 | -25 | -11158 | -20061 | -4286 | -897 | 0 | 0 | n/a | 0 | 0 | 650 | 58 | 160 | 0 | 3288 | 24844 | 0 | 7071 | 0 | 0 | 0 | 0 | 0 | 0 | 0 | 332 | 0 | 0 | 0 | 220 | 1125 | 1000 | 850 | 1200 | 1287
2040-01-22 | 2 | -25 | -10448 | -20061 | -3608 | -988 | 0 | -1168 | n/a | 0 | 0 | 578 | 49 | 160 | 0 | 3288 | 24841 | 0 | 7069 | 0 | 0 | 0 | 0 | 0 | 0 | 0 | 289 | 0 | 0 | 0 | 220 | 1121 | 1000 | 852 | 1200 | 1255
2040-01-22 | 3 | -25 | -9903 | -20061 | -3084 | -3138 | 0 | 0 | n/a | 0 | 0 | 455 | 49 | 160 | 0 | 3288 | 24908 | 0 | 7046 | 0 | 0 | 0 | 0 | 0 | 0 | 0 | 280 | 0 | 0 | 0 | 220 | 1119 | 1000 | 857 | 1200 | 1268
2040-01-22 | 4 | -25 | -9835 | -20061 | -2292 | -2045 | 0 | -1853 | n/a | 0 | 0 | 441 | 49 | 160 | 0 | 3288 | 24925 | 0 | 6943 | 0 | 0 | 0 | 0 | 0 | 0 | 0 | 280 | 0 | 0 | 0 | 220 | 1125 | 1000 | 465 | 1200 | 1268
2040-01-22 | 5 | -25 | -10177 | -20061 | -1830 | -2668 | 0 | -1048 | n/a | 0 | 0 | 441 | 49 | 160 | 0 | 3288 | 24925 | 0 | 6641 | 0 | 0 | 0 | 0 | 0 | 0 | 0 | 280 | 0 | 0 | 0 | 219 | 1125 | 1000 | 445 | 1200 | 1285
2040-01-22 | 6 | -25 | -11523 | -20061 | -1840 | -816 | 0 | -1486 | n/a | 0 | 0 | 532 | 49 | 160 | 0 | 3288 | 24960 | 0 | 6457 | 0 | 0 | 0 | 0 | 0 | 0 | 0 | 280 | 0 | 0 | 0 | 218 | 1125 | 1000 | 418 | 1200 | 1367
2040-01-22 | 7 | -25 | -14151 | -20061 | -1429 | -376 | 0 | 0 | n/a | 0 | 0 | 650 | 49 | 160 | 0 | 3288 | 24959 | 0 | 6630 | 0 | 0 | 0 | 0 | 0 | 0 | 0 | 280 | 0 | 0 | 0 | 216 | 1131 | 1000 | 389 | 1200 | 1423
2040-01-22 | 8 | -22.58 | -16284 | -20061 | -1819 | 0 | 1834 | 0 | n/a | 0 | 0 | 754 | 49 | 160 | 0 | 3288 | 24832 | 0 | 6628 | 339 | 0 | 0 | 0 | 0 | 0 | 0 | 280 | 0 | 0 | 0 | 214 | 1140 | 1000 | 385 | 1200 | 1457
2040-01-22 | 9 | -25 | -16414 | -20061 | -2878 | -452 | 0 | 0 | n/a | 0 | 0 | 650 | 49 | 160 | 0 | 3288 | 24847 | 0 | 6429 | 4101 | 0 | 0 | 0 | 0 | 0 | 0 | 280 | 0 | 0 | 0 | 214 | 1151 | 1000 | 399 | 1200 | 1457
2040-01-22 | 10 | -25 | -15567 | -18574 | -3474 | -2563 | -945 | -1859 | n/a | 0 | 0 | 441 | 49 | 160 | 0 | 3288 | 24801 | 0 | 6265 | 7698 | 0 | 0 | 0 | 0 | 0 | 0 | 280 | 0 | 0 | 0 | 215 | 1154 | 1000 | 417 | 1200 | 1401
2040-01-22 | 11 | -25 | -15822 | -16667 | -4307 | -5684 | -4254 | -1275 | n/a | 0 | 0 | 434 | 49 | 160 | 0 | 3288 | 24792 | 0 | 6205 | 12802 | 0 | 0 | 0 | 0 | 0 | 0 | 280 | 0 | 0 | 0 | 217 | 1163 | 1000 | 409 | 1200 | 1430
2040-01-22 | 12 | -25 | -16130 | -14877 | -5838 | -3150 | -7458 | -1859 | n/a | 0 | 0 | 434 | 49 | 160 | 0 | 3288 | 24749 | 0 | 6028 | 14325 | 0 | 0 | 0 | 0 | 0 | 0 | 280 | 0 | 0 | 0 | 217 | 1161 | 1000 | 411 | 1200 | 1431
2040-01-22 | 13 | -25 | -15881 | -13599 | -5900 | -3820 | -5939 | -1460 | n/a | 0 | 0 | 434 | 49 | 160 | 0 | 3288 | 24645 | 0 | 5857 | 14185 | -100 | -1200 | -1000 | 0 | 0 | 0 | 280 | 0 | 0 | 0 | 216 | 1158 | 1000 | 418 | 1200 | 1413
2040-01-22 | 14 | -25 | -15862 | -12785 | -6116 | -4114 | -2278 | -1859 | n/a | 0 | 0 | 434 | 49 | 160 | 0 | 3288 | 24234 | 0 | 5917 | 12702 | -100 | -1200 | -1000 | -550 | -1200 | 0 | 280 | 0 | 0 | 0 | 217 | 1157 | 1000 | 423 | 1200 | 1421
2040-01-22 | 15 | -25 | -15720 | -11995 | -7134 | -3117 | 0 | -1161 | n/a | 0 | 0 | 441 | 49 | 160 | 0 | 3288 | 23002 | 0 | 5835 | 9420 | -100 | -1200 | -1000 | -550 | -499 | 0 | 280 | 0 | 0 | 0 | 217 | 1145 | 1000 | 412 | 1200 | 1450
2040-01-22 | 16 | -25 | -15483 | -11600 | -7051 | -392 | 0 | 0 | n/a | 0 | 0 | 614 | 49 | 160 | 0 | 3288 | 20572 | 0 | 5794 | 4307 | 0 | 0 | -539 | 0 | 0 | 0 | 280 | 0 | 0 | 0 | 219 | 1145 | 1000 | 386 | 1200 | 1475
2040-01-22 | 17 | 3 | -16155 | -11600 | -6363 | 0 | 4761 | 0 | n/a | 0 | 0 | 1126 | 70 | 160 | 0 | 3288 | 17149 | 0 | 5597 | 353 | 0 | 0 | 0 | 0 | 1200 | 0 | 414 | 0 | 0 | 0 | 218 | 1124 | 1000 | 400 | 0 | 1559
2040-01-22 | 18 | 3 | -17531 | -12390 | -4081 | 0 | 6721 | 1528 | n/a | 0 | 0 | 1162 | 79 | 160 | 0 | 3288 | 13894 | 0 | 5515 | 0 | 0 | 0 | 0 | 0 | 1200 | 0 | 456 | 0 | 0 | 0 | 218 | 1136 | 1000 | 439 | 0 | 1499
2040-01-22 | 19 | 3 | -18121 | -12785 | -3567 | 0 | 8191 | 1859 | n/a | 0 | 0 | 1366 | 79 | 160 | 0 | 3288 | 12411 | 0 | 5454 | 0 | 0 | 0 | 0 | 0 | 1200 | 0 | 465 | 0 | 0 | 0 | 218 | 1152 | 1000 | 454 | 0 | 1507
2040-01-22 | 20 | 3 | -17498 | -13180 | -2960 | 0 | 6934 | 1839 | n/a | 0 | 0 | 1196 | 79 | 160 | 0 | 3288 | 13082 | 0 | 5396 | 0 | 0 | 0 | 0 | 0 | 1200 | 0 | 465 | 0 | 0 | 0 | 218 | 1155 | 1000 | 469 | 0 | 1490
2040-01-22 | 21 | 3 | -16611 | -13180 | -3269 | 0 | 8167 | 1528 | n/a | 0 | 0 | 1302 | 79 | 160 | 0 | 3288 | 11606 | 0 | 5266 | 0 | 0 | 0 | 0 | 0 | 1200 | 0 | 465 | 0 | 0 | 0 | 218 | 1155 | 1000 | 486 | 0 | 1453
2040-01-22 | 22 | 3 | -15522 | -13180 | -4883 | 0 | 10714 | 1544 | n/a | 0 | 0 | 1452 | 79 | 160 | 0 | 3288 | 9384 | 0 | 5299 | 0 | 0 | 0 | 0 | 0 | 1200 | 0 | 465 | 0 | 0 | 0 | 219 | 1157 | 1000 | 499 | 0 | 1411
2040-01-22 | 23 | 3 | -14042 | -13599 | -5283 | 0 | 12375 | 1831 | n/a | 0 | 0 | 1472 | 79 | 160 | 0 | 3288 | 7047 | 0 | 5007 | 0 | 0 | 0 | 0 | 0 | 1200 | 0 | 465 | 0 | 0 | 0 | 220 | 1142 | 1000 | 502 | 0 | 1347
2040-01-22 | 24 | 3 | -12408 | -13599 | -5818 | 0 | 14781 | 992 | n/a | 0 | 0 | 1472 | 79 | 160 | 0 | 3288 | 5201 | 0 | 4187 | 0 | 0 | 0 | 0 | 0 | 1200 | 0 | 465 | 0 | 0 | 0 | 219 | 1136 | 1000 | 465 | 0 | 1347
2040-01-23 | 1 | 21.39 | -10856 | -14436 | -4276 | 5555 | 4614 | 0 | n/a | 0 | 0 | 1472 | 79 | 160 | 1123 | 3288 | 3875 | 0 | 3255 | 0 | 220 | 1125 | 1000 | 850 | 1200 | 1287 | 465 | 0 | 0 | 0 | 0 | 0 | 0 | 0 | 0 | 0
2040-01-23 | 2 | 21.39 | -10159 | -14436 | -3587 | 5218 | 4466 | 0 | n/a | 0 | 0 | 1472 | 79 | 160 | 1563 | 3288 | 2805 | 0 | 3018 | 0 | 220 | 1121 | 1000 | 852 | 1200 | 1255 | 465 | 0 | 0 | 0 | 0 | 0 | 0 | 0 | 0 | 0
2040-01-23 | 3 | 21.39 | -9629 | -14436 | -3063 | 5685 | 3417 | 0 | n/a | 0 | 0 | 1472 | 79 | 160 | 1516 | 3288 | 2426 | 0 | 2955 | 0 | 220 | 1119 | 1000 | 857 | 1200 | 1268 | 465 | 0 | 0 | 0 | 0 | 0 | 0 | 0 | 0 | 0
2040-01-23 | 4 | 21.39 | -9544 | -14436 | -2272 | 5124 | 2125 | 0 | n/a | 0 | 0 | 1472 | 79 | 160 | 1497 | 3288 | 3409 | 0 | 3355 | 0 | 220 | 1125 | 1000 | 465 | 1200 | 1268 | 465 | 0 | 0 | 0 | 0 | 0 | 0 | 0 | 0 | 0
2040-01-23 | 5 | 21.39 | -9881 | -13599 | -1799 | 2889 | 812 | 0 | n/a | 0 | 0 | 1197 | 79 | 160 | 1497 | 3288 | 6060 | 0 | 3558 | 0 | 219 | 1125 | 1000 | 445 | 1200 | 1285 | 465 | 0 | 0 | 0 | 0 | 0 | 0 | 0 | 0 | 0
2040-01-23 | 6 | 11 | -11256 | -13599 | -1799 | 787 | 0 | 0 | n/a | 0 | 0 | 1126 | 79 | 160 | 1431 | 3288 | 11298 | 0 | 4121 | 0 | 218 | 1125 | 938 | 418 | 1200 | 0 | 465 | 0 | 0 | 0 | 0 | 0 | 62 | 0 | 0 | 1367
2040-01-23 | 7 | 5 | -13903 | -13180 | -1377 | 689 | 0 | 0 | n/a | 0 | 0 | 1112 | 79 | 160 | 1263 | 3288 | 14519 | 0 | 4533 | 0 | 22 | 1131 | 0 | 0 | 1200 | 0 | 465 | 0 | 0 | 0 | 194 | 0 | 1000 | 389 | 0 | 1423
2040-01-23 | 8 | 2 | -15949 | -12785 | -1727 | 0 | 0 | 0 | n/a | 0 | 0 | 1038 | 70 | 160 | 1263 | 3288 | 18988 | 0 | 4986 | 151 | 0 | 0 | 0 | 0 | 95 | 0 | 422 | 0 | 0 | 0 | 214 | 1140 | 1000 | 385 | 1105 | 1457
2040-01-23 | 9 | -3 | -15971 | -11600 | -2744 | 0 | -1140 | -1168 | n/a | 0 | 0 | 603 | 49 | 160 | 440 | 3288 | 21308 | 0 | 5089 | 1397 | 0 | 0 | 0 | 0 | 0 | 0 | 289 | 0 | 0 | 0 | 214 | 1151 | 1000 | 399 | 1200 | 1457
2040-01-23 | 10 | -3 | -15109 | -10856 | -3320 | 0 | -3852 | -1208 | n/a | 0 | 0 | 441 | 49 | 160 | 440 | 3288 | 22228 | 0 | 4639 | 2819 | 0 | 0 | 0 | 0 | 0 | 0 | 280 | 0 | 0 | 0 | 215 | 1154 | 1000 | 417 | 1200 | 1401
2040-01-23 | 11 | -3 | -15310 | -9763 | -4142 | 0 | -7768 | -22 | n/a | 0 | 0 | 441 | 49 | 160 | 440 | 3288 | 23296 | 0 | 4226 | 4826 | 0 | 0 | 0 | 0 | 0 | 0 | 280 | 0 | 0 | 0 | 217 | 1163 | 1000 | 409 | 1200 | 1430
2040-01-23 | 12 | -3 | -15618 | -9066 | -5643 | 0 | -5360 | -1632 | n/a | 0 | 0 | 441 | 49 | 160 | 440 | 3288 | 23415 | 0 | 3409 | 5837 | 0 | 0 | 0 | 0 | 0 | 0 | 280 | 0 | 0 | 0 | 217 | 1161 | 1000 | 411 | 1200 | 1431
2040-01-23 | 13 | -3 | -15333 | -8090 | -5664 | 0 | -10168 | -1168 | n/a | 0 | 0 | 434 | 49 | 160 | 440 | 3288 | 24143 | 0 | 2949 | 8678 | 0 | 0 | 0 | 0 | 0 | 0 | 280 | 0 | 0 | 0 | 216 | 1158 | 1000 | 418 | 1200 | 1413
2040-01-23 | 14 | -3 | -15279 | -7462 | -5859 | 0 | -9405 | -584 | n/a | 0 | 0 | 434 | 49 | 160 | 0 | 3288 | 24453 | 0 | 2323 | 7601 | 0 | 0 | 0 | 0 | 0 | 0 | 280 | 0 | 0 | 0 | 217 | 1157 | 1000 | 423 | 1200 | 1421
2040-01-23 | 15 | -3 | -15176 | -7462 | -6866 | 0 | -6212 | -1831 | n/a | 0 | 0 | 441 | 49 | 160 | 0 | 3288 | 24519 | 0 | 2266 | 6544 | 0 | 0 | 0 | 0 | 0 | 0 | 280 | 0 | 0 | 0 | 217 | 1145 | 1000 | 412 | 1200 | 1450
2040-01-23 | 16 | -3 | -14940 | -7160 | -6702 | 0 | -4879 | -790 | n/a | 0 | 0 | 441 | 49 | 160 | 0 | 3288 | 24543 | 0 | 2305 | 3405 | 0 | 0 | 0 | 0 | 0 | 0 | 280 | 0 | 0 | 0 | 219 | 1145 | 1000 | 386 | 1200 | 1475
2040-01-23 | 17 | -3 | -15544 | -7160 | -5910 | 0 | -1723 | -1196 | n/a | 0 | 0 | 455 | 49 | 160 | 0 | 3288 | 24528 | 0 | 2400 | 373 | 0 | 0 | 0 | 0 | 0 | 0 | 280 | 0 | 0 | 0 | 218 | 1124 | 1000 | 400 | 1200 | 1559
2040-01-23 | 18 | -3 | -16919 | -7160 | -3536 | 0 | -2966 | -944 | n/a | 0 | 0 | 441 | 49 | 160 | 0 | 3288 | 24624 | 0 | 2681 | 0 | 0 | 0 | 0 | 0 | 0 | 0 | 280 | 0 | 0 | 0 | 218 | 1136 | 1000 | 439 | 1200 | 1499
2040-01-23 | 19 | -3 | -17624 | -7160 | -3207 | 0 | -3476 | -292 | n/a | 0 | 0 | 441 | 49 | 160 | 0 | 3288 | 24621 | 0 | 2920 | 0 | 0 | 0 | 0 | 0 | 0 | 0 | 280 | 0 | 0 | 0 | 218 | 1152 | 1000 | 454 | 1200 | 1507
2040-01-23 | 20 | -3 | -17017 | -6881 | -2765 | 0 | -4956 | -360 | n/a | 0 | 0 | 441 | 49 | 160 | 0 | 3288 | 24616 | 0 | 3145 | 0 | 0 | 0 | 0 | 0 | 0 | 0 | 280 | 0 | 0 | 0 | 218 | 1155 | 1000 | 469 | 1200 | 1490
2040-01-23 | 21 | -3 | -16043 | -6579 | -3084 | 0 | -5487 | -983 | n/a | 0 | 0 | 441 | 49 | 160 | 0 | 3288 | 24540 | 0 | 3417 | 0 | 0 | 0 | 0 | 0 | 0 | 0 | 280 | 0 | 0 | 0 | 218 | 1155 | 1000 | 486 | 1200 | 1453
2040-01-23 | 22 | -3 | -14938 | -6579 | -4728 | 0 | -4808 | -1247 | n/a | 0 | 0 | 441 | 49 | 160 | 0 | 3288 | 24460 | 0 | 3622 | 0 | 0 | 0 | 0 | 0 | 0 | 0 | 280 | 0 | 0 | 0 | 219 | 1157 | 1000 | 499 | 1200 | 1411
2040-01-23 | 23 | -3 | -13397 | -6021 | -5150 | 0 | -6928 | -1168 | n/a | 0 | 0 | 441 | 49 | 160 | 0 | 3288 | 24442 | 0 | 4003 | 0 | 0 | 0 | 0 | 0 | 0 | 0 | 280 | 0 | 0 | 0 | 220 | 1142 | 1000 | 502 | 1200 | 1347
2040-01-23 | 24 | -3 | -11734 | -5509 | -5695 | 0 | -9411 | -436 | n/a | 0 | 0 | 434 | 49 | 160 | 0 | 3288 | 24457 | 0 | 4116 | 0 | 0 | 0 | 0 | 0 | 0 | 0 | 280 | 0 | 0 | 0 | 219 | 1136 | 1000 | 465 | 1200 | 1347
2040-01-24 | 1 | -30 | -10484 | -5254 | -4214 | -2847 | -4665 | 0 | n/a | 0 | 0 | 434 | 49 | 160 | 0 | 3288 | 24265 | 0 | 4687 | 0 | -100 | -1200 | -1000 | -550 | -1200 | -1650 | 280 | 0 | 0 | 0 | 220 | 1125 | 1000 | 850 | 1200 | 1287
2040-01-24 | 2 | -30 | -9852 | -5509 | -3546 | -4269 | -1799 | 0 | n/a | 0 | 0 | 434 | 49 | 160 | 0 | 3288 | 21772 | 0 | 4692 | 0 | -100 | -1200 | -1000 | -550 | -1200 | -1650 | 280 | 0 | 0 | 0 | 220 | 1121 | 1000 | 852 | 1200 | 1255
2040-01-24 | 3 | -30 | -9368 | -5509 | -3032 | -4874 | -1384 | 0 | n/a | 0 | 0 | 434 | 49 | 160 | 0 | 3288 | 20853 | 0 | 4803 | 0 | -100 | -1200 | -1000 | -550 | -1200 | -1650 | 280 | 0 | 0 | 0 | 220 | 1119 | 1000 | 857 | 1200 | 1268
2040-01-24 | 4 | -30 | -9329 | -4765 | -2241 | -6188 | -3412 | 0 | n/a | 0 | 0 | 434 | 49 | 160 | 0 | 3288 | 22895 | 0 | 4528 | 0 | -100 | -1200 | -1000 | -550 | -1200 | -1650 | 280 | 0 | 370 | 0 | 220 | 1125 | 1000 | 465 | 1200 | 1268
2040-01-24 | 5 | -30 | -9691 | -4510 | -1778 | -4826 | -1506 | 0 | n/a | 0 | 0 | 258 | 49 | 160 | 0 | 3288 | 23976 | 0 | 0 | 0 | -100 | -1200 | -1000 | -550 | -1200 | -1650 | 280 | 0 | 5125 | 0 | 219 | 1125 | 1000 | 445 | 1200 | 1285
2040-01-24 | 6 | -30 | -10983 | -4510 | -1768 | -3900 | -1070 | 0 | n/a | 0 | 0 | 0 | 49 | 160 | 0 | 3288 | 24154 | 0 | 0 | 0 | -100 | -1200 | -1000 | -550 | -1200 | -1650 | 280 | 0 | 5280 | 0 | 218 | 1125 | 1000 | 418 | 1200 | 1367
2040-01-24 | 7 | -30 | -13613 | -4510 | -1316 | -2484 | -46 | 0 | n/a | 0 | 0 | 0 | 49 | 160 | 0 | 3288 | 23891 | 0 | 0 | 0 | -100 | -1200 | -1000 | -550 | -1200 | -1650 | 280 | 0 | 5204 | 0 | 216 | 1131 | 1000 | 389 | 1200 | 1423
2040-01-24 | 8 | -30 | -15774 | -4301 | -1665 | -737 | 0 | 0 | n/a | 0 | 0 | 423 | 49 | 160 | 0 | 3288 | 22473 | 0 | 1376 | 127 | -100 | -1200 | -1000 | -550 | -1200 | -1650 | 280 | 0 | 3803 | 0 | 214 | 1140 | 1000 | 385 | 1200 | 1457
2040-01-24 | 9 | -28 | -15903 | -3859 | -2714 | -48 | 0 | 0 | n/a | 0 | 0 | 441 | 49 | 160 | 0 | 3288 | 18161 | 0 | 4701 | 718 | -100 | -1200 | -1000 | -550 | -1200 | -1225 | 280 | 0 | 0 | 0 | 214 | 1151 | 1000 | 399 | 1200 | 1457
2040-01-24 | 10 | 2 | -15098 | -3859 | -3310 | 0 | 0 | 0 | n/a | 0 | 0 | 1037 | 70 | 160 | 0 | 3288 | 11074 | 0 | 4451 | 1119 | 0 | 0 | 0 | 0 | 655 | 0 | 414 | 0 | 0 | 0 | 215 | 1154 | 1000 | 417 | 545 | 1401
2040-01-24 | 11 | 3 | -15277 | -3650 | -4122 | 0 | 476 | 1742 | n/a | 0 | 0 | 1112 | 79 | 160 | 0 | 3288 | 8913 | 0 | 3980 | 1643 | 0 | 0 | 0 | 0 | 1200 | 0 | 456 | 0 | 0 | 0 | 217 | 1163 | 1000 | 409 | 0 | 1430
2040-01-24 | 12 | 3 | -15693 | -3650 | -5664 | 0 | 0 | 434 | n/a | 0 | 0 | 1038 | 79 | 160 | 0 | 3288 | 13332 | 0 | 3330 | 1681 | 0 | 0 | 0 | 0 | 1200 | 0 | 465 | 0 | 0 | 0 | 217 | 1161 | 1000 | 411 | 0 | 1431
2040-01-24 | 13 | 3 | -15541 | -3440 | -5715 | 0 | 63 | 904 | n/a | 0 | 0 | 1075 | 79 | 160 | 0 | 3288 | 13104 | 0 | 3135 | 1224 | 0 | 0 | 0 | 0 | 1200 | 0 | 465 | 0 | 0 | 0 | 216 | 1158 | 1000 | 418 | 0 | 1413
2040-01-24 | 14 | 3 | -15655 | -3231 | -5962 | 0 | 6599 | 1528 | n/a | 0 | 0 | 1131 | 79 | 160 | 0 | 3288 | 6024 | 0 | 2803 | 1572 | 0 | 0 | 0 | 0 | 1200 | 0 | 465 | 0 | 0 | 0 | 217 | 1157 | 1000 | 423 | 0 | 1421
2040-01-24 | 15 | 3 | -15708 | -3231 | -7021 | 0 | 8477 | 1859 | n/a | 0 | 0 | 1366 | 79 | 160 | 0 | 3288 | 5364 | 0 | 2721 | 981 | 0 | 0 | 0 | 0 | 1200 | 0 | 465 | 0 | 0 | 0 | 217 | 1145 | 1000 | 412 | 0 | 1450
2040-01-24 | 16 | 3 | -15662 | -3045 | -6959 | 0 | 11676 | 1859 | n/a | 0 | 0 | 1472 | 79 | 160 | 0 | 3288 | 2070 | 0 | 2797 | 601 | 0 | 0 | 0 | 0 | 1200 | 0 | 465 | 0 | 0 | 0 | 219 | 1145 | 1000 | 386 | 0 | 1475
2040-01-24 | 17 | 3 | -16407 | -3231 | -6301 | 0 | 6330 | 1831 | n/a | 0 | 0 | 1162 | 79 | 160 | 0 | 3288 | 7615 | 0 | 3615 | 194 | 0 | 0 | 0 | 0 | 1200 | 0 | 465 | 0 | 0 | 0 | 218 | 1124 | 1000 | 400 | 0 | 1559
2040-01-24 | 18 | 3 | -17502 | -3650 | -3865 | 0 | 2599 | 964 | n/a | 0 | 0 | 1126 | 79 | 160 | 0 | 3288 | 10541 | 0 | 4604 | 0 | 0 | 0 | 0 | 0 | 1200 | 0 | 456 | 0 | 0 | 0 | 218 | 1136 | 1000 | 439 | 0 | 1499
2040-01-24 | 19 | 0 | -18059 | -4510 | -3413 | 0 | 0 | -895 | n/a | 0 | 0 | 650 | 58 | 160 | 0 | 3288 | 17239 | 0 | 5158 | 0 | 0 | 0 | 0 | 0 | 0 | 0 | 323 | 0 | 0 | 0 | 218 | 1152 | 1000 | 454 | 1200 | 1507
2040-01-24 | 20 | -3 | -17399 | -5254 | -2868 | 0 | -4029 | -1859 | n/a | 0 | 0 | 441 | 49 | 160 | 0 | 3288 | 21500 | 0 | 5690 | 0 | 0 | 0 | 0 | 0 | 0 | 0 | 280 | 0 | 0 | 0 | 218 | 1155 | 1000 | 469 | 1200 | 1490
2040-01-24 | 21 | -3 | -16449 | -5765 | -3186 | 0 | -4337 | -1859 | n/a | 0 | 0 | 441 | 49 | 160 | 0 | 3288 | 21503 | 0 | 5875 | 0 | 0 | 0 | 0 | 0 | 0 | 0 | 280 | 0 | 0 | 0 | 218 | 1155 | 1000 | 486 | 1200 | 1453
2040-01-24 | 22 | -3 | -15382 | -6579 | -4811 | 0 | -4451 | -1859 | n/a | 0 | 0 | 441 | 49 | 160 | 0 | 3288 | 22867 | 0 | 5997 | 0 | 0 | 0 | 0 | 0 | 0 | 0 | 280 | 0 | 0 | 0 | 219 | 1157 | 1000 | 499 | 1200 | 1411
2040-01-24 | 23 | -3 | -13768 | -7160 | -5211 | 0 | -6431 | -1859 | n/a | 0 | 0 | 441 | 49 | 160 | 0 | 3288 | 24234 | 0 | 5977 | 0 | 0 | 0 | 0 | 0 | 0 | 0 | 280 | 0 | 0 | 0 | 220 | 1142 | 1000 | 502 | 1200 | 1347
2040-01-24 | 24 | -3 | -12083 | -7787 | -5746 | 0 | -7539 | -1859 | n/a | 0 | 0 | 434 | 49 | 160 | 0 | 3288 | 24329 | 0 | 6474 | 0 | 0 | 0 | 0 | 0 | 0 | 0 | 280 | 0 | 0 | 0 | 219 | 1136 | 1000 | 465 | 1200 | 1347
2040-01-25 | 1 | -30 | -11089 | -8090 | -4276 | 0 | -6269 | -2 | n/a | 0 | 0 | 434 | 49 | 160 | 0 | 3288 | 24400 | 0 | 6814 | 0 | -100 | -1200 | -1000 | -550 | -1200 | -1650 | 280 | 0 | 0 | 0 | 220 | 1125 | 1000 | 850 | 1200 | 1287
2040-01-25 | 2 | -30 | -10414 | -8415 | -3598 | 0 | -6194 | -1168 | n/a | 0 | 0 | 434 | 49 | 160 | 0 | 3288 | 24410 | 0 | 6867 | 0 | -100 | -1200 | -1000 | -550 | -1200 | -1650 | 280 | 0 | 0 | 0 | 220 | 1121 | 1000 | 852 | 1200 | 1255
2040-01-25 | 3 | -30 | -9894 | -8415 | -3073 | 0 | -1182 | -1261 | n/a | 0 | 0 | 423 | 49 | 160 | 0 | 3288 | 24278 | 0 | 1047 | 0 | -100 | -1200 | -1000 | -550 | -1200 | -1650 | 280 | 0 | 5876 | 0 | 220 | 1119 | 1000 | 857 | 1200 | 1268
2040-01-25 | 4 | -30 | -9776 | -8740 | -2282 | 0 | -1686 | -70 | n/a | 0 | 0 | 423 | 49 | 160 | 0 | 3288 | 23983 | 0 | 71 | 0 | -100 | -1200 | -1000 | -550 | -1200 | -1650 | 280 | 0 | 6747 | 0 | 220 | 1125 | 1000 | 465 | 1200 | 1268
2040-01-25 | 5 | -30 | -10101 | -9066 | -1809 | 0 | 0 | -1168 | n/a | 0 | 0 | 423 | 49 | 160 | 0 | 3288 | 22753 | 0 | 890 | 0 | -100 | -1200 | -1000 | -550 | -1200 | -1650 | 280 | 0 | 5898 | 0 | 219 | 1125 | 1000 | 445 | 1200 | 1285
2040-01-25 | 6 | -30 | -11409 | -9066 | -1819 | 0 | 0 | -1168 | n/a | 0 | 0 | 429 | 49 | 160 | 0 | 3288 | 19743 | 0 | 5213 | 0 | -100 | -1200 | -1000 | -550 | -1200 | -1650 | 280 | 0 | 1442 | 0 | 218 | 1125 | 1000 | 418 | 1200 | 1367
2040-01-25 | 7 | -25 | -13839 | -9415 | -1367 | 0 | 660 | 0 | n/a | 0 | 0 | 455 | 49 | 160 | 0 | 3288 | 17093 | 0 | 6253 | 0 | -100 | -1200 | -1000 | -550 | -768 | 0 | 280 | 0 | 0 | 0 | 216 | 1131 | 1000 | 389 | 1200 | 1423
2040-01-25 | 8 | -25 | -16113 | -9066 | -1768 | 0 | 4350 | 0 | n/a | 0 | 0 | 689 | 49 | 160 | 0 | 3288 | 15731 | 0 | 6066 | 384 | -100 | -1200 | -1000 | -550 | -1200 | 0 | 280 | 0 | 0 | 0 | 214 | 1140 | 1000 | 385 | 1200 | 1457
2040-01-25 | 9 | -25 | -16532 | -9066 | -2868 | 0 | 3629 | 0 | n/a | 0 | 0 | 650 | 49 | 160 | 0 | 3288 | 15337 | 0 | 5456 | 3667 | -100 | -1200 | -1000 | -550 | -1200 | 0 | 280 | 0 | 0 | 0 | 214 | 1151 | 1000 | 399 | 1200 | 1457
2040-01-25 | 10 | -27.08 | -16037 | -8740 | -3515 | 0 | -581 | 0 | n/a | 0 | 0 | 441 | 49 | 160 | 0 | 3288 | 14678 | 0 | 4603 | 9425 | -100 | -1200 | -1000 | -550 | -1200 | 0 | 280 | 0 | 0 | 0 | 215 | 1154 | 1000 | 417 | 1200 | 1401
2040-01-25 | 11 | -27.08 | -16472 | -7787 | -4389 | 0 | -302 | 0 | n/a | 0 | 0 | 441 | 49 | 160 | 0 | 3288 | 13351 | 0 | 4193 | 11238 | -100 | -1200 | -1000 | -550 | -1200 | 0 | 280 | 0 | 0 | 0 | 217 | 1163 | 1000 | 409 | 1200 | 1430
2040-01-25 | 12 | -27.08 | -16984 | -7462 | -5982 | 0 | -1438 | 0 | n/a | 0 | 0 | 441 | 49 | 160 | 0 | 3288 | 14590 | 0 | 4228 | 12880 | -100 | -1200 | -1000 | -550 | -1200 | 0 | 280 | 0 | 0 | 0 | 217 | 1161 | 1000 | 411 | 1200 | 1431
2040-01-25 | 13 | -27.08 | -16847 | -7160 | -6085 | 0 | -2546 | 0 | n/a | 0 | 0 | 441 | 49 | 160 | 0 | 3288 | 15242 | 0 | 4160 | 13069 | -100 | -1200 | -1000 | -550 | -1200 | 0 | 280 | 0 | 0 | 0 | 216 | 1158 | 1000 | 418 | 1200 | 1413
2040-01-25 | 14 | -27.08 | -16809 | -7160 | -6301 | 0 | -4731 | 0 | n/a | 0 | 0 | 441 | 49 | 160 | 0 | 3288 | 17837 | 0 | 3799 | 13197 | -100 | -1200 | -1000 | -550 | -1200 | 0 | 280 | 0 | 0 | 0 | 217 | 1157 | 1000 | 423 | 1200 | 1421
2040-01-25 | 15 | -27.08 | -16597 | -7160 | -7319 | 0 | -448 | 0 | n/a | 0 | 0 | 441 | 49 | 160 | 0 | 3288 | 20224 | 0 | 3465 | 7666 | -100 | -1200 | -1000 | -550 | -1200 | 0 | 280 | 0 | 0 | 0 | 217 | 1145 | 1000 | 412 | 1200 | 1450
2040-01-25 | 16 | -25 | -16309 | -7462 | -7278 | 0 | 0 | -103 | n/a | 0 | 0 | 603 | 49 | 160 | 0 | 3288 | 21309 | 0 | 3379 | 3805 | 0 | -722 | -1000 | 0 | 0 | 0 | 280 | 0 | 0 | 0 | 219 | 1145 | 1000 | 386 | 1200 | 1475
2040-01-25 | 17 | -25 | -16741 | -7787 | -6548 | 0 | 0 | 0 | n/a | 0 | 0 | 689 | 49 | 160 | 0 | 3288 | 22640 | 0 | 3345 | 777 | 0 | 0 | -152 | 0 | 0 | 0 | 280 | 0 | 0 | 0 | 218 | 1124 | 1000 | 400 | 1200 | 1559
2040-01-25 | 18 | -25 | -17388 | -8090 | -3968 | 0 | 0 | -103 | n/a | 0 | 0 | 603 | 49 | 160 | 0 | 3288 | 23043 | 0 | 3496 | 0 | 0 | -372 | -1000 | 0 | 0 | 0 | 280 | 0 | 0 | 0 | 218 | 1136 | 1000 | 439 | 1200 | 1499
2040-01-25 | 19 | -25 | -17702 | -8740 | -3382 | 0 | 0 | -5 | n/a | 0 | 0 | 614 | 49 | 160 | 0 | 3288 | 22549 | 0 | 3960 | 0 | 0 | -72 | -1000 | 0 | 0 | 0 | 280 | 0 | 0 | 0 | 218 | 1152 | 1000 | 454 | 1200 | 1507
2040-01-25 | 20 | -25 | -16942 | -9066 | -2837 | 0 | 0 | -5 | n/a | 0 | 0 | 574 | 49 | 160 | 0 | 3288 | 23193 | 0 | 3527 | 0 | -22 | -1200 | -1000 | 0 | 0 | 0 | 280 | 0 | 0 | 0 | 218 | 1155 | 1000 | 469 | 1200 | 1490
2040-01-25 | 21 | -25 | -16118 | -9763 | -3176 | 0 | 0 | -413 | n/a | 0 | 0 | 603 | 49 | 160 | 0 | 3288 | 21972 | 0 | 3946 | 0 | 0 | 0 | -827 | 0 | 0 | 0 | 280 | 0 | 0 | 0 | 218 | 1155 | 1000 | 486 | 1200 | 1453
2040-01-25 | 22 | 0 | -15291 | -10112 | -4841 | 0 | 0 | 813 | n/a | 0 | 0 | 1037 | 58 | 160 | 0 | 3288 | 20116 | 0 | 4450 | 0 | 0 | 0 | 0 | 0 | 0 | 0 | 323 | 0 | 0 | 0 | 219 | 1157 | 1000 | 499 | 1200 | 1411
2040-01-25 | 23 | 2 | -14032 | -10484 | -5263 | 0 | 0 | 1859 | n/a | 0 | 0 | 1075 | 79 | 160 | 0 | 3288 | 17450 | 0 | 4970 | 0 | 0 | 0 | 0 | 0 | 443 | 0 | 456 | 0 | 0 | 0 | 220 | 1142 | 1000 | 502 | 757 | 1347
2040-01-25 | 24 | 3 | -12508 | -11228 | -5818 | 0 | 2852 | 1859 | n/a | 0 | 0 | 1126 | 79 | 160 | 0 | 3288 | 13244 | 0 | 5281 | 0 | 0 | 0 | 0 | 0 | 1200 | 0 | 465 | 0 | 0 | 0 | 219 | 1136 | 1000 | 465 | 0 | 1347
2040-01-26 | 1 | 24.21 | -10809 | -11600 | -5068 | 739 | 0 | 261 | n/a | 0 | 0 | 1126 | 79 | 250 | 239 | 3288 | 10387 | 0 | 4962 | 0 | 220 | 1125 | 1000 | 850 | 1200 | 1287 | 465 | 0 | 0 | 0 | 0 | 0 | 0 | 0 | 0 | 0
2040-01-26 | 2 | 24.21 | -9933 | -11995 | -3803 | 599 | 599 | 0 | n/a | 0 | 0 | 1126 | 79 | 250 | 442 | 3288 | 8745 | 0 | 4491 | 0 | 220 | 1121 | 1000 | 852 | 1200 | 1255 | 465 | 0 | 0 | 0 | 0 | 0 | 0 | 0 | 0 | 0
2040-01-26 | 3 | 24.21 | -9238 | -12390 | -3372 | 488 | 688 | 342 | n/a | 0 | 0 | 1126 | 79 | 250 | 442 | 3288 | 7749 | 0 | 4420 | 0 | 220 | 1119 | 1000 | 857 | 1200 | 1268 | 465 | 0 | 0 | 0 | 0 | 0 | 0 | 0 | 0 | 0
2040-01-26 | 4 | 17.91 | -9037 | -12785 | -2426 | 0 | 0 | -1197 | n/a | 0 | 0 | 1112 | 79 | 160 | 243 | 3288 | 10845 | 0 | 3975 | 0 | 220 | 1125 | 1000 | 465 | 1200 | 1268 | 465 | 0 | 0 | 0 | 0 | 0 | 0 | 0 | 0 | 0
2040-01-26 | 5 | 15.24 | -8996 | -13180 | -1799 | 0 | -985 | -1859 | n/a | 0 | 0 | 1108 | 79 | 160 | 243 | 3288 | 12825 | 0 | 3377 | 0 | 219 | 1125 | 1000 | 445 | 1200 | 1285 | 465 | 0 | 0 | 0 | 0 | 0 | 0 | 0 | 0 | 0
2040-01-26 | 6 | 17.91 | -9467 | -13599 | -1501 | 0 | 0 | -175 | n/a | 0 | 0 | 1126 | 79 | 160 | 243 | 3288 | 11482 | 0 | 2571 | 0 | 218 | 1125 | 1000 | 418 | 1200 | 1367 | 465 | 0 | 0 | 0 | 0 | 0 | 0 | 0 | 0 | 0
2040-01-26 | 7 | 24.21 | -10463 | -13599 | -288 | 33 | 12 | 21 | n/a | 0 | 0 | 1126 | 79 | 250 | 442 | 3288 | 11024 | 0 | 2252 | 0 | 216 | 1131 | 1000 | 389 | 1200 | 1423 | 465 | 0 | 0 | 0 | 0 | 0 | 0 | 0 | 0 | 0
2040-01-26 | 8 | 24.21 | -12400 | -13599 | 473 | 0 | 2498 | 292 | n/a | 0 | 0 | 1126 | 79 | 250 | 442 | 3288 | 9520 | 0 | 1802 | 369 | 214 | 1140 | 1000 | 385 | 1200 | 1457 | 465 | 0 | 0 | 0 | 0 | 0 | 0 | 0 | 0 | 0
2040-01-26 | 9 | 24.21 | -14066 | -13180 | -997 | 401 | 3382 | 876 | n/a | 0 | 0 | 1197 | 79 | 250 | 442 | 3288 | 6960 | 0 | 1429 | 4054 | 214 | 1151 | 1000 | 399 | 1200 | 1457 | 465 | 0 | 0 | 0 | 0 | 0 | 0 | 0 | 0 | 0
2040-01-26 | 10 | 24.21 | -14574 | -11995 | -2909 | 296 | 2416 | 0 | n/a | 0 | 0 | 1126 | 79 | 250 | 442 | 3288 | 5557 | 0 | 884 | 9288 | 215 | 1154 | 1000 | 417 | 1200 | 1401 | 465 | 0 | 0 | 0 | 0 | 0 | 0 | 0 | 0 | 0
2040-01-26 | 11 | 17.91 | -14411 | -11600 | -4420 | 0 | 0 | -1593 | n/a | 0 | 0 | 1112 | 79 | 160 | 0 | 3288 | 5808 | 0 | 710 | 14982 | 217 | 1163 | 1000 | 409 | 1200 | 1430 | 465 | 0 | 0 | 0 | 0 | 0 | 0 | 0 | 0 | 0
2040-01-26 | 12 | 15.24 | -14368 | -10484 | -6209 | 0 | -2418 | -1859 | n/a | 0 | 0 | 1038 | 79 | 160 | 0 | 3288 | 5778 | 0 | 712 | 18398 | 217 | 1161 | 1000 | 411 | 1200 | 1431 | 465 | 0 | 0 | 0 | 0 | 0 | 0 | 0 | 0 | 0
2040-01-26 | 13 | 15.24 | -13994 | -10112 | -6753 | 0 | -873 | -1859 | n/a | 0 | 0 | 1108 | 79 | 160 | 0 | 3288 | 5932 | 0 | 600 | 16555 | 216 | 1158 | 1000 | 418 | 1200 | 1413 | 465 | 0 | 0 | 0 | 0 | 0 | 0 | 0 | 0 | 0
2040-01-26 | 14 | 24.21 | -13843 | -9415 | -6836 | 502 | 0 | 0 | n/a | 0 | 0 | 1126 | 79 | 243 | 0 | 3288 | 5497 | 0 | 487 | 12988 | 217 | 1157 | 1000 | 423 | 1200 | 1421 | 465 | 0 | 0 | 0 | 0 | 0 | 0 | 0 | 0 | 0
2040-01-26 | 15 | 24.21 | -13183 | -9066 | -7606 | 2046 | 677 | 292 | n/a | 0 | 0 | 1126 | 79 | 250 | 0 | 3288 | 4787 | 0 | 438 | 10985 | 217 | 1145 | 1000 | 412 | 1200 | 1450 | 465 | 0 | 0 | 0 | 0 | 0 | 0 | 0 | 0 | 0
2040-01-26 | 16 | 24.21 | -12998 | -9066 | -6013 | 2554 | 4388 | 0 | n/a | 0 | 0 | 1452 | 79 | 250 | 0 | 3288 | 4932 | 0 | 368 | 4876 | 219 | 1145 | 1000 | 386 | 1200 | 1475 | 465 | 0 | 0 | 0 | 0 | 0 | 0 | 0 | 0 | 0
2040-01-26 | 17 | 24.21 | -13893 | -9415 | -3947 | 950 | 8393 | 916 | n/a | 0 | 0 | 1472 | 79 | 246 | 239 | 3288 | 4605 | 0 | 316 | 845 | 218 | 1124 | 1000 | 400 | 1200 | 1500 | 465 | 0 | 0 | 0 | 0 | 0 | 0 | 0 | 0 | 59
2040-01-26 | 18 | 24.21 | -15450 | -9763 | 791 | 0 | 6271 | 1500 | n/a | 0 | 0 | 1472 | 79 | 243 | 442 | 3288 | 4798 | 0 | 373 | 0 | 218 | 1136 | 1000 | 439 | 1200 | 1499 | 465 | 0 | 0 | 0 | 0 | 0 | 0 | 0 | 0 | 0
2040-01-26 | 19 | 24.21 | -15571 | -10112 | -2642 | 1149 | 8381 | 1859 | n/a | 0 | 0 | 1472 | 79 | 243 | 442 | 3288 | 4976 | 0 | 447 | 0 | 218 | 1152 | 1000 | 454 | 1200 | 1500 | 465 | 0 | 0 | 0 | 0 | 0 | 0 | 0 | 0 | 7
2040-01-26 | 20 | 24.21 | -15030 | -10484 | -5325 | 2371 | 9986 | 1528 | n/a | 0 | 0 | 1472 | 79 | 243 | 442 | 3288 | 4728 | 0 | 705 | 0 | 218 | 1155 | 1000 | 469 | 1200 | 1490 | 465 | 0 | 0 | 0 | 0 | 0 | 0 | 0 | 0 | 0
2040-01-26 | 21 | 24.21 | -14321 | -10484 | -5643 | 1977 | 10816 | 1196 | n/a | 0 | 0 | 1472 | 79 | 243 | 442 | 3288 | 4452 | 0 | 506 | 0 | 218 | 1155 | 1000 | 486 | 1200 | 1453 | 465 | 0 | 0 | 0 | 0 | 0 | 0 | 0 | 0 | 0
2040-01-26 | 22 | 24.21 | -13418 | -11600 | -7082 | 6775 | 7735 | 1859 | n/a | 0 | 0 | 1472 | 79 | 243 | 442 | 3288 | 3768 | 0 | 488 | 0 | 219 | 1157 | 1000 | 499 | 1200 | 1411 | 465 | 0 | 0 | 0 | 0 | 0 | 0 | 0 | 0 | 0
2040-01-26 | 23 | 24.21 | -12347 | -11995 | -7349 | 4244 | 10670 | 1838 | n/a | 0 | 0 | 1472 | 79 | 243 | 442 | 3288 | 2765 | 0 | 774 | 0 | 220 | 1142 | 1000 | 502 | 1200 | 1347 | 465 | 0 | 0 | 0 | 0 | 0 | 0 | 0 | 0 | 0
2040-01-26 | 24 | 24.21 | -11212 | -11995 | -7154 | 4007 | 11995 | 132 | n/a | 0 | 0 | 1472 | 79 | 213 | 555 | 3288 | 1800 | 0 | 988 | 0 | 219 | 1136 | 1000 | 465 | 1200 | 1347 | 465 | 0 | 0 | 0 | 0 | 0 | 0 | 0 | 0 | 0
2040-01-27 | 1 | 57.82 | -10158 | -12390 | -4965 | 297 | 0 | 0 | n/a | 100 | 0 | 1472 | 79 | 372 | 13575 | 3288 | 884 | 0 | 1299 | 0 | 220 | 1125 | 1000 | 850 | 1200 | 1287 | 465 | 0 | 0 | 0 | 0 | 0 | 0 | 0 | 0 | 0
2040-01-27 | 2 | 48.14 | -9383 | -12785 | -3742 | 0 | 0 | 0 | n/a | 0 | 0 | 1472 | 79 | 341 | 11863 | 3288 | 932 | 0 | 1822 | 0 | 220 | 1121 | 1000 | 852 | 1200 | 1255 | 465 | 0 | 0 | 0 | 0 | 0 | 0 | 0 | 0 | 0
2040-01-27 | 3 | 44.66 | -8756 | -12785 | -3330 | 0 | 0 | 0 | n/a | 0 | 0 | 1472 | 79 | 341 | 10077 | 3288 | 1050 | 0 | 2436 | 0 | 220 | 1119 | 1000 | 857 | 1200 | 1268 | 465 | 0 | 0 | 0 | 0 | 0 | 0 | 0 | 0 | 0
2040-01-27 | 4 | 42.91 | -8595 | -12785 | -2385 | 0 | 0 | 0 | n/a | 0 | 0 | 1472 | 79 | 341 | 8920 | 3288 | 1056 | 0 | 2866 | 0 | 220 | 1125 | 1000 | 465 | 1200 | 1268 | 465 | 0 | 0 | 0 | 0 | 0 | 0 | 0 | 0 | 0
2040-01-27 | 5 | 41.87 | -8593 | -13180 | -1768 | 0 | 0 | 0 | n/a | 0 | 0 | 1452 | 79 | 341 | 8032 | 3288 | 1112 | 0 | 3499 | 0 | 219 | 1125 | 1000 | 445 | 1200 | 1285 | 465 | 0 | 0 | 0 | 0 | 0 | 0 | 0 | 0 | 0
2040-01-27 | 6 | 39.99 | -9001 | -13180 | -1470 | 0 | 0 | 0 | n/a | 0 | 0 | 1452 | 79 | 341 | 6952 | 3288 | 1227 | 0 | 4520 | 0 | 218 | 1125 | 1000 | 418 | 1200 | 1367 | 465 | 0 | 0 | 0 | 0 | 0 | 0 | 0 | 0 | 0
2040-01-27 | 7 | 37.4 | -9840 | -13180 | -236 | 0 | 0 | 0 | n/a | 0 | 0 | 1320 | 79 | 341 | 5528 | 3288 | 2215 | 0 | 4662 | 0 | 216 | 1131 | 1000 | 389 | 1200 | 1423 | 465 | 0 | 0 | 0 | 0 | 0 | 0 | 0 | 0 | 0
2040-01-27 | 8 | 30.24 | -11526 | -12785 | 555 | 0 | 0 | 0 | n/a | 0 | 0 | 1196 | 79 | 325 | 4152 | 3288 | 3274 | 0 | 5230 | 351 | 214 | 1140 | 1000 | 385 | 1200 | 1457 | 465 | 0 | 0 | 0 | 0 | 0 | 0 | 0 | 0 | 0
2040-01-27 | 9 | 11 | -13181 | -12390 | -894 | 0 | 0 | 0 | n/a | 0 | 0 | 1126 | 79 | 166 | 1837 | 3288 | 6731 | 0 | 5335 | 3671 | 214 | 1151 | 804 | 399 | 1200 | 0 | 465 | 0 | 0 | 0 | 0 | 0 | 196 | 0 | 0 | 1457
2040-01-27 | 10 | -3 | -13759 | -11228 | -2775 | 0 | -1706 | 0 | n/a | 0 | 0 | 689 | 58 | 160 | 1837 | 3288 | 9071 | 0 | 5317 | 8717 | 0 | 0 | 0 | 0 | 0 | 0 | 332 | 0 | 0 | 0 | 215 | 1154 | 1000 | 417 | 1200 | 1401
2040-01-27 | 11 | -3 | -13683 | -10112 | -4256 | 0 | -4752 | -1500 | n/a | 0 | 0 | 441 | 49 | 160 | 1477 | 3288 | 11428 | 0 | 5702 | 11468 | 0 | 0 | 0 | 0 | 0 | 0 | 289 | 0 | 0 | 0 | 217 | 1163 | 1000 | 409 | 1200 | 1430
2040-01-27 | 12 | -3 | -13875 | -8090 | -6065 | 0 | -7905 | -976 | n/a | 0 | 0 | 441 | 49 | 160 | 1477 | 3288 | 13433 | 0 | 5625 | 12157 | 0 | 0 | 0 | 0 | 0 | 0 | 280 | 0 | 0 | 0 | 217 | 1161 | 1000 | 411 | 1200 | 1431
2040-01-27 | 13 | -3 | -13729 | -6881 | -6640 | 0 | -6304 | -1567 | n/a | 0 | 0 | 441 | 49 | 160 | 180 | 3288 | 13971 | 0 | 5514 | 11238 | 0 | 0 | 0 | 0 | 0 | 0 | 280 | 0 | 0 | 0 | 216 | 1158 | 1000 | 418 | 1200 | 1413
2040-01-27 | 14 | -3 | -13826 | -6300 | -6794 | 0 | -3017 | -1190 | n/a | 0 | 0 | 441 | 49 | 160 | 180 | 3288 | 12591 | 0 | 5593 | 8545 | 0 | 0 | 0 | 0 | 0 | 0 | 280 | 0 | 0 | 0 | 217 | 1157 | 1000 | 423 | 1200 | 1421
2040-01-27 | 15 | -3 | -13241 | -5765 | -7586 | 0 | -753 | -1859 | n/a | 0 | 0 | 516 | 49 | 160 | 0 | 3288 | 12537 | 0 | 6041 | 6332 | 0 | 0 | 0 | 0 | 0 | 0 | 280 | 0 | 0 | 0 | 217 | 1145 | 1000 | 412 | 1200 | 1450
2040-01-27 | 16 | -3 | -13079 | -5509 | -5993 | 0 | -467 | -916 | n/a | 0 | 0 | 603 | 49 | 160 | 0 | 3288 | 12762 | 0 | 5832 | 2989 | 0 | 0 | 0 | 0 | 0 | 0 | 280 | 0 | 0 | 0 | 219 | 1145 | 1000 | 386 | 1200 | 1475
2040-01-27 | 17 | -3 | -14100 | -5765 | -3957 | 0 | -389 | -1539 | n/a | 0 | 0 | 603 | 49 | 160 | 0 | 3288 | 15223 | 0 | 5725 | 422 | 0 | 0 | 0 | 0 | 0 | 0 | 280 | 0 | 0 | 0 | 218 | 1124 | 1000 | 400 | 1200 | 1559
2040-01-27 | 18 | -3 | -15892 | -6021 | 720 | 0 | -4676 | -1528 | n/a | 0 | 0 | 441 | 49 | 160 | 0 | 3288 | 17459 | 0 | 5720 | 0 | 0 | 0 | 0 | 0 | 0 | 0 | 280 | 0 | 0 | 0 | 218 | 1136 | 1000 | 439 | 1200 | 1499
2040-01-27 | 19 | -3 | -16137 | -6300 | -2765 | 0 | -5007 | -612 | n/a | 0 | 0 | 441 | 49 | 160 | 0 | 3288 | 21018 | 0 | 5585 | 0 | 0 | 0 | 0 | 0 | 0 | 0 | 280 | 0 | 0 | 0 | 218 | 1152 | 1000 | 454 | 1200 | 1507
2040-01-27 | 20 | -3 | -15624 | -6579 | -5458 | 0 | -2326 | -634 | n/a | 0 | 0 | 455 | 49 | 160 | 0 | 3288 | 21417 | 0 | 4972 | 0 | 0 | 0 | 0 | 0 | 0 | 0 | 280 | 0 | 0 | 0 | 218 | 1155 | 1000 | 469 | 1200 | 1490
2040-01-27 | 21 | -3 | -14821 | -6579 | -5736 | 0 | -2433 | -1831 | n/a | 0 | 0 | 441 | 49 | 160 | 0 | 3288 | 22610 | 0 | 4571 | 0 | 0 | 0 | 0 | 0 | 0 | 0 | 280 | 0 | 0 | 0 | 218 | 1155 | 1000 | 486 | 1200 | 1453
2040-01-27 | 22 | -3 | -13649 | -6881 | -7103 | 0 | -1853 | -584 | n/a | 0 | 0 | 532 | 49 | 160 | 0 | 3288 | 21433 | 0 | 4327 | 0 | 0 | 0 | 0 | 0 | 0 | 0 | 280 | 0 | 0 | 0 | 219 | 1157 | 1000 | 499 | 1200 | 1411
2040-01-27 | 23 | -3 | -12286 | -7160 | -7298 | 0 | -4156 | -292 | n/a | 0 | 0 | 441 | 49 | 160 | 0 | 3288 | 21326 | 0 | 5648 | 0 | 0 | 0 | 0 | 0 | 0 | 0 | 280 | 0 | 0 | 0 | 220 | 1142 | 1000 | 502 | 1200 | 1347
2040-01-27 | 24 | -3 | -11065 | -7160 | -7113 | 0 | -3972 | 0 | n/a | 0 | 0 | 441 | 49 | 160 | 0 | 3288 | 19752 | 0 | 5339 | 0 | 0 | 0 | 0 | 0 | 0 | 0 | 280 | 0 | 0 | 0 | 219 | 1136 | 1000 | 465 | 1200 | 1347
2040-01-28 | 1 | 5 | -10257 | -7462 | -4204 | 0 | -8145 | 0 | n/a | 0 | 0 | 639 | 70 | 160 | 0 | 3288 | 18453 | 0 | 4761 | 0 | 0 | 1083 | 0 | 0 | 1200 | 0 | 414 | 0 | 0 | 0 | 220 | 42 | 1000 | 850 | 0 | 1287
2040-01-28 | 2 | 5 | -9699 | -8415 | -3536 | 0 | -5613 | 0 | n/a | 0 | 0 | 653 | 79 | 160 | 0 | 3288 | 16587 | 0 | 4840 | 0 | 0 | 0 | 0 | 0 | 1200 | 0 | 456 | 0 | 0 | 0 | 220 | 1121 | 1000 | 852 | 0 | 1255
2040-01-28 | 3 | 5 | -9257 | -9415 | -3032 | 0 | -5276 | 0 | n/a | 0 | 0 | 653 | 79 | 160 | 0 | 3288 | 15925 | 0 | 5210 | 0 | 0 | 0 | 0 | 0 | 1200 | 0 | 465 | 0 | 0 | 0 | 220 | 1119 | 1000 | 857 | 0 | 1268
2040-01-28 | 4 | 5 | -9266 | -9763 | -2241 | 0 | -3104 | 0 | n/a | 0 | 0 | 849 | 79 | 160 | 0 | 3288 | 13328 | 0 | 5005 | 0 | 0 | 0 | 0 | 0 | 1200 | 0 | 465 | 0 | 0 | 0 | 220 | 1125 | 1000 | 465 | 0 | 1268
2040-01-28 | 5 | 5 | -9664 | -10856 | -1789 | 0 | -477 | 0 | n/a | 0 | 0 | 1037 | 79 | 160 | 0 | 3288 | 11768 | 0 | 4789 | 0 | 0 | 0 | 0 | 0 | 1200 | 0 | 465 | 0 | 0 | 0 | 219 | 1125 | 1000 | 445 | 0 | 1285
2040-01-28 | 6 | 11 | -11012 | -11600 | -1768 | 0 | 0 | 1859 | n/a | 0 | 0 | 1126 | 79 | 160 | 0 | 3288 | 8992 | 0 | 4459 | 0 | 218 | 1125 | 991 | 418 | 1200 | 0 | 465 | 0 | 0 | 0 | 0 | 0 | 9 | 0 | 0 | 1367
2040-01-28 | 7 | 12.3 | -13654 | -11995 | -1316 | 0 | 2807 | 1859 | n/a | 0 | 0 | 1126 | 79 | 160 | 0 | 3288 | 8933 | 0 | 4312 | 0 | 216 | 1131 | 1000 | 389 | 1200 | 0 | 465 | 0 | 0 | 0 | 0 | 0 | 0 | 0 | 0 | 1423
2040-01-28 | 8 | 12.3 | -15748 | -12785 | -1655 | 0 | 2994 | 1859 | n/a | 0 | 0 | 1126 | 79 | 160 | 0 | 3288 | 11173 | 0 | 4691 | 415 | 214 | 1140 | 1000 | 385 | 1200 | 0 | 465 | 0 | 0 | 0 | 0 | 0 | 0 | 0 | 0 | 1457
2040-01-28 | 9 | 10 | -15942 | -12785 | -2714 | 0 | 0 | 748 | n/a | 0 | 0 | 1112 | 79 | 160 | 0 | 3288 | 14304 | 0 | 4413 | 4000 | 214 | 1151 | 0 | 307 | 1200 | 0 | 465 | 0 | 0 | 0 | 0 | 0 | 1000 | 92 | 0 | 1457
2040-01-28 | 10 | 5 | -15227 | -12785 | -3320 | 0 | -2858 | -1111 | n/a | 0 | 0 | 766 | 79 | 160 | 0 | 3288 | 13979 | 0 | 4653 | 10712 | 0 | 0 | 0 | 0 | 1200 | 0 | 465 | 0 | 0 | 0 | 215 | 1154 | 1000 | 417 | 0 | 1401
2040-01-28 | 11 | 5 | -15457 | -11995 | -4142 | 0 | -6018 | -1859 | n/a | 0 | 0 | 639 | 79 | 160 | 0 | 3288 | 13125 | 0 | 4666 | 15849 | 0 | 0 | 0 | 0 | 1200 | 0 | 465 | 0 | 0 | 0 | 217 | 1163 | 1000 | 409 | 0 | 1430
2040-01-28 | 12 | 5 | -15860 | -11600 | -5674 | 0 | -4065 | -1859 | n/a | 0 | 0 | 653 | 79 | 160 | 0 | 3288 | 11945 | 0 | 4459 | 16809 | 0 | 0 | 0 | 0 | 1200 | 0 | 465 | 0 | 0 | 0 | 217 | 1161 | 1000 | 411 | 0 | 1431
2040-01-28 | 13 | 5 | -15655 | -10856 | -5725 | 0 | -3988 | -1859 | n/a | 0 | 0 | 653 | 79 | 160 | 0 | 3288 | 11743 | 0 | 3747 | 16749 | 0 | 0 | 0 | 0 | 1200 | 0 | 465 | 0 | 0 | 0 | 216 | 1158 | 1000 | 418 | 0 | 1413
2040-01-28 | 14 | 5 | -15639 | -10484 | -5931 | 0 | -1500 | -1859 | n/a | 0 | 0 | 849 | 79 | 160 | 0 | 3288 | 11511 | 0 | 3353 | 14508 | 0 | 0 | 0 | 0 | 1200 | 0 | 465 | 0 | 0 | 0 | 217 | 1157 | 1000 | 423 | 0 | 1421
2040-01-28 | 15 | 12.3 | -15545 | -10112 | -6949 | 0 | 472 | 0 | n/a | 0 | 0 | 1112 | 79 | 160 | 0 | 3288 | 11848 | 0 | 2723 | 8484 | 217 | 1145 | 1000 | 412 | 1200 | 0 | 465 | 0 | 0 | 0 | 0 | 0 | 0 | 0 | 0 | 1450
2040-01-28 | 16 | 12.3 | -15388 | -10484 | -6836 | 0 | 6097 | 292 | n/a | 0 | 0 | 1197 | 79 | 160 | 0 | 3288 | 10881 | 0 | 2394 | 3904 | 219 | 1145 | 1000 | 386 | 1200 | 0 | 465 | 0 | 0 | 0 | 0 | 0 | 0 | 0 | 0 | 1475
2040-01-28 | 17 | 12.3 | -16021 | -10484 | -6095 | 0 | 8634 | 1216 | n/a | 0 | 0 | 1472 | 79 | 160 | 0 | 3288 | 10215 | 0 | 2307 | 822 | 218 | 1124 | 1000 | 400 | 1200 | 0 | 465 | 0 | 0 | 0 | 0 | 0 | 0 | 0 | 0 | 1559
2040-01-28 | 18 | 12.3 | -17413 | -11228 | -3752 | 0 | 9148 | 1528 | n/a | 0 | 0 | 1472 | 79 | 160 | 0 | 3288 | 9739 | 0 | 2522 | 0 | 218 | 1136 | 1000 | 439 | 1200 | 0 | 465 | 0 | 0 | 0 | 0 | 0 | 0 | 0 | 0 | 1499
2040-01-28 | 19 | 12.3 | -18251 | -11600 | -3413 | 0 | 9664 | 1859 | n/a | 0 | 0 | 1472 | 79 | 160 | 0 | 3288 | 9602 | 0 | 2650 | 0 | 218 | 1152 | 1000 | 454 | 1200 | 0 | 465 | 0 | 0 | 0 | 0 | 0 | 0 | 0 | 0 | 1507
2040-01-28 | 20 | 12.3 | -17561 | -12390 | -2868 | 0 | 8486 | 1196 | n/a | 0 | 0 | 1472 | 79 | 160 | 0 | 3288 | 11299 | 0 | 2331 | 0 | 218 | 1155 | 1000 | 469 | 1200 | 0 | 465 | 0 | 0 | 0 | 0 | 0 | 0 | 0 | 0 | 1490
2040-01-28 | 21 | 12.3 | -16634 | -12785 | -3186 | 0 | 8080 | 1500 | n/a | 0 | 0 | 1452 | 79 | 160 | 0 | 3288 | 11888 | 0 | 1635 | 0 | 218 | 1155 | 1000 | 486 | 1200 | 0 | 465 | 0 | 0 | 0 | 0 | 0 | 0 | 0 | 0 | 1453
2040-01-28 | 22 | 12.3 | -15544 | -13180 | -4811 | 0 | 7812 | 1252 | n/a | 0 | 0 | 1452 | 79 | 160 | 0 | 3288 | 13552 | 0 | 1400 | 0 | 219 | 1157 | 1000 | 499 | 1200 | 0 | 465 | 0 | 0 | 0 | 0 | 0 | 0 | 0 | 0 | 1411
2040-01-28 | 23 | 12.3 | -13892 | -13180 | -5201 | 0 | 6258 | 1500 | n/a | 0 | 0 | 1366 | 79 | 160 | 0 | 3288 | 13761 | 0 | 1333 | 0 | 220 | 1142 | 1000 | 502 | 1200 | 0 | 465 | 0 | 0 | 0 | 0 | 0 | 0 | 0 | 0 | 1347
2040-01-28 | 24 | 12.3 | -12172 | -14017 | -5736 | 0 | 7077 | 779 | n/a | 0 | 0 | 1366 | 79 | 160 | 0 | 3288 | 13421 | 0 | 1271 | 0 | 219 | 1136 | 1000 | 465 | 1200 | 0 | 465 | 0 | 0 | 0 | 0 | 0 | 0 | 0 | 0 | 1347
2040-01-29 | 1 | 40.34 | -10870 | -14017 | -4235 | 0 | -1457 | 0 | n/a | 0 | 0 | 1366 | 79 | 319 | 6932 | 3288 | 10992 | 0 | 1456 | 0 | 220 | 1125 | 1000 | 850 | 1200 | 1287 | 465 | 0 | 0 | 0 | 0 | 0 | 0 | 0 | 0 | 0
2040-01-29 | 2 | 40.34 | -10241 | -13599 | -3567 | 0 | -1160 | 0 | n/a | 0 | 0 | 1366 | 79 | 335 | 6884 | 3288 | 8916 | 0 | 1587 | 0 | 220 | 1121 | 1000 | 852 | 1200 | 1255 | 465 | 0 | 0 | 0 | 0 | 0 | 0 | 0 | 0 | 0
2040-01-29 | 3 | 40.34 | -9734 | -14017 | -3053 | 0 | -559 | 0 | n/a | 0 | 0 | 1452 | 79 | 341 | 6857 | 3288 | 7509 | 0 | 1708 | 0 | 220 | 1119 | 1000 | 857 | 1200 | 1268 | 465 | 0 | 0 | 0 | 0 | 0 | 0 | 0 | 0 | 0
2040-01-29 | 4 | 40.34 | -9669 | -14017 | -2261 | 0 | -140 | 0 | n/a | 0 | 0 | 1452 | 79 | 341 | 6857 | 3288 | 6472 | 0 | 1855 | 0 | 220 | 1125 | 1000 | 465 | 1200 | 1268 | 465 | 0 | 0 | 0 | 0 | 0 | 0 | 0 | 0 | 0
2040-01-29 | 5 | 41.77 | -10012 | -13599 | -1789 | 0 | 0 | 0 | n/a | 0 | 0 | 1452 | 79 | 341 | 7764 | 3288 | 4633 | 0 | 2103 | 0 | 219 | 1125 | 1000 | 445 | 1200 | 1285 | 465 | 0 | 0 | 0 | 0 | 0 | 0 | 0 | 0 | 0
2040-01-29 | 6 | 44.49 | -11339 | -13599 | -1789 | 0 | 0 | 0 | n/a | 0 | 0 | 1472 | 79 | 341 | 9789 | 3288 | 3669 | 0 | 2296 | 0 | 218 | 1125 | 1000 | 418 | 1200 | 1367 | 465 | 0 | 0 | 0 | 0 | 0 | 0 | 0 | 0 | 0
2040-01-29 | 7 | 52.77 | -13850 | -13599 | -1326 | 0 | 0 | 0 | n/a | 100 | 0 | 1472 | 79 | 388 | 12364 | 3288 | 2856 | 0 | 2404 | 0 | 216 | 1131 | 1000 | 389 | 1200 | 1423 | 465 | 0 | 0 | 0 | 0 | 0 | 0 | 0 | 0 | 0
2040-01-29 | 8 | 53.4 | -16012 | -14017 | -1696 | 0 | 1776 | 0 | n/a | 100 | 0 | 1472 | 79 | 388 | 13321 | 3288 | 2551 | 0 | 2560 | 331 | 214 | 1140 | 1000 | 385 | 1200 | 1457 | 465 | 0 | 0 | 0 | 0 | 0 | 0 | 0 | 0 | 0
2040-01-29 | 9 | 53.4 | -16196 | -14017 | -2755 | 0 | 1575 | 0 | n/a | 100 | 0 | 1472 | 79 | 388 | 13125 | 3288 | 2093 | 0 | 2648 | 2314 | 214 | 1151 | 1000 | 399 | 1200 | 1457 | 465 | 0 | 0 | 0 | 0 | 0 | 0 | 0 | 0 | 0
2040-01-29 | 10 | 50.66 | -15471 | -13599 | -3372 | 0 | 0 | 0 | n/a | 90 | 0 | 1472 | 79 | 387 | 12381 | 3288 | 2224 | 0 | 2668 | 4000 | 215 | 1154 | 1000 | 417 | 1200 | 1401 | 465 | 0 | 0 | 0 | 0 | 0 | 0 | 0 | 0 | 0
2040-01-29 | 11 | 47.69 | -15652 | -12785 | -4194 | 0 | 0 | 0 | n/a | 0 | 0 | 1472 | 79 | 341 | 11546 | 3288 | 2491 | 0 | 2913 | 4618 | 217 | 1163 | 1000 | 409 | 1200 | 1430 | 465 | 0 | 0 | 0 | 0 | 0 | 0 | 0 | 0 | 0
2040-01-29 | 12 | 50.66 | -16008 | -11995 | -5736 | 0 | 0 | 0 | n/a | 90 | 0 | 1472 | 79 | 376 | 12311 | 3288 | 3169 | 0 | 2729 | 4340 | 217 | 1161 | 1000 | 411 | 1200 | 1431 | 465 | 0 | 0 | 0 | 0 | 0 | 0 | 0 | 0 | 0
2040-01-29 | 13 | 50.01 | -15769 | -11600 | -5797 | 0 | 25 | 0 | n/a | 0 | 0 | 1472 | 79 | 368 | 12032 | 3288 | 3759 | 0 | 2607 | 3667 | 216 | 1158 | 1000 | 418 | 1200 | 1413 | 465 | 0 | 0 | 0 | 0 | 0 | 0 | 0 | 0 | 0
2040-01-29 | 14 | 45.47 | -15658 | -10856 | -5993 | 0 | 0 | 0 | n/a | 0 | 0 | 1472 | 79 | 341 | 10456 | 3288 | 4279 | 0 | 2790 | 3919 | 217 | 1157 | 1000 | 423 | 1200 | 1421 | 465 | 0 | 0 | 0 | 0 | 0 | 0 | 0 | 0 | 0
2040-01-29 | 15 | 47.35 | -15502 | -10484 | -7000 | 0 | 0 | 0 | n/a | 0 | 0 | 1472 | 79 | 341 | 11295 | 3288 | 5349 | 0 | 2810 | 2463 | 217 | 1145 | 1000 | 412 | 1200 | 1450 | 465 | 0 | 0 | 0 | 0 | 0 | 0 | 0 | 0 | 0
2040-01-29 | 16 | 43.82 | -15255 | -10112 | -6887 | 0 | 0 | 0 | n/a | 0 | 0 | 1472 | 79 | 341 | 9639 | 3288 | 7062 | 0 | 2819 | 1664 | 219 | 1145 | 1000 | 386 | 1200 | 1475 | 465 | 0 | 0 | 0 | 0 | 0 | 0 | 0 | 0 | 0
2040-01-29 | 17 | 41.44 | -15731 | -10112 | -6095 | 0 | 0 | 0 | n/a | 0 | 0 | 1452 | 79 | 341 | 7716 | 3288 | 9667 | 0 | 3011 | 478 | 218 | 1124 | 1000 | 400 | 1200 | 1500 | 465 | 0 | 0 | 0 | 0 | 0 | 0 | 0 | 0 | 59
2040-01-29 | 18 | 36.17 | -17075 | -10112 | -3742 | 0 | 0 | 0 | n/a | 0 | 0 | 1197 | 79 | 341 | 4938 | 3288 | 11801 | 0 | 3327 | 0 | 218 | 1136 | 1000 | 439 | 1200 | 1499 | 465 | 0 | 0 | 0 | 0 | 0 | 0 | 0 | 0 | 0
2040-01-29 | 19 | 24.21 | -17942 | -10112 | -3413 | 0 | 0 | 0 | n/a | 0 | 0 | 1126 | 79 | 297 | 3509 | 3288 | 13798 | 0 | 3381 | 0 | 218 | 1152 | 1000 | 454 | 1200 | 1500 | 465 | 0 | 0 | 0 | 0 | 0 | 0 | 0 | 0 | 7
2040-01-29 | 20 | 23.49 | -17352 | -10112 | -2888 | 0 | -119 | 0 | n/a | 0 | 0 | 1126 | 79 | 199 | 1060 | 3288 | 15138 | 0 | 3584 | 0 | 218 | 1155 | 1000 | 469 | 1200 | 1490 | 465 | 0 | 0 | 0 | 0 | 0 | 0 | 0 | 0 | 0
2040-01-29 | 21 | 11 | -16404 | -10112 | -3197 | 0 | -103 | -419 | n/a | 0 | 0 | 1112 | 79 | 160 | 0 | 3288 | 17871 | 0 | 3789 | 0 | 218 | 1155 | 412 | 486 | 1200 | 0 | 465 | 0 | 0 | 0 | 0 | 0 | 588 | 0 | 0 | 1453
2040-01-29 | 22 | 10 | -15328 | -10112 | -4821 | 0 | 0 | 58 | n/a | 0 | 0 | 1108 | 71 | 160 | 0 | 3288 | 18574 | 0 | 3984 | 0 | 219 | 1157 | 0 | 24 | 1200 | 0 | 418 | 0 | 0 | 0 | 0 | 0 | 1000 | 475 | 0 | 1411
2040-01-29 | 23 | 0 | -13684 | -10112 | -5211 | 0 | 0 | -646 | n/a | 0 | 0 | 650 | 55 | 160 | 0 | 3288 | 20951 | 0 | 4227 | 0 | 0 | 0 | 0 | 0 | 0 | 0 | 322 | 0 | 0 | 0 | 220 | 1142 | 1000 | 502 | 1200 | 1347
2040-01-29 | 24 | -3 | -12029 | -10112 | -5756 | 0 | -678 | -1859 | n/a | 0 | 0 | 516 | 49 | 160 | 0 | 3288 | 21853 | 0 | 4283 | 0 | 0 | 0 | 0 | 0 | 0 | 0 | 286 | 0 | 0 | 0 | 219 | 1136 | 1000 | 465 | 1200 | 1347
2040-01-30 | 1 | -25 | -11048 | -10112 | -4256 | -924 | -4092 | 0 | n/a | 0 | 0 | 441 | 49 | 160 | 0 | 3288 | 21777 | 0 | 4437 | 0 | 0 | 0 | 0 | 0 | 0 | 0 | 280 | 0 | 0 | 0 | 220 | 1125 | 1000 | 850 | 1200 | 1287
2040-01-30 | 2 | -25 | -10302 | -10112 | -3598 | -2569 | -4483 | -949 | n/a | 0 | 0 | 441 | 49 | 160 | 0 | 3288 | 23063 | 0 | 4732 | 0 | 0 | 0 | 0 | 0 | 0 | 0 | 280 | 0 | 0 | 0 | 220 | 1121 | 1000 | 852 | 1200 | 1255
2040-01-30 | 3 | -25 | -9912 | -9763 | -3073 | -1483 | -6769 | -332 | n/a | 0 | 0 | 441 | 49 | 160 | 0 | 3288 | 22278 | 0 | 4836 | 0 | 0 | 0 | 0 | 0 | 0 | 0 | 280 | 0 | 0 | 0 | 220 | 1119 | 1000 | 857 | 1200 | 1268
2040-01-30 | 4 | -25 | -9880 | -9763 | -2282 | -2257 | -7257 | -1196 | n/a | 0 | 0 | 434 | 49 | 160 | 0 | 3288 | 23489 | 0 | 4934 | 0 | 0 | 0 | 0 | 0 | 0 | 0 | 280 | 0 | 0 | 0 | 220 | 1125 | 1000 | 465 | 1200 | 1268
2040-01-30 | 5 | -25 | -10132 | -9763 | -1819 | -1520 | -8529 | -663 | n/a | 0 | 0 | 434 | 49 | 160 | 0 | 3288 | 23108 | 0 | 5108 | 0 | 0 | 0 | 0 | 0 | 0 | 0 | 280 | 0 | 0 | 0 | 219 | 1125 | 1000 | 445 | 1200 | 1285
2040-01-30 | 6 | -25 | -11431 | -10484 | -1809 | -3043 | -4855 | -955 | n/a | 0 | 0 | 441 | 49 | 160 | 0 | 3288 | 23601 | 0 | 4758 | 0 | 0 | 0 | 0 | 0 | 0 | 0 | 280 | 0 | 0 | 0 | 218 | 1125 | 1000 | 418 | 1200 | 1367
2040-01-30 | 7 | -25 | -14226 | -11228 | -1305 | -60 | -4857 | -1168 | n/a | 0 | 0 | 441 | 49 | 160 | 0 | 3288 | 23995 | 0 | 4632 | 0 | 0 | 0 | 0 | 0 | 0 | 0 | 280 | 0 | 0 | 0 | 216 | 1131 | 1000 | 389 | 1200 | 1423
2040-01-30 | 8 | -25 | -16451 | -11995 | -1614 | -1582 | -1063 | -150 | n/a | 0 | 0 | 479 | 49 | 160 | 0 | 3288 | 24094 | 0 | 4109 | 395 | 0 | 0 | 0 | 0 | 0 | 0 | 280 | 0 | 0 | 0 | 214 | 1140 | 1000 | 385 | 1200 | 1457
2040-01-30 | 9 | -25 | -16350 | -12390 | -2734 | -887 | -4350 | 0 | n/a | 0 | 0 | 441 | 49 | 160 | 0 | 3288 | 24378 | 0 | 3656 | 4460 | 0 | 0 | 0 | 0 | 0 | 0 | 280 | 0 | 0 | 0 | 214 | 1151 | 1000 | 399 | 1200 | 1457
2040-01-30 | 10 | -25 | -15828 | -11995 | -3289 | -2790 | -6591 | -876 | n/a | 0 | 0 | 434 | 49 | 160 | 0 | 3288 | 24049 | 0 | 3314 | 9795 | 0 | 0 | 0 | 0 | 0 | 0 | 280 | 0 | 0 | 0 | 215 | 1154 | 1000 | 417 | 1200 | 1401
2040-01-30 | 11 | -25 | -15800 | -11600 | -4194 | -3037 | -8782 | -1671 | n/a | 0 | 0 | 434 | 49 | 160 | 0 | 3288 | 23321 | 0 | 4500 | 14808 | 0 | -758 | -1000 | 0 | 0 | 0 | 280 | 0 | 0 | 0 | 217 | 1163 | 1000 | 409 | 1200 | 1430
2040-01-30 | 12 | -25 | -16277 | -11600 | -5725 | -2322 | -7812 | -1858 | n/a | 0 | 0 | 434 | 49 | 160 | 0 | 3288 | 21926 | 0 | 4158 | 16899 | 0 | -601 | -1000 | 0 | 0 | 0 | 280 | 0 | 0 | 0 | 217 | 1161 | 1000 | 411 | 1200 | 1431
2040-01-30 | 13 | -25 | -16110 | -10856 | -5787 | -3926 | -11113 | -1196 | n/a | 0 | 0 | 434 | 49 | 160 | 0 | 3288 | 22334 | 0 | 3857 | 18585 | 0 | 0 | 0 | 0 | 0 | 0 | 280 | 0 | 0 | 0 | 216 | 1158 | 1000 | 418 | 1200 | 1413
2040-01-30 | 14 | -25 | -16221 | -10484 | -5972 | -4956 | -10160 | -505 | n/a | 0 | 0 | 434 | 49 | 160 | 0 | 3288 | 22430 | 0 | 3793 | 17863 | 0 | 0 | 0 | 0 | 0 | 0 | 280 | 0 | 0 | 0 | 217 | 1157 | 1000 | 423 | 1200 | 1421
2040-01-30 | 15 | -25 | -15748 | -10112 | -7010 | -1125 | -9049 | 0 | n/a | 0 | 0 | 434 | 49 | 160 | 0 | 3288 | 22696 | 0 | 4481 | 11656 | 0 | 0 | 0 | 0 | 0 | 0 | 280 | 0 | 0 | 0 | 217 | 1145 | 1000 | 412 | 1200 | 1450
2040-01-30 | 16 | -25 | -15392 | -10112 | -6825 | -761 | 0 | -635 | n/a | 0 | 0 | 441 | 49 | 160 | 0 | 3288 | 23008 | 0 | 5090 | 4341 | -100 | -1200 | -1000 | 0 | -633 | 0 | 280 | 0 | 0 | 0 | 219 | 1145 | 1000 | 386 | 1200 | 1475
2040-01-30 | 17 | -25 | -15791 | -10112 | -6023 | -504 | -1070 | -233 | n/a | 0 | 0 | 479 | 49 | 160 | 0 | 3288 | 24443 | 0 | 5386 | 623 | 0 | 0 | -975 | 0 | 0 | 0 | 280 | 0 | 0 | 0 | 218 | 1124 | 1000 | 400 | 1200 | 1559
2040-01-30 | 18 | -25 | -17088 | -10856 | -3598 | 0 | -562 | -28 | n/a | 0 | 0 | 516 | 49 | 160 | 0 | 3288 | 24710 | 0 | 5238 | 0 | 0 | -1110 | -1000 | 0 | 0 | 0 | 280 | 0 | 0 | 0 | 218 | 1136 | 1000 | 439 | 1200 | 1499
2040-01-30 | 19 | -25 | -17733 | -11995 | -3166 | 0 | 0 | -10 | n/a | 0 | 0 | 614 | 49 | 160 | 0 | 3288 | 24626 | 0 | 4973 | 0 | 0 | -86 | -1000 | 0 | 0 | 0 | 280 | 0 | 0 | 0 | 218 | 1152 | 1000 | 454 | 1200 | 1507
2040-01-30 | 20 | -25 | -17130 | -13180 | -2714 | -474 | -125 | 0 | n/a | 0 | 0 | 650 | 49 | 160 | 0 | 3288 | 24043 | 0 | 5151 | 0 | 0 | 0 | 0 | 0 | 0 | 0 | 280 | 0 | 0 | 0 | 218 | 1155 | 1000 | 469 | 1200 | 1490
2040-01-30 | 21 | 0 | -16335 | -15319 | -3063 | 0 | 0 | 702 | n/a | 0 | 0 | 1037 | 49 | 160 | 0 | 3288 | 23901 | 0 | 5292 | 0 | 0 | 0 | 0 | 0 | 0 | 0 | 289 | 0 | 0 | 0 | 218 | 1155 | 1000 | 486 | 1200 | 1453
2040-01-30 | 22 | 0.09 | -15352 | -17132 | -4728 | 0 | 0 | 1859 | n/a | 0 | 0 | 1072 | 60 | 160 | 0 | 3288 | 23610 | 0 | 6832 | 0 | 0 | 0 | 0 | 0 | 0 | 0 | 332 | 0 | 0 | 0 | 219 | 1157 | 1000 | 499 | 1200 | 1411
2040-01-30 | 23 | 2 | -13722 | -19062 | -5160 | 0 | 0 | 1859 | n/a | 0 | 0 | 1108 | 79 | 160 | 0 | 3288 | 23565 | 0 | 6475 | 0 | 0 | 0 | 0 | 0 | 945 | 0 | 465 | 0 | 0 | 0 | 220 | 1142 | 1000 | 502 | 255 | 1347
2040-01-30 | 24 | 2 | -12057 | -20061 | -5725 | 0 | 0 | 1859 | n/a | 0 | 0 | 1091 | 79 | 160 | 0 | 3288 | 23695 | 0 | 6744 | 0 | 0 | 0 | 0 | 0 | 463 | 0 | 465 | 0 | 0 | 0 | 219 | 1136 | 1000 | 465 | 737 | 1347
2040-01-31 | 1 | -25 | -10531 | -20573 | -4214 | 0 | 534 | 0 | n/a | 0 | 0 | 753 | 58 | 160 | 0 | 3288 | 23661 | 0 | 6533 | 0 | 0 | 0 | 0 | 0 | 0 | 0 | 332 | 0 | 0 | 0 | 220 | 1125 | 1000 | 850 | 1200 | 1287
2040-01-31 | 2 | -25 | -9733 | -21084 | -3557 | 0 | 0 | -280 | n/a | 0 | 0 | 650 | 49 | 160 | 0 | 3288 | 24041 | 0 | 6359 | 0 | 0 | 0 | -182 | 0 | 0 | 0 | 289 | 0 | 0 | 0 | 220 | 1121 | 1000 | 852 | 1200 | 1255
2040-01-31 | 3 | -25 | -9334 | -21619 | -3032 | 0 | 0 | 0 | n/a | 0 | 0 | 630 | 49 | 160 | 0 | 3288 | 24226 | 0 | 6235 | 0 | 0 | 0 | -883 | 0 | 0 | 0 | 280 | 0 | 0 | 0 | 220 | 1119 | 1000 | 857 | 1200 | 1268
2040-01-31 | 4 | -25 | -9278 | -22153 | -2241 | 0 | 0 | 0 | n/a | 0 | 0 | 614 | 49 | 160 | 0 | 3288 | 23947 | 0 | 6259 | 0 | 0 | 0 | -925 | 0 | 0 | 0 | 280 | 0 | 0 | 0 | 220 | 1125 | 1000 | 465 | 1200 | 1268
2040-01-31 | 5 | -25 | -9556 | -22153 | -1789 | 0 | 0 | 0 | n/a | 0 | 0 | 657 | 49 | 160 | 0 | 3288 | 23138 | 0 | 6117 | 0 | 0 | 0 | -192 | 0 | 0 | 0 | 280 | 0 | 0 | 0 | 219 | 1125 | 1000 | 445 | 1200 | 1285
2040-01-31 | 6 | -25 | -10825 | -22688 | -1758 | 0 | 2043 | 0 | n/a | 0 | 0 | 754 | 49 | 160 | 0 | 3288 | 22792 | 0 | 5905 | 0 | 0 | 0 | 0 | 0 | 0 | 0 | 280 | 0 | 0 | 0 | 218 | 1125 | 1000 | 418 | 1200 | 1367
2040-01-31 | 7 | -25 | -13715 | -23223 | -1244 | 0 | 5566 | 0 | n/a | 0 | 0 | 824 | 49 | 160 | 0 | 3288 | 22867 | 0 | 5146 | 0 | 0 | 0 | 0 | 0 | 0 | 0 | 280 | 0 | 0 | 0 | 216 | 1131 | 1000 | 389 | 1200 | 1423
2040-01-31 | 8 | -25 | -15685 | -23223 | -1460 | 0 | 7072 | 0 | n/a | 0 | 0 | 824 | 49 | 160 | 0 | 3288 | 23334 | 0 | 5074 | 474 | 0 | 0 | -188 | 0 | 0 | 0 | 280 | 0 | 0 | 0 | 214 | 1140 | 1000 | 385 | 1200 | 1457
2040-01-31 | 9 | -25 | -15522 | -22688 | -2549 | 0 | 4671 | 0 | n/a | 0 | 0 | 791 | 49 | 160 | 0 | 3288 | 23605 | 0 | 5529 | 4687 | -100 | -1200 | -1000 | 0 | 0 | 0 | 280 | 0 | 0 | 0 | 214 | 1151 | 1000 | 399 | 1200 | 1457
2040-01-31 | 10 | -25 | -15006 | -22153 | -3104 | 0 | 299 | 0 | n/a | 0 | 0 | 441 | 49 | 160 | 0 | 3288 | 23919 | 0 | 6025 | 9851 | -100 | -1200 | -1000 | -550 | -1200 | 0 | 280 | 0 | 0 | 0 | 215 | 1154 | 1000 | 417 | 1200 | 1401
2040-01-31 | 11 | -27.08 | -14997 | -20573 | -3988 | 0 | -3072 | -1859 | n/a | 0 | 0 | 441 | 49 | 160 | 0 | 3288 | 23899 | 0 | 6683 | 13739 | -100 | -1200 | -1000 | -550 | -1200 | 0 | 280 | 0 | 0 | 0 | 217 | 1163 | 1000 | 409 | 1200 | 1430
2040-01-31 | 12 | -27.08 | -15462 | -19550 | -5479 | 0 | -5375 | -1859 | n/a | 0 | 0 | 434 | 49 | 160 | 0 | 3288 | 23807 | 0 | 7119 | 16637 | -100 | -1200 | -1000 | -550 | -1200 | 0 | 280 | 0 | 0 | 0 | 217 | 1161 | 1000 | 411 | 1200 | 1431
2040-01-31 | 13 | -27.08 | -15304 | -18085 | -5499 | 0 | -6841 | -1859 | n/a | 0 | 0 | 434 | 49 | 160 | 0 | 3288 | 23768 | 0 | 7196 | 16463 | -100 | -1200 | -1000 | -550 | -1200 | 0 | 280 | 0 | 0 | 0 | 216 | 1158 | 1000 | 418 | 1200 | 1413
2040-01-31 | 14 | -27.08 | -15441 | -17132 | -5684 | 0 | -7433 | -769 | n/a | 0 | 0 | 434 | 49 | 160 | 0 | 3288 | 23042 | 0 | 7201 | 16054 | -100 | -1200 | -1000 | -550 | -1200 | 0 | 280 | 0 | 0 | 0 | 217 | 1157 | 1000 | 423 | 1200 | 1421
2040-01-31 | 15 | -27.08 | -15238 | -16667 | -6743 | 0 | -749 | -1859 | n/a | 0 | 0 | 441 | 49 | 160 | 0 | 3288 | 22004 | 0 | 7170 | 11914 | -100 | -1200 | -1000 | -550 | -1200 | 0 | 280 | 0 | 0 | 0 | 217 | 1145 | 1000 | 412 | 1200 | 1450
2040-01-31 | 16 | -25 | -15146 | -16202 | -6558 | 0 | 0 | 0 | n/a | 0 | 0 | 614 | 49 | 160 | 0 | 3288 | 21393 | 0 | 7118 | 6059 | 0 | -55 | -1000 | 0 | 0 | 0 | 280 | 0 | 0 | 0 | 219 | 1145 | 1000 | 386 | 1200 | 1475
2040-01-31 | 17 | 3 | -15761 | -16202 | -5767 | 0 | 436 | 1810 | n/a | 0 | 0 | 1112 | 70 | 160 | 0 | 3288 | 21320 | 0 | 6866 | 1054 | 0 | 0 | 0 | 0 | 1200 | 0 | 414 | 0 | 0 | 0 | 218 | 1124 | 1000 | 400 | 0 | 1559
2040-01-31 | 18 | 3 | -16692 | -16667 | -3145 | 0 | 1365 | 1034 | n/a | 0 | 0 | 1112 | 79 | 160 | 0 | 3288 | 21433 | 0 | 6377 | 0 | 0 | 0 | 0 | 0 | 1200 | 0 | 456 | 0 | 0 | 0 | 218 | 1136 | 1000 | 439 | 0 | 1499
2040-01-31 | 19 | 3 | -17275 | -17132 | -2827 | 0 | 890 | 1859 | n/a | 0 | 0 | 1112 | 79 | 160 | 0 | 3288 | 21891 | 0 | 6290 | 0 | 0 | 0 | 0 | 0 | 1200 | 0 | 465 | 0 | 0 | 0 | 218 | 1152 | 1000 | 454 | 0 | 1507
2040-01-31 | 20 | 3 | -16710 | -17597 | -2529 | 0 | 691 | 1548 | n/a | 0 | 0 | 1112 | 79 | 160 | 0 | 3288 | 22028 | 0 | 6266 | 0 | 0 | 0 | 0 | 0 | 1200 | 0 | 465 | 0 | 0 | 0 | 218 | 1155 | 1000 | 469 | 0 | 1490
2040-01-31 | 21 | 3 | -15914 | -18085 | -2909 | 0 | 0 | 1856 | n/a | 0 | 0 | 1112 | 79 | 160 | 0 | 3288 | 22246 | 0 | 6503 | 0 | 0 | 0 | 0 | 0 | 1200 | 0 | 465 | 0 | 0 | 0 | 218 | 1155 | 1000 | 486 | 0 | 1453
2040-01-31 | 22 | 3 | -14977 | -18574 | -4605 | 0 | 532 | 1528 | n/a | 0 | 0 | 1112 | 79 | 160 | 0 | 3288 | 23192 | 0 | 6600 | 0 | 0 | 0 | 0 | 0 | 1200 | 0 | 465 | 0 | 0 | 0 | 219 | 1157 | 1000 | 499 | 0 | 1411
2040-01-31 | 23 | 3 | -13384 | -18574 | -5068 | 0 | 0 | 901 | n/a | 0 | 0 | 1075 | 79 | 160 | 0 | 3288 | 23556 | 0 | 6302 | 0 | 0 | 0 | 0 | 0 | 1200 | 0 | 465 | 0 | 0 | 0 | 220 | 1142 | 1000 | 502 | 0 | 1347
2040-01-31 | 24 | 3 | -11733 | -19062 | -5643 | 0 | 88 | 584 | n/a | 0 | 0 | 1075 | 79 | 160 | 0 | 3288 | 23367 | 0 | 6133 | 0 | 0 | 0 | 0 | 0 | 1200 | 0 | 465 | 0 | 0 | 0 | 219 | 1136 | 1000 | 465 | 0 | 1347
2040-02-01 | 1 | 2 | -10493 | -18574 | -4708 | 0 | 0 | -1275 | n/a | 0 | 0 | 883 | 79 | 160 | 0 | 3288 | 23009 | 0 | 6260 | 0 | 0 | 0 | 0 | 0 | 905 | 0 | 465 | 0 | 0 | 0 | 219 | 1187 | 1000 | 739 | 295 | 1021
2040-02-01 | 2 | 2 | -9748 | -19550 | -3885 | 0 | 0 | -1859 | n/a | 0 | 0 | 794 | 79 | 160 | 0 | 3288 | 23269 | 0 | 6317 | 0 | 0 | 0 | 0 | 0 | 671 | 0 | 465 | 0 | 0 | 0 | 218 | 1188 | 1000 | 732 | 529 | 1029
2040-02-01 | 3 | 0 | -9403 | -19550 | -2899 | 0 | 0 | -1859 | n/a | 0 | 0 | 652 | 58 | 160 | 0 | 3288 | 22974 | 0 | 6247 | 0 | 0 | 0 | 0 | 0 | 0 | 0 | 332 | 0 | 0 | 0 | 219 | 1185 | 1000 | 713 | 1200 | 1049
2040-02-01 | 4 | -3 | -9375 | -20061 | -1747 | 0 | -194 | -1859 | n/a | 0 | 0 | 554 | 49 | 160 | 0 | 3288 | 22917 | 0 | 5980 | 0 | 0 | 0 | 0 | 0 | 0 | 0 | 289 | 0 | 0 | 0 | 219 | 1187 | 1000 | 370 | 1200 | 1086
2040-02-01 | 5 | 0.12 | -9683 | -19550 | -1326 | 0 | 0 | -1859 | n/a | 0 | 0 | 794 | 70 | 160 | 0 | 3288 | 21865 | 0 | 5863 | 0 | 0 | 0 | 0 | 0 | 0 | 0 | 378 | 0 | 0 | 0 | 219 | 1188 | 1000 | 340 | 1200 | 1084
2040-02-01 | 6 | 3 | -10905 | -20061 | -1789 | 0 | 889 | 0 | n/a | 0 | 0 | 978 | 79 | 160 | 0 | 3288 | 19891 | 0 | 5805 | 0 | 0 | 0 | 0 | 0 | 1200 | 0 | 465 | 0 | 0 | 0 | 219 | 1188 | 1000 | 278 | 0 | 1137
2040-02-01 | 7 | 3 | -13717 | -21084 | -1264 | 0 | 5552 | 100 | n/a | 0 | 0 | 1165 | 79 | 160 | 0 | 3288 | 18278 | 0 | 5778 | 0 | 0 | 0 | 0 | 0 | 1200 | 0 | 465 | 0 | 0 | 0 | 219 | 1188 | 1000 | 226 | 0 | 1192
2040-02-01 | 8 | 3 | -15663 | -21084 | -1686 | 0 | 6789 | 1859 | n/a | 0 | 0 | 1284 | 79 | 160 | 0 | 3288 | 17002 | 0 | 5734 | 573 | 0 | 0 | 0 | 0 | 1200 | 0 | 465 | 0 | 0 | 0 | 219 | 1191 | 1000 | 242 | 0 | 1260
2040-02-01 | 9 | 3 | -15578 | -20061 | -2652 | 0 | 5243 | 691 | n/a | 0 | 0 | 1165 | 79 | 160 | 0 | 3288 | 16101 | 0 | 6240 | 3659 | 0 | 0 | 0 | 0 | 1200 | 0 | 465 | 0 | 0 | 0 | 219 | 1200 | 1000 | 266 | 0 | 1218
2040-02-01 | 10 | 3 | -14928 | -18574 | -2878 | 0 | 1659 | 0 | n/a | 0 | 0 | 1060 | 79 | 160 | 0 | 3288 | 14828 | 0 | 6394 | 7247 | 0 | 0 | 0 | 0 | 1200 | 0 | 465 | 0 | 0 | 0 | 219 | 1223 | 1000 | 282 | 0 | 1145
2040-02-01 | 11 | 2 | -14703 | -17132 | -3495 | 0 | 0 | -1859 | n/a | 0 | 0 | 794 | 70 | 160 | 0 | 3288 | 14010 | 0 | 6292 | 12147 | 0 | 0 | 0 | 0 | 6 | 0 | 422 | 0 | 0 | 0 | 219 | 1238 | 1000 | 273 | 1194 | 1194
2040-02-01 | 12 | -3 | -15129 | -15761 | -5016 | 0 | -627 | -1859 | n/a | 0 | 0 | 516 | 49 | 160 | 0 | 3288 | 13677 | 0 | 6055 | 14358 | 0 | 0 | 0 | 0 | 0 | 0 | 289 | 0 | 0 | 0 | 219 | 1239 | 1000 | 283 | 1200 | 1154
2040-02-01 | 13 | -3 | -14793 | -14877 | -5561 | 0 | -127 | -1859 | n/a | 0 | 0 | 554 | 49 | 160 | 0 | 3288 | 12560 | 0 | 5930 | 14396 | 0 | 0 | 0 | 0 | 0 | 0 | 280 | 0 | 0 | 0 | 219 | 1242 | 1000 | 304 | 1200 | 1086
2040-02-01 | 14 | -3 | -14795 | -14436 | -5242 | 0 | -204 | -1859 | n/a | 0 | 0 | 527 | 49 | 160 | 0 | 3288 | 13199 | 0 | 5970 | 13054 | 0 | 0 | 0 | 0 | 0 | 0 | 289 | 0 | 0 | 0 | 219 | 1244 | 1000 | 322 | 1200 | 1106
2040-02-01 | 15 | 3 | -14425 | -13599 | -6609 | 0 | 255 | 0 | n/a | 0 | 0 | 944 | 70 | 160 | 0 | 3288 | 12044 | 0 | 5985 | 10265 | 0 | 0 | 0 | 0 | 1200 | 0 | 422 | 0 | 0 | 0 | 219 | 1241 | 1000 | 317 | 0 | 1120
2040-02-01 | 16 | 3 | -14092 | -13599 | -6579 | 0 | 3340 | 663 | n/a | 0 | 0 | 1107 | 79 | 160 | 0 | 3288 | 12130 | 0 | 5810 | 6028 | 0 | 0 | 0 | 0 | 1200 | 0 | 465 | 0 | 0 | 0 | 219 | 1244 | 1000 | 290 | 0 | 1175
2040-02-01 | 17 | 3 | -14511 | -13599 | -6424 | 0 | 6113 | 1859 | n/a | 0 | 0 | 1209 | 79 | 160 | 0 | 3288 | 13171 | 0 | 5784 | 1207 | 0 | 0 | 0 | 0 | 1200 | 0 | 465 | 0 | 0 | 0 | 219 | 1235 | 1000 | 290 | 0 | 1283
2040-02-01 | 18 | 3 | -15588 | -14017 | -3361 | 0 | 5587 | 889 | n/a | 0 | 0 | 1166 | 79 | 160 | 0 | 3288 | 14406 | 0 | 5727 | 0 | 0 | 0 | 0 | 0 | 1200 | 0 | 465 | 0 | 0 | 0 | 219 | 1229 | 1000 | 302 | 0 | 1362
2040-02-01 | 19 | 3 | -16388 | -14877 | -2642 | 0 | 6010 | 1528 | n/a | 0 | 0 | 1187 | 79 | 160 | 0 | 3288 | 13871 | 0 | 6120 | 0 | 0 | 0 | 0 | 0 | 1200 | 0 | 465 | 0 | 0 | 0 | 219 | 1227 | 1000 | 322 | 0 | 1364
2040-02-01 | 20 | 3 | -15751 | -15319 | -2231 | 0 | 7010 | 47 | n/a | 0 | 0 | 1166 | 79 | 160 | 0 | 3288 | 13371 | 0 | 6516 | 0 | 0 | 0 | 0 | 0 | 1200 | 0 | 465 | 0 | 0 | 0 | 219 | 1221 | 1000 | 342 | 0 | 1410
2040-02-01 | 21 | 3 | -15051 | -16667 | -2683 | 0 | 7719 | 1168 | n/a | 0 | 0 | 1362 | 79 | 160 | 0 | 3288 | 12475 | 0 | 6485 | 0 | 0 | 0 | 0 | 0 | 1200 | 0 | 465 | 0 | 0 | 0 | 219 | 1211 | 1000 | 362 | 0 | 1344
2040-02-01 | 22 | 3 | -14443 | -17132 | -4009 | 0 | 10520 | 592 | n/a | 0 | 0 | 1423 | 79 | 160 | 0 | 3288 | 11411 | 0 | 6446 | 0 | 0 | 0 | 0 | 0 | 1200 | 0 | 465 | 0 | 0 | 0 | 219 | 1214 | 1000 | 403 | 0 | 1303
2040-02-01 | 23 | 3 | -13140 | -17597 | -4204 | 0 | 9707 | 944 | n/a | 0 | 0 | 1423 | 79 | 160 | 0 | 3288 | 11253 | 0 | 6423 | 0 | 0 | 0 | 0 | 0 | 1200 | 0 | 465 | 0 | 0 | 0 | 219 | 1208 | 1000 | 436 | 0 | 1182
2040-02-01 | 24 | 3 | -11495 | -18085 | -4924 | 0 | 7793 | 1610 | n/a | 0 | 0 | 1362 | 79 | 160 | 0 | 3288 | 12042 | 0 | 6505 | 0 | 0 | 0 | 0 | 0 | 1200 | 0 | 465 | 0 | 0 | 0 | 219 | 1194 | 1000 | 406 | 0 | 1147
2040-02-02 | 1 | 34.28 | -10458 | -18574 | -5427 | 1156 | 0 | 0 | n/a | 0 | 0 | 1362 | 79 | 319 | 4361 | 3288 | 11718 | 0 | 6345 | 0 | 219 | 1187 | 1000 | 739 | 1200 | 1021 | 465 | 0 | 0 | 0 | 0 | 0 | 0 | 0 | 0 | 0
2040-02-02 | 2 | 25.37 | -9553 | -19550 | -4070 | 710 | 0 | -258 | n/a | 0 | 0 | 1284 | 79 | 335 | 3940 | 3288 | 11843 | 0 | 6121 | 0 | 218 | 1188 | 1000 | 732 | 1200 | 1029 | 465 | 0 | 0 | 0 | 0 | 0 | 0 | 0 | 0 | 0
2040-02-02 | 3 | 25.37 | -8743 | -19550 | -3197 | 750 | 0 | -197 | n/a | 0 | 0 | 1361 | 79 | 341 | 3940 | 3288 | 10186 | 0 | 5912 | 0 | 219 | 1185 | 1000 | 713 | 1200 | 1049 | 465 | 0 | 0 | 0 | 0 | 0 | 0 | 0 | 0 | 0
2040-02-02 | 4 | 25.37 | -8674 | -19550 | -1881 | 750 | 0 | -83 | n/a | 0 | 0 | 1323 | 79 | 341 | 4053 | 3288 | 9008 | 0 | 5819 | 0 | 219 | 1187 | 1000 | 370 | 1200 | 1086 | 465 | 0 | 0 | 0 | 0 | 0 | 0 | 0 | 0 | 0
2040-02-02 | 5 | 34.28 | -8698 | -20061 | -1305 | 1947 | 0 | 0 | n/a | 0 | 0 | 1405 | 79 | 341 | 4525 | 3288 | 7438 | 0 | 5546 | 0 | 219 | 1188 | 1000 | 340 | 1200 | 1084 | 465 | 0 | 0 | 0 | 0 | 0 | 0 | 0 | 0 | 0
2040-02-02 | 6 | 34.28 | -9188 | -19550 | -1501 | 4084 | 0 | 0 | n/a | 0 | 0 | 1423 | 79 | 341 | 4615 | 3288 | 6073 | 0 | 4850 | 0 | 219 | 1188 | 1000 | 278 | 1200 | 1137 | 465 | 0 | 0 | 0 | 0 | 0 | 0 | 0 | 0 | 0
2040-02-02 | 7 | 34.28 | -10132 | -19550 | -278 | 5323 | 0 | 146 | n/a | 0 | 0 | 1423 | 79 | 341 | 4615 | 3288 | 5187 | 0 | 4068 | 0 | 219 | 1188 | 1000 | 226 | 1200 | 1192 | 465 | 0 | 0 | 0 | 0 | 0 | 0 | 0 | 0 | 0
2040-02-02 | 8 | 34.28 | -11907 | -19550 | 267 | 6857 | 70 | 253 | n/a | 0 | 0 | 1423 | 79 | 341 | 4615 | 3288 | 4831 | 0 | 3423 | 433 | 219 | 1191 | 1000 | 242 | 1200 | 1260 | 465 | 0 | 0 | 0 | 0 | 0 | 0 | 0 | 0 | 0
2040-02-02 | 9 | 34.28 | -13476 | -18574 | -1028 | 5180 | 813 | 0 | n/a | 0 | 0 | 1423 | 79 | 341 | 4575 | 3288 | 5304 | 0 | 3078 | 3430 | 219 | 1200 | 1000 | 266 | 1200 | 1218 | 465 | 0 | 0 | 0 | 0 | 0 | 0 | 0 | 0 | 0
2040-02-02 | 10 | 34.28 | -14364 | -17132 | -2518 | 1462 | 0 | 0 | n/a | 0 | 0 | 1362 | 79 | 325 | 4525 | 3288 | 6644 | 0 | 2860 | 7935 | 219 | 1223 | 1000 | 282 | 1200 | 1145 | 465 | 0 | 0 | 0 | 0 | 0 | 0 | 0 | 0 | 0
2040-02-02 | 11 | 11 | -14153 | -14877 | -3731 | 504 | 0 | 0 | n/a | 0 | 0 | 1107 | 79 | 166 | 1472 | 3288 | 7555 | 0 | 3125 | 11188 | 219 | 1238 | 883 | 273 | 1200 | 0 | 465 | 0 | 0 | 0 | 0 | 0 | 117 | 0 | 0 | 1194
2040-02-02 | 12 | 4.5 | -14127 | -13180 | -5540 | 450 | 0 | 0 | n/a | 0 | 0 | 1060 | 79 | 160 | 1462 | 3288 | 10387 | 0 | 3105 | 11192 | 0 | 0 | 0 | 0 | 1200 | 0 | 465 | 0 | 0 | 0 | 219 | 1239 | 1000 | 283 | 0 | 1154
2040-02-02 | 13 | 2 | -14022 | -11995 | -6579 | 0 | -371 | 0 | n/a | 0 | 0 | 936 | 65 | 160 | 180 | 3288 | 12745 | 0 | 3084 | 11654 | 0 | 0 | 0 | 0 | 470 | 0 | 385 | 0 | 0 | 0 | 219 | 1242 | 1000 | 304 | 730 | 1086
2040-02-02 | 14 | -3 | -13457 | -10856 | -6270 | 0 | -3507 | -1528 | n/a | 0 | 0 | 471 | 49 | 160 | 180 | 3288 | 17175 | 0 | 3112 | 10894 | 0 | 0 | 0 | 0 | 0 | 0 | 289 | 0 | 0 | 0 | 219 | 1244 | 1000 | 322 | 1200 | 1106
2040-02-02 | 15 | -3 | -13198 | -9763 | -7319 | 0 | -6295 | -1500 | n/a | 0 | 0 | 439 | 49 | 160 | 0 | 3288 | 21810 | 0 | 3466 | 8583 | 0 | 0 | 0 | 0 | 0 | 0 | 280 | 0 | 0 | 0 | 219 | 1241 | 1000 | 317 | 1200 | 1120
2040-02-02 | 16 | -3 | -12947 | -9763 | -6075 | 0 | -5922 | -1190 | n/a | 0 | 0 | 439 | 49 | 160 | 0 | 3288 | 24116 | 0 | 3973 | 3591 | 0 | 0 | 0 | 0 | 0 | 0 | 280 | 0 | 0 | 0 | 219 | 1244 | 1000 | 290 | 1200 | 1175
2040-02-02 | 17 | -3 | -13308 | -9415 | -4862 | 0 | -5510 | -1247 | n/a | 0 | 0 | 439 | 49 | 160 | 0 | 3288 | 24664 | 0 | 4473 | 987 | 0 | 0 | 0 | 0 | 0 | 0 | 280 | 0 | 0 | 0 | 219 | 1235 | 1000 | 290 | 1200 | 1283
2040-02-02 | 18 | -3 | -14579 | -9415 | 134 | 0 | -8802 | -1196 | n/a | 0 | 0 | 439 | 49 | 160 | 0 | 3288 | 24697 | 0 | 4944 | 0 | 0 | 0 | 0 | 0 | 0 | 0 | 280 | 0 | 0 | 0 | 219 | 1229 | 1000 | 302 | 1200 | 1362
2040-02-02 | 19 | -3 | -15533 | -9763 | -2302 | 0 | -5708 | -1500 | n/a | 0 | 0 | 439 | 49 | 160 | 0 | 3288 | 24749 | 0 | 5841 | 0 | 0 | 0 | 0 | 0 | 0 | 0 | 280 | 0 | 0 | 0 | 219 | 1227 | 1000 | 322 | 1200 | 1364
2040-02-02 | 20 | -3 | -14874 | -9763 | -4996 | 0 | -3466 | -1859 | n/a | 0 | 0 | 471 | 49 | 160 | 0 | 3288 | 24711 | 0 | 5999 | 0 | 0 | 0 | 0 | 0 | 0 | 0 | 280 | 0 | 0 | 0 | 219 | 1221 | 1000 | 342 | 1200 | 1410
2040-02-02 | 21 | -3 | -14213 | -9763 | -5263 | 0 | -4474 | -1859 | n/a | 0 | 0 | 439 | 49 | 160 | 0 | 3288 | 24692 | 0 | 6663 | 0 | 0 | 0 | 0 | 0 | 0 | 0 | 280 | 0 | 0 | 0 | 219 | 1211 | 1000 | 362 | 1200 | 1344
2040-02-02 | 22 | -3 | -13088 | -9763 | -6352 | 0 | -5638 | -689 | n/a | 0 | 0 | 439 | 49 | 160 | 0 | 3288 | 24689 | 0 | 6625 | 0 | 0 | 0 | 0 | 0 | 0 | 0 | 280 | 0 | 0 | 0 | 219 | 1214 | 1000 | 403 | 1200 | 1303
2040-02-02 | 23 | -3 | -12050 | -9763 | -6301 | 0 | -5088 | -1831 | n/a | 0 | 0 | 439 | 49 | 160 | 0 | 3288 | 24644 | 0 | 6172 | 0 | 0 | 0 | 0 | 0 | 0 | 0 | 280 | 0 | 0 | 0 | 219 | 1208 | 1000 | 436 | 1200 | 1182
2040-02-02 | 24 | -3 | -11176 | -9763 | -6260 | 0 | -6962 | -629 | n/a | 0 | 0 | 439 | 49 | 160 | 0 | 3288 | 24643 | 0 | 5930 | 0 | 0 | 0 | 0 | 0 | 0 | 0 | 280 | 0 | 0 | 0 | 219 | 1194 | 1000 | 406 | 1200 | 1147
2040-02-03 | 1 | 13 | -10015 | -9763 | -5345 | -4425 | -9594 | 0 | n/a | 0 | 0 | 634 | 70 | 160 | 0 | 3288 | 24342 | 0 | 4869 | 0 | 219 | 1187 | 1000 | 739 | 1200 | 1021 | 414 | 0 | 0 | 0 | 0 | 0 | 0 | 0 | 0 | 0
2040-02-03 | 2 | 13 | -9150 | -9763 | -4019 | -4537 | -10181 | 0 | n/a | 0 | 0 | 634 | 79 | 160 | 0 | 3288 | 24077 | 0 | 3590 | 0 | 218 | 1188 | 1000 | 732 | 1200 | 1029 | 456 | 0 | 0 | 0 | 0 | 0 | 0 | 0 | 0 | 0
2040-02-03 | 3 | 13 | -8375 | -10112 | -3145 | -4097 | -9706 | 0 | n/a | 0 | 0 | 634 | 79 | 160 | 0 | 3288 | 22350 | 0 | 3279 | 0 | 219 | 1185 | 1000 | 713 | 1200 | 864 | 465 | 0 | 0 | 0 | 0 | 0 | 0 | 0 | 0 | 185
2040-02-03 | 4 | 13 | -8313 | -10112 | -1840 | -4039 | -7682 | 0 | n/a | 0 | 0 | 646 | 79 | 160 | 0 | 3288 | 18863 | 0 | 3424 | 0 | 219 | 1187 | 1000 | 370 | 1200 | 1086 | 465 | 0 | 0 | 0 | 0 | 0 | 0 | 0 | 0 | 0
2040-02-03 | 5 | 13 | -8275 | -10484 | -1264 | -503 | -3514 | 0 | n/a | 0 | 0 | 916 | 79 | 160 | 0 | 3288 | 12266 | 0 | 2919 | 0 | 219 | 1188 | 1000 | 340 | 1200 | 0 | 465 | 0 | 0 | 0 | 0 | 0 | 0 | 0 | 0 | 1084
2040-02-03 | 6 | 13 | -8646 | -10856 | -1460 | -598 | 0 | 0 | n/a | 0 | 0 | 1093 | 79 | 160 | 0 | 3288 | 8481 | 0 | 2972 | 0 | 219 | 1188 | 1000 | 278 | 1200 | 1137 | 465 | 0 | 0 | 0 | 0 | 0 | 0 | 0 | 0 | 0
2040-02-03 | 7 | 24.85 | -9364 | -10484 | -206 | 0 | 1076 | 28 | n/a | 0 | 0 | 1165 | 79 | 319 | 442 | 3288 | 5107 | 0 | 3059 | 0 | 219 | 1188 | 1000 | 226 | 1200 | 1192 | 465 | 0 | 0 | 0 | 0 | 0 | 0 | 0 | 0 | 0
2040-02-03 | 8 | 24.85 | -11037 | -10484 | 360 | 0 | 3613 | 0 | n/a | 0 | 0 | 1209 | 79 | 335 | 442 | 3288 | 3310 | 0 | 2874 | 436 | 219 | 1191 | 1000 | 242 | 1200 | 1260 | 465 | 0 | 0 | 0 | 0 | 0 | 0 | 0 | 0 | 0
2040-02-03 | 9 | 24.85 | -12707 | -10112 | -925 | 167 | 4690 | 876 | n/a | 0 | 0 | 1405 | 79 | 341 | 442 | 3288 | 2095 | 0 | 2096 | 2698 | 219 | 1200 | 1000 | 266 | 1200 | 1218 | 465 | 0 | 0 | 0 | 0 | 0 | 0 | 0 | 0 | 0
2040-02-03 | 10 | 24.85 | -13741 | -9763 | -2385 | 299 | 4287 | 1208 | n/a | 0 | 0 | 1405 | 79 | 341 | 442 | 3288 | 1483 | 0 | 1049 | 6476 | 219 | 1223 | 1000 | 282 | 1200 | 1145 | 465 | 0 | 0 | 0 | 0 | 0 | 0 | 0 | 0 | 0
2040-02-03 | 11 | 24.85 | -13534 | -9415 | -3567 | 0 | 5420 | 904 | n/a | 0 | 0 | 1423 | 79 | 341 | 442 | 3288 | 979 | 0 | 614 | 7437 | 219 | 1238 | 1000 | 273 | 1200 | 1194 | 465 | 0 | 0 | 0 | 0 | 0 | 0 | 0 | 0 | 0
2040-02-03 | 12 | 24.85 | -13808 | -8740 | -5407 | 0 | 6107 | 663 | n/a | 0 | 0 | 1423 | 79 | 341 | 442 | 3288 | 640 | 0 | 523 | 8890 | 219 | 1239 | 1000 | 283 | 1200 | 1154 | 465 | 0 | 0 | 0 | 0 | 0 | 0 | 0 | 0 | 0
2040-02-03 | 13 | 24.85 | -13944 | -8415 | -6507 | 3079 | 3079 | 1500 | n/a | 0 | 0 | 1423 | 79 | 341 | 442 | 3288 | 531 | 0 | 483 | 9106 | 219 | 1242 | 1000 | 304 | 1200 | 1086 | 465 | 0 | 0 | 0 | 0 | 0 | 0 | 0 | 0 | 0
2040-02-03 | 14 | 24.85 | -13555 | -7787 | -6260 | 651 | 3860 | 292 | n/a | 0 | 0 | 1362 | 79 | 341 | 442 | 3288 | 739 | 0 | 572 | 10421 | 219 | 1244 | 1000 | 322 | 1200 | 1106 | 465 | 0 | 0 | 0 | 0 | 0 | 0 | 0 | 0 | 0
2040-02-03 | 15 | 24.85 | -13444 | -7160 | -7360 | 2718 | 2751 | 116 | n/a | 0 | 0 | 1405 | 79 | 341 | 442 | 3288 | 899 | 0 | 691 | 9672 | 219 | 1241 | 1000 | 317 | 1200 | 1120 | 465 | 0 | 0 | 0 | 0 | 0 | 0 | 0 | 0 | 0
2040-02-03 | 16 | 24.85 | -13336 | -6579 | -6178 | 629 | 5951 | 332 | n/a | 0 | 0 | 1423 | 79 | 341 | 442 | 3288 | 1200 | 0 | 924 | 5891 | 219 | 1244 | 1000 | 290 | 1200 | 1175 | 465 | 0 | 0 | 0 | 0 | 0 | 0 | 0 | 0 | 0
2040-02-03 | 17 | 24.85 | -13833 | -6579 | -5026 | 703 | 9005 | 332 | n/a | 0 | 0 | 1423 | 79 | 341 | 442 | 3288 | 1689 | 0 | 1211 | 1235 | 219 | 1235 | 1000 | 290 | 1200 | 1283 | 465 | 0 | 0 | 0 | 0 | 0 | 0 | 0 | 0 | 0
2040-02-03 | 18 | 24.85 | -14952 | -6881 | 51 | 0 | 6181 | 332 | n/a | 0 | 0 | 1423 | 79 | 341 | 442 | 3288 | 2194 | 0 | 1725 | 0 | 219 | 1229 | 1000 | 302 | 1200 | 1362 | 465 | 0 | 0 | 0 | 0 | 0 | 0 | 0 | 0 | 0
2040-02-03 | 19 | 24.85 | -15488 | -7462 | -2261 | 131 | 7260 | 1859 | n/a | 0 | 0 | 1423 | 79 | 341 | 442 | 3288 | 2447 | 0 | 2146 | 0 | 219 | 1227 | 1000 | 322 | 1200 | 1364 | 465 | 0 | 0 | 0 | 0 | 0 | 0 | 0 | 0 | 0
2040-02-03 | 20 | 24.85 | -14460 | -7462 | -4841 | 2585 | 6023 | 892 | n/a | 0 | 0 | 1423 | 79 | 341 | 442 | 3288 | 3508 | 0 | 2326 | 0 | 219 | 1221 | 1000 | 342 | 1200 | 1410 | 465 | 0 | 0 | 0 | 0 | 0 | 0 | 0 | 0 | 0
2040-02-03 | 21 | 24.85 | -13821 | -7787 | -5140 | 1872 | 5483 | 904 | n/a | 0 | 0 | 1423 | 79 | 341 | 442 | 3288 | 4272 | 0 | 2845 | 0 | 219 | 1211 | 1000 | 362 | 1200 | 1344 | 465 | 0 | 0 | 0 | 0 | 0 | 0 | 0 | 0 | 0
2040-02-03 | 22 | 24.85 | -12715 | -8090 | -6239 | 1286 | 5794 | 300 | n/a | 0 | 0 | 1423 | 79 | 341 | 442 | 3288 | 5308 | 0 | 2980 | 0 | 219 | 1214 | 1000 | 403 | 1200 | 1303 | 465 | 0 | 0 | 0 | 0 | 0 | 0 | 0 | 0 | 0
2040-02-03 | 23 | 24.85 | -12007 | -8090 | -6270 | 768 | 4604 | 584 | n/a | 0 | 0 | 1405 | 79 | 341 | 442 | 3288 | 5987 | 0 | 3160 | 0 | 219 | 1208 | 1000 | 436 | 1200 | 1182 | 465 | 0 | 0 | 0 | 0 | 0 | 0 | 0 | 0 | 0
2040-02-03 | 24 | 24.85 | -10946 | -7787 | -6198 | 740 | 2898 | 0 | n/a | 0 | 0 | 1209 | 79 | 254 | 555 | 3288 | 7059 | 0 | 3219 | 0 | 219 | 1194 | 1000 | 406 | 1200 | 1147 | 465 | 0 | 0 | 0 | 0 | 0 | 0 | 0 | 0 | 0
2040-02-04 | 1 | 13 | -10270 | -8090 | -4687 | 0 | -340 | 0 | n/a | 0 | 0 | 1119 | 79 | 178 | 1198 | 3288 | 8454 | 0 | 3239 | 0 | 219 | 1187 | 1000 | 739 | 1200 | 1021 | 465 | 0 | 0 | 0 | 0 | 0 | 0 | 0 | 0 | 0
2040-02-04 | 2 | 13 | -9559 | -7787 | -3875 | 0 | -1375 | -1831 | n/a | 0 | 0 | 1060 | 79 | 163 | 955 | 3288 | 9725 | 0 | 3326 | 0 | 218 | 1188 | 1000 | 732 | 1200 | 1029 | 465 | 0 | 0 | 0 | 0 | 0 | 0 | 0 | 0 | 0
2040-02-04 | 3 | 13 | -9244 | -8090 | -2888 | 0 | -2648 | -1528 | n/a | 0 | 0 | 978 | 79 | 160 | 955 | 3288 | 9687 | 0 | 3420 | 0 | 219 | 1185 | 1000 | 713 | 1200 | 1049 | 465 | 0 | 0 | 0 | 0 | 0 | 0 | 0 | 0 | 0
2040-02-04 | 4 | 13 | -9284 | -8090 | -1737 | 0 | -2998 | -1859 | n/a | 0 | 0 | 944 | 79 | 160 | 955 | 3288 | 9675 | 0 | 3340 | 0 | 219 | 1187 | 1000 | 370 | 1200 | 1086 | 465 | 0 | 0 | 0 | 0 | 0 | 0 | 0 | 0 | 0
2040-02-04 | 5 | 13 | -9591 | -8090 | -1316 | 0 | -2835 | -1859 | n/a | 0 | 0 | 944 | 79 | 160 | 955 | 3288 | 9581 | 0 | 3188 | 0 | 219 | 1188 | 1000 | 340 | 1200 | 1084 | 465 | 0 | 0 | 0 | 0 | 0 | 0 | 0 | 0 | 0
2040-02-04 | 6 | 13 | -10837 | -7787 | -1789 | 0 | -1455 | -1262 | n/a | 0 | 0 | 1060 | 79 | 160 | 955 | 3288 | 8795 | 0 | 3306 | 0 | 219 | 1188 | 1000 | 278 | 1200 | 1137 | 465 | 0 | 0 | 0 | 0 | 0 | 0 | 0 | 0 | 0
2040-02-04 | 7 | 17.57 | -13545 | -8090 | -1244 | 0 | 0 | 597 | n/a | 0 | 0 | 1139 | 79 | 160 | 955 | 3288 | 8268 | 0 | 2903 | 0 | 219 | 1188 | 1000 | 226 | 1200 | 1192 | 465 | 0 | 0 | 0 | 0 | 0 | 0 | 0 | 0 | 0
2040-02-04 | 8 | 21.6 | -15660 | -8090 | -1696 | 0 | 108 | 1859 | n/a | 0 | 0 | 1166 | 79 | 160 | 1512 | 3288 | 8553 | 0 | 2535 | 610 | 219 | 1191 | 1000 | 242 | 1200 | 1260 | 465 | 0 | 0 | 0 | 0 | 0 | 0 | 0 | 0 | 0
2040-02-04 | 9 | 13 | -15764 | -7462 | -2703 | 0 | -911 | 0 | n/a | 0 | 0 | 1107 | 79 | 160 | 1516 | 3288 | 8544 | 0 | 2574 | 4004 | 219 | 1200 | 1000 | 266 | 1200 | 1218 | 465 | 0 | 0 | 0 | 0 | 0 | 0 | 0 | 0 | 0
2040-02-04 | 10 | 13 | -15227 | -6300 | -2960 | 0 | -4525 | -1859 | n/a | 0 | 0 | 822 | 79 | 160 | 1516 | 3288 | 8197 | 0 | 2124 | 10296 | 219 | 1223 | 1000 | 282 | 1200 | 0 | 465 | 0 | 0 | 0 | 0 | 0 | 0 | 0 | 0 | 1145
2040-02-04 | 11 | 13 | -15055 | -5254 | -3598 | 0 | -9016 | -1528 | n/a | 0 | 0 | 709 | 79 | 160 | 1196 | 3288 | 8038 | 0 | 2055 | 13336 | 219 | 1238 | 1000 | 273 | 1200 | 1194 | 465 | 0 | 0 | 0 | 0 | 0 | 0 | 0 | 0 | 0
2040-02-04 | 12 | 13 | -15614 | -4301 | -5170 | 0 | -9639 | -1335 | n/a | 0 | 0 | 692 | 79 | 160 | 1196 | 3288 | 7040 | 0 | 1701 | 16897 | 219 | 1239 | 1000 | 283 | 1200 | 601 | 465 | 0 | 0 | 0 | 0 | 0 | 0 | 0 | 0 | 553
2040-02-04 | 13 | 13 | -15393 | -3440 | -5767 | 0 | -8612 | -1859 | n/a | 0 | 0 | 681 | 79 | 160 | 623 | 3288 | 6319 | 0 | 1473 | 18018 | 219 | 1242 | 1000 | 304 | 1200 | 0 | 465 | 0 | 0 | 0 | 0 | 0 | 0 | 0 | 0 | 1086
2040-02-04 | 14 | 13 | -15493 | -3045 | -5489 | 0 | -6903 | -1859 | n/a | 0 | 0 | 709 | 79 | 160 | 623 | 3288 | 6158 | 0 | 1248 | 16075 | 219 | 1244 | 1000 | 322 | 1200 | 0 | 465 | 0 | 0 | 0 | 0 | 0 | 0 | 0 | 0 | 1106
2040-02-04 | 15 | 13 | -15208 | -2697 | -6918 | 0 | -1441 | -1567 | n/a | 0 | 0 | 944 | 79 | 160 | 623 | 3288 | 5267 | 0 | 898 | 12130 | 219 | 1241 | 1000 | 317 | 1200 | 0 | 465 | 0 | 0 | 0 | 0 | 0 | 0 | 0 | 0 | 1120
2040-02-04 | 16 | 21.6 | -14966 | -2697 | -7041 | 0 | 985 | 0 | n/a | 0 | 0 | 1166 | 79 | 160 | 1503 | 3288 | 4189 | 0 | 679 | 7062 | 219 | 1244 | 1000 | 290 | 1200 | 1175 | 465 | 0 | 0 | 0 | 0 | 0 | 0 | 0 | 0 | 0
2040-02-04 | 17 | 21.6 | -15373 | -3231 | -6979 | 157 | 4562 | 1831 | n/a | 0 | 0 | 1423 | 79 | 160 | 1823 | 3288 | 4262 | 0 | 753 | 1554 | 219 | 1235 | 1000 | 290 | 1200 | 1283 | 465 | 0 | 0 | 0 | 0 | 0 | 0 | 0 | 0 | 0
2040-02-04 | 18 | 21.6 | -16628 | -3859 | -4060 | 0 | 5678 | 1528 | n/a | 0 | 0 | 1423 | 79 | 160 | 1823 | 3288 | 3758 | 0 | 1034 | 0 | 219 | 1229 | 1000 | 302 | 1200 | 1362 | 465 | 0 | 0 | 0 | 0 | 0 | 0 | 0 | 0 | 0
2040-02-04 | 19 | 21.6 | -17592 | -4765 | -3186 | 0 | 7224 | 992 | n/a | 0 | 0 | 1423 | 79 | 160 | 1823 | 3288 | 3457 | 0 | 1301 | 0 | 219 | 1227 | 1000 | 322 | 1200 | 1364 | 465 | 0 | 0 | 0 | 0 | 0 | 0 | 0 | 0 | 0
2040-02-04 | 20 | 21.6 | -16887 | -5254 | -2529 | 0 | 6162 | 1839 | n/a | 0 | 0 | 1423 | 79 | 160 | 1443 | 3288 | 2859 | 0 | 1559 | 0 | 219 | 1221 | 1000 | 342 | 1200 | 1410 | 465 | 0 | 0 | 0 | 0 | 0 | 0 | 0 | 0 | 0
2040-02-04 | 21 | 21.6 | -16047 | -5509 | -2919 | 0 | 6136 | 1583 | n/a | 0 | 0 | 1423 | 79 | 160 | 1576 | 3288 | 2543 | 0 | 1886 | 0 | 219 | 1211 | 1000 | 362 | 1200 | 1344 | 465 | 0 | 0 | 0 | 0 | 0 | 0 | 0 | 0 | 0
2040-02-04 | 22 | 21.6 | -15006 | -6021 | -4132 | 13 | 5603 | 1820 | n/a | 0 | 0 | 1423 | 79 | 160 | 2016 | 3288 | 2518 | 0 | 2433 | 0 | 219 | 1214 | 1000 | 403 | 1200 | 1303 | 465 | 0 | 0 | 0 | 0 | 0 | 0 | 0 | 0 | 0
2040-02-04 | 23 | 21.6 | -13355 | -6021 | -4276 | 69 | 4428 | 1528 | n/a | 0 | 0 | 1423 | 79 | 160 | 2016 | 3288 | 2344 | 0 | 2608 | 0 | 219 | 1208 | 1000 | 436 | 1200 | 1182 | 465 | 0 | 0 | 0 | 0 | 0 | 0 | 0 | 0 | 0
2040-02-04 | 24 | 21.6 | -11616 | -6300 | -4965 | 41 | 4435 | 0 | n/a | 0 | 0 | 1423 | 79 | 160 | 2611 | 3288 | 2207 | 0 | 3006 | 0 | 219 | 1194 | 1000 | 406 | 1200 | 1147 | 465 | 0 | 0 | 0 | 0 | 0 | 0 | 0 | 0 | 0
2040-02-05 | 1 | 42.99 | -10359 | -6881 | -4718 | 0 | 0 | 0 | n/a | 0 | 0 | 1362 | 79 | 319 | 4602 | 3288 | 2951 | 0 | 3525 | 0 | 219 | 1187 | 1000 | 739 | 1200 | 1021 | 465 | 0 | 0 | 0 | 0 | 0 | 0 | 0 | 0 | 0
2040-02-05 | 2 | 21.94 | -9664 | -7160 | -3896 | 0 | 0 | 0 | n/a | 0 | 0 | 1189 | 79 | 160 | 3371 | 3288 | 3148 | 0 | 3653 | 0 | 218 | 1188 | 1000 | 732 | 1200 | 1029 | 465 | 0 | 0 | 0 | 0 | 0 | 0 | 0 | 0 | 0
2040-02-05 | 3 | 13 | -9342 | -7160 | -2909 | 0 | -402 | -163 | n/a | 0 | 0 | 1165 | 79 | 160 | 1857 | 3288 | 3527 | 0 | 4069 | 0 | 219 | 1185 | 1000 | 713 | 1200 | 1049 | 465 | 0 | 0 | 0 | 0 | 0 | 0 | 0 | 0 | 0
2040-02-05 | 4 | 13 | -9360 | -6579 | -1758 | 0 | 0 | -1191 | n/a | 0 | 0 | 1093 | 79 | 160 | 1853 | 3288 | 3634 | 0 | 4318 | 0 | 219 | 1187 | 1000 | 370 | 1200 | 22 | 465 | 0 | 0 | 0 | 0 | 0 | 0 | 0 | 0 | 1064
2040-02-05 | 5 | 13 | -9700 | -6881 | -1336 | 0 | 0 | -1401 | n/a | 0 | 0 | 1060 | 79 | 160 | 1523 | 3288 | 4291 | 0 | 4506 | 0 | 219 | 1188 | 1000 | 340 | 1200 | 0 | 465 | 0 | 0 | 0 | 0 | 0 | 0 | 0 | 0 | 1084
2040-02-05 | 6 | 13 | -11060 | -6579 | -1830 | 0 | 0 | -283 | n/a | 0 | 0 | 1093 | 79 | 160 | 1355 | 3288 | 4597 | 0 | 4830 | 0 | 219 | 1188 | 1000 | 278 | 1200 | 0 | 465 | 0 | 0 | 0 | 0 | 0 | 0 | 0 | 0 | 1137
2040-02-05 | 7 | 17.57 | -13868 | -6579 | -1316 | 0 | 0 | 168 | n/a | 0 | 0 | 1119 | 79 | 160 | 1355 | 3288 | 5223 | 0 | 4881 | 0 | 219 | 1188 | 1000 | 226 | 1200 | 1192 | 465 | 0 | 0 | 0 | 0 | 0 | 0 | 0 | 0 | 0
2040-02-05 | 8 | 21.6 | -15793 | -6021 | -1758 | 0 | 55 | 1859 | n/a | 0 | 0 | 1166 | 79 | 160 | 953 | 3288 | 5449 | 0 | 4544 | 442 | 219 | 1191 | 1000 | 242 | 1200 | 1260 | 465 | 0 | 0 | 0 | 0 | 0 | 0 | 0 | 0 | 0
2040-02-05 | 9 | 17.57 | -15599 | -5765 | -2703 | 0 | 61 | 221 | n/a | 0 | 0 | 1145 | 79 | 160 | 1192 | 3288 | 5829 | 0 | 4162 | 2364 | 219 | 1200 | 1000 | 266 | 1200 | 1218 | 465 | 0 | 0 | 0 | 0 | 0 | 0 | 0 | 0 | 0
2040-02-05 | 10 | 5 | -14977 | -5254 | -2930 | 0 | 0 | -73 | n/a | 0 | 0 | 1013 | 71 | 160 | 619 | 3288 | 5946 | 0 | 4010 | 5711 | 0 | 798 | 0 | 0 | 1200 | 0 | 418 | 0 | 0 | 0 | 219 | 425 | 1000 | 282 | 0 | 1145
2040-02-05 | 11 | 0 | -14849 | -4510 | -3577 | 0 | 0 | -1371 | n/a | 0 | 0 | 555 | 55 | 160 | 619 | 3288 | 6315 | 0 | 3839 | 9154 | 0 | 0 | 0 | 0 | 0 | 0 | 322 | 0 | 0 | 0 | 219 | 1238 | 1000 | 273 | 1200 | 1194
2040-02-05 | 12 | -3 | -15309 | -3650 | -5098 | 0 | -2234 | -1859 | n/a | 0 | 0 | 489 | 49 | 160 | 619 | 3288 | 6648 | 0 | 3762 | 12850 | 0 | 0 | 0 | 0 | 0 | 0 | 286 | 0 | 0 | 0 | 219 | 1239 | 1000 | 283 | 1200 | 1154
2040-02-05 | 13 | -3 | -15110 | -2859 | -5695 | 0 | -8241 | -1859 | n/a | 0 | 0 | 439 | 49 | 160 | 619 | 3288 | 6998 | 0 | 3847 | 18084 | 0 | 0 | 0 | 0 | 0 | 0 | 280 | 0 | 0 | 0 | 219 | 1242 | 1000 | 304 | 1200 | 1086
2040-02-05 | 14 | -3 | -15149 | -2348 | -5386 | 0 | -5844 | -1859 | n/a | 0 | 0 | 439 | 49 | 160 | 239 | 3288 | 7458 | 0 | 3799 | 14875 | 0 | 0 | 0 | 0 | 0 | 0 | 280 | 0 | 0 | 0 | 219 | 1244 | 1000 | 322 | 1200 | 1106
2040-02-05 | 15 | -3 | -14838 | -2208 | -6774 | 0 | -2187 | -1859 | n/a | 0 | 0 | 471 | 49 | 160 | 239 | 3288 | 7690 | 0 | 3722 | 11967 | 0 | 0 | 0 | 0 | 0 | 0 | 280 | 0 | 0 | 0 | 219 | 1241 | 1000 | 317 | 1200 | 1120
2040-02-05 | 16 | -3 | -14600 | -2046 | -6825 | 0 | 0 | -708 | n/a | 0 | 0 | 583 | 49 | 160 | 239 | 3288 | 8216 | 0 | 4603 | 6761 | 0 | 0 | 0 | 0 | 0 | 0 | 280 | 0 | 0 | 0 | 219 | 1244 | 1000 | 290 | 1200 | 1175
2040-02-05 | 17 | 3 | -15009 | -2208 | -6733 | 0 | 281 | 1151 | n/a | 0 | 0 | 1015 | 70 | 160 | 0 | 3288 | 8908 | 0 | 5843 | 1621 | 0 | 0 | 0 | 0 | 1200 | 0 | 414 | 0 | 0 | 0 | 219 | 1235 | 1000 | 290 | 0 | 1283
2040-02-05 | 18 | 0 | -16218 | -2697 | -3752 | 0 | 0 | 1099 | n/a | 0 | 0 | 944 | 49 | 160 | 0 | 3288 | 10212 | 0 | 6635 | 0 | 0 | 0 | 0 | 0 | 0 | 0 | 280 | 0 | 0 | 0 | 219 | 1229 | 1000 | 302 | 1200 | 1362
2040-02-05 | 19 | 0 | -17094 | -3440 | -2930 | 0 | 0 | 55 | n/a | 0 | 0 | 916 | 49 | 160 | 0 | 3288 | 11942 | 0 | 6773 | 0 | 0 | 0 | 0 | 0 | 0 | 0 | 280 | 0 | 0 | 0 | 219 | 1227 | 1000 | 322 | 1200 | 1364
2040-02-05 | 20 | 0 | -16474 | -4301 | -2395 | 0 | 0 | -1450 | n/a | 0 | 0 | 555 | 49 | 160 | 0 | 3288 | 13365 | 0 | 6923 | 0 | 0 | 0 | 0 | 0 | 0 | 0 | 280 | 0 | 0 | 0 | 219 | 1221 | 1000 | 342 | 1200 | 1410
2040-02-05 | 21 | 0 | -15769 | -4765 | -2827 | 0 | 0 | -1515 | n/a | 0 | 0 | 555 | 49 | 160 | 0 | 3288 | 13791 | 0 | 6753 | 0 | 0 | 0 | 0 | 0 | 0 | 0 | 280 | 0 | 0 | 0 | 219 | 1211 | 1000 | 362 | 1200 | 1344
2040-02-05 | 22 | 0 | -14841 | -5254 | -4081 | 0 | 0 | -809 | n/a | 0 | 0 | 555 | 49 | 160 | 0 | 3288 | 14129 | 0 | 6523 | 0 | 0 | 0 | 0 | 0 | 0 | 0 | 280 | 0 | 0 | 0 | 219 | 1214 | 1000 | 403 | 1200 | 1303
2040-02-05 | 23 | -3 | -13191 | -6021 | -4225 | 0 | -2002 | -1859 | n/a | 0 | 0 | 471 | 49 | 160 | 0 | 3288 | 16793 | 0 | 6255 | 0 | 0 | 0 | 0 | 0 | 0 | 0 | 280 | 0 | 0 | 0 | 219 | 1208 | 1000 | 436 | 1200 | 1182
2040-02-05 | 24 | -3 | -11532 | -6881 | -4934 | 0 | -4171 | -1859 | n/a | 0 | 0 | 471 | 49 | 160 | 0 | 3288 | 19040 | 0 | 6089 | 0 | 0 | 0 | 0 | 0 | 0 | 0 | 280 | 0 | 0 | 0 | 219 | 1194 | 1000 | 406 | 1200 | 1147
2040-02-06 | 1 | 13 | -10224 | -7160 | -4687 | -4123 | -9495 | 0 | n/a | 0 | 0 | 634 | 70 | 160 | 0 | 3288 | 19948 | 0 | 5810 | 0 | 219 | 1187 | 1000 | 739 | 1200 | 1021 | 414 | 0 | 0 | 0 | 0 | 0 | 0 | 0 | 0 | 0
2040-02-06 | 2 | 13 | -9555 | -7787 | -3865 | -5218 | -8744 | -17 | n/a | 0 | 0 | 634 | 79 | 160 | 0 | 3288 | 19883 | 0 | 5320 | 0 | 218 | 1188 | 1000 | 732 | 1200 | 1029 | 456 | 0 | 0 | 0 | 0 | 0 | 0 | 0 | 0 | 0
2040-02-06 | 3 | 13 | -9230 | -8090 | -2888 | -1386 | -10955 | -292 | n/a | 0 | 0 | 634 | 79 | 160 | 0 | 3288 | 17931 | 0 | 4918 | 0 | 219 | 1185 | 1000 | 713 | 1200 | 1049 | 465 | 0 | 0 | 0 | 0 | 0 | 0 | 0 | 0 | 0
2040-02-06 | 4 | 13 | -9216 | -8415 | -1727 | -1197 | -9517 | -669 | n/a | 0 | 0 | 677 | 79 | 160 | 0 | 3288 | 16437 | 0 | 4574 | 0 | 219 | 1187 | 1000 | 370 | 1200 | 1086 | 465 | 0 | 0 | 0 | 0 | 0 | 0 | 0 | 0 | 0
2040-02-06 | 5 | 13 | -9526 | -8740 | -1305 | -208 | -10229 | 0 | n/a | 0 | 0 | 681 | 79 | 160 | 0 | 3288 | 16129 | 0 | 4177 | 0 | 219 | 1188 | 1000 | 340 | 1200 | 1084 | 465 | 0 | 0 | 0 | 0 | 0 | 0 | 0 | 0 | 0
2040-02-06 | 6 | 13 | -10833 | -9066 | -1778 | -1095 | -6815 | 0 | n/a | 0 | 0 | 755 | 79 | 160 | 0 | 3288 | 15932 | 0 | 3886 | 0 | 219 | 1188 | 1000 | 278 | 1200 | 1137 | 465 | 0 | 0 | 0 | 0 | 0 | 0 | 0 | 0 | 0
2040-02-06 | 7 | 13 | -13562 | -9415 | -1233 | -526 | -4367 | 0 | n/a | 0 | 0 | 936 | 79 | 160 | 0 | 3288 | 15411 | 0 | 3740 | 0 | 219 | 1188 | 1000 | 226 | 1200 | 1192 | 465 | 0 | 0 | 0 | 0 | 0 | 0 | 0 | 0 | 0
2040-02-06 | 8 | 13 | -15535 | -9415 | -1655 | -58 | -103 | 0 | n/a | 0 | 0 | 1093 | 79 | 160 | 0 | 3288 | 12187 | 0 | 3491 | 891 | 219 | 1191 | 1000 | 242 | 1200 | 1260 | 465 | 0 | 0 | 0 | 0 | 0 | 0 | 0 | 0 | 0
2040-02-06 | 9 | 13 | -15448 | -9066 | -2601 | 0 | -1846 | 0 | n/a | 0 | 0 | 1060 | 79 | 160 | 0 | 3288 | 10289 | 0 | 2744 | 5773 | 219 | 1200 | 1000 | 266 | 1200 | 1218 | 465 | 0 | 0 | 0 | 0 | 0 | 0 | 0 | 0 | 0
2040-02-06 | 10 | 13 | -14899 | -8415 | -2858 | -988 | -4785 | -28 | n/a | 0 | 0 | 822 | 79 | 160 | 0 | 3288 | 8091 | 0 | 1517 | 12482 | 219 | 1223 | 1000 | 282 | 1200 | 1145 | 465 | 0 | 0 | 0 | 0 | 0 | 0 | 0 | 0 | 0
2040-02-06 | 11 | 13 | -14596 | -7787 | -3464 | 0 | -6174 | 0 | n/a | 0 | 0 | 813 | 79 | 160 | 0 | 3288 | 6070 | 0 | 1238 | 14784 | 219 | 1238 | 1000 | 273 | 1200 | 1194 | 465 | 0 | 0 | 0 | 0 | 0 | 0 | 0 | 0 | 0
2040-02-06 | 12 | 13 | -15061 | -7462 | -4996 | -389 | -2850 | -28 | n/a | 0 | 0 | 978 | 79 | 160 | 0 | 3288 | 4199 | 0 | 664 | 15859 | 219 | 1239 | 1000 | 283 | 1200 | 1154 | 465 | 0 | 0 | 0 | 0 | 0 | 0 | 0 | 0 | 0
2040-02-06 | 13 | 13 | -14821 | -7160 | -5561 | 0 | -1917 | -28 | n/a | 0 | 0 | 978 | 79 | 160 | 0 | 3288 | 2583 | 0 | 417 | 17269 | 219 | 1242 | 1000 | 304 | 1200 | 284 | 465 | 0 | 0 | 0 | 0 | 0 | 0 | 0 | 0 | 802
2040-02-06 | 14 | 24.85 | -14924 | -6579 | -5273 | 179 | 3440 | 0 | n/a | 0 | 0 | 1209 | 79 | 319 | 732 | 3288 | 1622 | 0 | 328 | 10024 | 219 | 1244 | 1000 | 322 | 1200 | 1106 | 465 | 0 | 0 | 0 | 0 | 0 | 0 | 0 | 0 | 0
2040-02-06 | 15 | 24.85 | -14713 | -6579 | -6681 | 101 | 7610 | 1327 | n/a | 0 | 0 | 1423 | 79 | 335 | 877 | 3288 | 998 | 0 | 355 | 6019 | 219 | 1241 | 1000 | 317 | 1200 | 1120 | 465 | 0 | 0 | 0 | 0 | 0 | 0 | 0 | 0 | 0
2040-02-06 | 16 | 24.85 | -14670 | -6579 | -6774 | 928 | 10962 | 1397 | n/a | 0 | 0 | 1423 | 79 | 341 | 877 | 3288 | 707 | 0 | 483 | 1944 | 219 | 1244 | 1000 | 290 | 1200 | 1175 | 465 | 0 | 0 | 0 | 0 | 0 | 0 | 0 | 0 | 0
2040-02-06 | 17 | 24.85 | -15243 | -6579 | -6712 | 3419 | 10796 | 904 | n/a | 0 | 0 | 1423 | 79 | 341 | 877 | 3288 | 547 | 0 | 661 | 508 | 219 | 1235 | 1000 | 290 | 1200 | 1283 | 465 | 0 | 0 | 0 | 0 | 0 | 0 | 0 | 0 | 0
2040-02-06 | 18 | 24.85 | -16230 | -7160 | -3628 | 1607 | 10525 | 1324 | n/a | 0 | 0 | 1423 | 79 | 341 | 877 | 3288 | 662 | 0 | 1115 | 0 | 219 | 1229 | 1000 | 302 | 1200 | 1362 | 465 | 0 | 0 | 0 | 0 | 0 | 0 | 0 | 0 | 0
2040-02-06 | 19 | 24.85 | -17058 | -7462 | -2847 | 1715 | 9927 | 1247 | n/a | 0 | 0 | 1423 | 79 | 341 | 877 | 3288 | 792 | 0 | 1882 | 0 | 219 | 1227 | 1000 | 322 | 1200 | 1364 | 465 | 0 | 0 | 0 | 0 | 0 | 0 | 0 | 0 | 0
2040-02-06 | 20 | 24.85 | -16437 | -8090 | -2354 | 267 | 10313 | 1168 | n/a | 0 | 0 | 1423 | 79 | 341 | 877 | 3288 | 1023 | 0 | 2245 | 0 | 219 | 1221 | 1000 | 342 | 1200 | 1410 | 465 | 0 | 0 | 0 | 0 | 0 | 0 | 0 | 0 | 0
2040-02-06 | 21 | 24.85 | -15636 | -8090 | -2775 | 508 | 9827 | 500 | n/a | 0 | 0 | 1423 | 79 | 341 | 877 | 3288 | 1428 | 0 | 2430 | 0 | 219 | 1211 | 1000 | 362 | 1200 | 1344 | 465 | 0 | 0 | 0 | 0 | 0 | 0 | 0 | 0 | 0
2040-02-06 | 22 | 24.85 | -14734 | -8090 | -4040 | 1291 | 8176 | 1168 | n/a | 0 | 0 | 1423 | 79 | 341 | 877 | 3288 | 2155 | 0 | 2261 | 0 | 219 | 1214 | 1000 | 403 | 1200 | 1303 | 465 | 0 | 0 | 0 | 0 | 0 | 0 | 0 | 0 | 0
2040-02-06 | 23 | 24.85 | -12995 | -8090 | -4194 | 1094 | 5426 | 1567 | n/a | 0 | 0 | 1423 | 79 | 341 | 732 | 3288 | 3433 | 0 | 2187 | 0 | 219 | 1208 | 1000 | 436 | 1200 | 1182 | 465 | 0 | 0 | 0 | 0 | 0 | 0 | 0 | 0 | 0
2040-02-06 | 24 | 24.85 | -11284 | -8090 | -4893 | 1953 | 1078 | 518 | n/a | 0 | 0 | 1405 | 79 | 341 | 2418 | 3288 | 5328 | 0 | 2228 | 0 | 219 | 1194 | 1000 | 406 | 1200 | 1147 | 465 | 0 | 0 | 0 | 0 | 0 | 0 | 0 | 0 | 0
2040-02-07 | 1 | 40.68 | -10252 | -8090 | -4687 | 0 | 0 | 0 | n/a | 0 | 0 | 1248 | 79 | 341 | 4106 | 3288 | 5856 | 0 | 2281 | 0 | 219 | 1187 | 1000 | 739 | 1200 | 1021 | 465 | 0 | 0 | 0 | 0 | 0 | 0 | 0 | 0 | 0
2040-02-07 | 2 | 39.89 | -9542 | -8090 | -3875 | 0 | 0 | 0 | n/a | 0 | 0 | 1314 | 79 | 341 | 4396 | 3288 | 3868 | 0 | 2388 | 0 | 218 | 1188 | 1000 | 732 | 1200 | 1029 | 465 | 0 | 0 | 0 | 0 | 0 | 0 | 0 | 0 | 0
2040-02-07 | 3 | 21.39 | -9189 | -8090 | -2888 | 0 | 0 | 0 | n/a | 0 | 0 | 1166 | 79 | 181 | 3021 | 3288 | 4258 | 0 | 2343 | 0 | 219 | 1185 | 1000 | 713 | 1200 | 1049 | 465 | 0 | 0 | 0 | 0 | 0 | 0 | 0 | 0 | 0
2040-02-07 | 4 | 13 | -9222 | -8090 | -1737 | 0 | -1082 | -339 | n/a | 0 | 0 | 1119 | 79 | 166 | 2553 | 3288 | 5833 | 0 | 2111 | 0 | 219 | 1187 | 1000 | 370 | 1200 | 882 | 465 | 0 | 0 | 0 | 0 | 0 | 0 | 0 | 0 | 204
2040-02-07 | 5 | 13 | -9545 | -8090 | -1316 | 0 | 0 | -869 | n/a | 0 | 0 | 1107 | 79 | 160 | 2218 | 3288 | 6649 | 0 | 1896 | 0 | 219 | 1188 | 1000 | 340 | 1200 | 11 | 465 | 0 | 0 | 0 | 0 | 0 | 0 | 0 | 0 | 1073
2040-02-07 | 6 | 13 | -10855 | -7787 | -1789 | 0 | 0 | -522 | n/a | 0 | 0 | 1107 | 79 | 160 | 1882 | 3288 | 8548 | 0 | 1539 | 0 | 219 | 1188 | 1000 | 278 | 1200 | 0 | 465 | 0 | 0 | 0 | 0 | 0 | 0 | 0 | 0 | 1137
2040-02-07 | 7 | 13 | -13652 | -8090 | -1264 | 0 | -413 | -1528 | n/a | 0 | 0 | 1060 | 79 | 160 | 1882 | 3288 | 12915 | 0 | 1265 | 0 | 219 | 1188 | 1000 | 226 | 1200 | 0 | 465 | 0 | 0 | 0 | 0 | 0 | 0 | 0 | 0 | 1192
2040-02-07 | 8 | 13 | -15680 | -7787 | -1706 | 0 | -1094 | -1859 | n/a | 0 | 0 | 978 | 79 | 160 | 1568 | 3288 | 16469 | 0 | 949 | 320 | 219 | 1191 | 1000 | 242 | 1200 | 0 | 465 | 0 | 0 | 0 | 0 | 0 | 0 | 0 | 0 | 1260
2040-02-07 | 9 | 13 | -15576 | -7787 | -2662 | 0 | -3606 | -1237 | n/a | 0 | 0 | 944 | 79 | 160 | 1423 | 3288 | 18175 | 0 | 853 | 1597 | 219 | 1200 | 1000 | 266 | 1200 | 0 | 465 | 0 | 0 | 0 | 0 | 0 | 0 | 0 | 0 | 1218
2040-02-07 | 10 | 13 | -14990 | -7787 | -2909 | 0 | -5375 | -1859 | n/a | 0 | 0 | 793 | 79 | 160 | 863 | 3288 | 17798 | 0 | 902 | 4649 | 219 | 1223 | 1000 | 282 | 1200 | 0 | 465 | 0 | 0 | 0 | 0 | 0 | 0 | 0 | 0 | 1145
2040-02-07 | 11 | 13 | -14783 | -7462 | -3546 | 0 | -6378 | -1853 | n/a | 0 | 0 | 730 | 79 | 160 | 863 | 3288 | 17652 | 0 | 864 | 5992 | 219 | 1238 | 1000 | 273 | 1200 | 0 | 465 | 0 | 0 | 0 | 0 | 0 | 0 | 0 | 0 | 1194
2040-02-07 | 12 | 13 | -15255 | -7160 | -5088 | 0 | -1648 | -1168 | n/a | 0 | 0 | 944 | 79 | 160 | 190 | 3288 | 16541 | 0 | 847 | 3865 | 219 | 1239 | 1000 | 283 | 1200 | 0 | 465 | 0 | 0 | 0 | 0 | 0 | 0 | 0 | 0 | 1154
2040-02-07 | 13 | 13 | -15046 | -7160 | -5674 | 0 | -3214 | -1582 | n/a | 0 | 0 | 822 | 79 | 160 | 190 | 3288 | 16148 | 0 | 767 | 6791 | 219 | 1242 | 1000 | 304 | 1200 | 0 | 465 | 0 | 0 | 0 | 0 | 0 | 0 | 0 | 0 | 1086
2040-02-07 | 14 | 13 | -15172 | -6881 | -5396 | 0 | -2493 | -1859 | n/a | 0 | 0 | 916 | 79 | 160 | 190 | 3288 | 15438 | 0 | 832 | 6448 | 219 | 1244 | 1000 | 322 | 1200 | 0 | 465 | 0 | 0 | 0 | 0 | 0 | 0 | 0 | 0 | 1106
2040-02-07 | 15 | 13 | -14879 | -6881 | -6805 | 0 | -305 | -353 | n/a | 0 | 0 | 1060 | 79 | 160 | 190 | 3288 | 15108 | 0 | 896 | 4000 | 219 | 1241 | 1000 | 317 | 1200 | 0 | 465 | 0 | 0 | 0 | 0 | 0 | 0 | 0 | 0 | 1120
2040-02-07 | 16 | 13 | -14660 | -6881 | -6897 | 0 | 0 | 0 | n/a | 0 | 0 | 1093 | 79 | 160 | 0 | 3288 | 15004 | 0 | 1171 | 2111 | 219 | 1244 | 1000 | 290 | 1200 | 1115 | 465 | 0 | 0 | 0 | 0 | 0 | 0 | 0 | 0 | 60
2040-02-07 | 17 | 21.6 | -15048 | -6881 | -6794 | 0 | 677 | 1168 | n/a | 0 | 0 | 1165 | 79 | 160 | 0 | 3288 | 14494 | 0 | 1437 | 563 | 219 | 1235 | 1000 | 290 | 1200 | 1283 | 465 | 0 | 0 | 0 | 0 | 0 | 0 | 0 | 0 | 0
2040-02-07 | 18 | 21.6 | -16229 | -7160 | -3824 | 0 | 1656 | 1196 | n/a | 0 | 0 | 1166 | 79 | 160 | 0 | 3288 | 12068 | 0 | 1824 | 0 | 219 | 1229 | 1000 | 302 | 1200 | 1362 | 465 | 0 | 0 | 0 | 0 | 0 | 0 | 0 | 0 | 0
2040-02-07 | 19 | 21.6 | -17285 | -7160 | -3043 | 0 | 1027 | 1567 | n/a | 0 | 0 | 1166 | 79 | 160 | 0 | 3288 | 12227 | 0 | 2177 | 0 | 219 | 1227 | 1000 | 322 | 1200 | 1364 | 465 | 0 | 0 | 0 | 0 | 0 | 0 | 0 | 0 | 0
2040-02-07 | 20 | 21.6 | -16719 | -7160 | -2477 | 0 | 1743 | 1323 | n/a | 0 | 0 | 1166 | 79 | 160 | 0 | 3288 | 9807 | 0 | 2933 | 0 | 219 | 1221 | 1000 | 342 | 1200 | 1410 | 465 | 0 | 0 | 0 | 0 | 0 | 0 | 0 | 0 | 0
2040-02-07 | 21 | 21.6 | -16042 | -7160 | -2899 | 0 | 3431 | 1859 | n/a | 0 | 0 | 1362 | 79 | 160 | 0 | 3288 | 7042 | 0 | 3079 | 0 | 219 | 1211 | 1000 | 362 | 1200 | 1344 | 465 | 0 | 0 | 0 | 0 | 0 | 0 | 0 | 0 | 0
2040-02-07 | 22 | 21.6 | -15166 | -7160 | -4142 | 0 | 5272 | 1500 | n/a | 0 | 0 | 1423 | 79 | 160 | 0 | 3288 | 5279 | 0 | 3663 | 0 | 219 | 1214 | 1000 | 403 | 1200 | 1303 | 465 | 0 | 0 | 0 | 0 | 0 | 0 | 0 | 0 | 0
2040-02-07 | 23 | 21.6 | -13534 | -7160 | -4286 | 0 | 4287 | 1544 | n/a | 0 | 0 | 1362 | 79 | 160 | 0 | 3288 | 4783 | 0 | 3768 | 0 | 219 | 1208 | 1000 | 436 | 1200 | 1182 | 465 | 0 | 0 | 0 | 0 | 0 | 0 | 0 | 0 | 0
2040-02-07 | 24 | 21.6 | -11838 | -7160 | -4975 | 0 | 3412 | 963 | n/a | 0 | 0 | 1209 | 79 | 160 | 0 | 3288 | 5182 | 0 | 4049 | 0 | 219 | 1194 | 1000 | 406 | 1200 | 1147 | 465 | 0 | 0 | 0 | 0 | 0 | 0 | 0 | 0 | 0
2040-02-08 | 1 | 29.24 | -10622 | -7462 | -4728 | 0 | 210 | 0 | n/a | 0 | 0 | 1107 | 79 | 235 | 137 | 3288 | 7773 | 0 | 4156 | 0 | 219 | 1187 | 1000 | 739 | 1200 | 1021 | 461 | 0 | 0 | 0 | 0 | 0 | 0 | 0 | 0 | 0
2040-02-08 | 2 | -0.01 | -9909 | -7160 | -3906 | 0 | -122 | -80 | n/a | 0 | 0 | 607 | 58 | 160 | 0 | 3288 | 12144 | 0 | 4590 | 0 | 0 | 0 | 0 | 0 | 0 | 0 | 328 | 0 | 0 | 0 | 218 | 1188 | 1000 | 732 | 1200 | 1029
2040-02-08 | 3 | -28 | -9556 | -7462 | -2909 | -504 | -478 | -1062 | n/a | 0 | 0 | 439 | 49 | 160 | 0 | 3288 | 17078 | 0 | 4946 | 0 | -100 | -1200 | -1000 | -550 | -1200 | -225 | 286 | 0 | 0 | 0 | 219 | 1185 | 1000 | 713 | 1200 | 1049
2040-02-08 | 4 | -28 | -9587 | -7160 | -1768 | -1592 | -3565 | -584 | n/a | 0 | 0 | 433 | 49 | 160 | 0 | 3288 | 21054 | 0 | 4691 | 0 | -100 | -1200 | -1000 | -550 | -1200 | -1650 | 280 | 0 | 0 | 0 | 219 | 1187 | 1000 | 370 | 1200 | 1086
2040-02-08 | 5 | -28 | -9912 | -7160 | -1336 | -921 | -4338 | -1275 | n/a | 0 | 0 | 433 | 49 | 160 | 0 | 3288 | 21867 | 0 | 4565 | 0 | -100 | -1200 | -1000 | -550 | -1200 | -1650 | 280 | 0 | 0 | 0 | 219 | 1188 | 1000 | 340 | 1200 | 1084
2040-02-08 | 6 | -28 | -11190 | -7462 | -1830 | -504 | -3358 | -584 | n/a | 0 | 0 | 433 | 49 | 160 | 0 | 3288 | 22147 | 0 | 4271 | 0 | -100 | -1200 | -1000 | -550 | -1200 | -1650 | 280 | 0 | 0 | 0 | 219 | 1188 | 1000 | 278 | 1200 | 1137
2040-02-08 | 7 | -28 | -13965 | -7160 | -1305 | 0 | -1743 | -1013 | n/a | 0 | 0 | 439 | 49 | 160 | 0 | 3288 | 22200 | 0 | 4471 | 0 | -100 | -1200 | -1000 | -550 | -1200 | -1650 | 280 | 0 | 0 | 0 | 219 | 1188 | 1000 | 226 | 1200 | 1192
2040-02-08 | 8 | -28 | -15970 | -7160 | -1768 | -665 | -1085 | 0 | n/a | 0 | 0 | 439 | 49 | 160 | 0 | 3288 | 23493 | 0 | 4403 | 201 | -100 | -1200 | -1000 | -550 | -1200 | -1616 | 280 | 0 | 0 | 0 | 219 | 1191 | 1000 | 242 | 1200 | 1260
2040-02-08 | 9 | -28 | -15818 | -6881 | -2724 | -353 | -2773 | 28 | n/a | 0 | 0 | 439 | 49 | 160 | 0 | 3288 | 24595 | 0 | 4725 | 684 | -100 | -1200 | -1000 | -550 | -1200 | -1650 | 280 | 0 | 0 | 0 | 219 | 1200 | 1000 | 266 | 1200 | 1218
2040-02-08 | 10 | -28 | -15102 | -6881 | -2950 | -1813 | -3455 | 0 | n/a | 0 | 0 | 433 | 49 | 160 | 0 | 3288 | 24702 | 0 | 4499 | 2490 | -100 | -1200 | -1000 | -550 | -1200 | -1650 | 280 | 0 | 0 | 0 | 219 | 1223 | 1000 | 282 | 1200 | 1145
2040-02-08 | 11 | -28 | -14833 | -6300 | -3567 | -599 | -10261 | -1831 | n/a | 0 | 0 | 433 | 49 | 160 | 0 | 3288 | 24730 | 0 | 4538 | 9611 | -100 | -1200 | -1000 | -550 | -1200 | -1650 | 280 | 0 | 0 | 0 | 219 | 1238 | 1000 | 273 | 1200 | 1194
2040-02-08 | 12 | -28 | -15224 | -5765 | -5098 | -4506 | -8607 | -320 | n/a | 0 | 0 | 433 | 49 | 160 | 0 | 3288 | 24439 | 0 | 4931 | 11640 | -100 | -1200 | -1000 | -550 | -1200 | -1650 | 280 | 0 | 0 | 0 | 219 | 1239 | 1000 | 283 | 1200 | 1154
2040-02-08 | 13 | -28 | -14904 | -5254 | -5653 | -2705 | -7176 | -876 | n/a | 0 | 0 | 433 | 49 | 160 | 0 | 3288 | 24217 | 0 | 5285 | 8555 | -100 | -1200 | -1000 | -550 | -1200 | -1650 | 280 | 0 | 0 | 0 | 219 | 1242 | 1000 | 304 | 1200 | 1086
2040-02-08 | 14 | -28 | -14922 | -4068 | -5345 | -4044 | -11201 | -663 | n/a | 0 | 0 | 433 | 49 | 160 | 0 | 3288 | 24609 | 0 | 6424 | 10699 | -100 | -1200 | -1000 | -550 | -1200 | -1650 | 280 | 0 | 0 | 0 | 219 | 1244 | 1000 | 322 | 1200 | 1106
2040-02-08 | 15 | -28 | -14615 | -3650 | -6733 | -3078 | -9895 | -1831 | n/a | 0 | 0 | 433 | 49 | 160 | 0 | 3288 | 24746 | 0 | 6872 | 9673 | -100 | -1200 | -1000 | -550 | -1200 | -1650 | 280 | 0 | 0 | 0 | 219 | 1241 | 1000 | 317 | 1200 | 1120
2040-02-08 | 16 | -28 | -14304 | -3650 | -6764 | -1877 | -9735 | -332 | n/a | 0 | 0 | 433 | 49 | 160 | 0 | 3288 | 24781 | 0 | 7185 | 6184 | -100 | -1200 | -1000 | -550 | -1200 | -1650 | 280 | 0 | 0 | 0 | 219 | 1244 | 1000 | 290 | 1200 | 1175
2040-02-08 | 17 | -28 | -14689 | -4301 | -6630 | -504 | -5718 | -354 | n/a | 0 | 0 | 433 | 49 | 160 | 0 | 3288 | 24792 | 0 | 7322 | 1572 | -100 | -1200 | -1000 | -550 | -1200 | -1650 | 280 | 0 | 0 | 0 | 219 | 1235 | 1000 | 290 | 1200 | 1283
2040-02-08 | 18 | -28 | -15709 | -5254 | -3567 | -976 | -4369 | -916 | n/a | 0 | 0 | 433 | 49 | 160 | 0 | 3288 | 24796 | 0 | 7483 | 0 | -100 | -1200 | -1000 | -550 | -1200 | -1650 | 280 | 0 | 0 | 0 | 219 | 1229 | 1000 | 302 | 1200 | 1362
2040-02-08 | 19 | -28 | -16405 | -6300 | -2734 | -1337 | -2347 | -1528 | n/a | 0 | 0 | 433 | 49 | 160 | 0 | 3288 | 24826 | 0 | 7314 | 0 | -100 | -1200 | -1000 | -550 | -1200 | -1650 | 280 | 0 | 0 | 0 | 219 | 1227 | 1000 | 322 | 1200 | 1364
2040-02-08 | 20 | -28 | -15703 | -7160 | -2272 | -3614 | -2214 | 327 | n/a | 0 | 0 | 433 | 49 | 160 | 0 | 3288 | 24709 | 0 | 7416 | 0 | -100 | -1200 | -1000 | -550 | -1200 | -1650 | 280 | 0 | 0 | 0 | 219 | 1221 | 1000 | 342 | 1200 | 1410
2040-02-08 | 21 | -28 | -15007 | -8090 | -2724 | -1112 | -2999 | -584 | n/a | 0 | 0 | 433 | 49 | 160 | 0 | 3288 | 24707 | 0 | 7298 | 0 | -100 | -1200 | -1000 | -550 | -1200 | -1650 | 280 | 0 | 0 | 0 | 219 | 1211 | 1000 | 362 | 1200 | 1344
2040-02-08 | 22 | -28 | -14317 | -8415 | -4019 | -816 | -1619 | -1168 | n/a | 0 | 0 | 439 | 49 | 160 | 0 | 3288 | 24743 | 0 | 7094 | 0 | -100 | -1200 | -1000 | -550 | -1200 | -1650 | 280 | 0 | 0 | 0 | 219 | 1214 | 1000 | 403 | 1200 | 1303
2040-02-08 | 23 | -28 | -12984 | -9066 | -4214 | -727 | -3029 | -332 | n/a | 0 | 0 | 439 | 49 | 160 | 0 | 3288 | 24752 | 0 | 7083 | 0 | -100 | -1200 | -1000 | -550 | -1200 | -1650 | 280 | 0 | 0 | 0 | 219 | 1208 | 1000 | 436 | 1200 | 1182
2040-02-08 | 24 | -28 | -11394 | -9763 | -4934 | -1974 | -1975 | -360 | n/a | 0 | 0 | 439 | 49 | 160 | 0 | 3288 | 24766 | 0 | 7117 | 0 | -100 | -1200 | -1000 | -550 | -1200 | -1650 | 280 | 0 | 0 | 0 | 219 | 1194 | 1000 | 406 | 1200 | 1147
2040-02-09 | 1 | -40 | -10118 | -10112 | -5396 | 0 | 4318 | 0 | n/a | 0 | 0 | 0 | 49 | 160 | 0 | 3288 | 23231 | 0 | 0 | 0 | -100 | -1200 | -1000 | -550 | -1200 | -1650 | 280 | 1537 | 7050 | 0 | 219 | 1187 | 1000 | 739 | 1200 | 1021
2040-02-09 | 2 | -40 | -9334 | -10484 | -4070 | 0 | 2179 | 0 | n/a | 0 | 0 | 0 | 49 | 160 | 0 | 3288 | 23632 | 0 | 0 | 0 | -100 | -1200 | -1000 | -550 | -1200 | -1650 | 280 | 1141 | 7055 | 0 | 218 | 1188 | 1000 | 732 | 1200 | 1029
2040-02-09 | 3 | -40 | -8509 | -10856 | -3186 | 0 | -281 | 0 | n/a | 0 | 0 | 0 | 49 | 160 | 0 | 3288 | 24755 | 0 | 0 | 0 | -100 | -1200 | -1000 | -550 | -1200 | -1650 | 280 | 0 | 7159 | 0 | 219 | 1185 | 1000 | 713 | 1200 | 1049
2040-02-09 | 4 | -40 | -8506 | -11600 | -1881 | 0 | -863 | 0 | n/a | 0 | 0 | 0 | 49 | 160 | 0 | 3288 | 24772 | 0 | 0 | 0 | -100 | -1200 | -1000 | -550 | -1200 | -1650 | 280 | 0 | 7041 | 0 | 219 | 1187 | 1000 | 370 | 1200 | 1086
2040-02-09 | 5 | -40 | -8651 | -11600 | -1316 | 0 | -1296 | 0 | n/a | 0 | 0 | 0 | 49 | 160 | 0 | 3288 | 24785 | 0 | 0 | 0 | -100 | -1200 | -1000 | -550 | -1200 | -1650 | 280 | 0 | 6915 | 0 | 219 | 1188 | 1000 | 340 | 1200 | 1084
2040-02-09 | 6 | -40 | -9176 | -11995 | -1511 | 0 | -147 | 0 | n/a | 0 | 0 | 0 | 49 | 160 | 0 | 3288 | 24752 | 0 | 0 | 0 | -100 | -1200 | -1000 | -550 | -1200 | -1650 | 280 | 0 | 7076 | 0 | 219 | 1188 | 1000 | 278 | 1200 | 1137
2040-02-09 | 7 | -40 | -10165 | -12390 | -298 | 0 | 24 | 0 | n/a | 0 | 0 | 0 | 49 | 160 | 0 | 3288 | 24752 | 0 | 0 | 0 | -100 | -1200 | -1000 | -550 | -1200 | -1650 | 280 | 0 | 6943 | 0 | 219 | 1188 | 1000 | 226 | 1200 | 1192
2040-02-09 | 8 | -40 | -11945 | -12390 | 257 | 0 | 832 | 0 | n/a | 0 | 0 | 0 | 49 | 160 | 0 | 3288 | 24254 | 0 | 0 | 915 | -100 | -1200 | -1000 | -550 | -1200 | -1650 | 280 | 500 | 6923 | 0 | 219 | 1191 | 1000 | 242 | 1200 | 1260
2040-02-09 | 9 | -40 | -13510 | -11995 | -1038 | 0 | -1232 | 0 | n/a | 0 | 0 | 0 | 49 | 160 | 0 | 3288 | 24791 | 0 | 0 | 4906 | -100 | -1200 | -1000 | -550 | -1200 | -1650 | 280 | 0 | 6939 | 0 | 219 | 1200 | 1000 | 266 | 1200 | 1218
2040-02-09 | 10 | -40 | -14502 | -11600 | -2529 | 0 | -5559 | 0 | n/a | 0 | 0 | 0 | 49 | 160 | 0 | 3288 | 24475 | 0 | 0 | 11637 | -100 | -1200 | -1000 | -550 | -1200 | -1650 | 280 | 316 | 6939 | 0 | 219 | 1223 | 1000 | 282 | 1200 | 1145
2040-02-09 | 11 | -40 | -14415 | -10856 | -3772 | 0 | -202 | -103 | n/a | 0 | 0 | 0 | 49 | 160 | 0 | 3288 | 15736 | 0 | 0 | 15535 | -100 | -1200 | -1000 | -550 | -1200 | -1650 | 280 | 9027 | 7034 | 0 | 219 | 1238 | 1000 | 273 | 1200 | 1194
2040-02-09 | 12 | -40 | -14368 | -10112 | -5561 | 0 | 0 | 0 | n/a | 0 | 0 | 0 | 49 | 160 | 0 | 3288 | 13037 | 0 | 0 | 18926 | -100 | -1200 | -1000 | -550 | -1200 | -1650 | 280 | 11764 | 7125 | 0 | 219 | 1239 | 1000 | 283 | 1200 | 1154
2040-02-09 | 13 | -40 | -14299 | -9763 | -6609 | 0 | 2543 | 0 | n/a | 0 | 0 | 0 | 49 | 160 | 0 | 3288 | 11494 | 0 | 0 | 18557 | -100 | -1200 | -1000 | -550 | -1200 | -1650 | 280 | 13274 | 7054 | 0 | 219 | 1242 | 1000 | 304 | 1200 | 1086
2040-02-09 | 14 | -40 | -13808 | -9415 | -6332 | 0 | 1147 | 24 | n/a | 0 | 0 | 0 | 49 | 160 | 0 | 3288 | 13867 | 0 | 0 | 16439 | -100 | -1200 | -1000 | -550 | -1200 | -1650 | 280 | 10904 | 7097 | 0 | 219 | 1244 | 1000 | 322 | 1200 | 1106
2040-02-09 | 15 | -40 | -13518 | -9066 | -7360 | 0 | -1941 | -4 | n/a | 0 | 0 | 0 | 49 | 160 | 0 | 3288 | 21203 | 0 | 0 | 12609 | -100 | -1200 | -1000 | -550 | -1200 | -1650 | 280 | 3527 | 6979 | 0 | 219 | 1241 | 1000 | 317 | 1200 | 1120
2040-02-09 | 16 | -40 | -13010 | -8740 | -6023 | 0 | -2350 | -131 | n/a | 0 | 0 | 0 | 49 | 160 | 0 | 3288 | 24637 | 0 | 0 | 7540 | -100 | -1200 | -1000 | -550 | -1200 | -1650 | 280 | 0 | 7004 | 0 | 219 | 1244 | 1000 | 290 | 1200 | 1175
2040-02-09 | 17 | -30 | -13084 | -9066 | -4677 | 0 | 0 | 0 | n/a | 0 | 0 | 429 | 49 | 160 | 0 | 3288 | 24058 | 0 | 2524 | 1739 | -100 | -1200 | -1000 | -550 | -1200 | -1650 | 280 | 0 | 4318 | 0 | 219 | 1235 | 1000 | 290 | 1200 | 1283
2040-02-09 | 18 | -30 | -14039 | -9763 | 391 | 0 | 0 | -103 | n/a | 0 | 0 | 422 | 49 | 160 | 0 | 3288 | 23377 | 0 | 1638 | 0 | -100 | -1200 | -1000 | -550 | -1200 | -1650 | 280 | 0 | 4933 | 0 | 219 | 1229 | 1000 | 302 | 1200 | 1362
2040-02-09 | 19 | -30 | -14672 | -10112 | -1881 | 0 | 0 | -103 | n/a | 0 | 0 | 429 | 49 | 160 | 0 | 3288 | 23204 | 0 | 5058 | 0 | -100 | -1200 | -1000 | -550 | -1200 | -1650 | 280 | 0 | 1498 | 0 | 219 | 1227 | 1000 | 322 | 1200 | 1364
2040-02-09 | 20 | -28 | -13929 | -10484 | -4543 | 0 | 0 | 0 | n/a | 0 | 0 | 471 | 49 | 160 | 0 | 3288 | 23235 | 0 | 6652 | 0 | -100 | -1200 | -1000 | -550 | -1200 | -1130 | 280 | 0 | 0 | 0 | 219 | 1221 | 1000 | 342 | 1200 | 1410
2040-02-09 | 21 | -28 | -13317 | -10856 | -4903 | 0 | 0 | 0 | n/a | 0 | 0 | 471 | 49 | 160 | 0 | 3288 | 22640 | 0 | 6703 | 0 | -100 | -1200 | -1000 | -550 | -1200 | -466 | 280 | 0 | 0 | 0 | 219 | 1211 | 1000 | 362 | 1200 | 1344
2040-02-09 | 22 | -25 | -12146 | -11600 | -6003 | 0 | 0 | -16 | n/a | 0 | 0 | 493 | 49 | 160 | 0 | 3288 | 22112 | 0 | 6640 | 0 | -100 | -1200 | -1000 | -550 | -408 | 0 | 280 | 0 | 0 | 0 | 219 | 1214 | 1000 | 403 | 1200 | 1303
2040-02-09 | 23 | -25 | -10971 | -11600 | -5952 | 0 | 0 | 0 | n/a | 0 | 0 | 493 | 49 | 160 | 0 | 3288 | 20602 | 0 | 6665 | 0 | -100 | -1200 | -1000 | -550 | -165 | 0 | 280 | 0 | 0 | 0 | 219 | 1208 | 1000 | 436 | 1200 | 1182
2040-02-09 | 24 | -25 | -10103 | -11995 | -5982 | 0 | 0 | -292 | n/a | 0 | 0 | 508 | 49 | 160 | 0 | 3288 | 19866 | 0 | 6517 | 0 | -97 | -1200 | -1000 | 0 | 0 | 0 | 280 | 0 | 0 | 0 | 219 | 1194 | 1000 | 406 | 1200 | 1147
2040-02-10 | 1 | -26.07 | -9157 | -11995 | -5201 | 0 | 1064 | 0 | n/a | 0 | 0 | 493 | 49 | 160 | 0 | 3288 | 18601 | 0 | 6468 | 0 | -100 | -1200 | -1000 | -550 | -1200 | 0 | 280 | 0 | 0 | 0 | 219 | 1187 | 1000 | 739 | 1200 | 1021
2040-02-10 | 2 | -26.07 | -8429 | -12390 | -3937 | 0 | 809 | 0 | n/a | 0 | 0 | 493 | 49 | 160 | 0 | 3288 | 17382 | 0 | 6345 | 0 | -100 | -1200 | -1000 | -550 | -1200 | 0 | 280 | 0 | 0 | 0 | 218 | 1188 | 1000 | 732 | 1200 | 1029
2040-02-10 | 3 | -26.07 | -7825 | -12390 | -3073 | 0 | 728 | 0 | n/a | 0 | 0 | 493 | 49 | 160 | 0 | 3288 | 16174 | 0 | 6166 | 0 | -100 | -1200 | -1000 | -550 | -1200 | 0 | 280 | 0 | 0 | 0 | 219 | 1185 | 1000 | 713 | 1200 | 1049
2040-02-10 | 4 | -26.07 | -7827 | -12785 | -1778 | 0 | 404 | 0 | n/a | 0 | 0 | 471 | 49 | 160 | 0 | 3288 | 15708 | 0 | 6080 | 0 | -100 | -1200 | -1000 | -550 | -1200 | 0 | 280 | 0 | 0 | 0 | 219 | 1187 | 1000 | 370 | 1200 | 1086
2040-02-10 | 5 | -26.07 | -7846 | -13180 | -1233 | 0 | 1572 | 0 | n/a | 0 | 0 | 516 | 49 | 160 | 0 | 3288 | 14429 | 0 | 6017 | 0 | -100 | -1200 | -1000 | -550 | -1200 | 0 | 280 | 0 | 0 | 0 | 219 | 1188 | 1000 | 340 | 1200 | 1084
2040-02-10 | 6 | -26.07 | -8199 | -13180 | -1408 | 0 | 2664 | 0 | n/a | 0 | 0 | 555 | 49 | 160 | 0 | 3288 | 13756 | 0 | 6085 | 0 | -100 | -1200 | -1000 | -550 | -1200 | 0 | 280 | 0 | 0 | 0 | 219 | 1188 | 1000 | 278 | 1200 | 1137
2040-02-10 | 7 | -26.07 | -9009 | -13180 | -154 | 0 | 3519 | 0 | n/a | 0 | 0 | 583 | 49 | 160 | 0 | 3288 | 12379 | 0 | 6135 | 0 | -100 | -1200 | -1000 | -550 | -1200 | 0 | 280 | 0 | 0 | 0 | 219 | 1188 | 1000 | 226 | 1200 | 1192
2040-02-10 | 8 | -26.07 | -10622 | -13180 | 421 | 0 | 4540 | 0 | n/a | 0 | 0 | 675 | 49 | 160 | 0 | 3288 | 11404 | 0 | 6143 | 892 | -100 | -1200 | -1000 | -550 | -1200 | 0 | 280 | 0 | 0 | 0 | 219 | 1191 | 1000 | 242 | 1200 | 1260
2040-02-10 | 9 | -26.07 | -12124 | -12390 | -822 | 0 | 2374 | 0 | n/a | 0 | 0 | 554 | 49 | 160 | 0 | 3288 | 10994 | 0 | 6067 | 5620 | -100 | -1200 | -1000 | -550 | -1200 | 0 | 280 | 0 | 0 | 0 | 219 | 1200 | 1000 | 266 | 1200 | 1218
2040-02-10 | 10 | -28 | -13257 | -11600 | -2261 | 0 | -1795 | 332 | n/a | 0 | 0 | 471 | 49 | 160 | 0 | 3288 | 10520 | 0 | 6130 | 11734 | -100 | -1200 | -1000 | -550 | -1200 | 0 | 280 | 0 | 0 | 0 | 219 | 1223 | 1000 | 282 | 1200 | 1145
2040-02-10 | 11 | -28 | -13241 | -10856 | -3443 | 0 | -5334 | 0 | n/a | 0 | 0 | 439 | 49 | 160 | 0 | 3288 | 11809 | 0 | 6181 | 14717 | -100 | -1200 | -1000 | -550 | -1200 | 0 | 280 | 0 | 0 | 0 | 219 | 1238 | 1000 | 273 | 1200 | 1194
2040-02-10 | 12 | -28 | -13471 | -9763 | -5242 | 0 | -5784 | 99 | n/a | 0 | 0 | 433 | 49 | 160 | 0 | 3288 | 11840 | 0 | 6192 | 16974 | -100 | -1200 | -1000 | -550 | -1200 | -1004 | 280 | 0 | 0 | 0 | 219 | 1239 | 1000 | 283 | 1200 | 1154
2040-02-10 | 13 | -28 | -13689 | -9415 | -6332 | 0 | -4666 | -332 | n/a | 0 | 0 | 433 | 49 | 160 | 0 | 3288 | 11470 | 0 | 6267 | 18186 | -100 | -1200 | -1000 | -550 | -1200 | -1650 | 280 | 0 | 0 | 0 | 219 | 1242 | 1000 | 304 | 1200 | 1086
2040-02-10 | 14 | -28 | -13354 | -9066 | -6085 | 0 | -2974 | -332 | n/a | 0 | 0 | 439 | 49 | 160 | 0 | 3288 | 11719 | 0 | 6321 | 15253 | -100 | -1200 | -1000 | -550 | -1200 | -1650 | 280 | 0 | 0 | 0 | 219 | 1244 | 1000 | 322 | 1200 | 1106
2040-02-10 | 15 | -28 | -13230 | -8740 | -7175 | 0 | 0 | 0 | n/a | 0 | 0 | 471 | 49 | 160 | 0 | 3288 | 11722 | 0 | 6347 | 11466 | -100 | -1200 | -1000 | -550 | -1200 | -589 | 280 | 0 | 0 | 0 | 219 | 1241 | 1000 | 317 | 1200 | 1120
2040-02-10 | 16 | -25 | -13123 | -8415 | -5972 | 0 | 0 | 0 | n/a | 0 | 0 | 583 | 49 | 160 | 0 | 3288 | 12717 | 0 | 6388 | 4498 | 0 | 0 | -454 | 0 | 0 | 0 | 280 | 0 | 0 | 0 | 219 | 1244 | 1000 | 290 | 1200 | 1175
2040-02-10 | 17 | 0 | -13572 | -8415 | -4769 | 0 | 0 | 1107 | n/a | 0 | 0 | 944 | 49 | 160 | 0 | 3288 | 13476 | 0 | 6178 | 1274 | 0 | 0 | 0 | 0 | 0 | 0 | 280 | 0 | 0 | 0 | 219 | 1235 | 1000 | 290 | 1200 | 1283
2040-02-10 | 18 | -3 | -14780 | -9066 | 257 | 0 | 0 | -747 | n/a | 0 | 0 | 555 | 49 | 160 | 0 | 3288 | 13849 | 0 | 6146 | 0 | 0 | 0 | 0 | 0 | 0 | 0 | 289 | 0 | 0 | 0 | 219 | 1229 | 1000 | 302 | 1200 | 1362
2040-02-10 | 19 | 3 | -16103 | -9415 | -2292 | 0 | 259 | 1100 | n/a | 0 | 0 | 1015 | 70 | 160 | 0 | 3288 | 14170 | 0 | 6126 | 0 | 0 | 0 | 0 | 0 | 1200 | 0 | 422 | 0 | 0 | 0 | 219 | 1227 | 1000 | 322 | 0 | 1364
2040-02-10 | 20 | 3 | -15631 | -9763 | -5057 | 0 | 2513 | 1262 | n/a | 0 | 0 | 1093 | 79 | 160 | 0 | 3288 | 14067 | 0 | 6325 | 0 | 0 | 0 | 0 | 0 | 1200 | 0 | 465 | 0 | 0 | 0 | 219 | 1221 | 1000 | 342 | 0 | 1410
2040-02-10 | 21 | 3 | -14748 | -9763 | -5263 | 0 | 780 | 1859 | n/a | 0 | 0 | 1060 | 79 | 160 | 0 | 3288 | 14516 | 0 | 6368 | 0 | 0 | 0 | 0 | 0 | 1200 | 0 | 465 | 0 | 0 | 0 | 219 | 1211 | 1000 | 362 | 0 | 1344
2040-02-10 | 22 | 3 | -13286 | -9763 | -6260 | 0 | 2674 | 1859 | n/a | 0 | 0 | 1107 | 79 | 160 | 0 | 3288 | 12187 | 0 | 6291 | 0 | 0 | 0 | 0 | 0 | 1200 | 0 | 465 | 0 | 0 | 0 | 219 | 1214 | 1000 | 403 | 0 | 1303
2040-02-10 | 23 | 3 | -11988 | -9763 | -6167 | 0 | 2526 | 1859 | n/a | 0 | 0 | 1107 | 79 | 160 | 0 | 3288 | 10850 | 0 | 6386 | 0 | 0 | 0 | 0 | 0 | 1200 | 0 | 465 | 0 | 0 | 0 | 219 | 1208 | 1000 | 436 | 0 | 1182
2040-02-10 | 24 | 3 | -11061 | -10112 | -6157 | 0 | 3041 | 1839 | n/a | 0 | 0 | 1119 | 79 | 160 | 0 | 3288 | 9752 | 0 | 6387 | 0 | 0 | 0 | 0 | 0 | 1200 | 0 | 465 | 0 | 0 | 0 | 219 | 1194 | 1000 | 406 | 0 | 1147
2040-02-11 | 1 | 4.5 | -10421 | -10112 | -4677 | 3280 | 159 | 0 | n/a | 0 | 0 | 1093 | 79 | 160 | 0 | 3288 | 9295 | 0 | 6192 | 0 | 0 | 0 | 0 | 0 | 1200 | 0 | 465 | 0 | 0 | 0 | 219 | 1187 | 1000 | 739 | 0 | 1021
2040-02-11 | 2 | 4.5 | -9767 | -10484 | -3865 | 2389 | 1235 | 0 | n/a | 0 | 0 | 1093 | 79 | 160 | 0 | 3288 | 8228 | 0 | 5980 | 0 | 0 | 0 | 0 | 0 | 1200 | 0 | 465 | 0 | 0 | 0 | 218 | 1188 | 1000 | 732 | 0 | 1029
2040-02-11 | 3 | 4.5 | -9484 | -10484 | -2888 | 1530 | 1817 | 0 | n/a | 0 | 0 | 1093 | 79 | 160 | 0 | 3288 | 7451 | 0 | 5774 | 0 | 0 | 0 | 0 | 0 | 1200 | 0 | 465 | 0 | 0 | 0 | 219 | 1185 | 1000 | 713 | 0 | 1049
2040-02-11 | 4 | 4.5 | -9512 | -10484 | -1737 | 708 | 1875 | 0 | n/a | 0 | 0 | 1060 | 79 | 160 | 0 | 3288 | 7278 | 0 | 5620 | 0 | 0 | 0 | 0 | 0 | 1200 | 0 | 465 | 0 | 0 | 0 | 219 | 1187 | 1000 | 370 | 0 | 1086
2040-02-11 | 5 | 4.5 | -9810 | -10484 | -1316 | 595 | 2516 | 0 | n/a | 0 | 0 | 1082 | 79 | 160 | 0 | 3288 | 6803 | 0 | 5422 | 0 | 0 | 0 | 0 | 0 | 1200 | 0 | 465 | 0 | 0 | 0 | 219 | 1188 | 1000 | 340 | 0 | 1084
2040-02-11 | 6 | 4.5 | -11007 | -10484 | -1778 | 181 | 4807 | 0 | n/a | 0 | 0 | 1119 | 79 | 160 | 0 | 3288 | 6934 | 0 | 5036 | 0 | 0 | 0 | 0 | 0 | 1200 | 0 | 465 | 0 | 0 | 0 | 219 | 1188 | 1000 | 278 | 0 | 1137
2040-02-11 | 7 | 4.5 | -13649 | -10856 | -1223 | 502 | 7057 | 205 | n/a | 0 | 0 | 1209 | 79 | 160 | 0 | 3288 | 6822 | 0 | 4742 | 0 | 0 | 0 | 0 | 0 | 1200 | 0 | 465 | 0 | 0 | 0 | 219 | 1188 | 1000 | 226 | 0 | 1192
2040-02-11 | 8 | 4.5 | -15665 | -10856 | -1645 | 725 | 8908 | 0 | n/a | 0 | 0 | 1362 | 79 | 160 | 0 | 3288 | 6963 | 0 | 4640 | 375 | 0 | 0 | 0 | 0 | 1200 | 0 | 465 | 0 | 0 | 0 | 219 | 1191 | 1000 | 242 | 0 | 1260
2040-02-11 | 9 | 4.5 | -15602 | -10856 | -2611 | 2024 | 5004 | 0 | n/a | 0 | 0 | 1166 | 79 | 160 | 0 | 3288 | 8534 | 0 | 4855 | 2296 | 0 | 0 | 0 | 0 | 1200 | 0 | 465 | 0 | 0 | 0 | 219 | 1200 | 1000 | 266 | 0 | 1218
2040-02-11 | 10 | 4.5 | -15103 | -10856 | -2878 | 664 | 1988 | 292 | n/a | 0 | 0 | 1060 | 79 | 160 | 0 | 3288 | 9385 | 0 | 4810 | 5446 | 0 | 0 | 0 | 0 | 1200 | 0 | 465 | 0 | 0 | 0 | 219 | 1223 | 1000 | 282 | 0 | 1145
2040-02-11 | 11 | 4.5 | -14961 | -10112 | -3515 | 679 | 777 | 292 | n/a | 0 | 0 | 1060 | 79 | 160 | 0 | 3288 | 8017 | 0 | 5180 | 7391 | 0 | 0 | 0 | 0 | 1200 | 0 | 465 | 0 | 0 | 0 | 219 | 1238 | 1000 | 273 | 0 | 1194
2040-02-11 | 12 | 4.5 | -15549 | -9763 | -5078 | 772 | 0 | 0 | n/a | 0 | 0 | 978 | 79 | 160 | 0 | 3288 | 7958 | 0 | 5330 | 10160 | 0 | 0 | 0 | 0 | 1200 | 0 | 465 | 0 | 0 | 0 | 219 | 1239 | 1000 | 283 | 0 | 1154
2040-02-11 | 13 | -1.71 | -15322 | -9415 | -5674 | 0 | -924 | -1859 | n/a | 0 | 0 | 505 | 58 | 160 | 0 | 3288 | 7924 | 0 | 5352 | 15577 | 0 | 0 | 0 | 0 | 0 | 0 | 332 | 0 | 0 | 0 | 219 | 1242 | 1000 | 304 | 1200 | 1086
2040-02-11 | 14 | -1.71 | -15358 | -9066 | -5376 | 0 | -812 | -1859 | n/a | 0 | 0 | 505 | 58 | 160 | 0 | 3288 | 7171 | 0 | 5474 | 15484 | 0 | 0 | 0 | 0 | 0 | 0 | 332 | 0 | 0 | 0 | 219 | 1244 | 1000 | 322 | 1200 | 1106
2040-02-11 | 15 | 3.33 | -15086 | -8415 | -6784 | 0 | 0 | -1106 | n/a | 0 | 0 | 936 | 79 | 160 | 0 | 3288 | 7392 | 0 | 5571 | 12301 | 0 | 0 | 0 | 0 | 1200 | 0 | 465 | 0 | 0 | 0 | 219 | 1241 | 1000 | 317 | 0 | 1120
2040-02-11 | 16 | 4.5 | -14878 | -8415 | -6877 | 864 | 3384 | 0 | n/a | 0 | 0 | 1107 | 79 | 160 | 0 | 3288 | 7439 | 0 | 5618 | 6568 | 0 | 0 | 0 | 0 | 1200 | 0 | 465 | 0 | 0 | 0 | 219 | 1244 | 1000 | 290 | 0 | 1175
2040-02-11 | 17 | 4.5 | -15181 | -8090 | -6743 | 433 | 7368 | 652 | n/a | 0 | 0 | 1270 | 79 | 160 | 0 | 3288 | 7514 | 0 | 5610 | 1975 | 0 | 0 | 0 | 0 | 1200 | 0 | 465 | 0 | 0 | 0 | 219 | 1235 | 1000 | 290 | 0 | 1283
2040-02-11 | 18 | 4.5 | -16164 | -8740 | -3649 | 1520 | 7874 | 0 | n/a | 0 | 0 | 1362 | 79 | 160 | 0 | 3288 | 6901 | 0 | 5687 | 18 | 0 | 0 | 0 | 0 | 1200 | 0 | 465 | 0 | 0 | 0 | 219 | 1229 | 1000 | 302 | 0 | 1362
2040-02-11 | 19 | 4.5 | -17328 | -9415 | -2960 | 1139 | 7583 | 13 | n/a | 0 | 0 | 1284 | 79 | 160 | 0 | 3288 | 8766 | 0 | 5725 | 0 | 0 | 0 | 0 | 0 | 1200 | 0 | 465 | 0 | 0 | 0 | 219 | 1227 | 1000 | 322 | 0 | 1364
2040-02-11 | 20 | 4.5 | -16765 | -10112 | -2426 | 515 | 6053 | 22 | n/a | 0 | 0 | 1166 | 79 | 160 | 0 | 3288 | 10543 | 0 | 5813 | 0 | 0 | 0 | 0 | 0 | 1200 | 0 | 465 | 0 | 0 | 0 | 219 | 1221 | 1000 | 342 | 0 | 1410
2040-02-11 | 21 | 4.5 | -15995 | -10112 | -2837 | 730 | 3552 | 1236 | n/a | 0 | 0 | 1165 | 79 | 160 | 0 | 3288 | 11210 | 0 | 5860 | 0 | 0 | 0 | 0 | 0 | 1200 | 0 | 465 | 0 | 0 | 0 | 219 | 1211 | 1000 | 362 | 0 | 1344
2040-02-11 | 22 | 4.5 | -15161 | -10484 | -4101 | 1208 | 2782 | 1208 | n/a | 0 | 0 | 1119 | 79 | 160 | 0 | 3288 | 12382 | 0 | 5856 | 0 | 0 | 0 | 0 | 0 | 1200 | 0 | 465 | 0 | 0 | 0 | 219 | 1214 | 1000 | 403 | 0 | 1303
2040-02-11 | 23 | 4.5 | -13478 | -10856 | -4245 | 36 | 2229 | 182 | n/a | 0 | 0 | 1060 | 79 | 160 | 0 | 3288 | 14162 | 0 | 5718 | 0 | 0 | 0 | 0 | 0 | 1200 | 0 | 465 | 0 | 0 | 0 | 219 | 1208 | 1000 | 436 | 0 | 1182
2040-02-11 | 24 | 4.5 | -11771 | -11228 | -4954 | 362 | 812 | 258 | n/a | 0 | 0 | 1018 | 79 | 160 | 0 | 3288 | 14678 | 0 | 5633 | 0 | 0 | 0 | 0 | 0 | 1200 | 0 | 465 | 0 | 0 | 0 | 219 | 1194 | 1000 | 406 | 0 | 1147
2040-02-12 | 1 | 15.24 | -10414 | -11995 | -4698 | 0 | -1314 | -1601 | n/a | 0 | 0 | 978 | 79 | 160 | 0 | 3288 | 14390 | 0 | 5296 | 0 | 219 | 1187 | 1000 | 739 | 1200 | 1021 | 465 | 0 | 0 | 0 | 0 | 0 | 0 | 0 | 0 | 0
2040-02-12 | 2 | 15.24 | -9710 | -12390 | -3875 | 0 | -2335 | -1859 | n/a | 0 | 0 | 944 | 79 | 160 | 0 | 3288 | 14891 | 0 | 4976 | 0 | 218 | 1188 | 1000 | 732 | 1200 | 1029 | 465 | 0 | 0 | 0 | 0 | 0 | 0 | 0 | 0 | 0
2040-02-12 | 3 | 15.24 | -9403 | -12785 | -2888 | 0 | -3782 | -1859 | n/a | 0 | 0 | 883 | 79 | 160 | 0 | 3288 | 15658 | 0 | 4818 | 0 | 219 | 1185 | 1000 | 713 | 1200 | 1049 | 465 | 0 | 0 | 0 | 0 | 0 | 0 | 0 | 0 | 0
2040-02-12 | 4 | 15.24 | -9423 | -13599 | -1747 | 65 | -2507 | -1859 | n/a | 0 | 0 | 944 | 79 | 160 | 0 | 3288 | 14608 | 0 | 4464 | 0 | 219 | 1187 | 1000 | 370 | 1200 | 1086 | 465 | 0 | 0 | 0 | 0 | 0 | 0 | 0 | 0 | 0
2040-02-12 | 5 | 15.24 | -9724 | -14017 | -1316 | 90 | -822 | -1859 | n/a | 0 | 0 | 978 | 79 | 160 | 0 | 3288 | 13347 | 0 | 4301 | 0 | 219 | 1188 | 1000 | 340 | 1200 | 1084 | 465 | 0 | 0 | 0 | 0 | 0 | 0 | 0 | 0 | 0
2040-02-12 | 6 | 17.91 | -10947 | -14436 | -1789 | 504 | 0 | -971 | n/a | 0 | 0 | 1093 | 79 | 160 | 0 | 3288 | 13103 | 0 | 4429 | 0 | 219 | 1188 | 1000 | 278 | 1200 | 1137 | 465 | 0 | 0 | 0 | 0 | 0 | 0 | 0 | 0 | 0
2040-02-12 | 7 | 24.21 | -13688 | -14877 | -1254 | 741 | 150 | 332 | n/a | 0 | 0 | 1209 | 79 | 288 | 2921 | 3288 | 10947 | 0 | 4376 | 0 | 219 | 1188 | 1000 | 226 | 1200 | 1192 | 465 | 0 | 0 | 0 | 0 | 0 | 0 | 0 | 0 | 0
2040-02-12 | 8 | 24.21 | -15749 | -14877 | -1706 | 891 | 550 | 1859 | n/a | 0 | 0 | 1405 | 79 | 297 | 3211 | 3288 | 10829 | 0 | 3923 | 424 | 219 | 1191 | 1000 | 242 | 1200 | 1260 | 465 | 0 | 0 | 0 | 0 | 0 | 0 | 0 | 0 | 0
2040-02-12 | 9 | 24.21 | -15694 | -14436 | -2673 | 1290 | 1951 | 691 | n/a | 0 | 0 | 1423 | 79 | 297 | 3211 | 3288 | 10082 | 0 | 2893 | 2029 | 219 | 1200 | 1000 | 266 | 1200 | 1218 | 465 | 0 | 0 | 0 | 0 | 0 | 0 | 0 | 0 | 0
2040-02-12 | 10 | 24.21 | -15162 | -14017 | -2930 | 1437 | 1637 | 1121 | n/a | 0 | 0 | 1423 | 79 | 297 | 3211 | 3288 | 9368 | 0 | 1549 | 3166 | 219 | 1223 | 1000 | 282 | 1200 | 1145 | 465 | 0 | 0 | 0 | 0 | 0 | 0 | 0 | 0 | 0
2040-02-12 | 11 | 24.21 | -15031 | -13180 | -3577 | 1306 | 1336 | 1168 | n/a | 0 | 0 | 1423 | 79 | 297 | 3211 | 3288 | 9974 | 0 | 1169 | 2949 | 219 | 1238 | 1000 | 273 | 1200 | 1194 | 465 | 0 | 0 | 0 | 0 | 0 | 0 | 0 | 0 | 0
2040-02-12 | 12 | 24.21 | -15592 | -12785 | -5140 | 1467 | 2745 | 1360 | n/a | 0 | 0 | 1423 | 79 | 295 | 3101 | 3288 | 10583 | 0 | 1164 | 2451 | 219 | 1239 | 1000 | 283 | 1200 | 1154 | 465 | 0 | 0 | 0 | 0 | 0 | 0 | 0 | 0 | 0
2040-02-12 | 13 | 24.21 | -15432 | -12785 | -5746 | 696 | 884 | 876 | n/a | 0 | 0 | 1362 | 79 | 283 | 3101 | 3288 | 14111 | 0 | 1345 | 2422 | 219 | 1242 | 1000 | 304 | 1200 | 1086 | 465 | 0 | 0 | 0 | 0 | 0 | 0 | 0 | 0 | 0
2040-02-12 | 14 | 13 | -15618 | -12390 | -5479 | 0 | 0 | 0 | n/a | 0 | 0 | 1165 | 79 | 160 | 2566 | 3288 | 17290 | 0 | 1483 | 2548 | 219 | 1244 | 1000 | 322 | 1200 | 458 | 465 | 0 | 0 | 0 | 0 | 0 | 0 | 0 | 0 | 648
2040-02-12 | 15 | 13 | -15412 | -12390 | -6928 | 0 | 0 | 0 | n/a | 0 | 0 | 1165 | 79 | 160 | 2276 | 3288 | 19035 | 0 | 1651 | 1617 | 219 | 1241 | 1000 | 317 | 1200 | 1018 | 465 | 0 | 0 | 0 | 0 | 0 | 0 | 0 | 0 | 102
2040-02-12 | 16 | 13 | -15197 | -12390 | -7062 | 0 | 0 | 0 | n/a | 0 | 0 | 1165 | 79 | 160 | 2131 | 3288 | 20089 | 0 | 1792 | 1030 | 219 | 1244 | 1000 | 290 | 1200 | 497 | 465 | 0 | 0 | 0 | 0 | 0 | 0 | 0 | 0 | 678
2040-02-12 | 17 | 13 | -15488 | -11995 | -6969 | 0 | 0 | 0 | n/a | 0 | 0 | 1119 | 79 | 160 | 1666 | 3288 | 20633 | 0 | 2061 | 535 | 219 | 1235 | 1000 | 290 | 1200 | 502 | 465 | 0 | 0 | 0 | 0 | 0 | 0 | 0 | 0 | 781
2040-02-12 | 18 | 10 | -16511 | -11995 | -3937 | 0 | -26 | -220 | n/a | 0 | 0 | 1060 | 79 | 160 | 1133 | 3288 | 21081 | 0 | 2464 | 9 | 219 | 1229 | 0 | 302 | 1200 | 0 | 465 | 0 | 0 | 0 | 0 | 0 | 1000 | 0 | 0 | 1362
2040-02-12 | 19 | 10 | -17511 | -11600 | -3115 | 0 | 0 | -199 | n/a | 0 | 0 | 1035 | 71 | 160 | 180 | 3288 | 21754 | 0 | 2763 | 0 | 219 | 1227 | 0 | 109 | 1200 | 0 | 418 | 0 | 0 | 0 | 0 | 0 | 1000 | 213 | 0 | 1364
2040-02-12 | 20 | 0 | -16815 | -11228 | -2498 | 0 | 0 | 0 | n/a | 0 | 0 | 887 | 55 | 160 | 180 | 3288 | 22567 | 0 | 3082 | 0 | 0 | 0 | 0 | 0 | 0 | 0 | 322 | 0 | 0 | 0 | 219 | 1221 | 1000 | 342 | 1200 | 1410
2040-02-12 | 21 | 0 | -16008 | -10856 | -2888 | 0 | 0 | -1781 | n/a | 0 | 0 | 555 | 49 | 160 | 180 | 3288 | 23412 | 0 | 3604 | 0 | 0 | 0 | 0 | 0 | 0 | 0 | 286 | 0 | 0 | 0 | 219 | 1211 | 1000 | 362 | 1200 | 1344
2040-02-12 | 22 | -3 | -15132 | -10856 | -4132 | 0 | -675 | -1859 | n/a | 0 | 0 | 516 | 49 | 160 | 0 | 3288 | 24209 | 0 | 4152 | 0 | 0 | 0 | 0 | 0 | 0 | 0 | 280 | 0 | 0 | 0 | 219 | 1214 | 1000 | 403 | 1200 | 1303
2040-02-12 | 23 | -3 | -13473 | -10484 | -4276 | 0 | -3078 | -1859 | n/a | 0 | 0 | 471 | 49 | 160 | 0 | 3288 | 24408 | 0 | 4514 | 0 | 0 | 0 | 0 | 0 | 0 | 0 | 280 | 0 | 0 | 0 | 219 | 1208 | 1000 | 436 | 1200 | 1182
2040-02-12 | 24 | -3 | -11800 | -10112 | -4975 | 0 | -4801 | -1859 | n/a | 0 | 0 | 439 | 49 | 160 | 0 | 3288 | 24232 | 0 | 5099 | 0 | 0 | 0 | 0 | 0 | 0 | 0 | 280 | 0 | 0 | 0 | 219 | 1194 | 1000 | 406 | 1200 | 1147
2040-02-13 | 1 | -28 | -10514 | -9415 | -4718 | -2219 | -3241 | -387 | n/a | 0 | 0 | 439 | 49 | 160 | 0 | 3288 | 24748 | 0 | 5578 | 0 | -100 | -1200 | -1000 | -550 | -1200 | 0 | 280 | 0 | 0 | 0 | 219 | 1187 | 1000 | 739 | 1200 | 1021
2040-02-13 | 2 | -28 | -9764 | -9066 | -3896 | -750 | -6433 | -876 | n/a | 0 | 0 | 433 | 49 | 160 | 0 | 3288 | 24820 | 0 | 5804 | 0 | -100 | -1200 | -1000 | -550 | -1200 | 0 | 280 | 0 | 0 | 0 | 218 | 1188 | 1000 | 732 | 1200 | 1029
2040-02-13 | 3 | -28 | -9384 | -9066 | -2909 | -1030 | -8099 | -584 | n/a | 0 | 0 | 433 | 49 | 160 | 0 | 3288 | 24762 | 0 | 6149 | 0 | -100 | -1200 | -1000 | -550 | -1200 | 0 | 280 | 0 | 0 | 0 | 219 | 1185 | 1000 | 713 | 1200 | 1049
2040-02-13 | 4 | -28 | -9363 | -8740 | -1758 | -2373 | -8839 | -33 | n/a | 0 | 0 | 433 | 49 | 160 | 0 | 3288 | 24726 | 0 | 6221 | 0 | -100 | -1200 | -1000 | -550 | -1200 | 0 | 280 | 0 | 0 | 0 | 219 | 1187 | 1000 | 370 | 1200 | 1086
2040-02-13 | 5 | -28 | -9631 | -8415 | -1326 | -2957 | -7257 | -916 | n/a | 0 | 0 | 433 | 49 | 160 | 0 | 3288 | 24062 | 0 | 6279 | 0 | -100 | -1200 | -1000 | -550 | -1200 | 0 | 280 | 0 | 0 | 0 | 219 | 1188 | 1000 | 340 | 1200 | 1084
2040-02-13 | 6 | -28 | -10899 | -8415 | -1809 | -1970 | -6933 | 0 | n/a | 0 | 0 | 433 | 49 | 160 | 0 | 3288 | 23569 | 0 | 6297 | 0 | -100 | -1200 | -1000 | -550 | -1200 | 0 | 280 | 0 | 0 | 0 | 219 | 1188 | 1000 | 278 | 1200 | 1137
2040-02-13 | 7 | -28 | -13626 | -8415 | -1275 | -1520 | -4771 | -556 | n/a | 0 | 0 | 433 | 49 | 160 | 0 | 3288 | 23695 | 0 | 6307 | 0 | -100 | -1200 | -1000 | -550 | -1200 | 0 | 280 | 0 | 0 | 0 | 219 | 1188 | 1000 | 226 | 1200 | 1192
2040-02-13 | 8 | -28 | -15754 | -8415 | -1737 | -750 | -3646 | -556 | n/a | 0 | 0 | 439 | 49 | 160 | 0 | 3288 | 23876 | 0 | 6334 | 481 | -100 | -1200 | -1000 | -550 | -1200 | 0 | 280 | 0 | 0 | 0 | 219 | 1191 | 1000 | 242 | 1200 | 1260
2040-02-13 | 9 | -28 | -15803 | -8415 | -2734 | -2578 | -3883 | 0 | n/a | 0 | 0 | 433 | 49 | 160 | 0 | 3288 | 23948 | 0 | 6288 | 3018 | -100 | -1200 | -1000 | -550 | -1200 | 0 | 280 | 0 | 0 | 0 | 219 | 1200 | 1000 | 266 | 1200 | 1218
2040-02-13 | 10 | -28 | -15350 | -8415 | -3001 | -4528 | -3697 | -1275 | n/a | 0 | 0 | 433 | 49 | 160 | 0 | 3288 | 24011 | 0 | 6204 | 5891 | -100 | -1200 | -1000 | -550 | -1200 | 0 | 280 | 0 | 0 | 0 | 219 | 1223 | 1000 | 282 | 1200 | 1145
2040-02-13 | 11 | -28 | -15232 | -8090 | -3649 | -3786 | -7967 | -157 | n/a | 0 | 0 | 433 | 49 | 160 | 0 | 3288 | 24546 | 0 | 5823 | 8351 | -100 | -1200 | -1000 | -550 | -1200 | 0 | 280 | 0 | 0 | 0 | 219 | 1238 | 1000 | 273 | 1200 | 1194
2040-02-13 | 12 | -28 | -15764 | -7787 | -5211 | -2894 | -10789 | 0 | n/a | 0 | 0 | 433 | 49 | 160 | 0 | 3288 | 24509 | 0 | 5472 | 12305 | -100 | -1200 | -1000 | -550 | -1200 | 0 | 280 | 0 | 0 | 0 | 219 | 1239 | 1000 | 283 | 1200 | 1154
2040-02-13 | 13 | -28 | -15583 | -7160 | -5818 | -2588 | -11179 | -716 | n/a | 0 | 0 | 433 | 49 | 160 | 0 | 3288 | 24211 | 0 | 4585 | 14087 | -100 | -1200 | -1000 | -550 | -1200 | 0 | 280 | 0 | 0 | 0 | 219 | 1242 | 1000 | 304 | 1200 | 1086
2040-02-13 | 14 | -28 | -15719 | -6881 | -5540 | -2947 | -6056 | -1188 | n/a | 0 | 0 | 433 | 49 | 160 | 0 | 3288 | 23343 | 0 | 3746 | 12731 | -100 | -1200 | -1000 | -550 | -1200 | -1650 | 280 | 0 | 0 | 0 | 219 | 1244 | 1000 | 322 | 1200 | 1106
2040-02-13 | 15 | -28 | -15446 | -6881 | -6969 | -1231 | -406 | -28 | n/a | 0 | 0 | 439 | 49 | 160 | 0 | 3288 | 23340 | 0 | 3118 | 5987 | -100 | -1200 | -1000 | -550 | -1200 | -1650 | 280 | 0 | 0 | 0 | 219 | 1241 | 1000 | 317 | 1200 | 1120
2040-02-13 | 16 | -28 | -15196 | -6881 | -7093 | 0 | -644 | 0 | n/a | 0 | 0 | 471 | 49 | 160 | 0 | 3288 | 24058 | 0 | 2579 | 3704 | -100 | -1200 | -1000 | -550 | -1200 | -725 | 280 | 0 | 0 | 0 | 219 | 1244 | 1000 | 290 | 1200 | 1175
2040-02-13 | 17 | -25 | -15555 | -7160 | -7031 | 0 | 0 | 0 | n/a | 0 | 0 | 516 | 49 | 160 | 0 | 3288 | 24456 | 0 | 2423 | 1005 | -100 | -1200 | -1000 | -131 | 0 | 0 | 280 | 0 | 0 | 0 | 219 | 1235 | 1000 | 290 | 1200 | 1283
2040-02-13 | 18 | -25 | -16533 | -7462 | -4009 | 0 | 0 | 0 | n/a | 0 | 0 | 471 | 49 | 160 | 0 | 3288 | 24521 | 0 | 2845 | 24 | -100 | -1200 | -1000 | -136 | -1200 | 0 | 280 | 0 | 0 | 0 | 219 | 1229 | 1000 | 302 | 1200 | 1362
2040-02-13 | 19 | -25 | -17478 | -7787 | -3145 | 0 | 0 | 292 | n/a | 0 | 0 | 471 | 49 | 160 | 0 | 3288 | 24581 | 0 | 3150 | 0 | -100 | -1200 | -1000 | -361 | -1200 | 0 | 280 | 0 | 0 | 0 | 219 | 1227 | 1000 | 322 | 1200 | 1364
2040-02-13 | 20 | -25 | -16826 | -7787 | -2518 | 0 | 0 | -393 | n/a | 0 | 0 | 471 | 49 | 160 | 0 | 3288 | 24247 | 0 | 3062 | 0 | -100 | -1200 | -1000 | -550 | -1183 | 0 | 280 | 0 | 0 | 0 | 219 | 1221 | 1000 | 342 | 1200 | 1410
2040-02-13 | 21 | -25 | -16054 | -8415 | -2919 | 0 | 0 | 0 | n/a | 0 | 0 | 471 | 49 | 160 | 0 | 3288 | 23924 | 0 | 2897 | 0 | -100 | -1200 | -1000 | -181 | -1200 | 0 | 280 | 0 | 0 | 0 | 219 | 1211 | 1000 | 362 | 1200 | 1344
2040-02-13 | 22 | -25 | -15096 | -8740 | -4142 | 0 | 0 | 624 | n/a | 0 | 0 | 505 | 49 | 160 | 0 | 3288 | 23592 | 0 | 2758 | 0 | -100 | -1200 | -1000 | -550 | -427 | 0 | 280 | 0 | 0 | 0 | 219 | 1214 | 1000 | 403 | 1200 | 1303
2040-02-13 | 23 | -25 | -13427 | -8740 | -4286 | 0 | 0 | 0 | n/a | 0 | 0 | 471 | 49 | 160 | 0 | 3288 | 23031 | 0 | 2845 | 0 | -100 | -1200 | -1000 | -550 | -821 | 0 | 280 | 0 | 0 | 0 | 219 | 1208 | 1000 | 436 | 1200 | 1182
2040-02-13 | 24 | -25 | -11696 | -9066 | -4975 | 0 | 0 | -1049 | n/a | 0 | 0 | 471 | 49 | 160 | 0 | 3288 | 23282 | 0 | 3305 | 0 | -100 | -1200 | -1000 | -550 | -1200 | 0 | 280 | 0 | 0 | 0 | 219 | 1194 | 1000 | 406 | 1200 | 1147
2040-02-14 | 1 | -40 | -10329 | -9415 | -4708 | 0 | 7405 | 0 | n/a | 0 | 0 | 0 | 49 | 160 | 0 | 3288 | 18969 | 0 | 0 | 0 | -100 | -1200 | -1000 | -550 | -1200 | -1650 | 280 | 4590 | 3748 | 0 | 219 | 1187 | 1000 | 739 | 1200 | 1021
2040-02-14 | 2 | -40 | -9621 | -9415 | -3896 | 0 | 4506 | 0 | n/a | 0 | 0 | 0 | 49 | 160 | 0 | 3288 | 20348 | 0 | 0 | 0 | -100 | -1200 | -1000 | -550 | -1200 | -1650 | 280 | 3403 | 3598 | 0 | 218 | 1188 | 1000 | 732 | 1200 | 1029
2040-02-14 | 3 | -40 | -9280 | -9763 | -2899 | 0 | -161 | 215 | n/a | 0 | 0 | 0 | 49 | 160 | 0 | 3288 | 23811 | 0 | 0 | 0 | -100 | -1200 | -1000 | -550 | -1200 | -1650 | 280 | 0 | 3711 | 0 | 219 | 1185 | 1000 | 713 | 1200 | 1049
2040-02-14 | 4 | -40 | -9322 | -9763 | -1747 | 0 | -648 | -434 | n/a | 0 | 0 | 0 | 49 | 160 | 0 | 3288 | 23837 | 0 | 0 | 0 | -100 | -1200 | -1000 | -550 | -1200 | -1650 | 280 | 0 | 4056 | 0 | 219 | 1187 | 1000 | 370 | 1200 | 1086
2040-02-14 | 5 | -40 | -9609 | -9763 | -1326 | 0 | 1765 | 0 | n/a | 0 | 0 | 0 | 49 | 160 | 0 | 3288 | 20856 | 0 | 0 | 0 | -100 | -1200 | -1000 | -550 | -1200 | -1650 | 280 | 3273 | 4476 | 0 | 219 | 1188 | 1000 | 340 | 1200 | 1084
2040-02-14 | 6 | -40 | -10890 | -9763 | -1809 | 0 | 1250 | -103 | n/a | 0 | 0 | 0 | 49 | 160 | 0 | 3288 | 23238 | 0 | 0 | 0 | -100 | -1200 | -1000 | -550 | -1200 | -1650 | 280 | 972 | 4976 | 0 | 219 | 1188 | 1000 | 278 | 1200 | 1137
2040-02-14 | 7 | -40 | -13660 | -10112 | -1285 | 0 | 2674 | 0 | n/a | 0 | 0 | 0 | 49 | 160 | 0 | 3288 | 24306 | 0 | 0 | 0 | -100 | -1200 | -1000 | -550 | -1200 | -1650 | 280 | 0 | 5304 | 0 | 219 | 1188 | 1000 | 226 | 1200 | 1192
2040-02-14 | 8 | -40 | -15720 | -9763 | -1737 | 0 | 4146 | 0 | n/a | 0 | 0 | 0 | 49 | 160 | 0 | 3288 | 24263 | 0 | 0 | 734 | -100 | -1200 | -1000 | -550 | -1200 | -1650 | 280 | 0 | 5460 | 0 | 219 | 1191 | 1000 | 242 | 1200 | 1260
2040-02-14 | 9 | -40 | -15685 | -9763 | -2714 | 0 | 1360 | 276 | n/a | 0 | 0 | 0 | 49 | 160 | 0 | 3288 | 23330 | 0 | 0 | 5119 | -100 | -1200 | -1000 | -550 | -1200 | -1650 | 280 | 912 | 5067 | 0 | 219 | 1200 | 1000 | 266 | 1200 | 1218
2040-02-14 | 10 | -40 | -15213 | -9066 | -2981 | 0 | 638 | 215 | n/a | 0 | 0 | 0 | 49 | 160 | 0 | 3288 | 20063 | 0 | 0 | 8267 | -100 | -1200 | -1000 | -550 | -1200 | -1650 | 280 | 4081 | 4907 | 0 | 219 | 1223 | 1000 | 282 | 1200 | 1145
2040-02-14 | 11 | -40 | -15082 | -8740 | -3628 | 0 | -2816 | -332 | n/a | 0 | 0 | 0 | 49 | 160 | 0 | 3288 | 16674 | 0 | 0 | 15847 | -100 | -1200 | -1000 | -550 | -1200 | -1650 | 280 | 7233 | 5333 | 0 | 219 | 1238 | 1000 | 273 | 1200 | 1194
2040-02-14 | 12 | -40 | -15634 | -8090 | -5191 | 0 | -8877 | -264 | n/a | 0 | 0 | 0 | 49 | 160 | 0 | 3288 | 23537 | 0 | 0 | 16441 | -100 | -1200 | -1000 | -550 | -1200 | -1650 | 280 | 79 | 5359 | 0 | 219 | 1239 | 1000 | 283 | 1200 | 1154
2040-02-14 | 13 | -40 | -15535 | -7787 | -5818 | 0 | -8127 | 0 | n/a | 0 | 0 | 0 | 49 | 160 | 0 | 3288 | 23420 | 0 | 0 | 15770 | -100 | -1200 | -1000 | -550 | -1200 | -1650 | 280 | 0 | 5609 | 0 | 219 | 1242 | 1000 | 304 | 1200 | 1086
2040-02-14 | 14 | -40 | -15803 | -7462 | -5571 | 0 | -8176 | -320 | n/a | 0 | 0 | 0 | 49 | 160 | 0 | 3288 | 23155 | 0 | 0 | 16100 | -100 | -1200 | -1000 | -550 | -1200 | -1650 | 280 | 260 | 5618 | 0 | 219 | 1244 | 1000 | 322 | 1200 | 1106
2040-02-14 | 15 | -39.99 | -15619 | -6881 | -7021 | 0 | -3858 | -112 | n/a | 0 | 0 | 0 | 49 | 160 | 0 | 3288 | 22863 | 0 | 0 | 12551 | -100 | -1200 | -1000 | -550 | -1200 | -1650 | 280 | 0 | 5226 | 0 | 219 | 1241 | 1000 | 317 | 1200 | 1120
2040-02-14 | 16 | -30 | -15477 | -6881 | -7195 | 0 | 0 | 0 | n/a | 0 | 0 | 429 | 49 | 160 | 0 | 3288 | 21855 | 0 | 1723 | 7469 | -100 | -1200 | -1000 | -550 | -1200 | -1650 | 280 | 0 | 2679 | 0 | 219 | 1244 | 1000 | 290 | 1200 | 1175
2040-02-14 | 17 | -25 | -16018 | -6881 | -7226 | 0 | 0 | 0 | n/a | 0 | 0 | 583 | 49 | 160 | 0 | 3288 | 20198 | 0 | 3542 | 2383 | 0 | 0 | -359 | 0 | 0 | 0 | 280 | 0 | 0 | 0 | 219 | 1235 | 1000 | 290 | 1200 | 1283
2040-02-14 | 18 | 3 | -16925 | -7160 | -4204 | 0 | 1302 | 992 | n/a | 0 | 0 | 1060 | 70 | 160 | 0 | 3288 | 16652 | 0 | 3106 | 45 | 0 | 0 | 0 | 0 | 1200 | 0 | 414 | 0 | 0 | 0 | 219 | 1229 | 1000 | 302 | 0 | 1362
2040-02-14 | 19 | 3 | -17695 | -7787 | -3238 | 0 | 7577 | 1524 | n/a | 0 | 0 | 1362 | 79 | 160 | 0 | 3288 | 10639 | 0 | 2435 | 0 | 0 | 0 | 0 | 0 | 1200 | 0 | 456 | 0 | 0 | 0 | 219 | 1227 | 1000 | 322 | 0 | 1364
2040-02-14 | 20 | 3 | -17032 | -8090 | -2580 | 0 | 9139 | 1859 | n/a | 0 | 0 | 1423 | 79 | 160 | 0 | 3288 | 8322 | 0 | 1767 | 0 | 0 | 0 | 0 | 0 | 1200 | 0 | 465 | 0 | 0 | 0 | 219 | 1221 | 1000 | 342 | 0 | 1410
2040-02-14 | 21 | 3 | -16202 | -8415 | -2950 | 0 | 10698 | 1859 | n/a | 0 | 0 | 1423 | 79 | 160 | 0 | 3288 | 6964 | 0 | 1432 | 0 | 0 | 0 | 0 | 0 | 1200 | 0 | 465 | 0 | 0 | 0 | 219 | 1211 | 1000 | 362 | 0 | 1344
2040-02-14 | 22 | 3 | -15268 | -9066 | -4173 | 0 | 14432 | 1859 | n/a | 0 | 0 | 1423 | 79 | 160 | 0 | 3288 | 4137 | 0 | 1465 | 0 | 0 | 0 | 0 | 0 | 1200 | 0 | 465 | 0 | 0 | 0 | 219 | 1214 | 1000 | 403 | 0 | 1303
2040-02-14 | 23 | 3 | -13602 | -9763 | -4307 | 0 | 15998 | 1859 | n/a | 0 | 0 | 1423 | 79 | 160 | 0 | 3288 | 1563 | 0 | 1638 | 0 | 0 | 0 | 0 | 0 | 1200 | 0 | 465 | 0 | 0 | 0 | 219 | 1208 | 1000 | 436 | 0 | 1182
2040-02-14 | 24 | 3 | -11879 | -9763 | -4996 | 0 | 16318 | 1168 | n/a | 0 | 0 | 1423 | 79 | 160 | 0 | 3288 | 924 | 0 | 1614 | 0 | 0 | 0 | 0 | 0 | 1200 | 0 | 465 | 0 | 0 | 0 | 219 | 1194 | 1000 | 406 | 0 | 1147
2040-02-15 | 1 | 13 | -10815 | -9415 | -4759 | 5885 | 5895 | 0 | n/a | 0 | 0 | 1423 | 79 | 160 | 0 | 3288 | 795 | 0 | 1632 | 0 | 219 | 1187 | 1000 | 739 | 1200 | 1021 | 465 | 0 | 0 | 0 | 0 | 0 | 0 | 0 | 0 | 0
2040-02-15 | 2 | 13 | -10016 | -9415 | -3937 | 5859 | 3649 | 0 | n/a | 0 | 0 | 1423 | 79 | 160 | 0 | 3288 | 1230 | 0 | 1848 | 0 | 218 | 1188 | 1000 | 732 | 1200 | 1029 | 465 | 0 | 0 | 0 | 0 | 0 | 0 | 0 | 0 | 0
2040-02-15 | 3 | 13 | -9601 | -9415 | -2930 | 5679 | 1542 | 0 | n/a | 0 | 0 | 1405 | 79 | 160 | 0 | 3288 | 2519 | 0 | 2308 | 0 | 219 | 1185 | 1000 | 713 | 1200 | 184 | 465 | 0 | 0 | 0 | 0 | 0 | 0 | 0 | 0 | 865
2040-02-15 | 4 | 13 | -9532 | -9763 | -1778 | 4181 | 1102 | 0 | n/a | 0 | 0 | 1209 | 79 | 160 | 0 | 3288 | 3955 | 0 | 2659 | 0 | 219 | 1187 | 1000 | 370 | 1200 | 0 | 465 | 0 | 0 | 0 | 0 | 0 | 0 | 0 | 0 | 1086
2040-02-15 | 5 | 13 | -9762 | -9763 | -1347 | 2363 | 429 | 0 | n/a | 0 | 0 | 1165 | 79 | 160 | 0 | 3288 | 5522 | 0 | 3463 | 0 | 219 | 1188 | 1000 | 340 | 1200 | 0 | 456 | 0 | 0 | 0 | 0 | 0 | 0 | 0 | 0 | 1084
2040-02-15 | 6 | 10 | -10991 | -9415 | -1830 | 847 | 0 | 0 | n/a | 0 | 0 | 1060 | 65 | 160 | 0 | 3288 | 9555 | 0 | 4213 | 0 | 219 | 1188 | 0 | 64 | 1200 | 0 | 377 | 0 | 0 | 0 | 0 | 0 | 1000 | 214 | 0 | 1137
2040-02-15 | 7 | -25 | -13641 | -9066 | -1316 | 0 | -596 | 0 | n/a | 0 | 0 | 565 | 49 | 160 | 0 | 3288 | 15124 | 0 | 5152 | 0 | 0 | 0 | 0 | 0 | 0 | 0 | 280 | 0 | 0 | 0 | 219 | 1188 | 1000 | 226 | 1200 | 1192
2040-02-15 | 8 | -25 | -15731 | -8740 | -1778 | -1677 | -1618 | -904 | n/a | 0 | 0 | 471 | 49 | 160 | 0 | 3288 | 20034 | 0 | 5542 | 624 | 0 | 0 | 0 | 0 | 0 | 0 | 280 | 0 | 0 | 0 | 219 | 1191 | 1000 | 242 | 1200 | 1260
2040-02-15 | 9 | -25 | -15882 | -8090 | -2786 | -3374 | -4468 | -1500 | n/a | 0 | 0 | 439 | 49 | 160 | 0 | 3288 | 23316 | 0 | 5858 | 2708 | 0 | 0 | 0 | 0 | 0 | 0 | 280 | 0 | 0 | 0 | 219 | 1200 | 1000 | 266 | 1200 | 1218
2040-02-15 | 10 | -25 | -15457 | -7462 | -3053 | -732 | -9724 | -1247 | n/a | 0 | 0 | 433 | 49 | 160 | 0 | 3288 | 23992 | 0 | 5569 | 3903 | 0 | 0 | 0 | 0 | 0 | 0 | 280 | 0 | 0 | 0 | 219 | 1223 | 1000 | 282 | 1200 | 1145
2040-02-15 | 11 | -25 | -15354 | -6881 | -3711 | -504 | -9563 | -1522 | n/a | 0 | 0 | 433 | 49 | 160 | 0 | 3288 | 24180 | 0 | 5909 | 3236 | 0 | 0 | 0 | 0 | 0 | 0 | 280 | 0 | 0 | 0 | 219 | 1238 | 1000 | 273 | 1200 | 1194
2040-02-15 | 12 | -25 | -15766 | -6300 | -5253 | -822 | -9490 | -473 | n/a | 0 | 0 | 433 | 49 | 160 | 0 | 3288 | 24282 | 0 | 5996 | 3614 | 0 | 0 | 0 | 0 | 0 | 0 | 280 | 0 | 0 | 0 | 219 | 1239 | 1000 | 283 | 1200 | 1154
2040-02-15 | 13 | -25 | -15530 | -6021 | -5859 | -4655 | -5014 | -1046 | n/a | 0 | 0 | 433 | 49 | 160 | 0 | 3288 | 24280 | 0 | 5854 | 3780 | 0 | 0 | 0 | 0 | 0 | 0 | 280 | 0 | 0 | 0 | 219 | 1242 | 1000 | 304 | 1200 | 1086
2040-02-15 | 14 | -25 | -15574 | -5765 | -5561 | -1043 | -10693 | -876 | n/a | 0 | 0 | 433 | 49 | 160 | 0 | 3288 | 24164 | 0 | 6079 | 5059 | 0 | 0 | 0 | 0 | 0 | 0 | 280 | 0 | 0 | 0 | 219 | 1244 | 1000 | 322 | 1200 | 1106
2040-02-15 | 15 | -25 | -15167 | -5509 | -6949 | -933 | -9254 | -320 | n/a | 0 | 0 | 433 | 49 | 160 | 0 | 3288 | 22974 | 0 | 6235 | 4713 | 0 | 0 | 0 | 0 | 0 | 0 | 280 | 0 | 0 | 0 | 219 | 1241 | 1000 | 317 | 1200 | 1120
2040-02-15 | 16 | -25 | -14818 | -4998 | -7031 | -663 | -9490 | -942 | n/a | 0 | 0 | 433 | 49 | 160 | 0 | 3288 | 23941 | 0 | 6180 | 3610 | 0 | 0 | 0 | 0 | 0 | 0 | 280 | 0 | 0 | 0 | 219 | 1244 | 1000 | 290 | 1200 | 1175
2040-02-15 | 17 | -25 | -15064 | -4510 | -6918 | -917 | -6948 | -985 | n/a | 0 | 0 | 439 | 49 | 160 | 0 | 3288 | 23830 | 0 | 6211 | 1084 | 0 | 0 | 0 | 0 | 0 | 0 | 280 | 0 | 0 | 0 | 219 | 1235 | 1000 | 290 | 1200 | 1283
2040-02-15 | 18 | -25 | -15995 | -4765 | -3875 | -395 | -6186 | -1459 | n/a | 0 | 0 | 439 | 49 | 160 | 0 | 3288 | 22638 | 0 | 5777 | 43 | 0 | 0 | 0 | 0 | 0 | 0 | 280 | 0 | 0 | 0 | 219 | 1229 | 1000 | 302 | 1200 | 1362
2040-02-15 | 19 | -25 | -16960 | -4765 | -3043 | -623 | -4012 | -1831 | n/a | 0 | 0 | 439 | 49 | 160 | 0 | 3288 | 21679 | 0 | 5339 | 0 | 0 | 0 | 0 | 0 | 0 | 0 | 280 | 0 | 0 | 0 | 219 | 1227 | 1000 | 322 | 1200 | 1364
2040-02-15 | 20 | -25 | -16386 | -4765 | -2477 | -2319 | -4594 | -318 | n/a | 0 | 0 | 439 | 49 | 160 | 0 | 3288 | 21846 | 0 | 4798 | 0 | 0 | 0 | 0 | 0 | 0 | 0 | 280 | 0 | 0 | 0 | 219 | 1221 | 1000 | 342 | 1200 | 1410
2040-02-15 | 21 | -25 | -15743 | -5254 | -2899 | -4700 | -518 | -1500 | n/a | 0 | 0 | 439 | 49 | 160 | 0 | 3288 | 21827 | 0 | 4569 | 0 | 0 | 0 | 0 | 0 | 0 | 0 | 280 | 0 | 0 | 0 | 219 | 1211 | 1000 | 362 | 1200 | 1344
2040-02-15 | 22 | -25 | -15075 | -5254 | -4173 | -1247 | -4036 | 0 | n/a | 0 | 0 | 439 | 49 | 160 | 0 | 3288 | 21811 | 0 | 4757 | 0 | 0 | 0 | -1000 | 0 | 0 | 0 | 280 | 0 | 0 | 0 | 219 | 1214 | 1000 | 403 | 1200 | 1303
2040-02-15 | 23 | -25 | -13762 | -5509 | -4338 | -2207 | -2096 | -106 | n/a | 0 | 0 | 439 | 49 | 160 | 0 | 3288 | 21782 | 0 | 4557 | 0 | -100 | -1200 | -1000 | -238 | 0 | 0 | 280 | 0 | 0 | 0 | 219 | 1208 | 1000 | 436 | 1200 | 1182
2040-02-15 | 24 | -25 | -12205 | -5765 | -5047 | -2044 | -4119 | 0 | n/a | 0 | 0 | 433 | 49 | 160 | 0 | 3288 | 24240 | 0 | 4780 | 0 | -100 | -1200 | -1000 | -550 | -1200 | 0 | 280 | 0 | 0 | 0 | 219 | 1194 | 1000 | 406 | 1200 | 1147
2040-02-16 | 1 | -40 | -10602 | -6021 | -5479 | 0 | 0 | 0 | n/a | 0 | 0 | 0 | 49 | 160 | 0 | 3288 | 24024 | 0 | 0 | 0 | -100 | -1200 | -1000 | -550 | -1200 | -1650 | 280 | 437 | 5431 | 0 | 219 | 1187 | 1000 | 739 | 1200 | 1021
2040-02-16 | 2 | -40 | -9661 | -6300 | -4101 | 0 | 0 | 0 | n/a | 0 | 0 | 0 | 49 | 160 | 0 | 3288 | 21985 | 0 | 0 | 0 | -100 | -1200 | -1000 | -550 | -1200 | -1650 | 280 | 1476 | 5531 | 0 | 218 | 1188 | 1000 | 732 | 1200 | 1029
2040-02-16 | 3 | -30 | -8869 | -6881 | -3217 | 0 | 0 | 0 | n/a | 0 | 0 | 23 | 49 | 160 | 0 | 3288 | 20867 | 0 | 0 | 0 | -100 | -1200 | -1000 | -550 | -1200 | -1650 | 280 | 0 | 5783 | 0 | 219 | 1185 | 1000 | 713 | 1200 | 1049
2040-02-16 | 4 | -30 | -8792 | -7462 | -1912 | 0 | 0 | 0 | n/a | 0 | 0 | 429 | 49 | 160 | 0 | 3288 | 17219 | 0 | 2441 | 0 | -100 | -1200 | -1000 | -550 | -1200 | -1650 | 280 | 0 | 3392 | 0 | 219 | 1187 | 1000 | 370 | 1200 | 1086
2040-02-16 | 5 | -30 | -8806 | -7787 | -1326 | 0 | 0 | 292 | n/a | 0 | 0 | 429 | 49 | 160 | 0 | 3288 | 14919 | 0 | 4202 | 0 | -100 | -1200 | -1000 | -550 | -1200 | -1650 | 280 | 0 | 1539 | 0 | 219 | 1188 | 1000 | 340 | 1200 | 1084
2040-02-16 | 6 | -30 | -9295 | -8090 | -1532 | 0 | 0 | -408 | n/a | 0 | 0 | 439 | 49 | 160 | 0 | 3288 | 15795 | 0 | 5013 | 0 | -100 | -1200 | -1000 | -550 | -1200 | -1650 | 280 | 0 | 364 | 0 | 219 | 1188 | 1000 | 278 | 1200 | 1137
2040-02-16 | 7 | -30 | -10228 | -8740 | -308 | 0 | 0 | -103 | n/a | 0 | 0 | 471 | 49 | 160 | 0 | 3288 | 15879 | 0 | 4952 | 0 | -100 | -1200 | -1000 | -550 | -1200 | -1650 | 280 | 0 | 205 | 0 | 219 | 1188 | 1000 | 226 | 1200 | 1192
2040-02-16 | 8 | -28.4 | -11955 | -8740 | 247 | 0 | 1374 | 0 | n/a | 0 | 0 | 471 | 49 | 160 | 0 | 3288 | 15022 | 0 | 4255 | 1249 | -100 | -1200 | -1000 | -550 | -1200 | -1650 | 280 | 0 | 0 | 0 | 219 | 1191 | 1000 | 242 | 1200 | 1260
2040-02-16 | 9 | -28.4 | -13542 | -8740 | -1069 | 0 | 899 | 0 | n/a | 0 | 0 | 471 | 49 | 160 | 0 | 3288 | 14870 | 0 | 3602 | 5432 | -100 | -1200 | -1000 | -550 | -1200 | -1650 | 280 | 0 | 0 | 0 | 219 | 1200 | 1000 | 266 | 1200 | 1218
2040-02-16 | 10 | -30 | -14334 | -8090 | -2539 | 0 | -2330 | 292 | n/a | 0 | 0 | 439 | 49 | 160 | 0 | 3288 | 12788 | 0 | 3302 | 12395 | -100 | -1200 | -1000 | -550 | -1200 | -1650 | 280 | 0 | 0 | 0 | 219 | 1223 | 1000 | 282 | 1200 | 1145
2040-02-16 | 11 | -30 | -14058 | -7787 | -3742 | 0 | -112 | 140 | n/a | 0 | 0 | 429 | 49 | 160 | 0 | 3288 | 10166 | 0 | 29 | 16857 | -100 | -1200 | -1000 | -550 | -1200 | -1650 | 280 | 0 | 3846 | 0 | 219 | 1238 | 1000 | 273 | 1200 | 1194
2040-02-16 | 12 | -30 | -13980 | -7160 | -5530 | 0 | -200 | -624 | n/a | 0 | 0 | 429 | 49 | 160 | 0 | 3288 | 8695 | 0 | 3392 | 16901 | -100 | -1200 | -1000 | -550 | -1200 | -1650 | 280 | 0 | 836 | 0 | 219 | 1239 | 1000 | 283 | 1200 | 1154
2040-02-16 | 13 | -30 | -13831 | -7160 | -6568 | 0 | 0 | -28 | n/a | 0 | 0 | 471 | 49 | 160 | 0 | 3288 | 7717 | 0 | 4345 | 16977 | -100 | -1200 | -1000 | -550 | -1200 | -1650 | 280 | 0 | 142 | 0 | 219 | 1242 | 1000 | 304 | 1200 | 1086
2040-02-16 | 14 | -30 | -13252 | -6881 | -6260 | 0 | 0 | -10 | n/a | 0 | 0 | 429 | 49 | 160 | 0 | 3288 | 7179 | 0 | 2979 | 17739 | -100 | -1200 | -1000 | -550 | -1200 | -1650 | 280 | 0 | 1754 | 0 | 219 | 1244 | 1000 | 322 | 1200 | 1106
2040-02-16 | 15 | -28 | -12985 | -6579 | -7298 | 0 | 0 | -219 | n/a | 0 | 0 | 471 | 49 | 160 | 0 | 3288 | 8049 | 0 | 5274 | 14688 | -100 | -1200 | -1000 | -550 | -1200 | -1128 | 280 | 0 | 0 | 0 | 219 | 1241 | 1000 | 317 | 1200 | 1120
2040-02-16 | 16 | -25 | -12756 | -6579 | -6065 | 0 | 0 | 0 | n/a | 0 | 0 | 554 | 49 | 160 | 0 | 3288 | 8519 | 0 | 5907 | 8540 | 0 | -898 | -1000 | 0 | 0 | 0 | 280 | 0 | 0 | 0 | 219 | 1244 | 1000 | 290 | 1200 | 1175
2040-02-16 | 17 | 2 | -13088 | -6881 | -4852 | 0 | 0 | 1398 | n/a | 0 | 0 | 978 | 70 | 160 | 0 | 3288 | 8958 | 0 | 6362 | 2518 | 0 | 0 | 0 | 0 | 676 | 0 | 414 | 0 | 0 | 0 | 219 | 1235 | 1000 | 290 | 524 | 1283
2040-02-16 | 18 | -1.78 | -14136 | -7160 | 195 | 0 | 0 | -461 | n/a | 0 | 0 | 583 | 58 | 160 | 0 | 3288 | 10689 | 0 | 6415 | 73 | 0 | 0 | 0 | 0 | 0 | 0 | 295 | 0 | 0 | 0 | 219 | 1229 | 1000 | 302 | 1200 | 1362
2040-02-16 | 19 | 2 | -15154 | -8090 | -2241 | 0 | 0 | 1104 | n/a | 0 | 0 | 944 | 79 | 160 | 0 | 3288 | 12585 | 0 | 6884 | 0 | 0 | 0 | 0 | 0 | 12 | 0 | 429 | 0 | 0 | 0 | 219 | 1227 | 1000 | 322 | 1188 | 1364
2040-02-16 | 20 | 2 | -14511 | -8740 | -4934 | 0 | 0 | 1818 | n/a | 0 | 0 | 978 | 79 | 160 | 0 | 3288 | 13840 | 0 | 6887 | 0 | 0 | 0 | 0 | 0 | 670 | 0 | 465 | 0 | 0 | 0 | 219 | 1221 | 1000 | 342 | 530 | 1410
2040-02-16 | 21 | 2 | -13791 | -9066 | -5201 | 0 | 0 | 1565 | n/a | 0 | 0 | 944 | 79 | 160 | 0 | 3288 | 14783 | 0 | 6775 | 0 | 0 | 0 | 0 | 0 | 0 | 0 | 465 | 0 | 0 | 0 | 219 | 1211 | 1000 | 362 | 1200 | 1344
2040-02-16 | 22 | 2 | -12713 | -9415 | -6311 | 0 | 0 | 1859 | n/a | 0 | 0 | 1015 | 79 | 160 | 0 | 3288 | 14120 | 0 | 6798 | 0 | 0 | 0 | 0 | 0 | 655 | 0 | 465 | 0 | 0 | 0 | 219 | 1214 | 1000 | 403 | 545 | 1303
2040-02-16 | 23 | 2 | -11720 | -9763 | -6280 | 0 | 0 | 1859 | n/a | 0 | 0 | 978 | 79 | 160 | 0 | 3288 | 13708 | 0 | 6714 | 0 | 0 | 0 | 0 | 0 | 514 | 0 | 465 | 0 | 0 | 0 | 219 | 1208 | 1000 | 436 | 686 | 1182
2040-02-16 | 24 | 2 | -10896 | -10484 | -6250 | 0 | 0 | 1859 | n/a | 0 | 0 | 1060 | 79 | 160 | 0 | 3288 | 13055 | 0 | 6467 | 0 | 0 | 0 | 0 | 0 | 1197 | 0 | 465 | 0 | 0 | 0 | 219 | 1194 | 1000 | 406 | 3 | 1147
2040-02-17 | 1 | 5 | -10101 | -10856 | -5407 | 0 | 0 | 0 | n/a | 0 | 0 | 978 | 79 | 160 | 0 | 3288 | 12986 | 0 | 6198 | 0 | 0 | 1010 | 0 | 0 | 1200 | 0 | 465 | 0 | 0 | 0 | 219 | 177 | 1000 | 739 | 0 | 1021
2040-02-17 | 2 | 8.14 | -9233 | -11228 | -4060 | 0 | 0 | -957 | n/a | 0 | 0 | 970 | 79 | 160 | 0 | 3288 | 11822 | 0 | 6088 | 0 | 218 | 1188 | 0 | 0 | 1200 | 0 | 465 | 0 | 0 | 0 | 0 | 0 | 1000 | 732 | 0 | 1029
2040-02-17 | 3 | 8.14 | -8470 | -11600 | -3186 | 0 | 0 | -1089 | n/a | 0 | 0 | 944 | 79 | 160 | 0 | 3288 | 10958 | 0 | 5847 | 0 | 219 | 1185 | 0 | 0 | 1200 | 0 | 465 | 0 | 0 | 0 | 0 | 0 | 1000 | 713 | 0 | 1049
2040-02-17 | 4 | 8.14 | -8422 | -11995 | -1871 | 0 | 0 | -912 | n/a | 0 | 0 | 978 | 79 | 160 | 0 | 3288 | 10064 | 0 | 5560 | 0 | 219 | 1187 | 0 | 0 | 1200 | 0 | 465 | 0 | 0 | 0 | 0 | 0 | 1000 | 370 | 0 | 1086
2040-02-17 | 5 | 11 | -8439 | -12390 | -1295 | 132 | 0 | 0 | n/a | 0 | 0 | 1060 | 79 | 160 | 0 | 3288 | 8100 | 0 | 5504 | 0 | 219 | 1188 | 389 | 340 | 1200 | 0 | 465 | 0 | 0 | 0 | 0 | 0 | 611 | 0 | 0 | 1084
2040-02-17 | 6 | 11 | -8826 | -12785 | -1501 | 164 | 354 | 0 | n/a | 0 | 0 | 1093 | 79 | 160 | 0 | 3288 | 8052 | 0 | 5574 | 0 | 219 | 1188 | 1000 | 278 | 1200 | 0 | 465 | 0 | 0 | 0 | 0 | 0 | 0 | 0 | 0 | 1137
2040-02-17 | 7 | 11 | -9544 | -13180 | -257 | 513 | 890 | 0 | n/a | 0 | 0 | 1107 | 79 | 160 | 0 | 3288 | 6882 | 0 | 5758 | 7 | 219 | 1188 | 1000 | 226 | 1200 | 0 | 465 | 0 | 0 | 0 | 0 | 0 | 0 | 0 | 0 | 1192
2040-02-17 | 8 | 11 | -11068 | -13180 | 329 | 504 | 1244 | 0 | n/a | 0 | 0 | 1093 | 79 | 160 | 0 | 3288 | 6947 | 0 | 5468 | 1471 | 219 | 1191 | 350 | 242 | 1200 | 0 | 465 | 0 | 0 | 0 | 0 | 0 | 650 | 0 | 0 | 1260
2040-02-17 | 9 | 10 | -12542 | -12390 | -946 | 0 | 0 | 0 | n/a | 0 | 0 | 1060 | 79 | 160 | 0 | 3288 | 6244 | 0 | 4765 | 7015 | 219 | 1200 | 0 | 183 | 1200 | 0 | 465 | 0 | 0 | 0 | 0 | 0 | 1000 | 83 | 0 | 1218
2040-02-17 | 10 | 5 | -13413 | -11600 | -2385 | 0 | 0 | -1859 | n/a | 0 | 0 | 944 | 79 | 160 | 0 | 3288 | 4745 | 0 | 4165 | 12772 | 216 | 1223 | 0 | 0 | 1200 | 0 | 465 | 0 | 0 | 0 | 3 | 0 | 1000 | 282 | 0 | 1145
2040-02-17 | 11 | 3.88 | -13228 | -10484 | -3577 | 0 | -1955 | -1859 | n/a | 0 | 0 | 755 | 79 | 160 | 0 | 3288 | 3288 | 0 | 3405 | 18464 | 0 | 0 | 0 | 0 | 1200 | 0 | 465 | 0 | 0 | 0 | 219 | 1238 | 1000 | 273 | 0 | 1194
2040-02-17 | 12 | 3.88 | -13276 | -9763 | -5355 | 0 | -938 | -1859 | n/a | 0 | 0 | 794 | 79 | 160 | 0 | 3288 | 2339 | 0 | 3043 | 19824 | 0 | 0 | 0 | 0 | 1200 | 0 | 465 | 0 | 0 | 0 | 219 | 1239 | 1000 | 283 | 0 | 1154
2040-02-17 | 13 | 5 | -13261 | -9066 | -6383 | 0 | 0 | -1859 | n/a | 0 | 0 | 916 | 79 | 160 | 0 | 3288 | 1551 | 0 | 2410 | 19887 | 0 | 613 | 0 | 0 | 1200 | 0 | 465 | 0 | 0 | 0 | 219 | 629 | 1000 | 304 | 0 | 1086
2040-02-17 | 14 | 8.14 | -12745 | -8740 | -6085 | 0 | 0 | -1202 | n/a | 0 | 0 | 944 | 79 | 160 | 0 | 3288 | 1054 | 0 | 2081 | 18040 | 219 | 1244 | 0 | 0 | 1200 | 0 | 465 | 0 | 0 | 0 | 0 | 0 | 1000 | 322 | 0 | 1106
2040-02-17 | 15 | 11 | -12476 | -8415 | -7113 | 2214 | 886 | 332 | n/a | 0 | 0 | 1166 | 79 | 160 | 0 | 3288 | 830 | 0 | 1887 | 12721 | 219 | 1241 | 1000 | 317 | 1200 | 0 | 465 | 0 | 0 | 0 | 0 | 0 | 0 | 0 | 0 | 1120
2040-02-17 | 16 | 11 | -12210 | -8415 | -5859 | 3692 | 3496 | 28 | n/a | 0 | 0 | 1362 | 79 | 160 | 0 | 3288 | 721 | 0 | 1904 | 7337 | 219 | 1244 | 1000 | 290 | 1200 | 0 | 465 | 0 | 0 | 0 | 0 | 0 | 0 | 0 | 0 | 1175
2040-02-17 | 17 | 11 | -12553 | -8415 | -4636 | 2016 | 8604 | 624 | n/a | 0 | 0 | 1423 | 79 | 160 | 0 | 3288 | 776 | 0 | 1925 | 2301 | 219 | 1235 | 1000 | 290 | 1200 | 0 | 465 | 0 | 0 | 0 | 0 | 0 | 0 | 0 | 0 | 1283
2040-02-17 | 18 | 11 | -13745 | -8740 | 349 | 750 | 9467 | 624 | n/a | 0 | 0 | 1423 | 79 | 160 | 0 | 3288 | 683 | 0 | 1994 | 95 | 219 | 1229 | 158 | 302 | 1200 | 0 | 465 | 0 | 0 | 0 | 0 | 0 | 842 | 0 | 0 | 1362
2040-02-17 | 19 | 11 | -15091 | -9415 | -2179 | 847 | 13562 | 292 | n/a | 0 | 0 | 1423 | 79 | 160 | 0 | 3288 | 945 | 0 | 2470 | 0 | 219 | 1227 | 186 | 322 | 1200 | 0 | 465 | 0 | 0 | 0 | 0 | 0 | 814 | 0 | 0 | 1364
2040-02-17 | 20 | 11 | -14530 | -9415 | -4903 | 2208 | 14051 | 584 | n/a | 0 | 0 | 1423 | 79 | 160 | 0 | 3288 | 918 | 0 | 2691 | 0 | 219 | 1221 | 0 | 342 | 1200 | 0 | 465 | 0 | 0 | 0 | 0 | 0 | 1000 | 0 | 0 | 1410
2040-02-17 | 21 | 11 | -13833 | -9415 | -5181 | 2533 | 12143 | 1528 | n/a | 0 | 0 | 1423 | 79 | 160 | 0 | 3288 | 1178 | 0 | 2640 | 0 | 219 | 1211 | 0 | 362 | 1200 | 0 | 465 | 0 | 0 | 0 | 0 | 0 | 1000 | 0 | 0 | 1344
2040-02-17 | 22 | 11 | -12631 | -9415 | -6260 | 5026 | 9050 | 1526 | n/a | 0 | 0 | 1423 | 79 | 160 | 0 | 3288 | 1573 | 0 | 2680 | 0 | 219 | 1214 | 0 | 403 | 1200 | 0 | 465 | 0 | 0 | 0 | 0 | 0 | 1000 | 0 | 0 | 1303
2040-02-17 | 23 | 11 | -11568 | -9415 | -6219 | 4380 | 8341 | 1539 | n/a | 0 | 0 | 1423 | 79 | 160 | 0 | 3288 | 2034 | 0 | 2429 | 0 | 219 | 1208 | 0 | 436 | 1200 | 0 | 465 | 0 | 0 | 0 | 0 | 0 | 1000 | 0 | 0 | 1182
2040-02-17 | 24 | 11 | -10715 | -9763 | -6188 | 3912 | 8481 | 1505 | n/a | 0 | 0 | 1423 | 79 | 160 | 0 | 3288 | 2229 | 0 | 2105 | 0 | 219 | 1194 | 0 | 406 | 1200 | 0 | 465 | 0 | 0 | 0 | 0 | 0 | 1000 | 0 | 0 | 1147
2040-02-18 | 1 | 44.54 | -10117 | -10112 | -4687 | 538 | 0 | 0 | n/a | 0 | 0 | 1423 | 79 | 319 | 7859 | 3288 | 3139 | 0 | 2441 | 0 | 219 | 1187 | 1000 | 739 | 1200 | 1021 | 465 | 0 | 0 | 0 | 0 | 0 | 0 | 0 | 0 | 0
2040-02-18 | 2 | 38.14 | -9439 | -10484 | -3875 | 0 | 0 | 0 | n/a | 0 | 0 | 1362 | 79 | 335 | 5325 | 3288 | 5420 | 0 | 2157 | 0 | 218 | 1188 | 1000 | 732 | 1200 | 1029 | 465 | 0 | 0 | 0 | 0 | 0 | 0 | 0 | 0 | 0
2040-02-18 | 3 | 13 | -9070 | -10484 | -2888 | 0 | 0 | -1715 | n/a | 0 | 0 | 1165 | 79 | 175 | 3743 | 3288 | 8218 | 0 | 2027 | 0 | 219 | 1185 | 1000 | 713 | 1200 | 680 | 465 | 0 | 0 | 0 | 0 | 0 | 0 | 0 | 0 | 369
2040-02-18 | 4 | 11 | -9081 | -10484 | -1737 | 0 | -174 | -1859 | n/a | 0 | 0 | 1107 | 79 | 160 | 3692 | 3288 | 8433 | 0 | 2136 | 0 | 219 | 1187 | 1000 | 370 | 1200 | 0 | 465 | 0 | 0 | 0 | 0 | 0 | 0 | 0 | 0 | 1086
2040-02-18 | 5 | 11 | -9342 | -10484 | -1305 | 0 | -3407 | -1859 | n/a | 0 | 0 | 978 | 79 | 160 | 3362 | 3288 | 12292 | 0 | 1827 | 0 | 219 | 1188 | 1000 | 340 | 1200 | 0 | 465 | 0 | 0 | 0 | 0 | 0 | 0 | 0 | 0 | 1084
2040-02-18 | 6 | 11 | -10333 | -10856 | -1758 | 0 | -5341 | -1859 | n/a | 0 | 0 | 936 | 79 | 160 | 3362 | 3288 | 16374 | 0 | 1598 | 0 | 219 | 1188 | 1000 | 278 | 1200 | 0 | 465 | 0 | 0 | 0 | 0 | 0 | 0 | 0 | 0 | 1137
2040-02-18 | 7 | 11 | -12471 | -10484 | -1151 | 0 | -3934 | -1859 | n/a | 0 | 0 | 883 | 79 | 160 | 2729 | 3288 | 18121 | 0 | 1340 | 1 | 219 | 1188 | 0 | 226 | 1200 | 0 | 465 | 0 | 0 | 0 | 0 | 0 | 1000 | 0 | 0 | 1192
2040-02-18 | 8 | 11 | -14446 | -10484 | -1542 | 0 | -1329 | -1859 | n/a | 0 | 0 | 978 | 79 | 160 | 2670 | 3288 | 17596 | 0 | 1091 | 451 | 219 | 1191 | 31 | 242 | 1200 | 0 | 465 | 0 | 0 | 0 | 0 | 0 | 969 | 0 | 0 | 1260
2040-02-18 | 9 | 13 | -14908 | -10484 | -2580 | 0 | 0 | -1168 | n/a | 0 | 0 | 1093 | 79 | 160 | 1334 | 3288 | 15446 | 0 | 961 | 1611 | 219 | 1200 | 1000 | 266 | 1200 | 818 | 465 | 0 | 0 | 0 | 0 | 0 | 0 | 0 | 0 | 400
2040-02-18 | 10 | 13 | -14711 | -10484 | -2878 | 0 | 0 | -1168 | n/a | 0 | 0 | 1093 | 79 | 160 | 1272 | 3288 | 12557 | 0 | 750 | 4833 | 219 | 1223 | 1000 | 282 | 1200 | 821 | 465 | 0 | 0 | 0 | 0 | 0 | 0 | 0 | 0 | 324
2040-02-18 | 11 | 13 | -14705 | -10112 | -3536 | 0 | 0 | -268 | n/a | 0 | 0 | 1093 | 79 | 160 | 1272 | 3288 | 11580 | 0 | 715 | 6040 | 219 | 1238 | 1000 | 273 | 1200 | 0 | 465 | 0 | 0 | 0 | 0 | 0 | 0 | 0 | 0 | 1194
2040-02-18 | 12 | 19.28 | -15154 | -10112 | -5057 | 0 | 0 | 1157 | n/a | 0 | 0 | 1165 | 79 | 160 | 952 | 3288 | 10896 | 0 | 684 | 6383 | 219 | 1239 | 1000 | 283 | 1200 | 1154 | 465 | 0 | 0 | 0 | 0 | 0 | 0 | 0 | 0 | 0
2040-02-18 | 13 | 19.28 | -14849 | -10112 | -5612 | 0 | 1876 | 1859 | n/a | 0 | 0 | 1209 | 79 | 160 | 180 | 3288 | 9896 | 0 | 866 | 5645 | 219 | 1242 | 1000 | 304 | 1200 | 1086 | 465 | 0 | 0 | 0 | 0 | 0 | 0 | 0 | 0 | 0
2040-02-18 | 14 | 19.28 | -14759 | -10112 | -5283 | 0 | 1562 | 1813 | n/a | 0 | 0 | 1166 | 79 | 160 | 180 | 3288 | 8880 | 0 | 1224 | 6248 | 219 | 1244 | 1000 | 322 | 1200 | 1106 | 465 | 0 | 0 | 0 | 0 | 0 | 0 | 0 | 0 | 0
2040-02-18 | 15 | 19.28 | -14380 | -9763 | -6640 | 0 | 2142 | 1859 | n/a | 0 | 0 | 1209 | 79 | 160 | 0 | 3288 | 8182 | 0 | 2099 | 6205 | 219 | 1241 | 1000 | 317 | 1200 | 1120 | 465 | 0 | 0 | 0 | 0 | 0 | 0 | 0 | 0 | 0
2040-02-18 | 16 | 19.28 | -14071 | -9763 | -6630 | 0 | 3360 | 1859 | n/a | 0 | 0 | 1362 | 79 | 160 | 5 | 3288 | 8157 | 0 | 2903 | 3700 | 219 | 1244 | 1000 | 290 | 1200 | 1175 | 465 | 0 | 0 | 0 | 0 | 0 | 0 | 0 | 0 | 0
2040-02-18 | 17 | 19.28 | -14529 | -9415 | -6517 | 0 | 2894 | 1528 | n/a | 0 | 0 | 1242 | 79 | 160 | 5 | 3288 | 10255 | 0 | 3522 | 1797 | 219 | 1235 | 1000 | 290 | 1200 | 1283 | 465 | 0 | 0 | 0 | 0 | 0 | 0 | 0 | 0 | 0
2040-02-18 | 18 | 13 | -15692 | -10112 | -3515 | 0 | 21 | 0 | n/a | 0 | 0 | 1093 | 79 | 160 | 5 | 3288 | 14973 | 0 | 4583 | 97 | 219 | 1229 | 1000 | 302 | 1200 | 612 | 461 | 0 | 0 | 0 | 0 | 0 | 0 | 0 | 0 | 750
2040-02-18 | 19 | 0 | -17009 | -10484 | -2919 | 0 | 0 | -46 | n/a | 0 | 0 | 623 | 58 | 160 | 5 | 3288 | 20120 | 0 | 5877 | 0 | 0 | 0 | 0 | 0 | 0 | 0 | 328 | 0 | 0 | 0 | 219 | 1227 | 1000 | 322 | 1200 | 1364
2040-02-18 | 20 | -3 | -16399 | -10484 | -2405 | 0 | -2547 | -1859 | n/a | 0 | 0 | 471 | 49 | 160 | 5 | 3288 | 23048 | 0 | 6387 | 0 | 0 | 0 | 0 | 0 | 0 | 0 | 286 | 0 | 0 | 0 | 219 | 1221 | 1000 | 342 | 1200 | 1410
2040-02-18 | 21 | -3 | -15676 | -11228 | -2827 | 0 | -3685 | -1859 | n/a | 0 | 0 | 471 | 49 | 160 | 5 | 3288 | 24348 | 0 | 6674 | 0 | 0 | 0 | 0 | 0 | 0 | 0 | 280 | 0 | 0 | 0 | 219 | 1211 | 1000 | 362 | 1200 | 1344
2040-02-18 | 22 | -3 | -14444 | -11600 | -4009 | 0 | -3700 | -1859 | n/a | 0 | 0 | 471 | 49 | 160 | 5 | 3288 | 24407 | 0 | 6951 | 0 | 0 | 0 | 0 | 0 | 0 | 0 | 280 | 0 | 0 | 0 | 219 | 1214 | 1000 | 403 | 1200 | 1303
2040-02-18 | 23 | -3 | -12900 | -12390 | -4184 | 0 | -3087 | -1859 | n/a | 0 | 0 | 471 | 49 | 160 | 5 | 3288 | 23079 | 0 | 7087 | 0 | 0 | 0 | 0 | 0 | 0 | 0 | 280 | 0 | 0 | 0 | 219 | 1208 | 1000 | 436 | 1200 | 1182
2040-02-18 | 24 | -3 | -11334 | -12785 | -4903 | 0 | -2820 | -1859 | n/a | 0 | 0 | 471 | 49 | 160 | 0 | 3288 | 22436 | 0 | 7017 | 0 | 0 | 0 | 0 | 0 | 0 | 0 | 280 | 0 | 0 | 0 | 219 | 1194 | 1000 | 406 | 1200 | 1147
2040-02-19 | 1 | -3 | -10242 | -13599 | -4687 | 0 | -5499 | -292 | n/a | 0 | 0 | 471 | 49 | 160 | 0 | 3288 | 23114 | 0 | 6957 | 0 | 0 | 0 | 0 | 0 | 0 | 0 | 280 | 0 | 0 | 0 | 219 | 1187 | 1000 | 739 | 1200 | 1021
2040-02-19 | 2 | -3 | -9583 | -14436 | -3875 | 0 | -5482 | 0 | n/a | 0 | 0 | 471 | 49 | 160 | 0 | 3288 | 22309 | 0 | 6819 | 0 | 0 | 0 | 0 | 0 | 0 | 0 | 280 | 0 | 0 | 0 | 218 | 1188 | 1000 | 732 | 1200 | 1029
2040-02-19 | 3 | -3 | -9266 | -14436 | -2888 | 0 | -5605 | -1168 | n/a | 0 | 0 | 439 | 49 | 160 | 0 | 3288 | 22686 | 0 | 6461 | 0 | 0 | 0 | 0 | 0 | 0 | 0 | 280 | 0 | 0 | 0 | 219 | 1185 | 1000 | 713 | 1200 | 1049
2040-02-19 | 4 | -3 | -9308 | -14877 | -1737 | 0 | -7671 | 40 | n/a | 0 | 0 | 439 | 49 | 160 | 0 | 3288 | 22825 | 0 | 6513 | 0 | 0 | 0 | 0 | 0 | 0 | 0 | 280 | 0 | 0 | 0 | 219 | 1187 | 1000 | 370 | 1200 | 1086
2040-02-19 | 5 | -3 | -9624 | -15319 | -1316 | 0 | -6917 | 0 | n/a | 0 | 0 | 439 | 49 | 160 | 0 | 3288 | 22476 | 0 | 6482 | 0 | 0 | 0 | 0 | 0 | 0 | 0 | 280 | 0 | 0 | 0 | 219 | 1188 | 1000 | 340 | 1200 | 1084
2040-02-19 | 6 | -3 | -10795 | -15319 | -1778 | 0 | -3195 | -796 | n/a | 0 | 0 | 471 | 49 | 160 | 0 | 3288 | 21370 | 0 | 6265 | 0 | 0 | 0 | 0 | 0 | 0 | 0 | 280 | 0 | 0 | 0 | 219 | 1188 | 1000 | 278 | 1200 | 1137
2040-02-19 | 7 | -3 | -13153 | -15319 | -1203 | 0 | -1337 | -584 | n/a | 0 | 0 | 554 | 49 | 160 | 0 | 3288 | 20878 | 0 | 6371 | 16 | 0 | 0 | 0 | 0 | 0 | 0 | 280 | 0 | 0 | 0 | 219 | 1188 | 1000 | 226 | 1200 | 1192
2040-02-19 | 8 | -3 | -15164 | -16202 | -1614 | 0 | -138 | 916 | n/a | 0 | 0 | 675 | 49 | 160 | 0 | 3288 | 20198 | 0 | 6222 | 1331 | 0 | 0 | 0 | 0 | 0 | 0 | 280 | 0 | 0 | 0 | 219 | 1191 | 1000 | 242 | 1200 | 1260
2040-02-19 | 9 | -3 | -15298 | -15319 | -2611 | 0 | -1999 | -263 | n/a | 0 | 0 | 516 | 49 | 160 | 0 | 3288 | 19171 | 0 | 6055 | 5972 | 0 | 0 | 0 | 0 | 0 | 0 | 280 | 0 | 0 | 0 | 219 | 1200 | 1000 | 266 | 1200 | 1218
2040-02-19 | 10 | -3 | -14799 | -14017 | -2868 | 0 | -5740 | -292 | n/a | 0 | 0 | 457 | 49 | 160 | 0 | 3288 | 16940 | 0 | 5984 | 10558 | 0 | 0 | 0 | 0 | 0 | 0 | 280 | 0 | 0 | 0 | 219 | 1223 | 1000 | 282 | 1200 | 1145
2040-02-19 | 11 | -3 | -14647 | -12785 | -3505 | 0 | -9142 | -916 | n/a | 0 | 0 | 439 | 49 | 160 | 0 | 3288 | 14060 | 0 | 6005 | 16713 | 0 | 0 | 0 | 0 | 0 | 0 | 280 | 0 | 0 | 0 | 219 | 1238 | 1000 | 273 | 1200 | 1194
2040-02-19 | 12 | -3 | -15143 | -11995 | -5047 | 0 | -8077 | -876 | n/a | 0 | 0 | 439 | 49 | 160 | 0 | 3288 | 11882 | 0 | 6040 | 18999 | 0 | 0 | 0 | 0 | 0 | 0 | 280 | 0 | 0 | 0 | 219 | 1239 | 1000 | 283 | 1200 | 1154
2040-02-19 | 13 | -3 | -14896 | -10856 | -5623 | 0 | -9026 | -1539 | n/a | 0 | 0 | 433 | 49 | 160 | 0 | 3288 | 10925 | 0 | 6118 | 20686 | 0 | 0 | 0 | 0 | 0 | 0 | 280 | 0 | 0 | 0 | 219 | 1242 | 1000 | 304 | 1200 | 1086
2040-02-19 | 14 | -3 | -15025 | -10112 | -5335 | 0 | -7963 | -215 | n/a | 0 | 0 | 439 | 49 | 160 | 0 | 3288 | 10441 | 0 | 6246 | 17746 | 0 | 0 | 0 | 0 | 0 | 0 | 280 | 0 | 0 | 0 | 219 | 1244 | 1000 | 322 | 1200 | 1106
2040-02-19 | 15 | -3 | -14871 | -9763 | -6774 | 0 | -2067 | -241 | n/a | 0 | 0 | 516 | 49 | 160 | 0 | 3288 | 9710 | 0 | 6352 | 13353 | 0 | 0 | 0 | 0 | 0 | 0 | 289 | 0 | 0 | 0 | 219 | 1241 | 1000 | 317 | 1200 | 1120
2040-02-19 | 16 | 2 | -14709 | -9763 | -6866 | 0 | 0 | 1158 | n/a | 0 | 0 | 978 | 70 | 160 | 0 | 3288 | 9695 | 0 | 6384 | 7984 | 0 | 0 | 0 | 0 | 1200 | 0 | 422 | 0 | 0 | 0 | 219 | 1244 | 1000 | 290 | 0 | 1175
2040-02-19 | 17 | 3 | -15085 | -9763 | -6753 | 0 | 4526 | 1859 | n/a | 0 | 0 | 1166 | 79 | 160 | 0 | 3288 | 10209 | 0 | 6083 | 2567 | 0 | 0 | 0 | 0 | 1200 | 0 | 465 | 0 | 0 | 0 | 219 | 1235 | 1000 | 290 | 0 | 1283
2040-02-19 | 18 | 3 | -16055 | -10484 | -3680 | 0 | 3517 | 1859 | n/a | 0 | 0 | 1161 | 79 | 160 | 0 | 3288 | 12406 | 0 | 5964 | 120 | 0 | 0 | 0 | 0 | 1200 | 0 | 465 | 0 | 0 | 0 | 219 | 1229 | 1000 | 302 | 0 | 1362
2040-02-19 | 19 | 3 | -17091 | -11228 | -2940 | 0 | 4417 | 1859 | n/a | 0 | 0 | 1166 | 79 | 160 | 0 | 3288 | 12701 | 0 | 5924 | 0 | 0 | 0 | 0 | 0 | 1200 | 0 | 465 | 0 | 0 | 0 | 219 | 1227 | 1000 | 322 | 0 | 1364
2040-02-19 | 20 | 3 | -16344 | -11600 | -2385 | 0 | 2912 | 1859 | n/a | 0 | 0 | 1107 | 79 | 160 | 0 | 3288 | 13203 | 0 | 6056 | 0 | 0 | 0 | 0 | 0 | 1200 | 0 | 465 | 0 | 0 | 0 | 219 | 1221 | 1000 | 342 | 0 | 1410
2040-02-19 | 21 | 2 | -15368 | -12390 | -2765 | 0 | 0 | 1293 | n/a | 0 | 0 | 1015 | 79 | 160 | 0 | 3288 | 16630 | 0 | 6393 | 0 | 0 | 0 | 0 | 0 | 1200 | 0 | 465 | 0 | 0 | 0 | 219 | 1211 | 1000 | 362 | 0 | 1344
2040-02-19 | 22 | 2 | -14553 | -12785 | -4050 | 0 | 0 | 836 | n/a | 0 | 0 | 978 | 79 | 160 | 0 | 3288 | 18074 | 0 | 6598 | 0 | 0 | 0 | 0 | 0 | 910 | 0 | 465 | 0 | 0 | 0 | 219 | 1214 | 1000 | 403 | 290 | 1303
2040-02-19 | 23 | 2 | -12941 | -13180 | -4204 | 0 | 0 | 397 | n/a | 0 | 0 | 944 | 79 | 160 | 0 | 3288 | 18449 | 0 | 6543 | 0 | 0 | 0 | 0 | 0 | 0 | 0 | 465 | 0 | 0 | 0 | 219 | 1208 | 1000 | 436 | 1200 | 1182
2040-02-19 | 24 | 0 | -11334 | -13599 | -4924 | 0 | 0 | 0 | n/a | 0 | 0 | 719 | 58 | 160 | 0 | 3288 | 18693 | 0 | 6607 | 0 | 0 | 0 | 0 | 0 | 0 | 0 | 332 | 0 | 0 | 0 | 219 | 1194 | 1000 | 406 | 1200 | 1147
2040-02-20 | 1 | 24.91 | -10379 | -14017 | -4718 | 0 | -3528 | -1859 | n/a | 0 | 0 | 936 | 79 | 319 | 113 | 3288 | 17346 | 0 | 6588 | 0 | 219 | 1187 | 1000 | 739 | 1200 | 1021 | 465 | 0 | 0 | 0 | 0 | 0 | 0 | 0 | 0 | 0
2040-02-20 | 2 | 24.91 | -9637 | -14436 | -3896 | 0 | -3862 | -1859 | n/a | 0 | 0 | 916 | 79 | 335 | 113 | 3288 | 16539 | 0 | 6588 | 0 | 218 | 1188 | 1000 | 732 | 1200 | 1029 | 465 | 0 | 0 | 0 | 0 | 0 | 0 | 0 | 0 | 0
2040-02-20 | 3 | 24.91 | -9283 | -15319 | -2899 | 0 | -2414 | -1859 | n/a | 0 | 0 | 944 | 79 | 341 | 113 | 3288 | 14816 | 0 | 6363 | 0 | 219 | 1185 | 1000 | 713 | 1200 | 1049 | 465 | 0 | 0 | 0 | 0 | 0 | 0 | 0 | 0 | 0
2040-02-20 | 4 | 24.91 | -9246 | -15319 | -1747 | 0 | -1271 | -1859 | n/a | 0 | 0 | 978 | 79 | 341 | 113 | 3288 | 13094 | 0 | 6022 | 0 | 219 | 1187 | 1000 | 370 | 1200 | 1086 | 465 | 0 | 0 | 0 | 0 | 0 | 0 | 0 | 0 | 0
2040-02-20 | 5 | 24.91 | -9523 | -15319 | -1326 | 0 | -18 | -1859 | n/a | 0 | 0 | 1107 | 79 | 341 | 2430 | 3288 | 9688 | 0 | 5616 | 0 | 219 | 1188 | 1000 | 340 | 1200 | 1084 | 465 | 0 | 0 | 0 | 0 | 0 | 0 | 0 | 0 | 0
2040-02-20 | 6 | 31.31 | -10670 | -15319 | -1799 | 0 | 0 | 0 | n/a | 0 | 0 | 1209 | 79 | 341 | 4350 | 3288 | 8024 | 0 | 5010 | 0 | 219 | 1188 | 1000 | 278 | 1200 | 1137 | 465 | 0 | 0 | 0 | 0 | 0 | 0 | 0 | 0 | 0
2040-02-20 | 7 | 35.45 | -12969 | -15319 | -1213 | 0 | 2699 | 663 | n/a | 0 | 0 | 1423 | 79 | 341 | 4748 | 3288 | 6827 | 0 | 3917 | 26 | 219 | 1188 | 1000 | 226 | 1200 | 1192 | 465 | 0 | 0 | 0 | 0 | 0 | 0 | 0 | 0 | 0
2040-02-20 | 8 | 35.45 | -15105 | -15319 | -1655 | 0 | 5093 | 610 | n/a | 0 | 0 | 1423 | 79 | 341 | 4819 | 3288 | 5926 | 0 | 3292 | 1631 | 219 | 1191 | 1000 | 242 | 1200 | 1260 | 465 | 0 | 0 | 0 | 0 | 0 | 0 | 0 | 0 | 0
2040-02-20 | 9 | 35.45 | -15352 | -14436 | -2683 | 0 | 3109 | 22 | n/a | 0 | 0 | 1423 | 79 | 341 | 4819 | 3288 | 4253 | 0 | 2583 | 6985 | 219 | 1200 | 1000 | 266 | 1200 | 1218 | 465 | 0 | 0 | 0 | 0 | 0 | 0 | 0 | 0 | 0
2040-02-20 | 10 | 26.23 | -15011 | -13599 | -2981 | 0 | 0 | -64 | n/a | 0 | 0 | 1209 | 79 | 341 | 4223 | 3288 | 2757 | 0 | 1895 | 12329 | 219 | 1223 | 1000 | 282 | 1200 | 1145 | 465 | 0 | 0 | 0 | 0 | 0 | 0 | 0 | 0 | 0
2040-02-20 | 11 | 24.91 | -15024 | -12390 | -3649 | 0 | -1853 | -1859 | n/a | 0 | 0 | 1107 | 79 | 341 | 3827 | 3288 | 1692 | 0 | 1510 | 17342 | 219 | 1238 | 1000 | 273 | 1200 | 1194 | 465 | 0 | 0 | 0 | 0 | 0 | 0 | 0 | 0 | 0
2040-02-20 | 12 | 24.91 | -15567 | -11600 | -5222 | 0 | -667 | -1859 | n/a | 0 | 0 | 1119 | 79 | 341 | 3406 | 3288 | 1389 | 0 | 1335 | 18398 | 219 | 1239 | 1000 | 283 | 1200 | 1154 | 465 | 0 | 0 | 0 | 0 | 0 | 0 | 0 | 0 | 0
2040-02-20 | 13 | 26.23 | -15376 | -11228 | -5838 | 0 | 0 | -1725 | n/a | 0 | 0 | 1119 | 79 | 341 | 2937 | 3288 | 1372 | 0 | 1244 | 18271 | 219 | 1242 | 1000 | 304 | 1200 | 1086 | 465 | 0 | 0 | 0 | 0 | 0 | 0 | 0 | 0 | 0
2040-02-20 | 14 | 35.45 | -15490 | -10856 | -5551 | 0 | 653 | 114 | n/a | 0 | 0 | 1209 | 79 | 341 | 3533 | 3288 | 1022 | 0 | 1196 | 14907 | 219 | 1244 | 1000 | 322 | 1200 | 1106 | 465 | 0 | 0 | 0 | 0 | 0 | 0 | 0 | 0 | 0
2040-02-20 | 15 | 35.45 | -15158 | -10856 | -6969 | 0 | 3849 | 663 | n/a | 0 | 0 | 1423 | 79 | 341 | 3533 | 3288 | 1290 | 0 | 1158 | 11798 | 219 | 1241 | 1000 | 317 | 1200 | 1120 | 465 | 0 | 0 | 0 | 0 | 0 | 0 | 0 | 0 | 0
2040-02-20 | 16 | 35.45 | -14819 | -10484 | -7062 | 0 | 6016 | 1859 | n/a | 0 | 0 | 1423 | 79 | 341 | 3566 | 3288 | 1356 | 0 | 1014 | 7830 | 219 | 1244 | 1000 | 290 | 1200 | 1175 | 465 | 0 | 0 | 0 | 0 | 0 | 0 | 0 | 0 | 0
2040-02-20 | 17 | 35.45 | -15045 | -10112 | -6928 | 0 | 11275 | 1216 | n/a | 0 | 0 | 1423 | 79 | 341 | 3786 | 3288 | 1381 | 0 | 994 | 2610 | 219 | 1235 | 1000 | 290 | 1200 | 1283 | 465 | 0 | 0 | 0 | 0 | 0 | 0 | 0 | 0 | 0
2040-02-20 | 18 | 35.45 | -16085 | -10484 | -3937 | 0 | 11300 | 1500 | n/a | 0 | 0 | 1423 | 79 | 341 | 4154 | 3288 | 1439 | 0 | 1104 | 102 | 219 | 1229 | 1000 | 302 | 1200 | 1362 | 465 | 0 | 0 | 0 | 0 | 0 | 0 | 0 | 0 | 0
2040-02-20 | 19 | 35.45 | -17302 | -10856 | -3186 | 0 | 11133 | 1528 | n/a | 0 | 0 | 1423 | 79 | 341 | 4689 | 3288 | 1568 | 0 | 1499 | 0 | 219 | 1227 | 1000 | 322 | 1200 | 1364 | 465 | 0 | 0 | 0 | 0 | 0 | 0 | 0 | 0 | 0
2040-02-20 | 20 | 35.45 | -16805 | -10856 | -2580 | 0 | 9122 | 1859 | n/a | 0 | 0 | 1423 | 79 | 341 | 4715 | 3288 | 1836 | 0 | 1721 | 0 | 219 | 1221 | 1000 | 342 | 1200 | 1410 | 465 | 0 | 0 | 0 | 0 | 0 | 0 | 0 | 0 | 0
2040-02-20 | 21 | 35.45 | -16043 | -10856 | -2971 | 0 | 8554 | 920 | n/a | 0 | 0 | 1423 | 79 | 341 | 4715 | 3288 | 2720 | 0 | 2029 | 0 | 219 | 1211 | 1000 | 362 | 1200 | 1344 | 465 | 0 | 0 | 0 | 0 | 0 | 0 | 0 | 0 | 0
2040-02-20 | 22 | 35.45 | -15181 | -11228 | -4204 | 0 | 6179 | 0 | n/a | 0 | 0 | 1423 | 79 | 335 | 4715 | 3288 | 6485 | 0 | 2306 | 0 | 219 | 1214 | 1000 | 403 | 1200 | 1303 | 465 | 0 | 0 | 0 | 0 | 0 | 0 | 0 | 0 | 0
2040-02-20 | 23 | 25.6 | -13616 | -11228 | -4338 | 0 | 0 | 0 | n/a | 0 | 0 | 1209 | 79 | 319 | 3352 | 3288 | 13043 | 0 | 2182 | 0 | 219 | 1208 | 1000 | 436 | 1200 | 1182 | 465 | 0 | 0 | 0 | 0 | 0 | 0 | 0 | 0 | 0
2040-02-20 | 24 | 5 | -12008 | -11228 | -5047 | 0 | 0 | -337 | n/a | 0 | 0 | 978 | 71 | 160 | 611 | 3288 | 18911 | 0 | 2260 | 0 | 0 | 722 | 0 | 0 | 1200 | 0 | 418 | 0 | 0 | 0 | 219 | 472 | 1000 | 406 | 0 | 1147
2040-02-21 | 1 | -25 | -10890 | -11228 | -4780 | 0 | -258 | -10 | n/a | 0 | 0 | 644 | 55 | 160 | 511 | 3288 | 19675 | 0 | 2511 | 0 | 0 | 0 | 0 | 0 | 0 | 0 | 322 | 0 | 0 | 0 | 219 | 1187 | 1000 | 739 | 1200 | 1021
2040-02-21 | 2 | -25 | -10125 | -11228 | -3957 | -417 | -1260 | -612 | n/a | 0 | 0 | 554 | 49 | 160 | 485 | 3288 | 20195 | 0 | 2582 | 0 | 0 | 0 | 0 | 0 | 0 | 0 | 286 | 0 | 0 | 0 | 218 | 1188 | 1000 | 732 | 1200 | 1029
2040-02-21 | 3 | -25 | -9710 | -10856 | -2950 | -1089 | -2617 | -1168 | n/a | 0 | 0 | 471 | 49 | 160 | 50 | 3288 | 20754 | 0 | 3337 | 0 | 0 | 0 | 0 | 0 | 0 | 0 | 280 | 0 | 0 | 0 | 219 | 1185 | 1000 | 713 | 1200 | 1049
2040-02-21 | 4 | -25 | -9649 | -10484 | -1799 | -2829 | -2075 | -1140 | n/a | 0 | 0 | 439 | 49 | 160 | 50 | 3288 | 21166 | 0 | 3732 | 0 | 0 | -189 | -1000 | 0 | 0 | 0 | 280 | 0 | 0 | 0 | 219 | 1187 | 1000 | 370 | 1200 | 1086
2040-02-21 | 5 | -25 | -9875 | -10112 | -1357 | -1208 | -4477 | -955 | n/a | 0 | 0 | 439 | 49 | 160 | 50 | 3288 | 22015 | 0 | 3902 | 0 | 0 | -1200 | -1000 | 0 | 0 | 0 | 280 | 0 | 0 | 0 | 219 | 1188 | 1000 | 340 | 1200 | 1084
2040-02-21 | 6 | -25 | -11065 | -9763 | -1850 | -1483 | -4744 | -25 | n/a | 0 | 0 | 439 | 49 | 160 | 50 | 3288 | 22441 | 0 | 4073 | 0 | -100 | 0 | 0 | -550 | -1200 | 0 | 280 | 0 | 0 | 0 | 219 | 1188 | 1000 | 278 | 1200 | 1137
2040-02-21 | 7 | -25 | -13496 | -9763 | -1316 | -427 | -4525 | 0 | n/a | 0 | 0 | 439 | 49 | 160 | 0 | 3288 | 23335 | 0 | 3661 | 39 | -100 | -1200 | 0 | -425 | 0 | 0 | 280 | 0 | 0 | 0 | 219 | 1188 | 1000 | 226 | 1200 | 1192
2040-02-21 | 8 | -25 | -15576 | -9763 | -1778 | -1648 | -3240 | -320 | n/a | 0 | 0 | 471 | 49 | 160 | 0 | 3288 | 23426 | 0 | 3321 | 1372 | 0 | 0 | -43 | 0 | 0 | 0 | 280 | 0 | 0 | 0 | 219 | 1191 | 1000 | 242 | 1200 | 1260
2040-02-21 | 9 | -25 | -15781 | -9763 | -2796 | -946 | -3116 | -28 | n/a | 0 | 0 | 439 | 49 | 160 | 0 | 3288 | 23037 | 0 | 3299 | 5928 | -100 | -1200 | -1000 | -550 | -1200 | 0 | 280 | 0 | 0 | 0 | 219 | 1200 | 1000 | 266 | 1200 | 1218
2040-02-21 | 10 | -25 | -15455 | -9415 | -3084 | -1477 | -6850 | -354 | n/a | 0 | 0 | 433 | 49 | 160 | 0 | 3288 | 22953 | 0 | 3224 | 10296 | -100 | -1200 | -1000 | -550 | -1200 | 0 | 280 | 0 | 0 | 0 | 219 | 1223 | 1000 | 282 | 1200 | 1145
2040-02-21 | 11 | -25 | -15484 | -9066 | -3772 | -1883 | -9701 | -1168 | n/a | 0 | 0 | 433 | 49 | 160 | 0 | 3288 | 22923 | 0 | 2823 | 15168 | -100 | -1200 | -1000 | -550 | -1200 | 0 | 280 | 0 | 0 | 0 | 219 | 1238 | 1000 | 273 | 1200 | 1194
2040-02-21 | 12 | -25 | -15934 | -8090 | -5325 | -3639 | -13909 | -292 | n/a | 0 | 0 | 433 | 49 | 160 | 0 | 3288 | 22703 | 0 | 2630 | 17827 | 0 | -182 | 0 | 0 | 0 | 0 | 280 | 0 | 0 | 0 | 219 | 1239 | 1000 | 283 | 1200 | 1154
2040-02-21 | 13 | -25 | -15711 | -7160 | -5931 | -1648 | -10298 | -27 | n/a | 0 | 0 | 433 | 49 | 160 | 0 | 3288 | 22540 | 0 | 2768 | 15306 | -100 | -1200 | -1000 | -550 | -1200 | 0 | 280 | 0 | 0 | 0 | 219 | 1242 | 1000 | 304 | 1200 | 1086
2040-02-21 | 14 | -25 | -15784 | -6021 | -5633 | -5610 | -5245 | -232 | n/a | 0 | 0 | 433 | 49 | 160 | 0 | 3288 | 21578 | 0 | 2753 | 14033 | -100 | -1200 | -1000 | -550 | -1200 | 0 | 280 | 0 | 0 | 0 | 219 | 1244 | 1000 | 322 | 1200 | 1106
2040-02-21 | 15 | -25 | -15410 | -5254 | -7041 | -3051 | -4945 | -904 | n/a | 0 | 0 | 433 | 49 | 160 | 0 | 3288 | 20733 | 0 | 3514 | 12197 | -100 | -1200 | -1000 | -550 | -1200 | 0 | 280 | 0 | 0 | 0 | 219 | 1241 | 1000 | 317 | 1200 | 1120
2040-02-21 | 16 | -25 | -14978 | -4765 | -7123 | -612 | -4355 | -1208 | n/a | 0 | 0 | 433 | 49 | 160 | 0 | 3288 | 21102 | 0 | 4064 | 7715 | -100 | -1200 | -1000 | -550 | -1200 | 0 | 280 | 0 | 0 | 0 | 219 | 1244 | 1000 | 290 | 1200 | 1175
2040-02-21 | 17 | -25 | -15142 | -4998 | -6979 | -306 | -780 | -944 | n/a | 0 | 0 | 439 | 49 | 160 | 0 | 3288 | 21462 | 0 | 4828 | 2692 | -100 | -1200 | -1000 | -550 | -1200 | 0 | 280 | 0 | 0 | 0 | 219 | 1235 | 1000 | 290 | 1200 | 1283
2040-02-21 | 18 | -25 | -16152 | -5254 | -3999 | -353 | -678 | -904 | n/a | 0 | 0 | 471 | 49 | 160 | 0 | 3288 | 21646 | 0 | 5341 | 154 | -100 | -1200 | -1000 | -550 | -1200 | 0 | 280 | 0 | 0 | 0 | 219 | 1229 | 1000 | 302 | 1200 | 1362
2040-02-21 | 19 | -25 | -17341 | -5765 | -3197 | -1054 | -2209 | 0 | n/a | 0 | 0 | 439 | 49 | 160 | 0 | 3288 | 23596 | 0 | 5803 | 0 | -100 | -1200 | -1000 | -550 | -1200 | 0 | 280 | 0 | 0 | 0 | 219 | 1227 | 1000 | 322 | 1200 | 1364
2040-02-21 | 20 | -25 | -16814 | -6300 | -2580 | -559 | -2625 | -1472 | n/a | 0 | 0 | 439 | 49 | 160 | 0 | 3288 | 24033 | 0 | 6150 | 0 | -100 | -1200 | -1000 | -550 | -1200 | 0 | 280 | 0 | 0 | 0 | 219 | 1221 | 1000 | 342 | 1200 | 1410
2040-02-21 | 21 | -25 | -16069 | -6300 | -2971 | 0 | -4719 | -332 | n/a | 0 | 0 | 439 | 49 | 160 | 0 | 3288 | 23944 | 0 | 6279 | 0 | -100 | -1200 | -1000 | -550 | -1200 | 0 | 280 | 0 | 0 | 0 | 219 | 1211 | 1000 | 362 | 1200 | 1344
2040-02-21 | 22 | -25 | -15192 | -6579 | -4194 | -750 | -2570 | -1257 | n/a | 0 | 0 | 439 | 49 | 160 | 0 | 3288 | 24019 | 0 | 6356 | 0 | -100 | -1200 | -1000 | -550 | -1200 | 0 | 280 | 0 | 0 | 0 | 219 | 1214 | 1000 | 403 | 1200 | 1303
2040-02-21 | 23 | -25 | -13718 | -6579 | -4338 | -1536 | -3036 | -1247 | n/a | 0 | 0 | 439 | 49 | 160 | 0 | 3288 | 23889 | 0 | 6398 | 0 | -100 | -1200 | -1000 | -550 | -1200 | 0 | 280 | 0 | 0 | 0 | 219 | 1208 | 1000 | 436 | 1200 | 1182
2040-02-21 | 24 | -25 | -12167 | -6881 | -5047 | -1693 | -4188 | -320 | n/a | 0 | 0 | 433 | 49 | 160 | 0 | 3288 | 23661 | 0 | 6474 | 0 | -100 | -1200 | -1000 | -550 | -1200 | 0 | 280 | 0 | 0 | 0 | 219 | 1194 | 1000 | 406 | 1200 | 1147
2040-02-22 | 1 | -30 | -10433 | -6881 | -4728 | 0 | 0 | 0 | n/a | 0 | 0 | 422 | 49 | 160 | 0 | 3288 | 23140 | 0 | 402 | 0 | -100 | -1200 | -1000 | -550 | -1200 | -1650 | 280 | 0 | 5740 | 0 | 219 | 1187 | 1000 | 739 | 1200 | 1021
2040-02-22 | 2 | -30 | -9626 | -6881 | -3906 | 0 | 0 | 0 | n/a | 0 | 0 | 422 | 49 | 160 | 0 | 3288 | 21212 | 0 | 701 | 0 | -100 | -1200 | -1000 | -550 | -1200 | -1650 | 280 | 0 | 5306 | 0 | 218 | 1188 | 1000 | 732 | 1200 | 1029
2040-02-22 | 3 | -30 | -9208 | -7160 | -2909 | 0 | 0 | -103 | n/a | 0 | 0 | 422 | 49 | 160 | 0 | 3288 | 19776 | 0 | 1103 | 0 | -100 | -1200 | -1000 | -550 | -1200 | -1650 | 280 | 0 | 4843 | 0 | 219 | 1185 | 1000 | 713 | 1200 | 1049
2040-02-22 | 4 | -30 | -9127 | -7160 | -1747 | 0 | 0 | 0 | n/a | 0 | 0 | 422 | 49 | 160 | 0 | 3288 | 19052 | 0 | 482 | 0 | -100 | -1200 | -1000 | -550 | -1200 | -1650 | 280 | 0 | 5425 | 0 | 219 | 1187 | 1000 | 370 | 1200 | 1086
2040-02-22 | 5 | -30 | -9331 | -7462 | -1316 | 0 | 0 | 0 | n/a | 0 | 0 | 422 | 49 | 160 | 0 | 3288 | 18449 | 0 | 1160 | 0 | -100 | -1200 | -1000 | -550 | -1200 | -1650 | 280 | 0 | 4675 | 0 | 219 | 1188 | 1000 | 340 | 1200 | 1084
2040-02-22 | 6 | -30 | -10410 | -7462 | -1778 | 0 | 0 | 0 | n/a | 0 | 0 | 429 | 49 | 160 | 0 | 3288 | 17798 | 0 | 3346 | 0 | -100 | -1200 | -1000 | -550 | -1200 | -1650 | 280 | 0 | 2123 | 0 | 219 | 1188 | 1000 | 278 | 1200 | 1137
2040-02-22 | 7 | -30 | -12769 | -7462 | -1192 | 0 | 0 | -103 | n/a | 0 | 0 | 471 | 49 | 160 | 0 | 3288 | 17577 | 0 | 5349 | 52 | -100 | -1200 | -1000 | -550 | -1200 | -1650 | 280 | 0 | 33 | 0 | 219 | 1188 | 1000 | 226 | 1200 | 1192
2040-02-22 | 8 | -26.07 | -14900 | -7787 | -1614 | 0 | 2195 | 0 | n/a | 0 | 0 | 554 | 49 | 160 | 0 | 3288 | 15453 | 0 | 4723 | 1650 | -100 | -1200 | -1000 | -550 | -1200 | 0 | 280 | 0 | 0 | 0 | 219 | 1191 | 1000 | 242 | 1200 | 1260
2040-02-22 | 9 | -26.07 | -15396 | -7787 | -2662 | 0 | 1808 | 0 | n/a | 0 | 0 | 516 | 49 | 160 | 0 | 3288 | 13633 | 0 | 4422 | 5740 | -100 | -1200 | -1000 | -550 | -1200 | 0 | 280 | 0 | 0 | 0 | 219 | 1200 | 1000 | 266 | 1200 | 1218
2040-02-22 | 10 | -28 | -15164 | -7160 | -2960 | 0 | -1057 | 0 | n/a | 0 | 0 | 471 | 49 | 160 | 0 | 3288 | 10902 | 0 | 4393 | 10848 | -100 | -1200 | -1000 | -550 | -1200 | 0 | 280 | 0 | 0 | 0 | 219 | 1223 | 1000 | 282 | 1200 | 1145
2040-02-22 | 11 | -28 | -15266 | -6881 | -3639 | 0 | -1241 | -66 | n/a | 0 | 0 | 471 | 49 | 160 | 0 | 3288 | 8705 | 0 | 4203 | 13986 | -100 | -1200 | -1000 | -550 | -1200 | 0 | 280 | 0 | 0 | 0 | 219 | 1238 | 1000 | 273 | 1200 | 1194
2040-02-22 | 12 | -28 | -15858 | -6579 | -5211 | 0 | -1777 | 0 | n/a | 0 | 0 | 439 | 49 | 160 | 0 | 3288 | 6947 | 0 | 4001 | 19392 | -100 | -1200 | -1000 | -550 | -1200 | -1081 | 280 | 0 | 0 | 0 | 219 | 1239 | 1000 | 283 | 1200 | 1154
2040-02-22 | 13 | -28 | -15707 | -6300 | -5818 | 0 | -579 | -139 | n/a | 0 | 0 | 471 | 49 | 160 | 0 | 3288 | 5884 | 0 | 4016 | 18503 | -100 | -1200 | -1000 | -550 | -1200 | -60 | 280 | 0 | 0 | 0 | 219 | 1242 | 1000 | 304 | 1200 | 1086
2040-02-22 | 14 | -25 | -15891 | -6021 | -5540 | 0 | 0 | -103 | n/a | 0 | 0 | 471 | 49 | 160 | 0 | 3288 | 5042 | 0 | 3855 | 18257 | -100 | -1200 | -1000 | -550 | -999 | 0 | 280 | 0 | 0 | 0 | 219 | 1244 | 1000 | 322 | 1200 | 1106
2040-02-22 | 15 | 3 | -15667 | -6021 | -6979 | 0 | 335 | 0 | n/a | 0 | 0 | 944 | 70 | 160 | 0 | 3288 | 4860 | 0 | 3781 | 13616 | 0 | 0 | 0 | 0 | 1200 | 0 | 414 | 0 | 0 | 0 | 219 | 1241 | 1000 | 317 | 0 | 1120
2040-02-22 | 16 | 3 | -15375 | -5765 | -7093 | 0 | 4440 | 920 | n/a | 0 | 0 | 1119 | 79 | 160 | 0 | 3288 | 5191 | 0 | 4045 | 7333 | 0 | 0 | 0 | 0 | 1200 | 0 | 456 | 0 | 0 | 0 | 219 | 1244 | 1000 | 290 | 0 | 1175
2040-02-22 | 17 | 3 | -15660 | -6021 | -7010 | 0 | 9585 | 1275 | n/a | 0 | 0 | 1423 | 79 | 160 | 0 | 3288 | 4867 | 0 | 4185 | 2164 | 0 | 0 | 0 | 0 | 1200 | 0 | 465 | 0 | 0 | 0 | 219 | 1235 | 1000 | 290 | 0 | 1283
2040-02-22 | 18 | 3 | -16251 | -6579 | -3814 | 0 | 9396 | 1196 | n/a | 0 | 0 | 1405 | 79 | 160 | 0 | 3288 | 5019 | 0 | 4308 | 128 | 0 | 0 | 0 | 0 | 1200 | 0 | 465 | 0 | 0 | 0 | 219 | 1229 | 1000 | 302 | 0 | 1362
2040-02-22 | 19 | 3 | -16842 | -7160 | -2899 | 0 | 8492 | 1508 | n/a | 0 | 0 | 1362 | 79 | 160 | 0 | 3288 | 5316 | 0 | 5031 | 0 | 0 | 0 | 0 | 0 | 1200 | 0 | 465 | 0 | 0 | 0 | 219 | 1227 | 1000 | 322 | 0 | 1364
2040-02-22 | 20 | 3 | -16091 | -7160 | -2364 | 0 | 7017 | 1567 | n/a | 0 | 0 | 1284 | 79 | 160 | 0 | 3288 | 5417 | 0 | 5138 | 0 | 0 | 0 | 0 | 0 | 1200 | 0 | 465 | 0 | 0 | 0 | 219 | 1221 | 1000 | 342 | 0 | 1410
2040-02-22 | 21 | 3 | -15251 | -7787 | -2775 | 0 | 6673 | 1831 | n/a | 0 | 0 | 1284 | 79 | 160 | 0 | 3288 | 6026 | 0 | 4808 | 0 | 0 | 0 | 0 | 0 | 1200 | 0 | 465 | 0 | 0 | 0 | 219 | 1211 | 1000 | 362 | 0 | 1344
2040-02-22 | 22 | 3 | -14504 | -8090 | -4050 | 0 | 7055 | 1831 | n/a | 0 | 0 | 1362 | 79 | 160 | 0 | 3288 | 6335 | 0 | 4868 | 0 | 0 | 0 | 0 | 0 | 1200 | 0 | 465 | 0 | 0 | 0 | 219 | 1214 | 1000 | 403 | 0 | 1303
2040-02-22 | 23 | 3 | -13145 | -8740 | -4235 | 0 | 7188 | 992 | n/a | 0 | 0 | 1209 | 79 | 160 | 0 | 3288 | 6493 | 0 | 5048 | 0 | 0 | 0 | 0 | 0 | 1200 | 0 | 465 | 0 | 0 | 0 | 219 | 1208 | 1000 | 436 | 0 | 1182
2040-02-22 | 24 | 3 | -11588 | -9066 | -4954 | 0 | 7212 | 0 | n/a | 0 | 0 | 1166 | 79 | 160 | 0 | 3288 | 7169 | 0 | 4870 | 0 | 0 | 0 | 0 | 0 | 1200 | 0 | 465 | 0 | 0 | 0 | 219 | 1194 | 1000 | 406 | 0 | 1147
2040-02-23 | 1 | 28.16 | -10456 | -9066 | -5458 | 0 | 0 | -1548 | n/a | 0 | 0 | 1166 | 79 | 319 | 3697 | 3288 | 7880 | 0 | 4268 | 0 | 219 | 1187 | 1000 | 739 | 1200 | 1021 | 465 | 0 | 0 | 0 | 0 | 0 | 0 | 0 | 0 | 0
2040-02-23 | 2 | 27.15 | -9526 | -9415 | -4091 | 0 | -1299 | -1859 | n/a | 0 | 0 | 1119 | 79 | 335 | 3631 | 3288 | 8323 | 0 | 3583 | 0 | 218 | 1188 | 1000 | 732 | 1200 | 1029 | 465 | 0 | 0 | 0 | 0 | 0 | 0 | 0 | 0 | 0
2040-02-23 | 3 | 27.15 | -8716 | -9763 | -3207 | 0 | -2608 | -1859 | n/a | 0 | 0 | 1093 | 79 | 341 | 3631 | 3288 | 8724 | 0 | 3168 | 0 | 219 | 1185 | 1000 | 713 | 1200 | 1049 | 465 | 0 | 0 | 0 | 0 | 0 | 0 | 0 | 0 | 0
2040-02-23 | 4 | 27.15 | -8663 | -10112 | -1902 | 0 | -1149 | -1859 | n/a | 0 | 0 | 1107 | 79 | 341 | 3631 | 3288 | 7014 | 0 | 2699 | 0 | 219 | 1187 | 1000 | 370 | 1200 | 1086 | 465 | 0 | 0 | 0 | 0 | 0 | 0 | 0 | 0 | 0
2040-02-23 | 5 | 28.16 | -8700 | -10856 | -1316 | 0 | 0 | -574 | n/a | 0 | 0 | 1166 | 79 | 341 | 4027 | 3288 | 4752 | 0 | 2298 | 0 | 219 | 1188 | 1000 | 340 | 1200 | 1084 | 465 | 0 | 0 | 0 | 0 | 0 | 0 | 0 | 0 | 0
2040-02-23 | 6 | 29.8 | -9193 | -10856 | -1521 | 0 | 0 | 0 | n/a | 0 | 0 | 1252 | 79 | 341 | 4450 | 3288 | 3679 | 0 | 2994 | 0 | 219 | 1188 | 1000 | 278 | 1200 | 1137 | 465 | 0 | 0 | 0 | 0 | 0 | 0 | 0 | 0 | 0
2040-02-23 | 7 | 37.34 | -10018 | -11228 | -288 | 0 | 0 | 0 | n/a | 0 | 0 | 1362 | 79 | 341 | 5217 | 3288 | 2731 | 0 | 2948 | 78 | 219 | 1188 | 1000 | 226 | 1200 | 1192 | 465 | 0 | 0 | 0 | 0 | 0 | 0 | 0 | 0 | 0
2040-02-23 | 8 | 38.05 | -11686 | -11600 | 267 | 372 | 0 | 172 | n/a | 0 | 0 | 1401 | 79 | 341 | 5405 | 3288 | 2050 | 0 | 2603 | 1732 | 219 | 1191 | 1000 | 242 | 1200 | 1260 | 465 | 0 | 0 | 0 | 0 | 0 | 0 | 0 | 0 | 0
2040-02-23 | 9 | 37.4 | -13311 | -10484 | -1038 | 0 | 0 | 0 | n/a | 0 | 0 | 1362 | 79 | 341 | 5236 | 3288 | 1537 | 0 | 2128 | 5294 | 219 | 1200 | 1000 | 266 | 1200 | 1218 | 465 | 0 | 0 | 0 | 0 | 0 | 0 | 0 | 0 | 0
2040-02-23 | 10 | 28.16 | -14366 | -9415 | -2539 | 0 | 0 | -1306 | n/a | 0 | 0 | 1166 | 79 | 341 | 4389 | 3288 | 1027 | 0 | 1733 | 10068 | 219 | 1223 | 1000 | 282 | 1200 | 1145 | 465 | 0 | 0 | 0 | 0 | 0 | 0 | 0 | 0 | 0
2040-02-23 | 11 | 27.15 | -14307 | -8415 | -3793 | 0 | -2653 | -1859 | n/a | 0 | 0 | 1093 | 79 | 341 | 4128 | 3288 | 959 | 0 | 1503 | 14047 | 219 | 1238 | 1000 | 273 | 1200 | 1194 | 465 | 0 | 0 | 0 | 0 | 0 | 0 | 0 | 0 | 0
2040-02-23 | 12 | 27.15 | -14383 | -8090 | -5633 | 0 | -228 | -1859 | n/a | 0 | 0 | 1107 | 79 | 341 | 2377 | 3288 | 869 | 0 | 1540 | 15031 | 219 | 1239 | 1000 | 283 | 1200 | 1154 | 465 | 0 | 0 | 0 | 0 | 0 | 0 | 0 | 0 | 0
2040-02-23 | 13 | 38.05 | -14363 | -7787 | -6722 | 1514 | 0 | 0 | n/a | 0 | 0 | 1284 | 79 | 341 | 3126 | 3288 | 777 | 0 | 1643 | 11305 | 219 | 1242 | 1000 | 304 | 1200 | 1086 | 465 | 0 | 0 | 0 | 0 | 0 | 0 | 0 | 0 | 0
2040-02-23 | 14 | 38.05 | -13831 | -7462 | -6435 | 822 | 0 | 0 | n/a | 0 | 0 | 1209 | 79 | 341 | 3126 | 3288 | 770 | 0 | 1652 | 10886 | 219 | 1244 | 1000 | 322 | 1200 | 1106 | 465 | 0 | 0 | 0 | 0 | 0 | 0 | 0 | 0 | 0
2040-02-23 | 15 | 38.05 | -13545 | -7160 | -7473 | 3518 | 0 | 727 | n/a | 0 | 0 | 1423 | 79 | 341 | 3372 | 3288 | 914 | 0 | 1482 | 7470 | 219 | 1241 | 1000 | 317 | 1200 | 1120 | 465 | 0 | 0 | 0 | 0 | 0 | 0 | 0 | 0 | 0
2040-02-23 | 16 | 38.05 | -13236 | -7160 | -6219 | 4198 | 1086 | 584 | n/a | 0 | 0 | 1423 | 79 | 341 | 3549 | 3288 | 993 | 0 | 1341 | 4140 | 219 | 1244 | 1000 | 290 | 1200 | 1175 | 465 | 0 | 0 | 0 | 0 | 0 | 0 | 0 | 0 | 0
2040-02-23 | 17 | 38.05 | -13472 | -7160 | -4985 | 1880 | 4525 | 1168 | n/a | 0 | 0 | 1423 | 79 | 341 | 3978 | 3288 | 1010 | 0 | 1095 | 1138 | 219 | 1235 | 1000 | 290 | 1200 | 1283 | 465 | 0 | 0 | 0 | 0 | 0 | 0 | 0 | 0 | 0
2040-02-23 | 18 | 38.05 | -14482 | -7462 | 82 | 504 | 2443 | 0 | n/a | 0 | 0 | 1423 | 79 | 341 | 5590 | 3288 | 950 | 0 | 1345 | 122 | 219 | 1229 | 1000 | 302 | 1200 | 1362 | 465 | 0 | 0 | 0 | 0 | 0 | 0 | 0 | 0 | 0
2040-02-23 | 19 | 38.05 | -15748 | -7787 | -2426 | 1295 | 3992 | 1524 | n/a | 0 | 0 | 1423 | 79 | 341 | 5590 | 3288 | 859 | 0 | 1775 | 0 | 219 | 1227 | 1000 | 322 | 1200 | 1364 | 465 | 0 | 0 | 0 | 0 | 0 | 0 | 0 | 0 | 0
2040-02-23 | 20 | 38.05 | -15128 | -8090 | -5140 | 2246 | 5858 | 983 | n/a | 0 | 0 | 1423 | 79 | 341 | 5616 | 3288 | 925 | 0 | 1742 | 0 | 219 | 1221 | 1000 | 342 | 1200 | 1410 | 465 | 0 | 0 | 0 | 0 | 0 | 0 | 0 | 0 | 0
2040-02-23 | 21 | 38.05 | -14380 | -8415 | -5366 | 2865 | 4498 | 1567 | n/a | 0 | 0 | 1423 | 79 | 341 | 5616 | 3288 | 1112 | 0 | 1572 | 0 | 219 | 1211 | 1000 | 362 | 1200 | 1344 | 465 | 0 | 0 | 0 | 0 | 0 | 0 | 0 | 0 | 0
2040-02-23 | 22 | 38.05 | -13313 | -8090 | -6465 | 4479 | 2367 | 1539 | n/a | 0 | 0 | 1423 | 79 | 341 | 5616 | 3288 | 1334 | 0 | 1599 | 0 | 219 | 1214 | 1000 | 403 | 1200 | 1303 | 465 | 0 | 0 | 0 | 0 | 0 | 0 | 0 | 0 | 0
2040-02-23 | 23 | 38.05 | -12217 | -8415 | -6394 | 4000 | 1931 | 819 | n/a | 0 | 0 | 1423 | 79 | 341 | 5616 | 3288 | 2089 | 0 | 1730 | 0 | 219 | 1208 | 1000 | 436 | 1200 | 1182 | 465 | 0 | 0 | 0 | 0 | 0 | 0 | 0 | 0 | 0
2040-02-23 | 24 | 38.05 | -11397 | -8740 | -6332 | 1736 | 812 | 332 | n/a | 0 | 0 | 1423 | 79 | 341 | 5616 | 3288 | 5455 | 0 | 1757 | 0 | 219 | 1194 | 1000 | 406 | 1200 | 1147 | 465 | 0 | 0 | 0 | 0 | 0 | 0 | 0 | 0 | 0
2040-02-24 | 1 | 19.28 | -10398 | -8415 | -5427 | 0 | 0 | 0 | n/a | 0 | 0 | 1166 | 79 | 181 | 2748 | 3288 | 9117 | 0 | 1831 | 0 | 219 | 1187 | 1000 | 739 | 1200 | 1021 | 465 | 0 | 0 | 0 | 0 | 0 | 0 | 0 | 0 | 0
2040-02-24 | 2 | 10 | -9472 | -8740 | -4060 | 0 | -298 | 0 | n/a | 0 | 0 | 1060 | 65 | 166 | 335 | 3288 | 12131 | 0 | 2245 | 0 | 218 | 1188 | 0 | 289 | 1200 | 0 | 385 | 0 | 0 | 0 | 0 | 0 | 1000 | 443 | 0 | 1029
2040-02-24 | 3 | -25 | -8670 | -8415 | -3186 | -627 | -639 | -1168 | n/a | 0 | 0 | 471 | 49 | 160 | 320 | 3288 | 16941 | 0 | 2717 | 0 | 0 | -529 | -1000 | 0 | 0 | 0 | 289 | 0 | 0 | 0 | 219 | 1185 | 1000 | 713 | 1200 | 1049
2040-02-24 | 4 | -25 | -8634 | -8415 | -1871 | -417 | -4686 | 0 | n/a | 0 | 0 | 439 | 49 | 160 | 0 | 3288 | 19859 | 0 | 2798 | 0 | -100 | -1200 | -1000 | -550 | 0 | 0 | 280 | 0 | 0 | 0 | 219 | 1187 | 1000 | 370 | 1200 | 1086
2040-02-24 | 5 | -25 | -8623 | -8415 | -1295 | -1164 | -4416 | -292 | n/a | 0 | 0 | 439 | 49 | 160 | 0 | 3288 | 20760 | 0 | 3278 | 0 | -100 | -1200 | -1000 | -550 | -1200 | 0 | 280 | 0 | 0 | 0 | 219 | 1188 | 1000 | 340 | 1200 | 1084
2040-02-24 | 6 | -25 | -8998 | -8090 | -1490 | -1409 | -4569 | -1528 | n/a | 0 | 0 | 433 | 49 | 160 | 0 | 3288 | 21912 | 0 | 4011 | 0 | -100 | -1200 | -1000 | -550 | -1200 | 0 | 280 | 0 | 0 | 0 | 219 | 1188 | 1000 | 278 | 1200 | 1137
2040-02-24 | 7 | -25 | -9657 | -8090 | -247 | -2619 | -6884 | 0 | n/a | 0 | 0 | 433 | 49 | 160 | 0 | 3288 | 22429 | 0 | 4896 | 11 | -100 | -1200 | -1000 | -550 | -1200 | 0 | 280 | 0 | 0 | 0 | 219 | 1188 | 1000 | 226 | 1200 | 1192
2040-02-24 | 8 | -25 | -11205 | -8090 | 329 | -2540 | -6360 | -1196 | n/a | 0 | 0 | 433 | 49 | 160 | 0 | 3288 | 23445 | 0 | 5149 | 308 | -100 | -1200 | -1000 | -550 | -1200 | 0 | 280 | 0 | 0 | 0 | 219 | 1191 | 1000 | 242 | 1200 | 1260
2040-02-24 | 9 | -25 | -12805 | -8090 | -966 | -599 | -6380 | -1567 | n/a | 0 | 0 | 433 | 49 | 160 | 0 | 3288 | 24234 | 0 | 5307 | 706 | -100 | -1200 | -1000 | -550 | -1200 | 0 | 280 | 0 | 0 | 0 | 219 | 1200 | 1000 | 266 | 1200 | 1218
2040-02-24 | 10 | -25 | -13625 | -7787 | -2395 | -504 | -7085 | -28 | n/a | 0 | 0 | 433 | 49 | 160 | 0 | 3288 | 24454 | 0 | 5604 | 1206 | -100 | -1200 | -1000 | -550 | -1200 | 0 | 280 | 0 | 0 | 0 | 219 | 1223 | 1000 | 282 | 1200 | 1145
2040-02-24 | 11 | -25 | -13474 | -7462 | -3587 | -1359 | -7165 | -14 | n/a | 0 | 0 | 433 | 49 | 160 | 0 | 3288 | 24499 | 0 | 6229 | 2172 | -100 | -1200 | -1000 | -550 | -1200 | 0 | 280 | 0 | 0 | 0 | 219 | 1238 | 1000 | 273 | 1200 | 1194
2040-02-24 | 12 | -25 | -13665 | -7462 | -5417 | -3040 | -5347 | 0 | n/a | 0 | 0 | 433 | 49 | 160 | 0 | 3288 | 24489 | 0 | 6414 | 3868 | -100 | -1200 | -1000 | -550 | -1200 | 0 | 280 | 0 | 0 | 0 | 219 | 1239 | 1000 | 283 | 1200 | 1154
2040-02-24 | 13 | -25 | -13746 | -6881 | -6496 | -2020 | -6352 | -240 | n/a | 0 | 0 | 433 | 49 | 160 | 0 | 3288 | 24546 | 0 | 6730 | 4300 | -100 | -1200 | -1000 | -550 | -1200 | 0 | 280 | 0 | 0 | 0 | 219 | 1242 | 1000 | 304 | 1200 | 1086
2040-02-24 | 14 | -25 | -13283 | -6579 | -6219 | -1512 | -8003 | -955 | n/a | 0 | 0 | 433 | 49 | 160 | 0 | 3288 | 24618 | 0 | 6680 | 5091 | -100 | -1200 | -1000 | -550 | -1200 | 0 | 280 | 0 | 0 | 0 | 219 | 1244 | 1000 | 322 | 1200 | 1106
2040-02-24 | 15 | -25 | -12983 | -6300 | -7257 | -2046 | -6599 | -635 | n/a | 0 | 0 | 433 | 49 | 160 | 0 | 3288 | 24137 | 0 | 6800 | 4723 | -100 | -1200 | -1000 | -550 | -1200 | 0 | 280 | 0 | 0 | 0 | 219 | 1241 | 1000 | 317 | 1200 | 1120
2040-02-24 | 16 | -25 | -12712 | -6300 | -6003 | -2509 | -7464 | -292 | n/a | 0 | 0 | 433 | 49 | 160 | 0 | 3288 | 23577 | 0 | 6800 | 4742 | -100 | -1200 | -1000 | -550 | -1200 | 0 | 280 | 0 | 0 | 0 | 219 | 1244 | 1000 | 290 | 1200 | 1175
2040-02-24 | 17 | -25 | -13054 | -6300 | -4790 | -2009 | -2924 | -1764 | n/a | 0 | 0 | 433 | 49 | 160 | 0 | 3288 | 21936 | 0 | 6422 | 2323 | -100 | -1200 | -1000 | -550 | -1200 | 0 | 280 | 0 | 0 | 0 | 219 | 1235 | 1000 | 290 | 1200 | 1283
2040-02-24 | 18 | -25 | -14061 | -6300 | 278 | -2233 | -5851 | -320 | n/a | 0 | 0 | 433 | 49 | 160 | 0 | 3288 | 21971 | 0 | 6153 | 202 | -100 | -1200 | -1000 | -550 | -1200 | 0 | 280 | 0 | 0 | 0 | 219 | 1229 | 1000 | 302 | 1200 | 1362
2040-02-24 | 19 | -25 | -15775 | -6300 | -2374 | -1103 | -2024 | -1168 | n/a | 0 | 0 | 439 | 49 | 160 | 0 | 3288 | 22458 | 0 | 6119 | 0 | -100 | -1200 | -1000 | -550 | -1200 | 0 | 280 | 0 | 0 | 0 | 219 | 1227 | 1000 | 322 | 1200 | 1364
2040-02-24 | 20 | -25 | -15236 | -6300 | -5109 | 0 | -335 | -1859 | n/a | 0 | 0 | 439 | 49 | 160 | 0 | 3288 | 22810 | 0 | 5862 | 0 | -100 | -1200 | -1000 | -550 | -1200 | 0 | 280 | 0 | 0 | 0 | 219 | 1221 | 1000 | 342 | 1200 | 1410
2040-02-24 | 21 | -25 | -14364 | -6300 | -5304 | -820 | -1875 | -234 | n/a | 0 | 0 | 439 | 49 | 160 | 0 | 3288 | 22933 | 0 | 5798 | 0 | -100 | -1200 | -1000 | -550 | -1200 | 0 | 280 | 0 | 0 | 0 | 219 | 1211 | 1000 | 362 | 1200 | 1344
2040-02-24 | 22 | -25 | -12999 | -6021 | -6332 | -124 | -2849 | -1168 | n/a | 0 | 0 | 439 | 49 | 160 | 0 | 3288 | 23413 | 0 | 5913 | 0 | -100 | -1200 | -1000 | -550 | -1200 | 0 | 280 | 0 | 0 | 0 | 219 | 1214 | 1000 | 403 | 1200 | 1303
2040-02-24 | 23 | -25 | -11760 | -6300 | -6239 | -1999 | -1738 | -824 | n/a | 0 | 0 | 439 | 49 | 160 | 0 | 3288 | 23308 | 0 | 5385 | 0 | -100 | -1200 | -1000 | -550 | -1200 | 0 | 280 | 0 | 0 | 0 | 219 | 1208 | 1000 | 436 | 1200 | 1182
2040-02-24 | 24 | -25 | -10845 | -6579 | -6198 | -3566 | -2576 | 0 | n/a | 0 | 0 | 433 | 49 | 160 | 0 | 3288 | 24611 | 0 | 4992 | 0 | -100 | -1200 | -1000 | -550 | -1200 | 0 | 280 | 0 | 0 | 0 | 219 | 1194 | 1000 | 406 | 1200 | 1147
2040-02-25 | 1 | -40 | -10122 | -6881 | -4677 | 0 | 0 | 0 | n/a | 0 | 0 | 0 | 49 | 160 | 0 | 3288 | 23602 | 0 | 0 | 0 | -100 | -1200 | -1000 | -550 | -1200 | -1650 | 280 | 1022 | 4813 | 0 | 219 | 1187 | 1000 | 739 | 1200 | 1021
2040-02-25 | 2 | -40 | -9516 | -6579 | -3875 | 0 | 0 | 0 | n/a | 0 | 0 | 0 | 49 | 160 | 0 | 3288 | 21893 | 0 | 0 | 0 | -100 | -1200 | -1000 | -550 | -1200 | -1650 | 280 | 2753 | 5261 | 0 | 218 | 1188 | 1000 | 732 | 1200 | 1029
2040-02-25 | 3 | -40 | -9238 | -6579 | -2888 | 0 | 0 | 0 | n/a | 0 | 0 | 0 | 49 | 160 | 0 | 3288 | 20628 | 0 | 0 | 0 | -100 | -1200 | -1000 | -550 | -1200 | -1650 | 280 | 4017 | 6157 | 0 | 219 | 1185 | 1000 | 713 | 1200 | 1049
2040-02-25 | 4 | -40 | -9288 | -7160 | -1737 | 0 | 0 | 379 | n/a | 0 | 0 | 0 | 49 | 160 | 0 | 3288 | 19729 | 0 | 0 | 0 | -100 | -1200 | -1000 | -550 | -1200 | -1650 | 280 | 4969 | 6040 | 0 | 219 | 1187 | 1000 | 370 | 1200 | 1086
2040-02-25 | 5 | -40 | -9643 | -7462 | -1316 | 0 | 0 | -700 | n/a | 0 | 0 | 0 | 49 | 160 | 0 | 3288 | 21044 | 0 | 0 | 0 | -100 | -1200 | -1000 | -550 | -1200 | -1650 | 280 | 3719 | 5697 | 0 | 219 | 1188 | 1000 | 340 | 1200 | 1084
2040-02-25 | 6 | -40 | -10920 | -7787 | -1789 | 0 | 0 | 0 | n/a | 0 | 0 | 0 | 49 | 160 | 0 | 3288 | 22419 | 0 | 0 | 0 | -100 | -1200 | -1000 | -550 | -1200 | -1650 | 280 | 2311 | 5506 | 0 | 219 | 1188 | 1000 | 278 | 1200 | 1137
2040-02-25 | 7 | -40 | -13482 | -7787 | -1233 | 0 | 0 | -103 | n/a | 0 | 0 | 0 | 49 | 160 | 0 | 3288 | 24453 | 0 | 0 | 76 | -100 | -1200 | -1000 | -550 | -1200 | -1650 | 280 | 278 | 5400 | 0 | 219 | 1188 | 1000 | 226 | 1200 | 1192
2040-02-25 | 8 | -40 | -15509 | -8415 | -1675 | 0 | 6826 | 0 | n/a | 0 | 0 | 0 | 49 | 160 | 0 | 3288 | 19246 | 0 | 0 | 1450 | -100 | -1200 | -1000 | -550 | -1200 | -1650 | 280 | 5481 | 5525 | 0 | 219 | 1191 | 1000 | 242 | 1200 | 1260
2040-02-25 | 9 | -40 | -15492 | -8090 | -2642 | 0 | 0 | 0 | n/a | 0 | 0 | 0 | 49 | 160 | 0 | 3288 | 23327 | 0 | 0 | 4819 | -100 | -1200 | -1000 | -550 | -1200 | -1650 | 280 | 1390 | 6206 | 0 | 219 | 1200 | 1000 | 266 | 1200 | 1218
2040-02-25 | 10 | -40 | -14924 | -8415 | -2899 | 0 | -465 | -75 | n/a | 0 | 0 | 0 | 49 | 160 | 0 | 3288 | 22276 | 0 | 0 | 6424 | -100 | -1200 | -1000 | -550 | -1200 | -1650 | 280 | 2449 | 6449 | 0 | 219 | 1223 | 1000 | 282 | 1200 | 1145
2040-02-25 | 11 | -40 | -14772 | -8090 | -3536 | 0 | -3076 | 0 | n/a | 0 | 0 | 0 | 49 | 160 | 0 | 3288 | 17780 | 0 | 0 | 13616 | -100 | -1200 | -1000 | -550 | -1200 | -1650 | 280 | 6927 | 6860 | 0 | 219 | 1238 | 1000 | 273 | 1200 | 1194
2040-02-25 | 12 | -40 | -15282 | -7787 | -5088 | 0 | 1861 | -28 | n/a | 0 | 0 | 0 | 49 | 160 | 0 | 3288 | 15508 | 0 | 0 | 12740 | -100 | -1200 | -1000 | -550 | -1200 | -1650 | 280 | 9169 | 7005 | 0 | 219 | 1239 | 1000 | 283 | 1200 | 1154
2040-02-25 | 13 | -40 | -15136 | -8090 | -5695 | 0 | -2216 | -243 | n/a | 0 | 0 | 0 | 49 | 160 | 0 | 3288 | 17558 | 0 | 0 | 15744 | -100 | -1200 | -1000 | -550 | -1200 | -1650 | 280 | 7082 | 6854 | 0 | 219 | 1242 | 1000 | 304 | 1200 | 1086
2040-02-25 | 14 | -40 | -15299 | -8090 | -5427 | 0 | -2183 | 0 | n/a | 0 | 0 | 0 | 49 | 160 | 0 | 3288 | 21241 | 0 | 0 | 11681 | -100 | -1200 | -1000 | -550 | -1200 | -1650 | 280 | 3330 | 6717 | 0 | 219 | 1244 | 1000 | 322 | 1200 | 1106
2040-02-25 | 15 | -40 | -15061 | -8090 | -6846 | 0 | -2466 | -205 | n/a | 0 | 0 | 0 | 49 | 160 | 0 | 3288 | 24606 | 0 | 0 | 9984 | -100 | -1200 | -1000 | -550 | -1200 | -1650 | 280 | 0 | 6619 | 0 | 219 | 1241 | 1000 | 317 | 1200 | 1120
2040-02-25 | 16 | -30 | -14891 | -8415 | -6969 | 0 | 0 | 0 | n/a | 0 | 0 | 422 | 49 | 160 | 0 | 3288 | 24612 | 0 | 407 | 6757 | -100 | -1200 | -1000 | -550 | -1200 | -1650 | 280 | 0 | 6135 | 0 | 219 | 1244 | 1000 | 290 | 1200 | 1175
2040-02-25 | 17 | -30 | -15304 | -8415 | -6897 | 0 | 0 | 0 | n/a | 0 | 0 | 60 | 49 | 160 | 0 | 3288 | 24615 | 0 | 5159 | 2706 | -100 | -1200 | -1000 | -550 | -1200 | -1650 | 280 | 0 | 1384 | 0 | 219 | 1235 | 1000 | 290 | 1200 | 1283
2040-02-25 | 18 | -30 | -16152 | -8740 | -3783 | 0 | 0 | -322 | n/a | 0 | 0 | 262 | 49 | 160 | 0 | 3288 | 24627 | 0 | 5852 | 178 | -100 | -1200 | -1000 | -550 | -1200 | -1650 | 280 | 0 | 834 | 0 | 219 | 1229 | 1000 | 302 | 1200 | 1362
2040-02-25 | 19 | -30 | -17246 | -9415 | -3032 | 0 | 0 | 28 | n/a | 0 | 0 | 364 | 49 | 160 | 0 | 3288 | 24663 | 0 | 6560 | 0 | -100 | -1200 | -1000 | -550 | -1200 | -1650 | 280 | 0 | 328 | 0 | 219 | 1227 | 1000 | 322 | 1200 | 1364
2040-02-25 | 20 | -30 | -16552 | -9763 | -2446 | 0 | 0 | 0 | n/a | 0 | 0 | 429 | 49 | 160 | 0 | 3288 | 24536 | 0 | 5719 | 0 | -100 | -1200 | -1000 | -550 | -1200 | -1650 | 280 | 0 | 1152 | 0 | 219 | 1221 | 1000 | 342 | 1200 | 1410
2040-02-25 | 21 | -30 | -15627 | -10112 | -2827 | 0 | 0 | -28 | n/a | 0 | 0 | 302 | 49 | 160 | 0 | 3288 | 24503 | 0 | 5711 | 0 | -100 | -1200 | -1000 | -550 | -1200 | -1650 | 280 | 0 | 1133 | 0 | 219 | 1211 | 1000 | 362 | 1200 | 1344
2040-02-25 | 22 | -30 | -14683 | -10112 | -4081 | 0 | 0 | 77 | n/a | 0 | 0 | 415 | 49 | 160 | 0 | 3288 | 24506 | 0 | 5800 | 0 | -100 | -1200 | -1000 | -550 | -1200 | -1650 | 280 | 0 | 1107 | 0 | 219 | 1214 | 1000 | 403 | 1200 | 1303
2040-02-25 | 23 | -30 | -13059 | -10484 | -4235 | 0 | 0 | 12 | n/a | 0 | 0 | 327 | 49 | 160 | 0 | 3288 | 24517 | 0 | 4845 | 0 | -100 | -1200 | -1000 | -550 | -1200 | -1650 | 280 | 0 | 2095 | 0 | 219 | 1208 | 1000 | 436 | 1200 | 1182
2040-02-25 | 24 | -30 | -11383 | -10856 | -4934 | 0 | 0 | -308 | n/a | 0 | 0 | 429 | 49 | 160 | 0 | 3288 | 24498 | 0 | 4476 | 0 | -100 | -1200 | -1000 | -550 | -1200 | -1650 | 280 | 0 | 2506 | 0 | 219 | 1194 | 1000 | 406 | 1200 | 1147
2040-02-26 | 1 | -40 | -10250 | -10856 | -4708 | 0 | 7111 | 0 | n/a | 0 | 0 | 0 | 49 | 160 | 0 | 3288 | 20626 | 0 | 0 | 0 | -100 | -1200 | -1000 | -550 | -1200 | -1650 | 280 | 3830 | 7106 | 0 | 219 | 1187 | 1000 | 739 | 1200 | 1021
2040-02-26 | 2 | -40 | -9521 | -11228 | -3885 | 0 | 5610 | 0 | n/a | 0 | 0 | 0 | 49 | 160 | 0 | 3288 | 20947 | 0 | 0 | 0 | -100 | -1200 | -1000 | -550 | -1200 | -1650 | 280 | 3487 | 7031 | 0 | 218 | 1188 | 1000 | 732 | 1200 | 1029
2040-02-26 | 3 | -40 | -9189 | -11600 | -2899 | 0 | 1206 | 0 | n/a | 0 | 0 | 0 | 49 | 160 | 0 | 3288 | 24404 | 0 | 0 | 0 | -100 | -1200 | -1000 | -550 | -1200 | -1650 | 280 | 0 | 7041 | 0 | 219 | 1185 | 1000 | 713 | 1200 | 1049
2040-02-26 | 4 | -40 | -9170 | -11995 | -1747 | 0 | 427 | 0 | n/a | 0 | 0 | 0 | 49 | 160 | 0 | 3288 | 24408 | 0 | 0 | 0 | -100 | -1200 | -1000 | -550 | -1200 | -1650 | 280 | 0 | 6994 | 0 | 219 | 1187 | 1000 | 370 | 1200 | 1086
2040-02-26 | 5 | -40 | -9469 | -12390 | -1326 | 0 | 656 | 0 | n/a | 0 | 0 | 0 | 49 | 160 | 0 | 3288 | 24452 | 0 | 0 | 0 | -100 | -1200 | -1000 | -550 | -1200 | -1650 | 280 | 0 | 6953 | 0 | 219 | 1188 | 1000 | 340 | 1200 | 1084
2040-02-26 | 6 | -40 | -10769 | -12785 | -1799 | 0 | 2883 | 0 | n/a | 0 | 0 | 0 | 49 | 160 | 0 | 3288 | 24393 | 0 | 0 | 0 | -100 | -1200 | -1000 | -550 | -1200 | -1650 | 280 | 0 | 6937 | 0 | 219 | 1188 | 1000 | 278 | 1200 | 1137
2040-02-26 | 7 | -40 | -13324 | -12785 | -1244 | 0 | 5805 | 0 | n/a | 0 | 0 | 0 | 49 | 160 | 0 | 3288 | 23355 | 0 | 0 | 116 | -100 | -1200 | -1000 | -550 | -1200 | -1650 | 280 | 1062 | 6799 | 0 | 219 | 1188 | 1000 | 226 | 1200 | 1192
2040-02-26 | 8 | -40 | -15241 | -13180 | -1665 | 0 | 7403 | 332 | n/a | 0 | 0 | 0 | 49 | 160 | 0 | 3288 | 21363 | 0 | 0 | 2913 | -100 | -1200 | -1000 | -550 | -1200 | -1650 | 280 | 3007 | 6772 | 0 | 219 | 1191 | 1000 | 242 | 1200 | 1260
2040-02-26 | 9 | -40 | -15264 | -12785 | -2642 | 0 | 3024 | 360 | n/a | 0 | 0 | 0 | 49 | 160 | 0 | 3288 | 19715 | 0 | 0 | 9515 | -100 | -1200 | -1000 | -550 | -1200 | -1650 | 280 | 4639 | 6673 | 0 | 219 | 1200 | 1000 | 266 | 1200 | 1218
2040-02-26 | 10 | -40 | -14781 | -12390 | -2909 | 0 | -5542 | -332 | n/a | 0 | 0 | 0 | 49 | 160 | 0 | 3288 | 23032 | 0 | 0 | 14845 | -100 | -1200 | -1000 | -550 | -1200 | -1650 | 280 | 1296 | 6735 | 0 | 219 | 1223 | 1000 | 282 | 1200 | 1145
2040-02-26 | 11 | -40 | -14638 | -11600 | -3546 | 0 | -10464 | -564 | n/a | 0 | 0 | 0 | 49 | 160 | 0 | 3288 | 24335 | 0 | 0 | 18400 | -100 | -1200 | -1000 | -550 | -1200 | -1650 | 280 | 0 | 6802 | 0 | 219 | 1238 | 1000 | 273 | 1200 | 1194
2040-02-26 | 12 | -40 | -15087 | -11228 | -5078 | 0 | -10738 | -28 | n/a | 0 | 0 | 0 | 49 | 160 | 0 | 3288 | 22399 | 0 | 0 | 21683 | -100 | -1200 | -1000 | -550 | -1200 | -1650 | 280 | 1995 | 7053 | 0 | 219 | 1239 | 1000 | 283 | 1200 | 1154
2040-02-26 | 13 | -40 | -14853 | -10856 | -5653 | 0 | -7168 | -112 | n/a | 0 | 0 | 0 | 49 | 160 | 0 | 3288 | 16690 | 0 | 0 | 23875 | -100 | -1200 | -1000 | -550 | -1200 | -1650 | 280 | 7694 | 7082 | 0 | 219 | 1242 | 1000 | 304 | 1200 | 1086
2040-02-26 | 14 | -40 | -14919 | -10484 | -5355 | 0 | -567 | -103 | n/a | 0 | 0 | 0 | 49 | 160 | 0 | 3288 | 13364 | 0 | 0 | 19986 | -100 | -1200 | -1000 | -550 | -1200 | -1650 | 280 | 11025 | 7083 | 0 | 219 | 1244 | 1000 | 322 | 1200 | 1106
2040-02-26 | 15 | -40 | -14606 | -10484 | -6743 | 0 | -7844 | -103 | n/a | 0 | 0 | 0 | 49 | 160 | 0 | 3288 | 24423 | 0 | 0 | 17280 | -100 | -1200 | -1000 | -550 | -1200 | -1650 | 280 | 0 | 7065 | 0 | 219 | 1241 | 1000 | 317 | 1200 | 1120
2040-02-26 | 16 | -39.99 | -14324 | -10856 | -6784 | 0 | -1622 | -103 | n/a | 0 | 0 | 0 | 49 | 160 | 0 | 3288 | 24405 | 0 | 0 | 11206 | -100 | -1200 | -1000 | -550 | -1200 | -1650 | 280 | 0 | 7101 | 0 | 219 | 1244 | 1000 | 290 | 1200 | 1175
2040-02-26 | 17 | -30 | -14597 | -11228 | -6620 | 0 | 0 | -103 | n/a | 0 | 0 | 429 | 49 | 160 | 0 | 3288 | 24429 | 0 | 5534 | 4078 | -100 | -1200 | -1000 | -550 | -1200 | -1650 | 280 | 0 | 1514 | 0 | 219 | 1235 | 1000 | 290 | 1200 | 1283
2040-02-26 | 18 | -28 | -15546 | -11995 | -3536 | 0 | 0 | 0 | n/a | 0 | 0 | 471 | 49 | 160 | 0 | 3288 | 24489 | 0 | 7010 | 318 | -100 | -1200 | -1000 | -550 | -1200 | -939 | 280 | 0 | 0 | 0 | 219 | 1229 | 1000 | 302 | 1200 | 1362
2040-02-26 | 19 | -25 | -17067 | -12785 | -2991 | 0 | 0 | 0 | n/a | 0 | 0 | 505 | 49 | 160 | 0 | 3288 | 24498 | 0 | 6934 | 0 | -100 | -1200 | -1000 | -550 | -21 | 0 | 280 | 0 | 0 | 0 | 219 | 1227 | 1000 | 322 | 1200 | 1364
2040-02-26 | 20 | -25 | -16604 | -13180 | -2467 | 0 | 0 | 0 | n/a | 0 | 0 | 471 | 49 | 160 | 0 | 3288 | 24487 | 0 | 7012 | 0 | -100 | -1200 | -1000 | -550 | -646 | 0 | 280 | 0 | 0 | 0 | 219 | 1221 | 1000 | 342 | 1200 | 1410
2040-02-26 | 21 | -25 | -15882 | -13599 | -2878 | 0 | 0 | 133 | n/a | 0 | 0 | 493 | 49 | 160 | 0 | 3288 | 24458 | 0 | 6976 | 0 | -100 | -1200 | -1000 | -550 | -627 | 0 | 280 | 0 | 0 | 0 | 219 | 1211 | 1000 | 362 | 1200 | 1344
2040-02-26 | 22 | -25 | -14987 | -14017 | -4132 | 0 | 0 | -46 | n/a | 0 | 0 | 516 | 49 | 160 | 0 | 3288 | 24344 | 0 | 6845 | 0 | -100 | -1200 | -1000 | 0 | 0 | 0 | 280 | 0 | 0 | 0 | 219 | 1214 | 1000 | 403 | 1200 | 1303
2040-02-26 | 23 | -25 | -13329 | -14436 | -4266 | 0 | 0 | -292 | n/a | 0 | 0 | 493 | 49 | 160 | 0 | 3288 | 24352 | 0 | 6793 | 0 | -100 | -1200 | -1000 | -550 | -243 | 0 | 280 | 0 | 0 | 0 | 219 | 1208 | 1000 | 436 | 1200 | 1182
2040-02-26 | 24 | -25 | -11648 | -14877 | -4965 | 0 | 0 | -219 | n/a | 0 | 0 | 471 | 49 | 160 | 0 | 3288 | 24332 | 0 | 6686 | 0 | -100 | -1200 | -1000 | -550 | -707 | 0 | 280 | 0 | 0 | 0 | 219 | 1194 | 1000 | 406 | 1200 | 1147
2040-02-27 | 1 | -28.4 | -10293 | -14877 | -4708 | 0 | 524 | 0 | n/a | 0 | 0 | 471 | 49 | 160 | 0 | 3288 | 24284 | 0 | 6521 | 0 | -100 | -1200 | -1000 | -550 | -1200 | -1650 | 280 | 0 | 0 | 0 | 219 | 1187 | 1000 | 739 | 1200 | 1021
2040-02-27 | 2 | -30 | -9571 | -15319 | -3885 | 0 | -171 | 0 | n/a | 0 | 0 | 439 | 49 | 160 | 0 | 3288 | 24124 | 0 | 6307 | 0 | -100 | -1200 | -1000 | -550 | -1200 | -1650 | 280 | 0 | 389 | 0 | 218 | 1188 | 1000 | 732 | 1200 | 1029
2040-02-27 | 3 | -30 | -9215 | -15319 | -2899 | 0 | -438 | 0 | n/a | 0 | 0 | 429 | 49 | 160 | 0 | 3288 | 23596 | 0 | 5769 | 0 | -100 | -1200 | -1000 | -550 | -1200 | -1650 | 280 | 0 | 752 | 0 | 219 | 1185 | 1000 | 713 | 1200 | 1049
2040-02-27 | 4 | -30 | -9195 | -15761 | -1737 | 0 | 0 | 0 | n/a | 0 | 0 | 439 | 49 | 160 | 0 | 3288 | 22504 | 0 | 5672 | 0 | -100 | -1200 | -1000 | -550 | -1200 | -1650 | 280 | 0 | 780 | 0 | 219 | 1187 | 1000 | 370 | 1200 | 1086
2040-02-27 | 5 | -28 | -9484 | -16202 | -1316 | 0 | 0 | 0 | n/a | 0 | 0 | 471 | 49 | 160 | 0 | 3288 | 22358 | 0 | 6012 | 0 | -100 | -1200 | -1000 | -550 | -1200 | -1566 | 280 | 0 | 0 | 0 | 219 | 1188 | 1000 | 340 | 1200 | 1084
2040-02-27 | 6 | -25 | -10733 | -16667 | -1789 | 0 | 0 | -103 | n/a | 0 | 0 | 555 | 49 | 160 | 0 | 3288 | 20577 | 0 | 5810 | 0 | 0 | -428 | -1000 | 0 | 0 | 0 | 280 | 0 | 0 | 0 | 219 | 1188 | 1000 | 278 | 1200 | 1137
2040-02-27 | 7 | 5 | -13284 | -17132 | -1233 | 0 | 0 | 0 | n/a | 0 | 0 | 978 | 70 | 160 | 0 | 3288 | 18677 | 0 | 5611 | 144 | 0 | 1109 | 0 | 0 | 1200 | 0 | 414 | 0 | 0 | 0 | 219 | 79 | 1000 | 226 | 0 | 1192
2040-02-27 | 8 | 6.76 | -15273 | -17132 | -1645 | 202 | 0 | 1511 | n/a | 0 | 0 | 1093 | 79 | 160 | 0 | 3288 | 16861 | 0 | 5653 | 2137 | 219 | 1191 | 0 | 0 | 1200 | 0 | 456 | 0 | 0 | 0 | 0 | 0 | 1000 | 242 | 0 | 1260
2040-02-27 | 9 | 5 | -15295 | -16667 | -2621 | 0 | 0 | -169 | n/a | 0 | 0 | 978 | 79 | 160 | 0 | 3288 | 14838 | 0 | 5728 | 6597 | 219 | 1200 | 0 | 0 | 1200 | 0 | 465 | 0 | 0 | 0 | 0 | 0 | 1000 | 266 | 0 | 1218
2040-02-27 | 10 | 5 | -14747 | -16202 | -2868 | 0 | 0 | -846 | n/a | 0 | 0 | 944 | 79 | 160 | 0 | 3288 | 12617 | 0 | 5519 | 9169 | 0 | 1223 | 0 | 0 | 1200 | 0 | 465 | 0 | 0 | 0 | 219 | 0 | 1000 | 282 | 0 | 1145
2040-02-27 | 11 | 5 | -14697 | -15319 | -3515 | 0 | 0 | -856 | n/a | 0 | 0 | 944 | 79 | 160 | 0 | 3288 | 10220 | 0 | 5397 | 12568 | 0 | 67 | 0 | 0 | 1200 | 0 | 465 | 0 | 0 | 0 | 219 | 1171 | 1000 | 273 | 0 | 1194
2040-02-27 | 12 | 5 | -15357 | -14436 | -5078 | 0 | 0 | -170 | n/a | 0 | 0 | 944 | 79 | 160 | 0 | 3288 | 8741 | 0 | 5163 | 14732 | 0 | 268 | 0 | 0 | 1200 | 0 | 465 | 0 | 0 | 0 | 219 | 971 | 1000 | 283 | 0 | 1154
2040-02-27 | 13 | 24.22 | -15344 | -13599 | -5705 | 508 | 0 | 0 | n/a | 0 | 0 | 1107 | 79 | 319 | 0 | 3288 | 6961 | 0 | 4828 | 12042 | 219 | 1242 | 1000 | 304 | 1200 | 1086 | 465 | 0 | 0 | 0 | 0 | 0 | 0 | 0 | 0 | 0
2040-02-27 | 14 | 24.22 | -15703 | -13180 | -5468 | 1060 | 2823 | 28 | n/a | 0 | 0 | 1362 | 79 | 335 | 877 | 3288 | 5328 | 0 | 4416 | 9200 | 219 | 1244 | 1000 | 322 | 1200 | 1106 | 465 | 0 | 0 | 0 | 0 | 0 | 0 | 0 | 0 | 0
2040-02-27 | 15 | 24.22 | -15593 | -12785 | -6928 | 2239 | 5983 | 612 | n/a | 0 | 0 | 1423 | 79 | 341 | 877 | 3288 | 4095 | 0 | 3937 | 6871 | 219 | 1241 | 1000 | 317 | 1200 | 1120 | 465 | 0 | 0 | 0 | 0 | 0 | 0 | 0 | 0 | 0
2040-02-27 | 16 | 24.22 | -15396 | -12390 | -7041 | 4768 | 6278 | 1216 | n/a | 0 | 0 | 1423 | 79 | 341 | 877 | 3288 | 3766 | 0 | 3879 | 3320 | 219 | 1244 | 1000 | 290 | 1200 | 1175 | 465 | 0 | 0 | 0 | 0 | 0 | 0 | 0 | 0 | 0
2040-02-27 | 17 | 24.22 | -15787 | -12390 | -6969 | 6414 | 6909 | 1655 | n/a | 0 | 0 | 1423 | 79 | 341 | 877 | 3288 | 3643 | 0 | 3651 | 1174 | 219 | 1235 | 1000 | 290 | 1200 | 1283 | 465 | 0 | 0 | 0 | 0 | 0 | 0 | 0 | 0 | 0
2040-02-27 | 18 | 24.22 | -16528 | -12785 | -3834 | 2033 | 10499 | 1500 | n/a | 0 | 0 | 1423 | 79 | 338 | 877 | 3288 | 3617 | 0 | 3585 | 130 | 219 | 1229 | 1000 | 302 | 1200 | 1362 | 465 | 0 | 0 | 0 | 0 | 0 | 0 | 0 | 0 | 0
2040-02-27 | 19 | 24.22 | -17531 | -12785 | -3053 | 1519 | 11671 | 1208 | n/a | 0 | 0 | 1423 | 79 | 334 | 877 | 3288 | 3597 | 0 | 3577 | 0 | 219 | 1227 | 1000 | 322 | 1200 | 1364 | 465 | 0 | 0 | 0 | 0 | 0 | 0 | 0 | 0 | 0
2040-02-27 | 20 | 24.22 | -16838 | -12785 | -2457 | 1390 | 11313 | 612 | n/a | 0 | 0 | 1423 | 79 | 334 | 877 | 3288 | 3565 | 0 | 3342 | 0 | 219 | 1221 | 1000 | 342 | 1200 | 1410 | 465 | 0 | 0 | 0 | 0 | 0 | 0 | 0 | 0 | 0
2040-02-27 | 21 | 24.22 | -15877 | -13180 | -2837 | 1842 | 9025 | 1859 | n/a | 0 | 0 | 1423 | 79 | 334 | 877 | 3288 | 3917 | 0 | 3449 | 0 | 219 | 1211 | 1000 | 362 | 1200 | 1344 | 465 | 0 | 0 | 0 | 0 | 0 | 0 | 0 | 0 | 0
2040-02-27 | 22 | 24.22 | -14921 | -13180 | -4081 | 2263 | 9283 | 1224 | n/a | 0 | 0 | 1423 | 79 | 334 | 877 | 3288 | 4411 | 0 | 3197 | 0 | 219 | 1214 | 1000 | 403 | 1200 | 1303 | 465 | 0 | 0 | 0 | 0 | 0 | 0 | 0 | 0 | 0
2040-02-27 | 23 | 24.22 | -13252 | -13599 | -4235 | 2653 | 7904 | 1208 | n/a | 0 | 0 | 1423 | 79 | 334 | 732 | 3288 | 4849 | 0 | 2907 | 0 | 219 | 1208 | 1000 | 436 | 1200 | 1182 | 465 | 0 | 0 | 0 | 0 | 0 | 0 | 0 | 0 | 0
2040-02-27 | 24 | 24.22 | -11590 | -13599 | -4944 | 2536 | 6391 | 0 | n/a | 0 | 0 | 1423 | 79 | 334 | 2393 | 3288 | 5334 | 0 | 2723 | 0 | 219 | 1194 | 1000 | 406 | 1200 | 1147 | 465 | 0 | 0 | 0 | 0 | 0 | 0 | 0 | 0 | 0
2040-02-28 | 1 | 49.04 | -10531 | -13599 | -4811 | 0 | 0 | 0 | n/a | 0 | 0 | 1423 | 79 | 358 | 9924 | 3288 | 5694 | 0 | 2343 | 0 | 219 | 1187 | 1000 | 739 | 1200 | 1021 | 465 | 0 | 0 | 0 | 0 | 0 | 0 | 0 | 0 | 0
2040-02-28 | 2 | 39.94 | -9816 | -14017 | -3957 | 0 | 0 | 0 | n/a | 0 | 0 | 1423 | 79 | 335 | 6294 | 3288 | 7819 | 0 | 2721 | 0 | 218 | 1188 | 1000 | 732 | 1200 | 1029 | 465 | 0 | 0 | 0 | 0 | 0 | 0 | 0 | 0 | 0
2040-02-28 | 3 | 13 | -9369 | -14017 | -2930 | 0 | 0 | -725 | n/a | 0 | 0 | 1209 | 79 | 175 | 4120 | 3288 | 9635 | 0 | 2705 | 0 | 219 | 1185 | 1000 | 713 | 1200 | 1049 | 465 | 0 | 0 | 0 | 0 | 0 | 0 | 0 | 0 | 0
2040-02-28 | 4 | 13 | -9352 | -14017 | -1789 | 0 | 0 | -905 | n/a | 0 | 0 | 1165 | 79 | 160 | 3826 | 3288 | 9891 | 0 | 2876 | 0 | 219 | 1187 | 1000 | 370 | 1200 | 338 | 465 | 0 | 0 | 0 | 0 | 0 | 0 | 0 | 0 | 748
2040-02-28 | 5 | 11 | -9750 | -14436 | -1347 | 0 | 0 | -1859 | n/a | 0 | 0 | 1107 | 79 | 160 | 3589 | 3288 | 11710 | 0 | 3054 | 0 | 219 | 1188 | 993 | 340 | 1200 | 0 | 465 | 0 | 0 | 0 | 0 | 0 | 7 | 0 | 0 | 1084
2040-02-28 | 6 | 13 | -10996 | -14436 | -1891 | 0 | 0 | -172 | n/a | 0 | 0 | 1165 | 79 | 160 | 3641 | 3288 | 11524 | 0 | 3289 | 0 | 219 | 1188 | 1000 | 278 | 1200 | 0 | 465 | 0 | 0 | 0 | 0 | 0 | 0 | 0 | 0 | 1137
2040-02-28 | 7 | 17.57 | -13234 | -14436 | -1511 | 0 | 0 | 1044 | n/a | 0 | 0 | 1209 | 79 | 160 | 3340 | 3288 | 10700 | 0 | 3757 | 115 | 219 | 1188 | 1000 | 226 | 1200 | 1192 | 465 | 0 | 0 | 0 | 0 | 0 | 0 | 0 | 0 | 0
2040-02-28 | 8 | 17.57 | -15334 | -14436 | -2169 | 0 | 0 | 1665 | n/a | 0 | 0 | 1340 | 79 | 160 | 3263 | 3288 | 10628 | 0 | 3837 | 2102 | 219 | 1191 | 1000 | 242 | 1200 | 1260 | 465 | 0 | 0 | 0 | 0 | 0 | 0 | 0 | 0 | 0
2040-02-28 | 9 | 13 | -15707 | -14436 | -3176 | 0 | 0 | 0 | n/a | 0 | 0 | 1165 | 79 | 160 | 2502 | 3288 | 10620 | 0 | 3490 | 7286 | 219 | 1200 | 1000 | 266 | 1200 | 379 | 465 | 0 | 0 | 0 | 0 | 0 | 0 | 0 | 0 | 839
2040-02-28 | 10 | 5.6 | -15361 | -13599 | -3464 | 0 | -2828 | -1859 | n/a | 0 | 0 | 882 | 79 | 160 | 1607 | 3288 | 10697 | 0 | 3157 | 14134 | 219 | 1223 | 0 | 0 | 1200 | 0 | 465 | 0 | 0 | 0 | 0 | 0 | 1000 | 282 | 0 | 1145
2040-02-28 | 11 | 5.6 | -15522 | -12390 | -4225 | 0 | -7038 | -1859 | n/a | 0 | 0 | 709 | 79 | 160 | 1607 | 3288 | 10294 | 0 | 3460 | 18315 | 219 | 1238 | 0 | 0 | 1200 | 0 | 465 | 0 | 0 | 0 | 0 | 0 | 1000 | 273 | 0 | 1194
2040-02-28 | 12 | 5.6 | -16163 | -11600 | -5941 | 0 | -7770 | -1853 | n/a | 0 | 0 | 678 | 79 | 160 | 935 | 3288 | 10467 | 0 | 3964 | 20634 | 219 | 1239 | 0 | 0 | 1200 | 0 | 465 | 0 | 0 | 0 | 0 | 0 | 1000 | 283 | 0 | 1154
2040-02-28 | 13 | 5.6 | -16024 | -11228 | -6651 | 0 | -7890 | -1859 | n/a | 0 | 0 | 646 | 79 | 160 | 180 | 3288 | 10691 | 0 | 4192 | 21291 | 219 | 1242 | 0 | 0 | 1200 | 0 | 465 | 0 | 0 | 0 | 0 | 0 | 1000 | 304 | 0 | 1086
2040-02-28 | 14 | 5.6 | -16028 | -10484 | -6394 | 0 | -8207 | -1859 | n/a | 0 | 0 | 641 | 79 | 160 | 180 | 3288 | 10924 | 0 | 4448 | 20124 | 219 | 1244 | 0 | 0 | 1200 | 0 | 465 | 0 | 0 | 0 | 0 | 0 | 1000 | 322 | 0 | 1106
2040-02-28 | 15 | 5.6 | -15873 | -10112 | -7946 | 0 | -6482 | -1831 | n/a | 0 | 0 | 681 | 79 | 160 | 0 | 3288 | 12815 | 0 | 4539 | 17557 | 219 | 1241 | 0 | 0 | 1200 | 0 | 465 | 0 | 0 | 0 | 0 | 0 | 1000 | 317 | 0 | 1120
2040-02-28 | 16 | 5.6 | -15818 | -9415 | -8264 | 0 | -1578 | -1272 | n/a | 0 | 0 | 905 | 79 | 160 | 0 | 3288 | 13546 | 0 | 4572 | 10669 | 219 | 1244 | 0 | 0 | 1200 | 0 | 465 | 0 | 0 | 0 | 0 | 0 | 1000 | 290 | 0 | 1175
2040-02-28 | 17 | 13 | -15984 | -9415 | -8542 | 0 | 1396 | 16 | n/a | 0 | 0 | 1165 | 79 | 160 | 0 | 3288 | 13859 | 0 | 4219 | 4067 | 219 | 1235 | 1000 | 290 | 1200 | 1283 | 465 | 0 | 0 | 0 | 0 | 0 | 0 | 0 | 0 | 0
2040-02-28 | 18 | 13 | -16611 | -9763 | -5828 | 0 | 2130 | 1168 | n/a | 0 | 0 | 1166 | 79 | 160 | 0 | 3288 | 13962 | 0 | 4165 | 309 | 219 | 1229 | 1000 | 302 | 1200 | 1362 | 465 | 0 | 0 | 0 | 0 | 0 | 0 | 0 | 0 | 0
2040-02-28 | 19 | 13 | -17787 | -10484 | -4554 | 0 | 4795 | 1859 | n/a | 0 | 0 | 1362 | 79 | 160 | 0 | 3288 | 11687 | 0 | 4771 | 0 | 219 | 1227 | 1000 | 322 | 1200 | 391 | 465 | 0 | 0 | 0 | 0 | 0 | 0 | 0 | 0 | 973
2040-02-28 | 20 | 13 | -17088 | -10856 | -3248 | 0 | 3913 | 1528 | n/a | 0 | 0 | 1209 | 79 | 160 | 0 | 3288 | 11440 | 0 | 5130 | 0 | 219 | 1221 | 1000 | 342 | 1200 | 0 | 465 | 0 | 0 | 0 | 0 | 0 | 0 | 0 | 0 | 1410
2040-02-28 | 21 | 13 | -16187 | -11600 | -3474 | 0 | 5491 | 1839 | n/a | 0 | 0 | 1405 | 79 | 160 | 0 | 3288 | 9408 | 0 | 5136 | 0 | 219 | 1211 | 1000 | 362 | 1200 | 0 | 465 | 0 | 0 | 0 | 0 | 0 | 0 | 0 | 0 | 1344
2040-02-28 | 22 | 13 | -15080 | -11995 | -4564 | 0 | 6267 | 1859 | n/a | 0 | 0 | 1423 | 79 | 160 | 0 | 3288 | 9126 | 0 | 4936 | 0 | 219 | 1214 | 1000 | 403 | 1200 | 0 | 465 | 0 | 0 | 0 | 0 | 0 | 0 | 0 | 0 | 1303
2040-02-28 | 23 | 13 | -13594 | -12390 | -4523 | 0 | 5660 | 873 | n/a | 0 | 0 | 1362 | 79 | 160 | 0 | 3288 | 9737 | 0 | 4820 | 0 | 219 | 1208 | 1000 | 436 | 1200 | 0 | 465 | 0 | 0 | 0 | 0 | 0 | 0 | 0 | 0 | 1182
2040-02-28 | 24 | 13 | -12035 | -12785 | -5140 | 0 | 5765 | 28 | n/a | 0 | 0 | 1284 | 79 | 160 | 0 | 3288 | 10149 | 0 | 4723 | 0 | 219 | 1194 | 1000 | 406 | 1200 | 0 | 465 | 0 | 0 | 0 | 0 | 0 | 0 | 0 | 0 | 1147
2040-03-01 | 1 | 35.62 | -10587 | -12785 | -4718 | 0 | -2366 | 0 | n/a | 0 | 0 | 1395 | 79 | 319 | 5793 | 3288 | 9458 | 0 | 4656 | 0 | 216 | 1205 | 1000 | 750 | 1200 | 632 | 465 | 0 | 0 | 0 | 0 | 0 | 0 | 0 | 0 | 0
2040-03-01 | 2 | 35.62 | -9844 | -13180 | -4708 | 0 | -704 | 0 | n/a | 0 | 0 | 1395 | 79 | 335 | 5793 | 3288 | 7499 | 0 | 4605 | 0 | 214 | 1196 | 1000 | 726 | 1200 | 642 | 465 | 0 | 0 | 0 | 0 | 0 | 0 | 0 | 0 | 0
2040-03-01 | 3 | 35.62 | -9387 | -13180 | -3526 | 0 | -1301 | 0 | n/a | 0 | 0 | 1395 | 79 | 341 | 5793 | 3288 | 6700 | 0 | 4371 | 0 | 211 | 1184 | 1000 | 700 | 1200 | 669 | 465 | 0 | 0 | 0 | 0 | 0 | 0 | 0 | 0 | 0
2040-03-01 | 4 | 35.62 | -9365 | -13599 | -2169 | 0 | -581 | 0 | n/a | 0 | 0 | 1395 | 79 | 341 | 5793 | 3288 | 5688 | 0 | 4005 | 0 | 206 | 1197 | 1000 | 363 | 1200 | 695 | 465 | 0 | 0 | 0 | 0 | 0 | 0 | 0 | 0 | 0
2040-03-01 | 5 | 38.87 | -9722 | -13599 | -1542 | 0 | 0 | 0 | n/a | 0 | 0 | 1450 | 79 | 341 | 7324 | 3288 | 3754 | 0 | 3550 | 0 | 211 | 1205 | 1000 | 323 | 1200 | 672 | 465 | 0 | 0 | 0 | 0 | 0 | 0 | 0 | 0 | 0
2040-03-01 | 6 | 42.68 | -10993 | -13599 | -1614 | 0 | 0 | 0 | n/a | 0 | 0 | 1450 | 79 | 341 | 10249 | 3288 | 2585 | 0 | 3163 | 0 | 216 | 1208 | 1000 | 260 | 1200 | 702 | 465 | 0 | 0 | 0 | 0 | 0 | 0 | 0 | 0 | 0
2040-03-01 | 7 | 47.91 | -13240 | -13599 | -1706 | 0 | 1419 | 0 | n/a | 0 | 0 | 1450 | 79 | 341 | 12505 | 3288 | 1731 | 0 | 2531 | 100 | 219 | 1211 | 1000 | 255 | 1200 | 751 | 465 | 0 | 0 | 0 | 0 | 0 | 0 | 0 | 0 | 0
2040-03-01 | 8 | 47.91 | -15355 | -13180 | -2498 | 0 | 3365 | 0 | n/a | 0 | 0 | 1450 | 79 | 341 | 12533 | 3288 | 1563 | 0 | 1739 | 1514 | 219 | 1221 | 1000 | 261 | 1200 | 795 | 465 | 0 | 0 | 0 | 0 | 0 | 0 | 0 | 0 | 0
2040-03-01 | 9 | 45.17 | -15637 | -12785 | -3238 | 0 | 0 | 0 | n/a | 0 | 0 | 1450 | 79 | 341 | 11564 | 3288 | 1200 | 0 | 1033 | 7545 | 219 | 1217 | 1000 | 292 | 1200 | 768 | 465 | 0 | 0 | 0 | 0 | 0 | 0 | 0 | 0 | 0
2040-03-01 | 10 | 31.17 | -15183 | -11995 | -3464 | 0 | 0 | -837 | n/a | 0 | 0 | 1395 | 79 | 341 | 4858 | 3288 | 1072 | 0 | 741 | 14649 | 219 | 1217 | 1000 | 303 | 1200 | 653 | 465 | 0 | 0 | 0 | 0 | 0 | 0 | 0 | 0 | 0
2040-03-01 | 11 | 30.65 | -15117 | -10856 | -4070 | 0 | -3348 | -1859 | n/a | 0 | 0 | 1254 | 79 | 341 | 4073 | 3288 | 1023 | 0 | 717 | 19487 | 217 | 1233 | 1000 | 291 | 1200 | 583 | 465 | 0 | 0 | 0 | 0 | 0 | 0 | 0 | 0 | 0
2040-03-01 | 12 | 30.65 | -15680 | -9763 | -5592 | 0 | -5301 | -1859 | n/a | 0 | 0 | 1082 | 79 | 341 | 2390 | 3288 | 1225 | 0 | 975 | 23836 | 216 | 1232 | 1000 | 302 | 1200 | 564 | 465 | 0 | 0 | 0 | 0 | 0 | 0 | 0 | 0 | 0
2040-03-01 | 13 | 30.65 | -15439 | -9066 | -6229 | 0 | -3033 | -1859 | n/a | 0 | 0 | 1117 | 79 | 341 | 1076 | 3288 | 1606 | 0 | 1187 | 21981 | 216 | 1232 | 1000 | 315 | 1200 | 524 | 465 | 0 | 0 | 0 | 0 | 0 | 0 | 0 | 0 | 0
2040-03-01 | 14 | 30.65 | -15477 | -8415 | -6579 | 0 | -3545 | -1859 | n/a | 0 | 0 | 1082 | 79 | 341 | 1068 | 3288 | 2586 | 0 | 1329 | 21118 | 216 | 1233 | 1000 | 331 | 1200 | 539 | 465 | 0 | 0 | 0 | 0 | 0 | 0 | 0 | 0 | 0
2040-03-01 | 15 | 31.17 | -15337 | -8090 | -7576 | 0 | 0 | -761 | n/a | 0 | 0 | 1308 | 79 | 341 | 888 | 3288 | 3370 | 0 | 1198 | 16260 | 216 | 1227 | 1000 | 340 | 1200 | 584 | 465 | 0 | 0 | 0 | 0 | 0 | 0 | 0 | 0 | 0
2040-03-01 | 16 | 42.13 | -15304 | -7787 | -8172 | 0 | 2832 | 1098 | n/a | 0 | 0 | 1432 | 79 | 341 | 2455 | 3288 | 4596 | 0 | 1077 | 8997 | 218 | 1223 | 1000 | 322 | 1200 | 640 | 465 | 0 | 0 | 0 | 0 | 0 | 0 | 0 | 0 | 0
2040-03-01 | 17 | 42.13 | -15493 | -8090 | -8007 | 0 | 5889 | 1859 | n/a | 0 | 0 | 1450 | 79 | 341 | 3543 | 3288 | 6117 | 0 | 1050 | 2811 | 219 | 1221 | 1000 | 359 | 1200 | 699 | 465 | 0 | 0 | 0 | 0 | 0 | 0 | 0 | 0 | 0
2040-03-01 | 18 | 42.13 | -16009 | -8090 | -6239 | 0 | 3066 | 1859 | n/a | 0 | 0 | 1450 | 79 | 341 | 5741 | 3288 | 7941 | 0 | 1104 | 182 | 219 | 1221 | 1000 | 386 | 1200 | 797 | 465 | 0 | 0 | 0 | 0 | 0 | 0 | 0 | 0 | 0
2040-03-01 | 19 | 42.13 | -17059 | -8415 | -4091 | 0 | 1136 | 1859 | n/a | 0 | 0 | 1450 | 79 | 341 | 6699 | 3288 | 8155 | 0 | 1228 | 0 | 218 | 1236 | 1000 | 377 | 1200 | 834 | 465 | 0 | 0 | 0 | 0 | 0 | 0 | 0 | 0 | 0
2040-03-01 | 20 | 42.13 | -16268 | -8740 | -2282 | 0 | 173 | 10 | n/a | 0 | 0 | 1450 | 79 | 341 | 6699 | 3288 | 8124 | 0 | 1751 | 0 | 218 | 1236 | 1000 | 385 | 1200 | 872 | 465 | 0 | 0 | 0 | 0 | 0 | 0 | 0 | 0 | 0
2040-03-01 | 21 | 38.48 | -15377 | -9066 | -2744 | 0 | 0 | 0 | n/a | 0 | 0 | 1432 | 79 | 341 | 5913 | 3288 | 8815 | 0 | 1973 | 0 | 219 | 1235 | 1000 | 399 | 1200 | 829 | 465 | 0 | 0 | 0 | 0 | 0 | 0 | 0 | 0 | 0
2040-03-01 | 22 | 38.17 | -14561 | -9066 | -4040 | 0 | 0 | 0 | n/a | 0 | 0 | 1432 | 79 | 341 | 6302 | 3288 | 8928 | 0 | 1947 | 0 | 219 | 1239 | 1000 | 410 | 1200 | 817 | 465 | 0 | 0 | 0 | 0 | 0 | 0 | 0 | 0 | 0
2040-03-01 | 23 | 37.9 | -13333 | -9415 | -4266 | 0 | 0 | 0 | n/a | 0 | 0 | 1432 | 79 | 341 | 6350 | 3288 | 8557 | 0 | 1637 | 0 | 219 | 1233 | 1000 | 448 | 1200 | 765 | 465 | 0 | 0 | 0 | 0 | 0 | 0 | 0 | 0 | 0
2040-03-01 | 24 | 33.54 | -11857 | -9415 | -4934 | 0 | 0 | 0 | n/a | 0 | 0 | 1395 | 79 | 341 | 4966 | 3288 | 9334 | 0 | 1583 | 0 | 219 | 1221 | 1000 | 438 | 1200 | 677 | 465 | 0 | 0 | 0 | 0 | 0 | 0 | 0 | 0 | 0
2040-03-02 | 1 | 11 | -10560 | -9415 | -5664 | 0 | 0 | 0 | n/a | 0 | 0 | 1395 | 79 | 181 | 3376 | 3288 | 11125 | 0 | 1456 | 0 | 216 | 1205 | 903 | 750 | 1200 | 0 | 465 | 0 | 0 | 0 | 0 | 0 | 97 | 0 | 0 | 632
2040-03-02 | 2 | 5 | -9862 | -9763 | -4975 | 0 | 0 | 0 | n/a | 0 | 0 | 1308 | 79 | 166 | 1917 | 3288 | 13677 | 0 | 1491 | 0 | 0 | 1009 | 0 | 0 | 1200 | 0 | 465 | 0 | 0 | 0 | 214 | 187 | 1000 | 726 | 0 | 642
2040-03-02 | 3 | 0 | -9178 | -9763 | -3906 | 0 | -1328 | -876 | n/a | 0 | 0 | 1037 | 58 | 160 | 1782 | 3288 | 16681 | 0 | 1714 | 0 | 0 | 0 | 0 | 0 | 0 | 0 | 332 | 0 | 0 | 0 | 211 | 1184 | 1000 | 700 | 1200 | 669
2040-03-02 | 4 | 0 | -8961 | -9763 | -2344 | 0 | -3876 | -1539 | n/a | 0 | 0 | 967 | 49 | 160 | 1462 | 3288 | 18318 | 0 | 1951 | 0 | 0 | 0 | 0 | 0 | 0 | 0 | 289 | 0 | 0 | 0 | 206 | 1197 | 1000 | 363 | 1200 | 695
2040-03-02 | 5 | 0 | -9001 | -9763 | -1542 | 0 | -5846 | -876 | n/a | 0 | 0 | 893 | 49 | 160 | 1462 | 3288 | 19275 | 0 | 1621 | 0 | 0 | 0 | 0 | 0 | 0 | 0 | 280 | 0 | 0 | 0 | 211 | 1205 | 1000 | 323 | 1200 | 672
2040-03-02 | 6 | 0 | -9346 | -9763 | -1305 | 0 | -5943 | -898 | n/a | 0 | 0 | 890 | 49 | 160 | 1462 | 3288 | 19576 | 0 | 1550 | 0 | 0 | 0 | 0 | 0 | 0 | 0 | 280 | 0 | 0 | 0 | 216 | 1208 | 1000 | 260 | 1200 | 702
2040-03-02 | 7 | 0 | -10094 | -10112 | -606 | 0 | -5257 | -1168 | n/a | 0 | 0 | 884 | 49 | 160 | 1082 | 3288 | 20037 | 0 | 1390 | 67 | 0 | 0 | 0 | 0 | 0 | 0 | 280 | 0 | 0 | 0 | 219 | 1211 | 1000 | 255 | 1200 | 751
2040-03-02 | 8 | 0 | -12315 | -10112 | -226 | 0 | -4800 | -360 | n/a | 0 | 0 | 929 | 49 | 160 | 1082 | 3288 | 20386 | 0 | 1112 | 526 | 0 | 0 | 0 | 0 | 0 | 0 | 280 | 0 | 0 | 0 | 219 | 1221 | 1000 | 261 | 1200 | 795
2040-03-02 | 9 | 0 | -13999 | -10112 | -1470 | 0 | -2192 | -876 | n/a | 0 | 0 | 894 | 49 | 160 | 620 | 3288 | 20781 | 0 | 861 | 1714 | 0 | 0 | 0 | 0 | 0 | 0 | 280 | 0 | 0 | 0 | 219 | 1217 | 1000 | 292 | 1200 | 768
2040-03-02 | 10 | 0 | -15039 | -10112 | -3258 | 0 | -2677 | -612 | n/a | 0 | 0 | 798 | 49 | 160 | 180 | 3288 | 21676 | 0 | 649 | 4618 | 0 | 0 | 0 | 0 | 0 | 0 | 280 | 0 | 0 | 0 | 219 | 1217 | 1000 | 303 | 1200 | 653
2040-03-02 | 11 | 0 | -15177 | -9415 | -4533 | 0 | -4345 | -1106 | n/a | 0 | 0 | 698 | 49 | 160 | 180 | 3288 | 21728 | 0 | 477 | 7714 | 0 | 0 | 0 | 0 | 0 | 0 | 280 | 0 | 0 | 0 | 217 | 1233 | 1000 | 291 | 1200 | 583
2040-03-02 | 12 | 0 | -15304 | -9066 | -6537 | 0 | -5448 | -1539 | n/a | 0 | 0 | 662 | 49 | 160 | 180 | 3288 | 22615 | 0 | 431 | 10230 | 0 | 0 | 0 | 0 | 0 | 0 | 280 | 0 | 0 | 0 | 216 | 1232 | 1000 | 302 | 1200 | 564
2040-03-02 | 13 | 0 | -15086 | -8740 | -7822 | 0 | -6021 | -612 | n/a | 0 | 0 | 628 | 49 | 160 | 0 | 3288 | 23172 | 0 | 333 | 10371 | 0 | 0 | 0 | 0 | 0 | 0 | 280 | 0 | 0 | 0 | 216 | 1232 | 1000 | 315 | 1200 | 524
2040-03-02 | 14 | 0 | -14438 | -8415 | -8213 | 0 | -5719 | -1208 | n/a | 0 | 0 | 592 | 49 | 160 | 0 | 3288 | 24049 | 0 | 289 | 9286 | 0 | 0 | 0 | 0 | 0 | 0 | 280 | 0 | 0 | 0 | 216 | 1233 | 1000 | 331 | 1200 | 539
2040-03-02 | 15 | 0 | -13928 | -8415 | -8645 | 0 | -3386 | -1208 | n/a | 0 | 0 | 664 | 49 | 160 | 0 | 3288 | 24496 | 0 | 241 | 6403 | 0 | 0 | 0 | 0 | 0 | 0 | 280 | 0 | 0 | 0 | 216 | 1227 | 1000 | 340 | 1200 | 584
2040-03-02 | 16 | 0 | -13688 | -8090 | -7648 | 0 | -3405 | -1284 | n/a | 0 | 0 | 664 | 49 | 160 | 0 | 3288 | 24624 | 0 | 250 | 4789 | 0 | 0 | 0 | 0 | 0 | 0 | 289 | 0 | 0 | 0 | 218 | 1223 | 1000 | 322 | 1200 | 640
2040-03-02 | 17 | 0 | -13822 | -8090 | -6023 | 0 | -966 | -867 | n/a | 0 | 0 | 713 | 58 | 160 | 0 | 3288 | 22287 | 0 | 265 | 2666 | 0 | 0 | 0 | 0 | 0 | 0 | 332 | 0 | 0 | 0 | 219 | 1221 | 1000 | 359 | 1200 | 699
2040-03-02 | 18 | 2 | -14576 | -8090 | -1665 | 0 | 0 | 992 | n/a | 0 | 0 | 1238 | 79 | 160 | 0 | 3288 | 16372 | 0 | 339 | 269 | 0 | 0 | 0 | 0 | 1128 | 0 | 465 | 0 | 0 | 0 | 219 | 1221 | 1000 | 386 | 72 | 797
2040-03-02 | 19 | 6.49 | -15793 | -8415 | -3896 | 0 | 5088 | 1859 | n/a | 0 | 0 | 1395 | 79 | 160 | 0 | 3288 | 12548 | 0 | 569 | 0 | 218 | 1236 | 0 | 0 | 1200 | 0 | 465 | 0 | 0 | 0 | 0 | 0 | 1000 | 377 | 0 | 834
2040-03-02 | 20 | 6.49 | -15343 | -8740 | -5684 | 0 | 8503 | 1859 | n/a | 0 | 0 | 1450 | 79 | 160 | 0 | 3288 | 10436 | 0 | 874 | 0 | 218 | 1236 | 0 | 0 | 1200 | 0 | 465 | 0 | 0 | 0 | 0 | 0 | 1000 | 385 | 0 | 872
2040-03-02 | 21 | 6.49 | -14830 | -8740 | -5952 | 0 | 9111 | 1508 | n/a | 0 | 0 | 1450 | 79 | 160 | 0 | 3288 | 9860 | 0 | 947 | 0 | 219 | 1235 | 0 | 0 | 1200 | 0 | 465 | 0 | 0 | 0 | 0 | 0 | 1000 | 399 | 0 | 829
2040-03-02 | 22 | 6.49 | -13828 | -8740 | -6815 | 0 | 10162 | 1859 | n/a | 0 | 0 | 1450 | 79 | 160 | 0 | 3288 | 8326 | 0 | 936 | 0 | 219 | 1239 | 0 | 0 | 1200 | 0 | 465 | 0 | 0 | 0 | 0 | 0 | 1000 | 410 | 0 | 817
2040-03-02 | 23 | 6.49 | -12535 | -8740 | -6836 | 0 | 9740 | 1544 | n/a | 0 | 0 | 1450 | 79 | 160 | 0 | 3288 | 7752 | 0 | 981 | 0 | 219 | 1233 | 0 | 0 | 1200 | 0 | 465 | 0 | 0 | 0 | 0 | 0 | 1000 | 448 | 0 | 765
2040-03-02 | 24 | 6.49 | -11342 | -9066 | -6681 | 0 | 9499 | 1500 | n/a | 0 | 0 | 1450 | 79 | 160 | 0 | 3288 | 7250 | 0 | 759 | 0 | 219 | 1221 | 0 | 0 | 1200 | 0 | 465 | 0 | 0 | 0 | 0 | 0 | 1000 | 438 | 0 | 677
2040-03-03 | 1 | 40.76 | -10033 | -9066 | -5612 | 0 | 224 | 0 | n/a | 0 | 0 | 1450 | 79 | 319 | 8242 | 3288 | 4842 | 0 | 799 | 0 | 216 | 1205 | 1000 | 750 | 1200 | 632 | 465 | 0 | 0 | 0 | 0 | 0 | 0 | 0 | 0 | 0
2040-03-03 | 2 | 40.36 | -9339 | -9066 | -4944 | 0 | 0 | 0 | n/a | 0 | 0 | 1450 | 79 | 335 | 8515 | 3288 | 3296 | 0 | 944 | 0 | 214 | 1196 | 1000 | 726 | 1200 | 642 | 465 | 0 | 0 | 0 | 0 | 0 | 0 | 0 | 0 | 0
2040-03-03 | 3 | 39.69 | -8687 | -9415 | -3865 | 0 | 0 | 0 | n/a | 0 | 0 | 1450 | 79 | 341 | 7995 | 3288 | 2323 | 0 | 1062 | 0 | 211 | 1184 | 1000 | 700 | 1200 | 669 | 465 | 0 | 0 | 0 | 0 | 0 | 0 | 0 | 0 | 0
2040-03-03 | 4 | 38.17 | -8483 | -9415 | -2313 | 0 | 0 | 0 | n/a | 0 | 0 | 1432 | 79 | 341 | 7083 | 3288 | 1829 | 0 | 1032 | 0 | 206 | 1197 | 1000 | 363 | 1200 | 695 | 465 | 0 | 0 | 0 | 0 | 0 | 0 | 0 | 0 | 0
2040-03-03 | 5 | 38.75 | -8561 | -10112 | -1521 | 0 | 0 | 0 | n/a | 0 | 0 | 1450 | 79 | 341 | 7261 | 3288 | 1634 | 0 | 1065 | 0 | 211 | 1205 | 1000 | 323 | 1200 | 672 | 465 | 0 | 0 | 0 | 0 | 0 | 0 | 0 | 0 | 0
2040-03-03 | 6 | 37.15 | -8822 | -9763 | -1285 | 0 | 0 | 0 | n/a | 0 | 0 | 1432 | 79 | 341 | 6530 | 3288 | 1854 | 0 | 1296 | 0 | 216 | 1208 | 1000 | 260 | 1200 | 702 | 465 | 0 | 0 | 0 | 0 | 0 | 0 | 0 | 0 | 0
2040-03-03 | 7 | 37.74 | -9460 | -10112 | -565 | 0 | 0 | 0 | n/a | 0 | 0 | 1432 | 79 | 341 | 6588 | 3288 | 1902 | 0 | 1201 | 206 | 219 | 1211 | 1000 | 255 | 1200 | 751 | 465 | 0 | 0 | 0 | 0 | 0 | 0 | 0 | 0 | 0
2040-03-03 | 8 | 30.16 | -11384 | -9763 | -154 | 0 | 0 | -573 | n/a | 0 | 0 | 1395 | 79 | 341 | 4658 | 3288 | 2306 | 0 | 1324 | 3324 | 219 | 1221 | 1000 | 261 | 1200 | 795 | 465 | 0 | 0 | 0 | 0 | 0 | 0 | 0 | 0 | 0
2040-03-03 | 9 | 29.47 | -12845 | -9066 | -1336 | 0 | -1677 | -1859 | n/a | 0 | 0 | 1345 | 79 | 341 | 3909 | 3288 | 2206 | 0 | 857 | 9599 | 219 | 1217 | 1000 | 292 | 1200 | 768 | 465 | 0 | 0 | 0 | 0 | 0 | 0 | 0 | 0 | 0
2040-03-03 | 10 | 29.47 | -13736 | -8090 | -3022 | 0 | -4552 | -1859 | n/a | 0 | 0 | 1238 | 79 | 341 | 3881 | 3288 | 1558 | 0 | 571 | 15245 | 219 | 1217 | 1000 | 303 | 1200 | 653 | 465 | 0 | 0 | 0 | 0 | 0 | 0 | 0 | 0 | 0
2040-03-03 | 11 | 29.47 | -13856 | -7462 | -4225 | 0 | -5069 | -1859 | n/a | 0 | 0 | 1238 | 79 | 341 | 3881 | 3288 | 949 | 0 | 459 | 17247 | 217 | 1233 | 1000 | 291 | 1200 | 583 | 465 | 0 | 0 | 0 | 0 | 0 | 0 | 0 | 0 | 0
2040-03-03 | 12 | 29.47 | -13924 | -6881 | -6126 | 0 | -3725 | -1859 | n/a | 0 | 0 | 1238 | 79 | 341 | 3881 | 3288 | 854 | 0 | 394 | 17461 | 216 | 1232 | 1000 | 302 | 1200 | 564 | 465 | 0 | 0 | 0 | 0 | 0 | 0 | 0 | 0 | 0
2040-03-03 | 13 | 29.47 | -13844 | -6881 | -7360 | 0 | -3223 | -1859 | n/a | 0 | 0 | 1238 | 79 | 341 | 3537 | 3288 | 501 | 0 | 324 | 18907 | 216 | 1232 | 1000 | 315 | 1200 | 524 | 465 | 0 | 0 | 0 | 0 | 0 | 0 | 0 | 0 | 0
2040-03-03 | 14 | 29.47 | -13382 | -6579 | -7781 | 0 | -5215 | -1853 | n/a | 0 | 0 | 1180 | 79 | 341 | 3537 | 3288 | 518 | 0 | 269 | 20615 | 216 | 1233 | 1000 | 331 | 1200 | 539 | 465 | 0 | 0 | 0 | 0 | 0 | 0 | 0 | 0 | 0
2040-03-03 | 15 | 30.16 | -13189 | -6579 | -8305 | 0 | 0 | -432 | n/a | 0 | 0 | 1395 | 79 | 341 | 3616 | 3288 | 555 | 0 | 233 | 13966 | 216 | 1227 | 1000 | 340 | 1200 | 584 | 465 | 0 | 0 | 0 | 0 | 0 | 0 | 0 | 0 | 0
2040-03-03 | 16 | 40.76 | -13183 | -6579 | -7370 | 0 | 743 | 1427 | n/a | 0 | 0 | 1450 | 79 | 341 | 7043 | 3288 | 674 | 0 | 273 | 6745 | 218 | 1223 | 1000 | 322 | 1200 | 640 | 465 | 0 | 0 | 0 | 0 | 0 | 0 | 0 | 0 | 0
2040-03-03 | 17 | 40.76 | -13543 | -6881 | -5787 | 0 | 3912 | 1741 | n/a | 0 | 0 | 1450 | 79 | 341 | 7428 | 3288 | 1303 | 0 | 338 | 1169 | 219 | 1221 | 1000 | 359 | 1200 | 699 | 465 | 0 | 0 | 0 | 0 | 0 | 0 | 0 | 0 | 0
2040-03-03 | 18 | 40.76 | -14438 | -6881 | -1501 | 0 | 1198 | 1208 | n/a | 0 | 0 | 1450 | 79 | 341 | 7428 | 3288 | 1905 | 0 | 448 | 187 | 219 | 1221 | 1000 | 386 | 1200 | 797 | 465 | 0 | 0 | 0 | 0 | 0 | 0 | 0 | 0 | 0
2040-03-03 | 19 | 40.76 | -15708 | -7160 | -3711 | 0 | 3313 | 1528 | n/a | 0 | 0 | 1450 | 79 | 341 | 7636 | 3288 | 3011 | 0 | 603 | 0 | 218 | 1236 | 1000 | 377 | 1200 | 834 | 465 | 0 | 0 | 0 | 0 | 0 | 0 | 0 | 0 | 0
2040-03-03 | 20 | 40.76 | -15301 | -7787 | -5520 | 0 | 5207 | 1567 | n/a | 0 | 0 | 1450 | 79 | 341 | 7636 | 3288 | 2750 | 0 | 914 | 0 | 218 | 1236 | 1000 | 385 | 1200 | 872 | 465 | 0 | 0 | 0 | 0 | 0 | 0 | 0 | 0 | 0
2040-03-03 | 21 | 40.76 | -14643 | -8090 | -5756 | 0 | 3915 | 600 | n/a | 0 | 0 | 1450 | 79 | 341 | 8509 | 3288 | 4051 | 0 | 909 | 0 | 219 | 1235 | 1000 | 399 | 1200 | 829 | 465 | 0 | 0 | 0 | 0 | 0 | 0 | 0 | 0 | 0
2040-03-03 | 22 | 40.76 | -13351 | -8415 | -6558 | 0 | 2199 | 924 | n/a | 0 | 0 | 1450 | 79 | 341 | 8509 | 3288 | 5113 | 0 | 1072 | 0 | 219 | 1239 | 1000 | 410 | 1200 | 817 | 465 | 0 | 0 | 0 | 0 | 0 | 0 | 0 | 0 | 0
2040-03-03 | 23 | 37.74 | -11812 | -8415 | -6548 | 0 | 0 | 0 | n/a | 0 | 0 | 1432 | 79 | 341 | 6497 | 3288 | 8448 | 0 | 1360 | 0 | 219 | 1233 | 1000 | 448 | 1200 | 765 | 465 | 0 | 0 | 0 | 0 | 0 | 0 | 0 | 0 | 0
2040-03-03 | 24 | 19.46 | -10559 | -8740 | -6435 | 0 | 0 | 0 | n/a | 0 | 0 | 1359 | 79 | 181 | 865 | 3288 | 13119 | 0 | 1624 | 0 | 219 | 1221 | 1000 | 438 | 1200 | 677 | 465 | 0 | 0 | 0 | 0 | 0 | 0 | 0 | 0 | 0
2040-03-04 | 1 | -25 | -10136 | -8740 | -4687 | -329 | -941 | 0 | n/a | 0 | 0 | 711 | 58 | 166 | 344 | 3288 | 18289 | 0 | 1646 | 0 | 0 | 0 | 0 | 0 | 0 | 0 | 332 | 0 | 0 | 0 | 216 | 1205 | 1000 | 750 | 1200 | 632
2040-03-04 | 2 | -25 | -9489 | -8740 | -4698 | -1242 | -2375 | -584 | n/a | 0 | 0 | 707 | 49 | 160 | 344 | 3288 | 20896 | 0 | 1395 | 0 | 0 | 0 | 0 | 0 | 0 | 0 | 289 | 0 | 0 | 0 | 214 | 1196 | 1000 | 726 | 1200 | 642
2040-03-04 | 3 | -25 | -9139 | -8740 | -3526 | -750 | -5761 | -292 | n/a | 0 | 0 | 590 | 49 | 160 | 344 | 3288 | 22190 | 0 | 1307 | 0 | 0 | 0 | 0 | 0 | 0 | 0 | 280 | 0 | 0 | 0 | 211 | 1184 | 1000 | 700 | 1200 | 669
2040-03-04 | 4 | -25 | -9173 | -9066 | -2169 | -1681 | -5453 | -1196 | n/a | 0 | 0 | 566 | 49 | 160 | 344 | 3288 | 22704 | 0 | 1346 | 0 | 0 | 0 | 0 | 0 | 0 | 0 | 280 | 0 | 0 | 0 | 206 | 1197 | 1000 | 363 | 1200 | 695
2040-03-04 | 5 | -25 | -9635 | -8740 | -1542 | -1708 | -5620 | -1196 | n/a | 0 | 0 | 487 | 49 | 160 | 344 | 3288 | 22476 | 0 | 1356 | 0 | 0 | 0 | 0 | 0 | 0 | 0 | 280 | 0 | 0 | 0 | 211 | 1205 | 1000 | 323 | 1200 | 672
2040-03-04 | 6 | -25 | -11026 | -8740 | -1624 | -511 | -2594 | -584 | n/a | 0 | 0 | 707 | 49 | 160 | 344 | 3288 | 18965 | 0 | 1285 | 0 | 0 | 0 | 0 | 0 | 0 | 0 | 280 | 0 | 0 | 0 | 216 | 1208 | 1000 | 260 | 1200 | 702
2040-03-04 | 7 | -25 | -13346 | -9066 | -1737 | 0 | 0 | -271 | n/a | 0 | 0 | 753 | 49 | 160 | 329 | 3288 | 18283 | 0 | 1109 | 168 | 0 | 0 | 0 | 0 | 0 | 0 | 280 | 0 | 0 | 0 | 219 | 1211 | 1000 | 255 | 1200 | 751
2040-03-04 | 8 | -25 | -15308 | -9066 | -2508 | -1516 | -2320 | -916 | n/a | 0 | 0 | 663 | 49 | 160 | 329 | 3288 | 24071 | 0 | 1059 | 1734 | 0 | 0 | 0 | 0 | 0 | 0 | 280 | 0 | 0 | 0 | 219 | 1221 | 1000 | 261 | 1200 | 795
2040-03-04 | 9 | -25 | -15386 | -8740 | -3197 | -3454 | -4331 | 0 | n/a | 0 | 0 | 578 | 49 | 160 | 0 | 3288 | 24914 | 0 | 1080 | 4760 | 0 | 0 | 0 | 0 | 0 | 0 | 280 | 0 | 0 | 0 | 219 | 1217 | 1000 | 292 | 1200 | 768
2040-03-04 | 10 | -25 | -14756 | -8740 | -3392 | -5744 | -5074 | -876 | n/a | 0 | 0 | 418 | 49 | 160 | 0 | 3288 | 24717 | 0 | 1385 | 8286 | 0 | 0 | 0 | 0 | 0 | 0 | 280 | 0 | 0 | 0 | 219 | 1217 | 1000 | 303 | 1200 | 653
2040-03-04 | 11 | -25 | -14671 | -8090 | -3988 | -3569 | -14115 | -420 | n/a | 0 | 0 | 417 | 49 | 160 | 0 | 3288 | 24510 | 0 | 1599 | 14549 | 0 | 0 | 0 | 0 | 0 | 0 | 280 | 0 | 0 | 0 | 217 | 1233 | 1000 | 291 | 1200 | 583
2040-03-04 | 12 | -25 | -15073 | -7787 | -5448 | -3378 | -16747 | -584 | n/a | 0 | 0 | 417 | 49 | 160 | 0 | 3288 | 24681 | 0 | 1821 | 18321 | 0 | 0 | 0 | 0 | 0 | 0 | 280 | 0 | 0 | 0 | 216 | 1232 | 1000 | 302 | 1200 | 564
2040-03-04 | 13 | -25 | -14732 | -7462 | -6023 | -3255 | -13315 | -955 | n/a | 0 | 0 | 417 | 49 | 160 | 0 | 3288 | 24202 | 0 | 1839 | 15507 | 0 | 0 | 0 | 0 | 0 | 0 | 280 | 0 | 0 | 0 | 216 | 1232 | 1000 | 315 | 1200 | 524
2040-03-04 | 14 | -25 | -14620 | -7462 | -6332 | -1766 | -12220 | -1247 | n/a | 0 | 0 | 417 | 49 | 160 | 0 | 3288 | 22194 | 0 | 2577 | 14681 | 0 | 0 | 0 | 0 | 0 | 0 | 280 | 0 | 0 | 0 | 216 | 1233 | 1000 | 331 | 1200 | 539
2040-03-04 | 15 | -25 | -14313 | -7160 | -7236 | -2770 | -8719 | -1539 | n/a | 0 | 0 | 417 | 49 | 160 | 0 | 3288 | 21812 | 0 | 3862 | 12295 | 0 | 0 | -426 | 0 | 0 | 0 | 280 | 0 | 0 | 0 | 216 | 1227 | 1000 | 340 | 1200 | 584
2040-03-04 | 16 | -25 | -14216 | -7462 | -7709 | -1382 | -2321 | -1831 | n/a | 0 | 0 | 487 | 49 | 160 | 0 | 3288 | 20823 | 0 | 4321 | 8362 | -100 | -1200 | -1000 | -550 | 0 | 0 | 280 | 0 | 0 | 0 | 218 | 1223 | 1000 | 322 | 1200 | 640
2040-03-04 | 17 | -25 | -14465 | -7787 | -7452 | -403 | -249 | 0 | n/a | 0 | 0 | 663 | 49 | 160 | 0 | 3288 | 21752 | 0 | 4554 | 3660 | -100 | -1200 | -1000 | -550 | -1200 | 0 | 280 | 0 | 0 | 0 | 219 | 1221 | 1000 | 359 | 1200 | 699
2040-03-04 | 18 | -25 | -15329 | -8090 | -5797 | 0 | 0 | 0 | n/a | 0 | 0 | 711 | 49 | 160 | 0 | 3288 | 22970 | 0 | 4623 | 369 | -100 | -1200 | -1000 | -550 | -384 | 0 | 280 | 0 | 0 | 0 | 219 | 1221 | 1000 | 386 | 1200 | 797
2040-03-04 | 19 | -25 | -17155 | -8740 | -4050 | 0 | 0 | 0 | n/a | 0 | 0 | 711 | 49 | 160 | 0 | 3288 | 22765 | 0 | 4720 | 0 | 0 | -1028 | -1000 | 0 | 0 | 0 | 280 | 0 | 0 | 0 | 218 | 1236 | 1000 | 377 | 1200 | 834
2040-03-04 | 20 | -25 | -16641 | -9066 | -2323 | 0 | 0 | -453 | n/a | 0 | 0 | 663 | 49 | 160 | 0 | 3288 | 22679 | 0 | 5414 | 0 | -100 | -1200 | -1000 | -550 | -1200 | 0 | 280 | 0 | 0 | 0 | 218 | 1236 | 1000 | 385 | 1200 | 872
2040-03-04 | 21 | -25 | -15779 | -10112 | -2786 | 0 | 0 | 0 | n/a | 0 | 0 | 707 | 49 | 160 | 0 | 3288 | 22415 | 0 | 5558 | 0 | -100 | -1200 | -1000 | -550 | -931 | 0 | 280 | 0 | 0 | 0 | 219 | 1235 | 1000 | 399 | 1200 | 829
2040-03-04 | 22 | -25 | -14739 | -10856 | -4040 | -257 | -43 | -14 | n/a | 0 | 0 | 700 | 49 | 160 | 0 | 3288 | 23345 | 0 | 6176 | 0 | -100 | -1200 | -1000 | -550 | -1200 | 0 | 280 | 0 | 0 | 0 | 219 | 1239 | 1000 | 410 | 1200 | 817
2040-03-04 | 23 | -25 | -13254 | -11600 | -4235 | -504 | 0 | -911 | n/a | 0 | 0 | 618 | 49 | 160 | 0 | 3288 | 23911 | 0 | 6247 | 0 | -100 | -1200 | -1000 | -550 | -1200 | 0 | 280 | 0 | 0 | 0 | 219 | 1233 | 1000 | 448 | 1200 | 765
2040-03-04 | 24 | -25 | -11757 | -12390 | -4903 | 0 | -221 | -1275 | n/a | 0 | 0 | 618 | 49 | 160 | 0 | 3288 | 23835 | 0 | 6366 | 0 | -100 | -1200 | -1000 | -550 | -1200 | 0 | 280 | 0 | 0 | 0 | 219 | 1221 | 1000 | 438 | 1200 | 677
2040-03-05 | 1 | -30 | -10376 | -12785 | -4687 | 0 | 0 | 0 | n/a | 0 | 0 | 577 | 49 | 160 | 0 | 3288 | 24099 | 0 | 5095 | 0 | -100 | -1200 | -1000 | -550 | -1200 | -1650 | 280 | 0 | 1074 | 0 | 216 | 1205 | 1000 | 750 | 1200 | 632
2040-03-05 | 2 | -28 | -9720 | -13180 | -4698 | 0 | 0 | 0 | n/a | 0 | 0 | 618 | 49 | 160 | 0 | 3288 | 22551 | 0 | 6187 | 0 | -100 | -1200 | -1000 | -550 | -1200 | -1484 | 280 | 0 | 0 | 0 | 214 | 1196 | 1000 | 726 | 1200 | 642
2040-03-05 | 3 | -28 | -9351 | -13599 | -3515 | 0 | 0 | 0 | n/a | 0 | 0 | 618 | 49 | 160 | 0 | 3288 | 21148 | 0 | 6233 | 0 | -100 | -1200 | -1000 | -550 | -1200 | -1260 | 280 | 0 | 0 | 0 | 211 | 1184 | 1000 | 700 | 1200 | 669
2040-03-05 | 4 | -28 | -9364 | -14017 | -2159 | 0 | 0 | -103 | n/a | 0 | 0 | 663 | 49 | 160 | 0 | 3288 | 19444 | 0 | 6197 | 0 | -100 | -1200 | -1000 | -550 | -1200 | -389 | 280 | 0 | 0 | 0 | 206 | 1197 | 1000 | 363 | 1200 | 695
2040-03-05 | 5 | -25 | -9808 | -14436 | -1542 | 0 | 0 | 0 | n/a | 0 | 0 | 711 | 49 | 160 | 0 | 3288 | 17154 | 0 | 6114 | 0 | 0 | -971 | -1000 | 0 | 0 | 0 | 280 | 0 | 0 | 0 | 211 | 1205 | 1000 | 323 | 1200 | 672
2040-03-05 | 6 | -22.58 | -11166 | -14877 | -1614 | 0 | 3308 | 0 | n/a | 0 | 0 | 859 | 49 | 160 | 0 | 3288 | 13803 | 0 | 5910 | 0 | 0 | 0 | 0 | 0 | 0 | 0 | 280 | 0 | 0 | 0 | 216 | 1208 | 1000 | 260 | 1200 | 702
2040-03-05 | 7 | -22.58 | -13379 | -15319 | -1706 | 0 | 7195 | 0 | n/a | 0 | 0 | 929 | 49 | 160 | 0 | 3288 | 12511 | 0 | 5740 | 252 | 0 | 0 | 0 | 0 | 0 | 0 | 280 | 0 | 0 | 0 | 219 | 1211 | 1000 | 255 | 1200 | 751
2040-03-05 | 8 | -22.58 | -15448 | -15761 | -2488 | 0 | 7685 | 0 | n/a | 0 | 0 | 929 | 49 | 160 | 0 | 3288 | 12049 | 0 | 5525 | 3732 | 0 | 0 | 0 | 0 | 0 | 0 | 280 | 0 | 0 | 0 | 219 | 1221 | 1000 | 261 | 1200 | 795
2040-03-05 | 9 | -22.58 | -15507 | -14436 | -3186 | 0 | 773 | 0 | n/a | 0 | 0 | 753 | 49 | 160 | 0 | 3288 | 11497 | 0 | 5196 | 11133 | 0 | 0 | 0 | 0 | 0 | 0 | 280 | 0 | 0 | 0 | 219 | 1217 | 1000 | 292 | 1200 | 768
2040-03-05 | 10 | -25 | -14876 | -13599 | -3392 | 0 | -5321 | 28 | n/a | 0 | 0 | 634 | 49 | 160 | 0 | 3288 | 9828 | 0 | 4796 | 18125 | 0 | 0 | 0 | 0 | 0 | 0 | 280 | 0 | 0 | 0 | 219 | 1217 | 1000 | 303 | 1200 | 653
2040-03-05 | 11 | -25 | -14697 | -12390 | -3968 | 0 | -8215 | 624 | n/a | 0 | 0 | 578 | 49 | 160 | 0 | 3288 | 7805 | 0 | 4689 | 21797 | 0 | 0 | 0 | 0 | 0 | 0 | 280 | 0 | 0 | 0 | 217 | 1233 | 1000 | 291 | 1200 | 583
2040-03-05 | 12 | -25 | -15224 | -11995 | -5479 | 0 | -5353 | -673 | n/a | 0 | 0 | 590 | 49 | 160 | 0 | 3288 | 6689 | 0 | 3798 | 23937 | 0 | -68 | 0 | 0 | 0 | 0 | 280 | 0 | 0 | 0 | 216 | 1232 | 1000 | 302 | 1200 | 564
2040-03-05 | 13 | -25 | -14936 | -11600 | -6085 | 0 | -3158 | -208 | n/a | 0 | 0 | 618 | 49 | 160 | 0 | 3288 | 6327 | 0 | 2962 | 24502 | 0 | -1200 | -1000 | 0 | 0 | 0 | 280 | 0 | 0 | 0 | 216 | 1232 | 1000 | 315 | 1200 | 524
2040-03-05 | 14 | -25 | -14918 | -10856 | -6424 | 0 | 0 | 0 | n/a | 0 | 0 | 711 | 49 | 160 | 0 | 3288 | 5977 | 0 | 2183 | 22115 | -100 | -1200 | -1000 | -266 | 0 | 0 | 280 | 0 | 0 | 0 | 216 | 1233 | 1000 | 331 | 1200 | 539
2040-03-05 | 15 | 2 | -14736 | -10484 | -7401 | 0 | 0 | 0 | n/a | 0 | 0 | 1082 | 70 | 160 | 0 | 3288 | 5964 | 0 | 2222 | 18858 | 0 | 0 | 0 | 0 | 563 | 0 | 414 | 0 | 0 | 0 | 216 | 1227 | 1000 | 340 | 637 | 584
2040-03-05 | 16 | 4.5 | -14713 | -10112 | -7966 | 5619 | 566 | 44 | n/a | 0 | 0 | 1395 | 79 | 160 | 0 | 3288 | 5886 | 0 | 1933 | 12166 | 0 | 0 | 0 | 0 | 1200 | 0 | 456 | 0 | 0 | 0 | 218 | 1223 | 1000 | 322 | 0 | 640
2040-03-05 | 17 | 4.5 | -14834 | -10112 | -7709 | 7361 | 5323 | 904 | n/a | 0 | 0 | 1450 | 79 | 160 | 0 | 3288 | 5619 | 0 | 1749 | 5057 | 0 | 0 | 0 | 0 | 1200 | 0 | 465 | 0 | 0 | 0 | 219 | 1221 | 1000 | 359 | 0 | 699
2040-03-05 | 18 | 4.5 | -15417 | -10112 | -5921 | 1136 | 14183 | 1859 | n/a | 0 | 0 | 1450 | 79 | 160 | 0 | 3288 | 5485 | 0 | 1679 | 467 | 0 | 0 | 0 | 0 | 1200 | 0 | 465 | 0 | 0 | 0 | 219 | 1221 | 1000 | 386 | 0 | 797
2040-03-05 | 19 | 4.5 | -17218 | -10856 | -4132 | 1192 | 15580 | 1196 | n/a | 0 | 0 | 1450 | 79 | 160 | 0 | 3288 | 5751 | 0 | 1846 | 0 | 0 | 0 | 0 | 0 | 1200 | 0 | 465 | 0 | 0 | 0 | 218 | 1236 | 1000 | 377 | 0 | 834
2040-03-05 | 20 | 4.5 | -16726 | -10856 | -2364 | 948 | 13270 | 1500 | n/a | 0 | 0 | 1450 | 79 | 160 | 0 | 3288 | 5414 | 0 | 2172 | 0 | 0 | 0 | 0 | 0 | 1200 | 0 | 465 | 0 | 0 | 0 | 218 | 1236 | 1000 | 385 | 0 | 872
2040-03-05 | 21 | 4.5 | -15846 | -11600 | -2816 | 1066 | 12582 | 1500 | n/a | 0 | 0 | 1450 | 79 | 160 | 0 | 3288 | 6168 | 0 | 2305 | 0 | 0 | 0 | 0 | 0 | 1200 | 0 | 465 | 0 | 0 | 0 | 219 | 1235 | 1000 | 399 | 0 | 829
2040-03-05 | 22 | 4.5 | -14794 | -12390 | -4070 | 2367 | 10656 | 1831 | n/a | 0 | 0 | 1450 | 79 | 160 | 0 | 3288 | 7598 | 0 | 2161 | 0 | 0 | 0 | 0 | 0 | 1200 | 0 | 465 | 0 | 0 | 0 | 219 | 1239 | 1000 | 410 | 0 | 817
2040-03-05 | 23 | 4.5 | -13252 | -12785 | -4256 | 1445 | 8832 | 1508 | n/a | 0 | 0 | 1450 | 79 | 160 | 0 | 3288 | 9155 | 0 | 2712 | 0 | 0 | 0 | 0 | 0 | 1200 | 0 | 465 | 0 | 0 | 0 | 219 | 1233 | 1000 | 448 | 0 | 765
2040-03-05 | 24 | 4.5 | -11679 | -12390 | -4913 | 2702 | 7088 | 779 | n/a | 0 | 0 | 1432 | 79 | 160 | 0 | 3288 | 8999 | 0 | 2791 | 0 | 0 | 0 | 0 | 0 | 1200 | 0 | 465 | 0 | 0 | 0 | 219 | 1221 | 1000 | 438 | 0 | 677
2040-03-06 | 1 | 40.27 | -10741 | -13180 | -4739 | 1392 | 0 | 0 | n/a | 0 | 0 | 1432 | 79 | 319 | 4343 | 3288 | 9163 | 0 | 3176 | 0 | 216 | 1205 | 1000 | 750 | 1200 | 632 | 465 | 0 | 0 | 0 | 0 | 0 | 0 | 0 | 0 | 0
2040-03-06 | 2 | 35.32 | -10042 | -13599 | -4739 | 750 | 0 | 0 | n/a | 0 | 0 | 1395 | 79 | 319 | 2554 | 3288 | 11390 | 0 | 3161 | 0 | 214 | 1196 | 1000 | 726 | 1200 | 642 | 465 | 0 | 0 | 0 | 0 | 0 | 0 | 0 | 0 | 0
2040-03-06 | 3 | 10 | -9633 | -14017 | -3557 | 750 | 0 | 0 | n/a | 0 | 0 | 1308 | 79 | 160 | 1491 | 3288 | 13510 | 0 | 3437 | 0 | 211 | 1184 | 0 | 124 | 1200 | 0 | 465 | 0 | 0 | 0 | 0 | 0 | 1000 | 576 | 0 | 669
2040-03-06 | 4 | 0 | -9616 | -14436 | -2200 | 0 | 0 | -802 | n/a | 0 | 0 | 753 | 58 | 160 | 1491 | 3288 | 17366 | 0 | 3606 | 0 | 0 | 0 | 0 | 0 | 0 | 0 | 332 | 0 | 0 | 0 | 206 | 1197 | 1000 | 363 | 1200 | 695
2040-03-06 | 5 | -3 | -10007 | -14877 | -1573 | 0 | -342 | -1859 | n/a | 0 | 0 | 711 | 49 | 160 | 1161 | 3288 | 20027 | 0 | 2974 | 0 | 0 | 0 | 0 | 0 | 0 | 0 | 289 | 0 | 0 | 0 | 211 | 1205 | 1000 | 323 | 1200 | 672
2040-03-06 | 6 | -2 | -11353 | -15319 | -1655 | 0 | 0 | -1132 | n/a | 0 | 0 | 753 | 49 | 160 | 1161 | 3288 | 20390 | 0 | 3378 | 0 | 0 | 0 | 0 | 0 | 0 | 0 | 280 | 0 | 0 | 0 | 216 | 1208 | 1000 | 260 | 1200 | 702
2040-03-06 | 7 | 2 | -13566 | -16202 | -1778 | 0 | 0 | 727 | n/a | 0 | 0 | 1238 | 70 | 160 | 628 | 3288 | 20573 | 0 | 3060 | 285 | 0 | 0 | 0 | 0 | 1105 | 0 | 414 | 0 | 0 | 0 | 219 | 1211 | 1000 | 255 | 95 | 751
2040-03-06 | 8 | 3 | -15653 | -16202 | -2601 | 0 | 210 | 1859 | n/a | 0 | 0 | 1308 | 70 | 160 | 528 | 3288 | 18802 | 0 | 2821 | 3797 | 0 | 0 | 0 | 0 | 1200 | 0 | 414 | 0 | 0 | 0 | 219 | 1221 | 1000 | 261 | 0 | 795
2040-03-06 | 9 | -3 | -15697 | -15319 | -3310 | 0 | -5011 | 0 | n/a | 0 | 0 | 651 | 49 | 160 | 10 | 3288 | 19972 | 0 | 3998 | 10928 | 0 | 0 | 0 | 0 | 0 | 0 | 280 | 0 | 0 | 0 | 219 | 1217 | 1000 | 292 | 1200 | 768
2040-03-06 | 10 | -3 | -15109 | -14436 | -3526 | 0 | -11856 | -1859 | n/a | 0 | 0 | 417 | 49 | 160 | 10 | 3288 | 20342 | 0 | 4716 | 17522 | 0 | 0 | 0 | 0 | 0 | 0 | 280 | 0 | 0 | 0 | 219 | 1217 | 1000 | 303 | 1200 | 653
2040-03-06 | 11 | -3 | -14987 | -13599 | -4132 | 0 | -17490 | -1859 | n/a | 0 | 0 | 417 | 49 | 160 | 0 | 3288 | 20065 | 0 | 5094 | 22714 | 0 | 0 | 0 | 0 | 0 | 0 | 280 | 0 | 0 | 0 | 217 | 1233 | 1000 | 291 | 1200 | 583
2040-03-06 | 12 | -3 | -15413 | -13180 | -5633 | 0 | -12620 | -1859 | n/a | 0 | 0 | 417 | 49 | 160 | 0 | 3288 | 19167 | 0 | 5505 | 19838 | 0 | 0 | 0 | 0 | 0 | 0 | 280 | 0 | 0 | 0 | 216 | 1232 | 1000 | 302 | 1200 | 564
2040-03-06 | 13 | -3 | -15196 | -12390 | -6280 | 0 | -12578 | -1859 | n/a | 0 | 0 | 417 | 49 | 160 | 0 | 3288 | 18593 | 0 | 5778 | 19738 | 0 | 0 | 0 | 0 | 0 | 0 | 280 | 0 | 0 | 0 | 216 | 1232 | 1000 | 315 | 1200 | 524
2040-03-06 | 14 | -3 | -15210 | -12390 | -6630 | 0 | -12843 | -1244 | n/a | 0 | 0 | 417 | 49 | 160 | 0 | 3288 | 20255 | 0 | 6097 | 17771 | 0 | 0 | 0 | 0 | 0 | 0 | 280 | 0 | 0 | 0 | 216 | 1233 | 1000 | 331 | 1200 | 539
2040-03-06 | 15 | -3 | -14969 | -12390 | -7617 | 0 | -8901 | -1853 | n/a | 0 | 0 | 418 | 49 | 160 | 0 | 3288 | 21899 | 0 | 6487 | 13149 | 0 | 0 | 0 | 0 | 0 | 0 | 280 | 0 | 0 | 0 | 216 | 1227 | 1000 | 340 | 1200 | 584
2040-03-06 | 16 | -3 | -14879 | -12390 | -8192 | 0 | -4117 | -1859 | n/a | 0 | 0 | 603 | 49 | 160 | 0 | 3288 | 22061 | 0 | 6594 | 8403 | 0 | 0 | 0 | 0 | 0 | 0 | 280 | 0 | 0 | 0 | 218 | 1223 | 1000 | 322 | 1200 | 640
2040-03-06 | 17 | -3 | -14991 | -12390 | -8007 | 0 | -316 | -1168 | n/a | 0 | 0 | 711 | 49 | 160 | 0 | 3288 | 22312 | 0 | 6337 | 3726 | 0 | 0 | 0 | 0 | 0 | 0 | 289 | 0 | 0 | 0 | 219 | 1221 | 1000 | 359 | 1200 | 699
2040-03-06 | 18 | 2 | -15774 | -12785 | -6424 | 0 | 0 | 691 | n/a | 0 | 0 | 1154 | 70 | 160 | 0 | 3288 | 22485 | 0 | 5919 | 502 | 0 | 0 | 0 | 0 | 293 | 0 | 422 | 0 | 0 | 0 | 219 | 1221 | 1000 | 386 | 907 | 797
2040-03-06 | 19 | 2 | -17525 | -13180 | -4482 | 0 | 0 | 1859 | n/a | 0 | 0 | 1238 | 79 | 160 | 0 | 3288 | 22097 | 0 | 5118 | 0 | 0 | 0 | 0 | 0 | 883 | 0 | 465 | 0 | 0 | 0 | 218 | 1236 | 1000 | 377 | 317 | 834
2040-03-06 | 20 | 0 | -17025 | -14017 | -2580 | 0 | 0 | 1704 | n/a | 0 | 0 | 1238 | 58 | 160 | 0 | 3288 | 22045 | 0 | 4797 | 0 | 0 | 0 | 0 | 0 | 0 | 0 | 332 | 0 | 0 | 0 | 218 | 1236 | 1000 | 385 | 1200 | 872
2040-03-06 | 21 | 0 | -16170 | -14436 | -3001 | 0 | 0 | 932 | n/a | 0 | 0 | 1082 | 49 | 160 | 0 | 3288 | 22506 | 0 | 5302 | 0 | 0 | 0 | 0 | 0 | 0 | 0 | 289 | 0 | 0 | 0 | 219 | 1235 | 1000 | 399 | 1200 | 829
2040-03-06 | 22 | 0 | -15036 | -14877 | -4204 | 0 | 0 | 1704 | n/a | 0 | 0 | 1238 | 58 | 160 | 0 | 3288 | 21876 | 0 | 5461 | 0 | 0 | 0 | 0 | 0 | 0 | 0 | 332 | 0 | 0 | 0 | 219 | 1239 | 1000 | 410 | 1200 | 817
2040-03-06 | 23 | 2 | -13520 | -15319 | -4358 | 0 | 0 | 1859 | n/a | 0 | 0 | 1238 | 79 | 160 | 0 | 3288 | 20001 | 0 | 5594 | 0 | 0 | 0 | 0 | 0 | 513 | 0 | 465 | 0 | 0 | 0 | 219 | 1233 | 1000 | 448 | 687 | 765
2040-03-06 | 24 | 0 | -11983 | -15761 | -5006 | 0 | 0 | 0 | n/a | 0 | 0 | 823 | 58 | 160 | 0 | 3288 | 22663 | 0 | 5426 | 0 | 0 | 0 | 0 | 0 | 0 | 0 | 332 | 0 | 0 | 0 | 219 | 1221 | 1000 | 438 | 1200 | 677
2040-03-07 | 1 | 0.93 | -10973 | -16202 | -4811 | 0 | 0 | -645 | n/a | 0 | 0 | 1037 | 79 | 160 | 0 | 3288 | 22260 | 0 | 5343 | 0 | 0 | 0 | 0 | 0 | 0 | 0 | 465 | 0 | 0 | 0 | 216 | 1205 | 1000 | 750 | 1200 | 632
2040-03-07 | 2 | 1.26 | -10256 | -16667 | -4800 | 0 | 871 | 0 | n/a | 0 | 0 | 1117 | 79 | 160 | 0 | 3288 | 20872 | 0 | 4872 | 0 | 0 | 0 | 0 | 0 | 0 | 0 | 465 | 0 | 0 | 0 | 214 | 1196 | 1000 | 726 | 1200 | 642
2040-03-07 | 3 | 1.26 | -9835 | -17132 | -3608 | 0 | 878 | 0 | n/a | 0 | 0 | 1117 | 79 | 160 | 0 | 3288 | 19868 | 0 | 4720 | 0 | 0 | 0 | 0 | 0 | 0 | 0 | 465 | 0 | 0 | 0 | 211 | 1184 | 1000 | 700 | 1200 | 669
2040-03-07 | 4 | 1.26 | -9810 | -17597 | -2241 | 0 | 167 | 0 | n/a | 0 | 0 | 1082 | 79 | 160 | 0 | 3288 | 19931 | 0 | 4476 | 0 | 0 | 0 | 0 | 0 | 0 | 0 | 465 | 0 | 0 | 0 | 206 | 1197 | 1000 | 363 | 1200 | 695
2040-03-07 | 5 | 1.26 | -10226 | -18085 | -1614 | 0 | 1553 | 0 | n/a | 0 | 0 | 1238 | 79 | 160 | 0 | 3288 | 19092 | 0 | 4049 | 0 | 0 | 0 | 0 | 0 | 0 | 0 | 465 | 0 | 0 | 0 | 211 | 1205 | 1000 | 323 | 1200 | 672
2040-03-07 | 6 | 1.26 | -11619 | -18574 | -1727 | 0 | 5121 | 24 | n/a | 0 | 0 | 1308 | 79 | 160 | 0 | 3288 | 17695 | 0 | 3780 | 0 | 0 | 0 | 0 | 0 | 0 | 0 | 465 | 0 | 0 | 0 | 216 | 1208 | 1000 | 260 | 1200 | 702
2040-03-07 | 7 | 1.26 | -13919 | -18574 | -1902 | 0 | 8152 | 0 | n/a | 0 | 0 | 1395 | 79 | 160 | 0 | 3288 | 16801 | 0 | 3759 | 296 | 0 | 0 | 0 | 0 | 0 | 0 | 465 | 0 | 0 | 0 | 219 | 1211 | 1000 | 255 | 1200 | 751
2040-03-07 | 8 | 1.26 | -16030 | -18085 | -2775 | 0 | 7682 | 0 | n/a | 0 | 0 | 1395 | 79 | 160 | 0 | 3288 | 16852 | 0 | 3894 | 3086 | 0 | 0 | 0 | 0 | 0 | 0 | 456 | 0 | 0 | 0 | 219 | 1221 | 1000 | 261 | 1200 | 795
2040-03-07 | 9 | 1.26 | -16169 | -17132 | -3515 | 0 | 1255 | 0 | n/a | 0 | 0 | 1225 | 70 | 160 | 0 | 3288 | 16187 | 0 | 3747 | 10471 | 0 | 0 | 0 | 0 | 0 | 0 | 414 | 0 | 0 | 0 | 219 | 1217 | 1000 | 292 | 1200 | 768
2040-03-07 | 10 | -4.5 | -15648 | -15319 | -3731 | 0 | -3142 | -1859 | n/a | 0 | 0 | 654 | 49 | 160 | 0 | 3288 | 14604 | 0 | 4271 | 16393 | 0 | 0 | 0 | 0 | 0 | 0 | 280 | 0 | 0 | 0 | 219 | 1217 | 1000 | 303 | 1200 | 653
2040-03-07 | 11 | -4.5 | -15645 | -14017 | -4369 | 0 | -7559 | -1831 | n/a | 0 | 0 | 454 | 49 | 160 | 0 | 3288 | 14117 | 0 | 4687 | 20386 | 0 | 0 | 0 | 0 | 0 | 0 | 280 | 0 | 0 | 0 | 217 | 1233 | 1000 | 291 | 1200 | 583
2040-03-07 | 12 | -4.5 | -15968 | -12785 | -5859 | 0 | -9789 | -1853 | n/a | 0 | 0 | 418 | 49 | 160 | 0 | 3288 | 15067 | 0 | 4969 | 22024 | 0 | 0 | 0 | 0 | 0 | 0 | 280 | 0 | 0 | 0 | 216 | 1232 | 1000 | 302 | 1200 | 564
2040-03-07 | 13 | -4.5 | -15653 | -11995 | -6496 | 0 | -10498 | -1859 | n/a | 0 | 0 | 417 | 49 | 160 | 0 | 3288 | 15380 | 0 | 4920 | 22006 | 0 | 0 | 0 | 0 | 0 | 0 | 280 | 0 | 0 | 0 | 216 | 1232 | 1000 | 315 | 1200 | 524
2040-03-07 | 14 | -4.5 | -15684 | -11600 | -6846 | -1401 | -7806 | -1272 | n/a | 0 | 0 | 418 | 49 | 160 | 0 | 3288 | 17332 | 0 | 4861 | 18221 | 0 | 0 | 0 | 0 | 0 | 0 | 280 | 0 | 0 | 0 | 216 | 1233 | 1000 | 331 | 1200 | 539
2040-03-07 | 15 | -4.5 | -15504 | -11228 | -7863 | 0 | -5798 | -1859 | n/a | 0 | 0 | 578 | 49 | 160 | 0 | 3288 | 18917 | 0 | 5163 | 13816 | 0 | 0 | 0 | 0 | 0 | 0 | 280 | 0 | 0 | 0 | 216 | 1227 | 1000 | 340 | 1200 | 584
2040-03-07 | 16 | -4.5 | -15367 | -10856 | -8480 | 0 | -1858 | -1859 | n/a | 0 | 0 | 707 | 49 | 160 | 0 | 3288 | 19000 | 0 | 5505 | 9421 | 0 | 0 | 0 | 0 | 0 | 0 | 289 | 0 | 0 | 0 | 218 | 1223 | 1000 | 322 | 1200 | 640
2040-03-07 | 17 | 2 | -15443 | -10856 | -8357 | 0 | 0 | 0 | n/a | 0 | 0 | 1082 | 70 | 160 | 0 | 3288 | 19631 | 0 | 5366 | 4453 | 0 | 0 | 0 | 0 | 184 | 0 | 422 | 0 | 0 | 0 | 219 | 1221 | 1000 | 359 | 1016 | 699
2040-03-07 | 18 | 3 | -16343 | -11228 | -6938 | 0 | 1480 | 1683 | n/a | 0 | 0 | 1308 | 79 | 160 | 0 | 3288 | 19291 | 0 | 5096 | 459 | 0 | 0 | 0 | 0 | 1200 | 0 | 465 | 0 | 0 | 0 | 219 | 1221 | 1000 | 386 | 0 | 797
2040-03-07 | 19 | 3 | -17719 | -11600 | -4687 | 0 | 1687 | 1859 | n/a | 0 | 0 | 1308 | 79 | 160 | 0 | 3288 | 18944 | 0 | 5017 | 0 | 0 | 0 | 0 | 0 | 1200 | 0 | 465 | 0 | 0 | 0 | 218 | 1236 | 1000 | 377 | 0 | 834
2040-03-07 | 20 | 3 | -17122 | -11995 | -2673 | 0 | 1203 | 1168 | n/a | 0 | 0 | 1279 | 79 | 160 | 0 | 3288 | 17920 | 0 | 5028 | 0 | 0 | 0 | 0 | 0 | 1200 | 0 | 465 | 0 | 0 | 0 | 218 | 1236 | 1000 | 385 | 0 | 872
2040-03-07 | 21 | 3 | -16214 | -12390 | -3063 | 0 | 2207 | 1196 | n/a | 0 | 0 | 1308 | 79 | 160 | 0 | 3288 | 16768 | 0 | 4996 | 0 | 0 | 0 | 0 | 0 | 1200 | 0 | 465 | 0 | 0 | 0 | 219 | 1235 | 1000 | 399 | 0 | 829
2040-03-07 | 22 | 3 | -15011 | -12785 | -4245 | 0 | 3216 | 1544 | n/a | 0 | 0 | 1390 | 79 | 160 | 0 | 3288 | 15736 | 0 | 4964 | 0 | 0 | 0 | 0 | 0 | 1200 | 0 | 465 | 0 | 0 | 0 | 219 | 1239 | 1000 | 410 | 0 | 817
2040-03-07 | 23 | 3 | -13534 | -13599 | -4399 | 0 | 3507 | 1831 | n/a | 0 | 0 | 1395 | 79 | 160 | 0 | 3288 | 14784 | 0 | 4824 | 0 | 0 | 0 | 0 | 0 | 1200 | 0 | 465 | 0 | 0 | 0 | 219 | 1233 | 1000 | 448 | 0 | 765
2040-03-07 | 24 | 3 | -12108 | -13599 | -5057 | 0 | 3196 | 1839 | n/a | 0 | 0 | 1390 | 79 | 160 | 0 | 3288 | 14558 | 0 | 4590 | 0 | 0 | 0 | 0 | 0 | 1200 | 0 | 465 | 0 | 0 | 0 | 219 | 1221 | 1000 | 438 | 0 | 677
2040-03-08 | 1 | 11 | -11020 | -14436 | -4831 | 0 | 22 | 0 | n/a | 0 | 0 | 1308 | 79 | 160 | 0 | 3288 | 16157 | 0 | 4437 | 0 | 216 | 1205 | 1000 | 750 | 1200 | 0 | 465 | 0 | 0 | 0 | 0 | 0 | 0 | 0 | 0 | 632
2040-03-08 | 2 | 11 | -10300 | -14877 | -4811 | 0 | 0 | 0 | n/a | 0 | 0 | 1308 | 79 | 160 | 0 | 3288 | 16769 | 0 | 4168 | 0 | 214 | 1196 | 415 | 726 | 1200 | 0 | 465 | 0 | 0 | 0 | 0 | 0 | 585 | 0 | 0 | 642
2040-03-08 | 3 | 11 | -9784 | -15319 | -3608 | 0 | 0 | 0 | n/a | 0 | 0 | 1308 | 79 | 160 | 0 | 3288 | 15596 | 0 | 4126 | 0 | 211 | 1184 | 394 | 700 | 1200 | 0 | 465 | 0 | 0 | 0 | 0 | 0 | 606 | 0 | 0 | 669
2040-03-08 | 4 | 11 | -9658 | -15761 | -2241 | 0 | 513 | 0 | n/a | 0 | 0 | 1308 | 79 | 160 | 0 | 3288 | 13560 | 0 | 4321 | 0 | 206 | 1197 | 1000 | 363 | 1200 | 0 | 465 | 0 | 0 | 0 | 0 | 0 | 0 | 0 | 0 | 695
2040-03-08 | 5 | 11 | -9984 | -15761 | -1604 | 450 | 2243 | 0 | n/a | 0 | 0 | 1395 | 79 | 160 | 0 | 3288 | 11162 | 0 | 4169 | 0 | 211 | 1205 | 1000 | 323 | 1200 | 0 | 465 | 0 | 0 | 0 | 0 | 0 | 0 | 0 | 0 | 672
2040-03-08 | 6 | 11 | -11282 | -16202 | -1717 | 0 | 8304 | 0 | n/a | 0 | 0 | 1450 | 79 | 160 | 0 | 3288 | 7718 | 0 | 3853 | 0 | 216 | 1208 | 1000 | 260 | 1200 | 0 | 465 | 0 | 0 | 0 | 0 | 0 | 0 | 0 | 0 | 702
2040-03-08 | 7 | 11 | -13622 | -16667 | -1860 | 0 | 12537 | 0 | n/a | 0 | 0 | 1450 | 79 | 160 | 0 | 3288 | 6310 | 0 | 3639 | 337 | 219 | 1211 | 1000 | 255 | 1200 | 0 | 465 | 0 | 0 | 0 | 0 | 0 | 0 | 0 | 0 | 751
2040-03-08 | 8 | 11 | -15836 | -16202 | -2734 | 187 | 11695 | 0 | n/a | 0 | 0 | 1450 | 79 | 160 | 0 | 3288 | 5528 | 0 | 3744 | 4510 | 219 | 1221 | 766 | 261 | 1200 | 0 | 465 | 0 | 0 | 0 | 0 | 0 | 234 | 0 | 0 | 795
2040-03-08 | 9 | 11 | -15953 | -14877 | -3443 | 236 | 6504 | 0 | n/a | 0 | 0 | 1395 | 79 | 160 | 0 | 3288 | 4267 | 0 | 3707 | 11247 | 219 | 1217 | 0 | 292 | 1200 | 0 | 465 | 0 | 0 | 0 | 0 | 0 | 1000 | 0 | 0 | 768
2040-03-08 | 10 | 8.14 | -15321 | -12785 | -3628 | 0 | 0 | -1854 | n/a | 0 | 0 | 1101 | 79 | 160 | 0 | 3288 | 4397 | 0 | 3682 | 17781 | 219 | 1217 | 0 | 0 | 1200 | 0 | 465 | 0 | 0 | 0 | 0 | 0 | 1000 | 303 | 0 | 653
2040-03-08 | 11 | 3.88 | -15221 | -11600 | -4225 | 0 | -2833 | -1859 | n/a | 0 | 0 | 971 | 79 | 160 | 0 | 3288 | 4300 | 0 | 3658 | 21617 | 0 | 0 | 0 | 0 | 1200 | 0 | 465 | 0 | 0 | 0 | 217 | 1233 | 1000 | 291 | 0 | 583
2040-03-08 | 12 | 3.88 | -15517 | -10484 | -5695 | 0 | -2701 | -1859 | n/a | 0 | 0 | 971 | 79 | 160 | 0 | 3288 | 3935 | 0 | 3681 | 22477 | 0 | 0 | 0 | 0 | 1200 | 0 | 465 | 0 | 0 | 0 | 216 | 1232 | 1000 | 302 | 0 | 564
2040-03-08 | 13 | 3.88 | -15131 | -9763 | -6291 | 0 | -3136 | -1859 | n/a | 0 | 0 | 971 | 79 | 160 | 0 | 3288 | 4867 | 0 | 3579 | 21572 | 0 | 0 | 0 | 0 | 1200 | 0 | 465 | 0 | 0 | 0 | 216 | 1232 | 1000 | 315 | 0 | 524
2040-03-08 | 14 | 3.88 | -15083 | -8740 | -6609 | 0 | -4281 | -1859 | n/a | 0 | 0 | 914 | 79 | 160 | 0 | 3288 | 5641 | 0 | 3753 | 21073 | 0 | 0 | 0 | 0 | 1200 | 0 | 465 | 0 | 0 | 0 | 216 | 1233 | 1000 | 331 | 0 | 539
2040-03-08 | 15 | 8.14 | -14787 | -8415 | -7555 | 0 | 0 | -1348 | n/a | 0 | 0 | 1225 | 79 | 160 | 0 | 3288 | 6493 | 0 | 3821 | 13931 | 216 | 1227 | 0 | 0 | 1200 | 0 | 465 | 0 | 0 | 0 | 0 | 0 | 1000 | 340 | 0 | 584
2040-03-08 | 16 | 11 | -14689 | -8090 | -8110 | 1304 | 863 | 511 | n/a | 0 | 0 | 1359 | 79 | 160 | 0 | 3288 | 7598 | 0 | 3633 | 8666 | 218 | 1223 | 0 | 322 | 1200 | 0 | 465 | 0 | 0 | 0 | 0 | 0 | 1000 | 0 | 0 | 640
2040-03-08 | 17 | 11 | -14833 | -8090 | -7925 | 236 | 5822 | 612 | n/a | 0 | 0 | 1395 | 79 | 160 | 0 | 3288 | 8405 | 0 | 3297 | 4091 | 219 | 1221 | 0 | 359 | 1200 | 0 | 465 | 0 | 0 | 0 | 0 | 0 | 1000 | 0 | 0 | 699
2040-03-08 | 18 | 11 | -15395 | -8090 | -6209 | 425 | 6920 | 1690 | n/a | 0 | 0 | 1450 | 79 | 160 | 0 | 3288 | 8517 | 0 | 3178 | 497 | 219 | 1221 | 0 | 386 | 1200 | 0 | 465 | 0 | 0 | 0 | 0 | 0 | 1000 | 0 | 0 | 797
2040-03-08 | 19 | 11 | -16853 | -8415 | -4194 | 0 | 7898 | 0 | n/a | 0 | 0 | 1432 | 79 | 160 | 0 | 3288 | 9571 | 0 | 3538 | 0 | 218 | 1236 | 0 | 377 | 1200 | 0 | 465 | 0 | 0 | 0 | 0 | 0 | 1000 | 0 | 0 | 834
2040-03-08 | 20 | 11 | -16181 | -9066 | -2364 | 162 | 3971 | 1567 | n/a | 0 | 0 | 1395 | 79 | 160 | 0 | 3288 | 9361 | 0 | 4125 | 0 | 218 | 1236 | 0 | 385 | 1200 | 0 | 465 | 0 | 0 | 0 | 0 | 0 | 1000 | 0 | 0 | 872
2040-03-08 | 21 | 11 | -15300 | -9763 | -2796 | 0 | 4160 | 663 | n/a | 0 | 0 | 1395 | 79 | 160 | 0 | 3288 | 10158 | 0 | 4439 | 0 | 219 | 1235 | 0 | 399 | 1200 | 0 | 465 | 0 | 0 | 0 | 0 | 0 | 1000 | 0 | 0 | 829
2040-03-08 | 22 | 11 | -14419 | -10112 | -4070 | 278 | 3574 | 1567 | n/a | 0 | 0 | 1395 | 79 | 160 | 0 | 3288 | 10414 | 0 | 4314 | 0 | 219 | 1239 | 0 | 410 | 1200 | 0 | 465 | 0 | 0 | 0 | 0 | 0 | 1000 | 0 | 0 | 817
2040-03-08 | 23 | 11 | -13277 | -10112 | -4297 | 243 | 3799 | 584 | n/a | 0 | 0 | 1395 | 79 | 160 | 0 | 3288 | 10142 | 0 | 4432 | 0 | 219 | 1233 | 0 | 448 | 1200 | 0 | 465 | 0 | 0 | 0 | 0 | 0 | 1000 | 0 | 0 | 765
2040-03-08 | 24 | 11 | -11904 | -10856 | -4975 | 0 | 3754 | 678 | n/a | 0 | 0 | 1395 | 79 | 160 | 0 | 3288 | 9888 | 0 | 4951 | 0 | 219 | 1221 | 0 | 438 | 1200 | 0 | 465 | 0 | 0 | 0 | 0 | 0 | 1000 | 0 | 0 | 677
2040-03-09 | 1 | 24.21 | -9900 | -11600 | -5581 | 112 | 0 | 0 | n/a | 0 | 0 | 1345 | 79 | 238 | 348 | 3288 | 10864 | 0 | 5340 | 0 | 216 | 1205 | 1000 | 750 | 1200 | 632 | 465 | 0 | 0 | 0 | 0 | 0 | 0 | 0 | 0 | 0
2040-03-09 | 2 | 17.91 | -9211 | -11228 | -4924 | 0 | 0 | -941 | n/a | 0 | 0 | 1308 | 79 | 160 | 71 | 3288 | 10086 | 0 | 5870 | 0 | 214 | 1196 | 1000 | 726 | 1200 | 642 | 465 | 0 | 0 | 0 | 0 | 0 | 0 | 0 | 0 | 0
2040-03-09 | 3 | 24.2 | -8618 | -12390 | -3855 | 0 | 0 | 107 | n/a | 0 | 0 | 1390 | 79 | 235 | 508 | 3288 | 7929 | 0 | 5898 | 0 | 211 | 1184 | 1000 | 700 | 1200 | 669 | 465 | 0 | 0 | 0 | 0 | 0 | 0 | 0 | 0 | 0
2040-03-09 | 4 | 24.2 | -8442 | -12390 | -2302 | 0 | 0 | 255 | n/a | 0 | 0 | 1390 | 79 | 235 | 1081 | 3288 | 5752 | 0 | 5929 | 0 | 206 | 1197 | 1000 | 363 | 1200 | 695 | 465 | 0 | 0 | 0 | 0 | 0 | 0 | 0 | 0 | 0
2040-03-09 | 5 | 19.46 | -8500 | -12390 | -1511 | 0 | 0 | 0 | n/a | 0 | 0 | 1395 | 79 | 160 | 2135 | 3288 | 4370 | 0 | 5900 | 0 | 211 | 1205 | 1000 | 323 | 1200 | 672 | 465 | 0 | 0 | 0 | 0 | 0 | 0 | 0 | 0 | 0
2040-03-09 | 6 | 24.2 | -8849 | -12785 | -1264 | 274 | 0 | 155 | n/a | 0 | 0 | 1395 | 79 | 233 | 2294 | 3288 | 4352 | 0 | 5779 | 0 | 216 | 1208 | 1000 | 260 | 1200 | 702 | 465 | 0 | 0 | 0 | 0 | 0 | 0 | 0 | 0 | 0
2040-03-09 | 7 | 24.2 | -9591 | -13180 | -555 | 0 | 144 | 179 | n/a | 0 | 0 | 1395 | 79 | 233 | 2294 | 3288 | 4674 | 0 | 5536 | 404 | 219 | 1211 | 1000 | 255 | 1200 | 751 | 465 | 0 | 0 | 0 | 0 | 0 | 0 | 0 | 0 | 0
2040-03-09 | 8 | 11 | -11845 | -12785 | -175 | 0 | 0 | 0 | n/a | 0 | 0 | 1329 | 79 | 160 | 2029 | 3288 | 4634 | 0 | 5035 | 4610 | 219 | 1221 | 275 | 261 | 1200 | 0 | 465 | 0 | 0 | 0 | 0 | 0 | 725 | 0 | 0 | 795
2040-03-09 | 9 | 5 | -13305 | -10856 | -1367 | 0 | -2787 | -1604 | n/a | 0 | 0 | 1082 | 79 | 160 | 2025 | 3288 | 4353 | 0 | 4407 | 11424 | 219 | 1217 | 0 | 0 | 1200 | 0 | 465 | 0 | 0 | 0 | 0 | 0 | 1000 | 292 | 0 | 768
2040-03-09 | 10 | 5 | -14075 | -9066 | -3053 | 0 | -8685 | -1859 | n/a | 0 | 0 | 868 | 79 | 160 | 2025 | 3288 | 4564 | 0 | 4347 | 18526 | 0 | 1217 | 0 | 0 | 1200 | 0 | 465 | 0 | 0 | 0 | 219 | 0 | 1000 | 303 | 0 | 653
2040-03-09 | 11 | 5 | -13965 | -7462 | -4214 | 0 | -12209 | -1859 | n/a | 0 | 0 | 688 | 79 | 160 | 1618 | 3288 | 4452 | 0 | 4233 | 22295 | 0 | 1233 | 0 | 0 | 1200 | 0 | 465 | 0 | 0 | 0 | 217 | 0 | 1000 | 291 | 0 | 583
2040-03-09 | 12 | 5 | -13886 | -7160 | -6085 | 0 | -11653 | -1831 | n/a | 0 | 0 | 622 | 79 | 160 | 1618 | 3288 | 4094 | 0 | 4188 | 24901 | 0 | 0 | 0 | 0 | 1200 | 0 | 465 | 0 | 0 | 0 | 216 | 1232 | 1000 | 302 | 0 | 564
2040-03-09 | 13 | 5 | -13624 | -6300 | -7247 | 0 | -10941 | -1528 | n/a | 0 | 0 | 636 | 79 | 160 | 893 | 3288 | 3590 | 0 | 4281 | 24939 | 0 | 109 | 0 | 0 | 1200 | 0 | 465 | 0 | 0 | 0 | 216 | 1123 | 1000 | 315 | 0 | 524
2040-03-09 | 14 | 5 | -13131 | -5765 | -7668 | 0 | -9614 | -1859 | n/a | 0 | 0 | 733 | 79 | 160 | 893 | 3288 | 3033 | 0 | 4258 | 23928 | 0 | 0 | 0 | 0 | 1200 | 0 | 465 | 0 | 0 | 0 | 216 | 1233 | 1000 | 331 | 0 | 539
2040-03-09 | 15 | 5 | -12841 | -5765 | -8162 | 0 | -4716 | -1853 | n/a | 0 | 0 | 958 | 79 | 160 | 573 | 3288 | 2846 | 0 | 4160 | 19608 | 0 | 0 | 0 | 0 | 1200 | 0 | 465 | 0 | 0 | 0 | 216 | 1227 | 1000 | 340 | 0 | 584
2040-03-09 | 16 | 5 | -12809 | -5509 | -7226 | 0 | 0 | -1168 | n/a | 0 | 0 | 1082 | 79 | 160 | 0 | 3288 | 3216 | 0 | 3624 | 13057 | 0 | 541 | 0 | 0 | 1200 | 0 | 465 | 0 | 0 | 0 | 218 | 682 | 1000 | 322 | 0 | 640
2040-03-09 | 17 | 12.3 | -13089 | -5765 | -5612 | 0 | 2914 | 376 | n/a | 0 | 0 | 1395 | 79 | 160 | 0 | 3288 | 3539 | 0 | 2879 | 5374 | 219 | 1221 | 1000 | 359 | 1200 | 0 | 465 | 0 | 0 | 0 | 0 | 0 | 0 | 0 | 0 | 699
2040-03-09 | 18 | 12.3 | -13807 | -6021 | -1305 | 0 | 3026 | 1839 | n/a | 0 | 0 | 1395 | 79 | 160 | 0 | 3288 | 4074 | 0 | 2218 | 563 | 219 | 1221 | 1000 | 386 | 1200 | 0 | 465 | 0 | 0 | 0 | 0 | 0 | 0 | 0 | 0 | 797
2040-03-09 | 19 | 12.3 | -15222 | -6579 | -3587 | 0 | 8302 | 1196 | n/a | 0 | 0 | 1450 | 79 | 160 | 0 | 3288 | 4723 | 0 | 1694 | 0 | 218 | 1236 | 1000 | 377 | 1200 | 0 | 465 | 0 | 0 | 0 | 0 | 0 | 0 | 0 | 0 | 834
2040-03-09 | 20 | 12.3 | -14867 | -7787 | -5417 | 0 | 8597 | 1831 | n/a | 0 | 0 | 1450 | 79 | 160 | 0 | 3288 | 6008 | 0 | 2155 | 0 | 218 | 1236 | 1000 | 385 | 1200 | 0 | 465 | 0 | 0 | 0 | 0 | 0 | 0 | 0 | 0 | 872
2040-03-09 | 21 | 12.3 | -14354 | -8740 | -5705 | 0 | 8226 | 1859 | n/a | 0 | 0 | 1450 | 79 | 160 | 0 | 3288 | 6915 | 0 | 2304 | 0 | 219 | 1235 | 1000 | 399 | 1200 | 0 | 465 | 0 | 0 | 0 | 0 | 0 | 0 | 0 | 0 | 829
2040-03-09 | 22 | 12.3 | -13395 | -9066 | -6609 | 0 | 8115 | 1831 | n/a | 0 | 0 | 1450 | 79 | 160 | 0 | 3288 | 7312 | 0 | 2303 | 0 | 219 | 1239 | 1000 | 410 | 1200 | 0 | 465 | 0 | 0 | 0 | 0 | 0 | 0 | 0 | 0 | 817
2040-03-09 | 23 | 12.3 | -12094 | -9415 | -6661 | 0 | 6839 | 904 | n/a | 0 | 0 | 1432 | 79 | 160 | 0 | 3288 | 8433 | 0 | 2469 | 0 | 219 | 1233 | 1000 | 448 | 1200 | 0 | 465 | 0 | 0 | 0 | 0 | 0 | 0 | 0 | 0 | 765
2040-03-09 | 24 | 12.3 | -10945 | -9066 | -6548 | 0 | 5571 | 199 | n/a | 0 | 0 | 1395 | 79 | 160 | 0 | 3288 | 8547 | 0 | 2778 | 0 | 219 | 1221 | 1000 | 438 | 1200 | 0 | 465 | 0 | 0 | 0 | 0 | 0 | 0 | 0 | 0 | 677
2040-03-10 | 1 | 71.6 | -9994 | -9066 | -5592 | 0 | 360 | 0 | n/a | 90 | 0 | 1390 | 79 | 254 | 327 | 3288 | 10414 | 0 | 2981 | 0 | 216 | 1205 | 1000 | 750 | 1200 | 632 | 465 | 0 | 0 | 0 | 0 | 0 | 0 | 0 | 0 | 0
2040-03-10 | 2 | 13 | -9689 | -9066 | -5376 | 0 | -325 | -92 | n/a | 0 | 0 | 1308 | 79 | 160 | 0 | 3288 | 11821 | 0 | 3086 | 0 | 214 | 1196 | 1000 | 726 | 1200 | 13 | 456 | 0 | 0 | 0 | 0 | 0 | 0 | 0 | 0 | 629
2040-03-10 | 3 | 5 | -9382 | -9415 | -3968 | 0 | 0 | 68 | n/a | 0 | 0 | 1189 | 65 | 160 | 0 | 3288 | 13227 | 0 | 3188 | 0 | 0 | 3 | 0 | 0 | 1200 | 0 | 377 | 0 | 0 | 0 | 211 | 1181 | 1000 | 700 | 0 | 669
2040-03-10 | 4 | -25 | -8807 | -9415 | -2457 | 0 | -602 | -904 | n/a | 0 | 0 | 711 | 49 | 160 | 0 | 3288 | 14226 | 0 | 3470 | 0 | 0 | 0 | 0 | 0 | 0 | 0 | 280 | 0 | 0 | 0 | 206 | 1197 | 1000 | 363 | 1200 | 695
2040-03-10 | 5 | -25 | -8671 | -9066 | -1799 | -1355 | -2080 | -1528 | n/a | 0 | 0 | 663 | 49 | 160 | 0 | 3288 | 16446 | 0 | 3612 | 0 | 0 | 0 | 0 | 0 | 0 | 0 | 280 | 0 | 0 | 0 | 211 | 1205 | 1000 | 323 | 1200 | 672
2040-03-10 | 6 | -25 | -8813 | -8740 | -1110 | -967 | -6139 | -1066 | n/a | 0 | 0 | 487 | 49 | 160 | 0 | 3288 | 18648 | 0 | 3923 | 0 | 0 | 0 | 0 | 0 | 0 | 0 | 280 | 0 | 0 | 0 | 216 | 1208 | 1000 | 260 | 1200 | 702
2040-03-10 | 7 | -25 | -9141 | -8740 | -339 | -4494 | -5509 | -1004 | n/a | 0 | 0 | 418 | 49 | 160 | 0 | 3288 | 20477 | 0 | 4554 | 0 | 0 | 0 | 0 | 0 | 0 | 0 | 280 | 0 | 0 | 0 | 219 | 1211 | 1000 | 255 | 1200 | 751
2040-03-10 | 8 | -25 | -9745 | -9066 | 185 | -5134 | -6823 | -983 | n/a | 0 | 0 | 417 | 49 | 160 | 0 | 3288 | 22021 | 0 | 5217 | 133 | 0 | 0 | 0 | 0 | 0 | 0 | 280 | 0 | 0 | 0 | 219 | 1221 | 1000 | 261 | 1200 | 795
2040-03-10 | 9 | -25 | -11932 | -9066 | -606 | -2922 | -7055 | -1312 | n/a | 0 | 0 | 418 | 49 | 160 | 0 | 3288 | 22469 | 0 | 5386 | 843 | 0 | 0 | 0 | 0 | 0 | 0 | 280 | 0 | 0 | 0 | 219 | 1217 | 1000 | 292 | 1200 | 768
2040-03-10 | 10 | -25 | -13193 | -8740 | -1819 | -3222 | -6874 | -1168 | n/a | 0 | 0 | 418 | 49 | 160 | 0 | 3288 | 22725 | 0 | 5499 | 2599 | 0 | 0 | 0 | 0 | 0 | 0 | 280 | 0 | 0 | 0 | 219 | 1217 | 1000 | 303 | 1200 | 653
2040-03-10 | 11 | -25 | -13869 | -9066 | -3372 | -1103 | -9181 | -4 | n/a | 0 | 0 | 418 | 49 | 160 | 0 | 3288 | 23194 | 0 | 5481 | 3724 | 0 | 0 | 0 | 0 | 0 | 0 | 280 | 0 | 0 | 0 | 217 | 1233 | 1000 | 291 | 1200 | 583
2040-03-10 | 12 | -25 | -13687 | -8740 | -5016 | -2846 | -8355 | -292 | n/a | 0 | 0 | 417 | 49 | 160 | 0 | 3288 | 23705 | 0 | 5783 | 6436 | 0 | -181 | -1000 | 0 | 0 | 0 | 280 | 0 | 0 | 0 | 216 | 1232 | 1000 | 302 | 1200 | 564
2040-03-10 | 13 | -25 | -13657 | -8415 | -6178 | -1781 | -9938 | -253 | n/a | 0 | 0 | 417 | 49 | 160 | 0 | 3288 | 24129 | 0 | 6096 | 8652 | -100 | -1200 | -1000 | -550 | 0 | 0 | 280 | 0 | 0 | 0 | 216 | 1232 | 1000 | 315 | 1200 | 524
2040-03-10 | 14 | -25 | -13423 | -8415 | -7545 | -1584 | -7640 | 0 | n/a | 0 | 0 | 417 | 49 | 160 | 0 | 3288 | 24610 | 0 | 6064 | 7788 | -100 | -1200 | -1000 | -550 | -1200 | 0 | 280 | 0 | 0 | 0 | 216 | 1233 | 1000 | 331 | 1200 | 539
2040-03-10 | 15 | -25 | -12933 | -8090 | -8079 | -2016 | -4916 | -1539 | n/a | 0 | 0 | 417 | 49 | 160 | 0 | 3288 | 24722 | 0 | 6562 | 6144 | -100 | -1200 | -1000 | -550 | -1200 | 0 | 280 | 0 | 0 | 0 | 216 | 1227 | 1000 | 340 | 1200 | 584
2040-03-10 | 16 | -25 | -12744 | -8090 | -7093 | -1185 | -6979 | -874 | n/a | 0 | 0 | 417 | 49 | 160 | 0 | 3288 | 24758 | 0 | 6792 | 5269 | -100 | -1200 | -1000 | -550 | -1200 | 0 | 280 | 0 | 0 | 0 | 218 | 1223 | 1000 | 322 | 1200 | 640
2040-03-10 | 17 | -25 | -12869 | -7787 | -4985 | -663 | -5258 | -1269 | n/a | 0 | 0 | 418 | 49 | 160 | 0 | 3288 | 22546 | 0 | 6954 | 3187 | -100 | -1200 | -1000 | -550 | -1200 | 0 | 280 | 0 | 0 | 0 | 219 | 1221 | 1000 | 359 | 1200 | 699
2040-03-10 | 18 | -25 | -13302 | -7787 | -2200 | -1832 | -7640 | 28 | n/a | 0 | 0 | 417 | 49 | 160 | 0 | 3288 | 23398 | 0 | 6768 | 2422 | -100 | -1200 | -1000 | -550 | -1200 | 0 | 280 | 0 | 0 | 0 | 219 | 1221 | 1000 | 386 | 1200 | 797
2040-03-10 | 19 | -25 | -14023 | -7462 | -2189 | -1276 | -5713 | -1168 | n/a | 0 | 0 | 417 | 49 | 160 | 0 | 3288 | 24799 | 0 | 6548 | 340 | -100 | -1200 | -1000 | -550 | -1200 | 0 | 280 | 0 | 0 | 0 | 218 | 1236 | 1000 | 377 | 1200 | 834
2040-03-10 | 20 | -25 | -15447 | -7462 | -6209 | -819 | -1119 | -360 | n/a | 0 | 0 | 590 | 49 | 160 | 0 | 3288 | 24797 | 0 | 6300 | 0 | -100 | -1200 | -1000 | -550 | -1200 | 0 | 280 | 0 | 0 | 0 | 218 | 1236 | 1000 | 385 | 1200 | 872
2040-03-10 | 21 | -25 | -15110 | -7462 | -7319 | -504 | -76 | -663 | n/a | 0 | 0 | 642 | 49 | 160 | 0 | 3288 | 24695 | 0 | 6069 | 0 | -100 | -1200 | -1000 | -550 | -1200 | 0 | 280 | 0 | 0 | 0 | 219 | 1235 | 1000 | 399 | 1200 | 829
2040-03-10 | 22 | -25 | -14176 | -7462 | -7894 | -517 | 0 | -28 | n/a | 0 | 0 | 663 | 49 | 160 | 0 | 3288 | 23838 | 0 | 5848 | 0 | -100 | -1200 | -1000 | -550 | -1200 | 0 | 280 | 0 | 0 | 0 | 219 | 1239 | 1000 | 410 | 1200 | 817
2040-03-10 | 23 | -25 | -12736 | -7462 | -7750 | 0 | 0 | -769 | n/a | 0 | 0 | 663 | 49 | 160 | 0 | 3288 | 23020 | 0 | 5307 | 0 | -100 | -1200 | -1000 | -550 | -1200 | 0 | 280 | 0 | 0 | 0 | 219 | 1233 | 1000 | 448 | 1200 | 765
2040-03-10 | 24 | -25 | -11236 | -7787 | -7750 | 0 | 0 | 0 | n/a | 0 | 0 | 707 | 49 | 160 | 0 | 3288 | 21292 | 0 | 4763 | 0 | -100 | -1200 | -1000 | -550 | -917 | 0 | 280 | 0 | 0 | 0 | 219 | 1221 | 1000 | 438 | 1200 | 677
2040-03-11 | 1 | -40 | -10309 | -7787 | -6887 | 0 | 5031 | 0 | n/a | 0 | 0 | 0 | 49 | 160 | 0 | 3288 | 21875 | 0 | 0 | 0 | -100 | -1200 | -1000 | -550 | -1200 | -1650 | 280 | 789 | 4080 | 0 | 216 | 1205 | 1000 | 750 | 1200 | 632
2040-03-11 | 2 | -40 | -10246 | -7787 | -4985 | 0 | 3333 | 0 | n/a | 0 | 0 | 0 | 49 | 160 | 0 | 3288 | 21608 | 0 | 0 | 0 | -100 | -1200 | -1000 | -550 | -1200 | -1650 | 280 | 1483 | 3558 | 0 | 214 | 1196 | 1000 | 726 | 1200 | 642
2040-03-11 | 3 | -40 | -9766 | -7787 | -3793 | 0 | -1247 | 0 | n/a | 0 | 0 | 0 | 49 | 160 | 0 | 3288 | 24516 | 0 | 0 | 0 | -100 | -1200 | -1000 | -550 | -1200 | -1650 | 280 | 0 | 3379 | 0 | 211 | 1184 | 1000 | 700 | 1200 | 669
2040-03-11 | 4 | -40 | -9548 | -7787 | -2169 | 0 | -3210 | 215 | n/a | 0 | 0 | 0 | 49 | 160 | 0 | 3288 | 24422 | 0 | 0 | 0 | -100 | -1200 | -1000 | -550 | -1200 | -1650 | 280 | 0 | 4350 | 0 | 206 | 1197 | 1000 | 363 | 1200 | 695
2040-03-11 | 5 | -40 | -9829 | -7462 | -1717 | 0 | -3277 | -75 | n/a | 0 | 0 | 0 | 49 | 160 | 0 | 3288 | 24282 | 0 | 0 | 0 | -100 | -1200 | -1000 | -550 | -1200 | -1650 | 280 | 0 | 5138 | 0 | 211 | 1205 | 1000 | 323 | 1200 | 672
2040-03-11 | 6 | -40 | -10966 | -7160 | -1223 | 0 | -478 | -332 | n/a | 0 | 0 | 0 | 49 | 160 | 0 | 3288 | 22082 | 0 | 0 | 0 | -100 | -1200 | -1000 | -550 | -1200 | -1650 | 280 | 1376 | 5068 | 0 | 216 | 1208 | 1000 | 260 | 1200 | 702
2040-03-11 | 7 | -40 | -13285 | -7462 | -884 | 0 | 1982 | -28 | n/a | 0 | 0 | 0 | 49 | 160 | 0 | 3288 | 21599 | 0 | 0 | 0 | -100 | -1200 | -1000 | -550 | -1200 | -1650 | 280 | 0 | 4924 | 0 | 219 | 1211 | 1000 | 255 | 1200 | 751
2040-03-11 | 8 | -40 | -15121 | -7160 | -1275 | 0 | 6576 | -10 | n/a | 0 | 0 | 0 | 49 | 160 | 0 | 3288 | 18524 | 0 | 0 | 388 | -100 | -1200 | -1000 | -550 | -1200 | -1650 | 280 | 135 | 4896 | 0 | 219 | 1221 | 1000 | 261 | 1200 | 795
2040-03-11 | 9 | -40 | -16409 | -7160 | -3248 | 0 | 8086 | 0 | n/a | 0 | 0 | 0 | 49 | 160 | 0 | 3288 | 17482 | 0 | 0 | 3171 | -100 | -1200 | -1000 | -550 | -1200 | -1650 | 280 | 0 | 5281 | 0 | 219 | 1217 | 1000 | 292 | 1200 | 768
2040-03-11 | 10 | -40 | -16298 | -6881 | -3968 | 0 | 1434 | 0 | n/a | 0 | 0 | 0 | 49 | 160 | 0 | 3288 | 18252 | 0 | 0 | 9384 | -100 | -1200 | -1000 | -550 | -1200 | -1650 | 280 | 0 | 5101 | 0 | 219 | 1217 | 1000 | 303 | 1200 | 653
2040-03-11 | 11 | -40 | -15705 | -6021 | -4029 | 0 | -5261 | 87 | n/a | 0 | 0 | 0 | 49 | 160 | 0 | 3288 | 18265 | 0 | 0 | 14587 | -100 | -1200 | -1000 | -550 | -1200 | -1650 | 280 | 2583 | 5961 | 0 | 217 | 1233 | 1000 | 291 | 1200 | 583
2040-03-11 | 12 | -40 | -15663 | -5509 | -5150 | 0 | -8468 | -292 | n/a | 0 | 0 | 0 | 49 | 160 | 0 | 3288 | 17786 | 0 | 0 | 19219 | -100 | -1200 | -1000 | -550 | -1200 | -1650 | 280 | 4073 | 6267 | 0 | 216 | 1232 | 1000 | 302 | 1200 | 564
2040-03-11 | 13 | -40 | -15890 | -5254 | -5890 | 0 | -8728 | -116 | n/a | 0 | 0 | 0 | 49 | 160 | 0 | 3288 | 17284 | 0 | 0 | 20517 | -100 | -1200 | -1000 | -550 | -1200 | -1650 | 280 | 4900 | 6401 | 0 | 216 | 1232 | 1000 | 315 | 1200 | 524
2040-03-11 | 14 | -40 | -15660 | -4765 | -6722 | 0 | -404 | 0 | n/a | 0 | 0 | 0 | 49 | 160 | 0 | 3288 | 8376 | 0 | 0 | 21099 | -100 | -1200 | -1000 | -550 | -1200 | -1650 | 280 | 15450 | 6674 | 0 | 216 | 1233 | 1000 | 331 | 1200 | 539
2040-03-11 | 15 | -40 | -15495 | -4510 | -7134 | 0 | 0 | -116 | n/a | 0 | 0 | 0 | 49 | 160 | 0 | 3288 | 9767 | 0 | 0 | 19410 | -100 | -1200 | -1000 | -550 | -1200 | -1650 | 280 | 14215 | 6748 | 0 | 216 | 1227 | 1000 | 340 | 1200 | 584
2040-03-11 | 16 | -40 | -15276 | -4510 | -6609 | 0 | -1063 | 0 | n/a | 0 | 0 | 0 | 49 | 160 | 0 | 3288 | 13285 | 0 | 0 | 16096 | -100 | -1200 | -1000 | -550 | -1200 | -1650 | 280 | 11067 | 6652 | 0 | 218 | 1223 | 1000 | 322 | 1200 | 640
2040-03-11 | 17 | -40 | -15221 | -4301 | -6013 | 0 | 0 | 0 | n/a | 0 | 0 | 0 | 49 | 160 | 0 | 3288 | 17097 | 0 | 0 | 10360 | -100 | -1200 | -1000 | -550 | -1200 | -1650 | 280 | 7317 | 6835 | 0 | 219 | 1221 | 1000 | 359 | 1200 | 699
2040-03-11 | 18 | -40 | -15316 | -4510 | -4626 | 0 | -173 | -116 | n/a | 0 | 0 | 0 | 49 | 160 | 0 | 3288 | 22670 | 0 | 0 | 3994 | -100 | -1200 | -1000 | -550 | -1200 | -1650 | 280 | 1363 | 6826 | 0 | 219 | 1221 | 1000 | 386 | 1200 | 797
2040-03-11 | 19 | -30 | -15887 | -4765 | -7360 | 0 | 0 | -103 | n/a | 0 | 0 | 474 | 49 | 160 | 0 | 3288 | 24249 | 0 | 4692 | 622 | -100 | -1200 | -1000 | -550 | -1200 | -1650 | 280 | 0 | 2202 | 0 | 218 | 1236 | 1000 | 377 | 1200 | 834
2040-03-11 | 20 | -30 | -17178 | -5509 | -6846 | 0 | 0 | 0 | n/a | 0 | 0 | 517 | 49 | 160 | 0 | 3288 | 24747 | 0 | 6192 | 0 | -100 | -1200 | -1000 | -550 | -1200 | -1650 | 280 | 0 | 690 | 0 | 218 | 1236 | 1000 | 385 | 1200 | 872
2040-03-11 | 21 | -30 | -16443 | -6021 | -4173 | 0 | 0 | 507 | n/a | 0 | 0 | 456 | 49 | 160 | 0 | 3288 | 24686 | 0 | 2911 | 0 | -100 | -1200 | -1000 | -550 | -1200 | -1650 | 280 | 0 | 4126 | 0 | 219 | 1235 | 1000 | 399 | 1200 | 829
2040-03-11 | 22 | -30 | -15108 | -6579 | -4954 | 0 | 0 | -497 | n/a | 0 | 0 | 470 | 49 | 160 | 0 | 3288 | 24665 | 0 | 3926 | 0 | -100 | -1200 | -1000 | -550 | -1200 | -1650 | 280 | 0 | 3068 | 0 | 219 | 1239 | 1000 | 410 | 1200 | 817
2040-03-11 | 23 | -30 | -13539 | -6881 | -5201 | 0 | 0 | -332 | n/a | 0 | 0 | 406 | 49 | 160 | 0 | 3288 | 24601 | 0 | 2869 | 0 | -100 | -1200 | -1000 | -550 | -1200 | -1650 | 280 | 0 | 4076 | 0 | 219 | 1233 | 1000 | 448 | 1200 | 765
2040-03-11 | 24 | -30 | -12228 | -7160 | -5438 | 0 | 0 | -103 | n/a | 0 | 0 | 406 | 49 | 160 | 0 | 3288 | 24449 | 0 | 1997 | 0 | -100 | -1200 | -1000 | -550 | -1200 | -1650 | 280 | 0 | 5000 | 0 | 219 | 1221 | 1000 | 438 | 1200 | 677
2040-03-12 | 1 | -30 | -11197 | -7462 | -5335 | 0 | 54 | 0 | n/a | 0 | 0 | 406 | 49 | 160 | 0 | 3288 | 24276 | 0 | 1180 | 0 | -100 | -1200 | -1000 | -550 | -1200 | -1650 | 280 | 0 | 5804 | 0 | 216 | 1205 | 1000 | 750 | 1200 | 632
2040-03-12 | 2 | -30 | -10568 | -7787 | -5037 | 0 | 792 | 0 | n/a | 0 | 0 | 406 | 49 | 160 | 0 | 3288 | 23897 | 0 | 220 | 0 | -100 | -1200 | -1000 | -550 | -1200 | -1650 | 280 | 0 | 6653 | 0 | 214 | 1196 | 1000 | 726 | 1200 | 642
2040-03-12 | 3 | -31.38 | -10051 | -7787 | -3844 | 0 | -76 | 0 | n/a | 0 | 0 | 0 | 49 | 160 | 0 | 3288 | 23682 | 0 | 0 | 0 | -100 | -1200 | -1000 | -550 | -1200 | -1650 | 280 | 0 | 6921 | 0 | 211 | 1184 | 1000 | 700 | 1200 | 669
2040-03-12 | 4 | -31.38 | -9741 | -8415 | -2200 | 0 | -908 | 0 | n/a | 0 | 0 | 0 | 49 | 160 | 0 | 3288 | 23187 | 0 | 0 | 0 | -100 | -1200 | -1000 | -550 | -1200 | -1650 | 280 | 0 | 6938 | 0 | 206 | 1197 | 1000 | 363 | 1200 | 695
2040-03-12 | 5 | -30 | -9940 | -8415 | -1747 | 0 | 0 | 0 | n/a | 0 | 0 | 406 | 49 | 160 | 0 | 3288 | 20998 | 0 | 622 | 0 | -100 | -1200 | -1000 | -550 | -1200 | -1650 | 280 | 0 | 6215 | 0 | 211 | 1205 | 1000 | 323 | 1200 | 672
2040-03-12 | 6 | -30 | -10938 | -8415 | -1244 | 0 | 0 | 0 | n/a | 0 | 0 | 474 | 49 | 160 | 0 | 3288 | 18035 | 0 | 4010 | 0 | -100 | -1200 | -1000 | -550 | -1200 | -1650 | 280 | 0 | 2889 | 0 | 216 | 1208 | 1000 | 260 | 1200 | 702
2040-03-12 | 7 | -30 | -13162 | -8740 | -915 | 0 | 434 | 0 | n/a | 0 | 0 | 618 | 49 | 160 | 0 | 3288 | 16926 | 0 | 6762 | 0 | -100 | -1200 | -1000 | -550 | -1200 | -1650 | 280 | 0 | 88 | 0 | 219 | 1211 | 1000 | 255 | 1200 | 751
2040-03-12 | 8 | -30 | -15086 | -8415 | -1305 | 0 | 5074 | 0 | n/a | 0 | 0 | 625 | 49 | 160 | 0 | 3288 | 17534 | 0 | 3080 | 416 | -100 | -1200 | -1000 | -550 | -1200 | -1650 | 280 | 0 | 3736 | 0 | 219 | 1221 | 1000 | 261 | 1200 | 795
2040-03-12 | 9 | -30 | -16570 | -8415 | -3330 | 0 | 6514 | 0 | n/a | 0 | 0 | 352 | 49 | 160 | 0 | 3288 | 20073 | 0 | 0 | 3299 | -100 | -1200 | -1000 | -550 | -1200 | -1650 | 280 | 0 | 6732 | 0 | 219 | 1217 | 1000 | 292 | 1200 | 768
2040-03-12 | 10 | -30 | -16542 | -8090 | -4050 | 0 | 843 | 0 | n/a | 0 | 0 | 0 | 49 | 160 | 0 | 3288 | 20299 | 0 | 0 | 9463 | -100 | -1200 | -1000 | -550 | -1200 | -1650 | 280 | 0 | 6758 | 0 | 219 | 1217 | 1000 | 303 | 1200 | 653
2040-03-12 | 11 | -31.38 | -15937 | -7787 | -4101 | 0 | -3385 | 165 | n/a | 0 | 0 | 0 | 49 | 160 | 0 | 3288 | 17507 | 0 | 0 | 15462 | -100 | -1200 | -1000 | -550 | -1200 | -1650 | 280 | 0 | 6425 | 0 | 217 | 1233 | 1000 | 291 | 1200 | 583
2040-03-12 | 12 | -31.38 | -15825 | -7462 | -5211 | 0 | -3370 | 0 | n/a | 0 | 0 | 0 | 49 | 160 | 0 | 3288 | 14218 | 0 | 0 | 19573 | -100 | -1200 | -1000 | -550 | -1200 | -1650 | 280 | 0 | 6143 | 0 | 216 | 1232 | 1000 | 302 | 1200 | 564
2040-03-12 | 13 | -31.38 | -16087 | -6881 | -5952 | 0 | -3684 | 0 | n/a | 0 | 0 | 0 | 49 | 160 | 0 | 3288 | 13379 | 0 | 0 | 21147 | -100 | -1200 | -1000 | -550 | -1200 | -1650 | 280 | 0 | 5864 | 0 | 216 | 1232 | 1000 | 315 | 1200 | 524
2040-03-12 | 14 | -31.38 | -15882 | -6881 | -6805 | 0 | -4270 | 0 | n/a | 0 | 0 | 0 | 49 | 160 | 0 | 3288 | 12896 | 0 | 0 | 22864 | -100 | -1200 | -1000 | -550 | -1200 | -1650 | 280 | 0 | 5780 | 0 | 216 | 1233 | 1000 | 331 | 1200 | 539
2040-03-12 | 15 | -31.38 | -15731 | -6579 | -7206 | 0 | -250 | -267 | n/a | 0 | 0 | 0 | 49 | 160 | 0 | 3288 | 10776 | 0 | 0 | 21180 | -100 | -1200 | -1000 | -550 | -1200 | -1650 | 280 | 0 | 5588 | 0 | 216 | 1227 | 1000 | 340 | 1200 | 584
2040-03-12 | 16 | -30 | -15512 | -6300 | -6692 | 0 | 0 | -103 | n/a | 0 | 0 | 406 | 49 | 160 | 0 | 3288 | 10033 | 0 | 179 | 19911 | -100 | -1200 | -1000 | -550 | -1200 | -1650 | 280 | 0 | 5322 | 0 | 218 | 1223 | 1000 | 322 | 1200 | 640
2040-03-12 | 17 | -28 | -15547 | -6021 | -6157 | 0 | 0 | -103 | n/a | 0 | 0 | 663 | 49 | 160 | 0 | 3288 | 9591 | 0 | 5307 | 13248 | -100 | -1200 | -1000 | -550 | -1200 | -709 | 280 | 0 | 0 | 0 | 219 | 1221 | 1000 | 359 | 1200 | 699
2040-03-12 | 18 | 0.11 | -15616 | -6300 | -4790 | 0 | 0 | 773 | n/a | 0 | 0 | 1082 | 70 | 160 | 0 | 3288 | 10113 | 0 | 5138 | 5736 | 0 | 0 | 0 | 0 | 0 | 0 | 345 | 0 | 0 | 0 | 219 | 1221 | 1000 | 386 | 1200 | 797
2040-03-12 | 19 | 3 | -15943 | -6300 | -7411 | 0 | 6789 | 1176 | n/a | 0 | 0 | 1395 | 79 | 160 | 0 | 3288 | 9349 | 0 | 4989 | 774 | 0 | 0 | 0 | 0 | 1200 | 0 | 456 | 0 | 0 | 0 | 218 | 1236 | 1000 | 377 | 0 | 834
2040-03-12 | 20 | 3 | -17147 | -6881 | -6846 | 0 | 8835 | 1859 | n/a | 0 | 0 | 1432 | 79 | 160 | 0 | 3288 | 8814 | 0 | 4742 | 0 | 0 | 0 | 0 | 0 | 1200 | 0 | 465 | 0 | 0 | 0 | 218 | 1236 | 1000 | 385 | 0 | 872
2040-03-12 | 21 | 3 | -16445 | -7462 | -4184 | 0 | 7253 | 1859 | n/a | 0 | 0 | 1395 | 79 | 160 | 0 | 3288 | 7709 | 0 | 4683 | 0 | 0 | 0 | 0 | 0 | 1200 | 0 | 465 | 0 | 0 | 0 | 219 | 1235 | 1000 | 399 | 0 | 829
2040-03-12 | 22 | 3 | -15137 | -8090 | -4965 | 0 | 8015 | 1859 | n/a | 0 | 0 | 1432 | 79 | 160 | 0 | 3288 | 7129 | 0 | 4565 | 0 | 0 | 0 | 0 | 0 | 1200 | 0 | 465 | 0 | 0 | 0 | 219 | 1239 | 1000 | 410 | 0 | 817
2040-03-12 | 23 | 3 | -13501 | -8415 | -5201 | 0 | 6964 | 1859 | n/a | 0 | 0 | 1395 | 79 | 160 | 0 | 3288 | 7335 | 0 | 4373 | 0 | 0 | 0 | 0 | 0 | 1200 | 0 | 465 | 0 | 0 | 0 | 219 | 1233 | 1000 | 448 | 0 | 765
2040-03-12 | 24 | 3 | -12231 | -8740 | -5438 | 0 | 6754 | 1516 | n/a | 0 | 0 | 1395 | 79 | 160 | 0 | 3288 | 7320 | 0 | 4233 | 0 | 0 | 0 | 0 | 0 | 1200 | 0 | 465 | 0 | 0 | 0 | 219 | 1221 | 1000 | 438 | 0 | 677
2040-03-13 | 1 | 23.84 | -11240 | -9415 | -5345 | 0 | -26 | -343 | n/a | 0 | 0 | 1395 | 79 | 227 | 4219 | 3288 | 7581 | 0 | 4112 | 0 | 216 | 1205 | 1000 | 750 | 1200 | 632 | 465 | 0 | 0 | 0 | 0 | 0 | 0 | 0 | 0 | 0
2040-03-13 | 2 | 25.31 | -10409 | -9763 | -5026 | 0 | 0 | -828 | n/a | 0 | 0 | 1395 | 79 | 335 | 4285 | 3288 | 7154 | 0 | 4050 | 0 | 214 | 1196 | 1000 | 726 | 1200 | 642 | 465 | 0 | 0 | 0 | 0 | 0 | 0 | 0 | 0 | 0
2040-03-13 | 3 | 23.84 | -9879 | -10112 | -3824 | 0 | -550 | -1859 | n/a | 0 | 0 | 1395 | 79 | 227 | 4219 | 3288 | 7820 | 0 | 3767 | 0 | 211 | 1184 | 1000 | 700 | 1200 | 669 | 465 | 0 | 0 | 0 | 0 | 0 | 0 | 0 | 0 | 0
2040-03-13 | 4 | 23.84 | -9602 | -10112 | -2189 | 0 | -2056 | -1859 | n/a | 0 | 0 | 1308 | 79 | 218 | 4219 | 3288 | 8124 | 0 | 3458 | 0 | 206 | 1197 | 1000 | 363 | 1200 | 695 | 465 | 0 | 0 | 0 | 0 | 0 | 0 | 0 | 0 | 0
2040-03-13 | 5 | 23.84 | -9753 | -10484 | -1727 | 0 | -595 | -1859 | n/a | 0 | 0 | 1390 | 79 | 233 | 3889 | 3288 | 7294 | 0 | 3170 | 0 | 211 | 1205 | 1000 | 323 | 1200 | 672 | 465 | 0 | 0 | 0 | 0 | 0 | 0 | 0 | 0 | 0
2040-03-13 | 6 | 34.21 | -10767 | -10856 | -1233 | 126 | 0 | 0 | n/a | 0 | 0 | 1395 | 79 | 341 | 4535 | 3288 | 5974 | 0 | 2069 | 0 | 216 | 1208 | 1000 | 260 | 1200 | 702 | 465 | 0 | 0 | 0 | 0 | 0 | 0 | 0 | 0 | 0
2040-03-13 | 7 | 34.21 | -12980 | -11600 | -894 | 180 | 4273 | 332 | n/a | 0 | 0 | 1450 | 79 | 341 | 4544 | 3288 | 4111 | 0 | 1776 | 0 | 219 | 1211 | 1000 | 255 | 1200 | 751 | 465 | 0 | 0 | 0 | 0 | 0 | 0 | 0 | 0 | 0
2040-03-13 | 8 | 34.21 | -14804 | -11228 | -1264 | 1119 | 6213 | 529 | n/a | 0 | 0 | 1450 | 79 | 341 | 4544 | 3288 | 2765 | 0 | 1195 | 613 | 219 | 1221 | 1000 | 261 | 1200 | 795 | 465 | 0 | 0 | 0 | 0 | 0 | 0 | 0 | 0 | 0
2040-03-13 | 9 | 34.21 | -16204 | -10484 | -3248 | 2773 | 4167 | 691 | n/a | 0 | 0 | 1450 | 79 | 341 | 4544 | 3288 | 1577 | 0 | 1046 | 4820 | 219 | 1217 | 1000 | 292 | 1200 | 768 | 465 | 0 | 0 | 0 | 0 | 0 | 0 | 0 | 0 | 0
2040-03-13 | 10 | 34.21 | -16117 | -9415 | -3947 | 402 | 347 | 0 | n/a | 0 | 0 | 1395 | 79 | 341 | 4654 | 3288 | 612 | 0 | 479 | 12826 | 219 | 1217 | 1000 | 303 | 1200 | 653 | 465 | 0 | 0 | 0 | 0 | 0 | 0 | 0 | 0 | 0
2040-03-13 | 11 | 23.84 | -15589 | -8090 | -4019 | 0 | -2840 | -1859 | n/a | 0 | 0 | 1238 | 79 | 233 | 3261 | 3288 | 267 | 0 | 337 | 18706 | 217 | 1233 | 1000 | 291 | 1200 | 583 | 465 | 0 | 0 | 0 | 0 | 0 | 0 | 0 | 0 | 0
2040-03-13 | 12 | 23.84 | -15489 | -7462 | -5129 | 0 | -2925 | -1859 | n/a | 0 | 0 | 1238 | 79 | 218 | 1685 | 3288 | 225 | 0 | 306 | 20846 | 216 | 1232 | 1000 | 302 | 1200 | 564 | 465 | 0 | 0 | 0 | 0 | 0 | 0 | 0 | 0 | 0
2040-03-13 | 13 | 23.84 | -15724 | -6881 | -5849 | 0 | -3009 | -1859 | n/a | 0 | 0 | 1082 | 79 | 218 | 403 | 3288 | 440 | 0 | 394 | 22466 | 216 | 1232 | 1000 | 315 | 1200 | 524 | 465 | 0 | 0 | 0 | 0 | 0 | 0 | 0 | 0 | 0
2040-03-13 | 14 | 23.84 | -15495 | -6579 | -6681 | 0 | -872 | -1859 | n/a | 0 | 0 | 1238 | 79 | 233 | 293 | 3288 | 818 | 0 | 478 | 20074 | 216 | 1233 | 1000 | 331 | 1200 | 539 | 465 | 0 | 0 | 0 | 0 | 0 | 0 | 0 | 0 | 0
2040-03-13 | 15 | 34.21 | -15363 | -6300 | -7093 | 4398 | 65 | 0 | n/a | 0 | 0 | 1395 | 79 | 341 | 620 | 3288 | 1692 | 0 | 626 | 11221 | 216 | 1227 | 1000 | 340 | 1200 | 584 | 465 | 0 | 0 | 0 | 0 | 0 | 0 | 0 | 0 | 0
2040-03-13 | 16 | 34.21 | -15170 | -6300 | -6558 | 1291 | 5157 | 916 | n/a | 0 | 0 | 1450 | 79 | 341 | 744 | 3288 | 1934 | 0 | 656 | 7104 | 218 | 1223 | 1000 | 322 | 1200 | 640 | 465 | 0 | 0 | 0 | 0 | 0 | 0 | 0 | 0 | 0
2040-03-13 | 17 | 34.21 | -15291 | -6300 | -6034 | 2397 | 5906 | 598 | n/a | 0 | 0 | 1450 | 79 | 341 | 1479 | 3288 | 2435 | 0 | 730 | 3758 | 219 | 1221 | 1000 | 359 | 1200 | 699 | 465 | 0 | 0 | 0 | 0 | 0 | 0 | 0 | 0 | 0
2040-03-13 | 18 | 34.21 | -15554 | -6300 | -4728 | 2670 | 4372 | 884 | n/a | 0 | 0 | 1450 | 79 | 341 | 2875 | 3288 | 2968 | 0 | 770 | 1596 | 219 | 1221 | 1000 | 386 | 1200 | 797 | 465 | 0 | 0 | 0 | 0 | 0 | 0 | 0 | 0 | 0
2040-03-13 | 19 | 34.21 | -15942 | -6579 | -7360 | 4717 | 4653 | 1528 | n/a | 0 | 0 | 1450 | 79 | 341 | 3793 | 3288 | 3358 | 0 | 969 | 376 | 218 | 1236 | 1000 | 377 | 1200 | 834 | 465 | 0 | 0 | 0 | 0 | 0 | 0 | 0 | 0 | 0
2040-03-13 | 20 | 34.21 | -16957 | -6579 | -6733 | 2313 | 6925 | 1859 | n/a | 0 | 0 | 1450 | 79 | 341 | 3793 | 3288 | 3196 | 0 | 1649 | 0 | 218 | 1236 | 1000 | 385 | 1200 | 872 | 465 | 0 | 0 | 0 | 0 | 0 | 0 | 0 | 0 | 0
2040-03-13 | 21 | 34.21 | -16296 | -6579 | -4122 | 837 | 4237 | 1528 | n/a | 0 | 0 | 1450 | 79 | 341 | 4434 | 3288 | 3147 | 0 | 2310 | 0 | 219 | 1235 | 1000 | 399 | 1200 | 829 | 465 | 0 | 0 | 0 | 0 | 0 | 0 | 0 | 0 | 0
2040-03-13 | 22 | 34.21 | -15054 | -6881 | -4924 | 2000 | 2820 | 857 | n/a | 0 | 0 | 1450 | 79 | 341 | 4874 | 3288 | 3235 | 0 | 2565 | 0 | 219 | 1239 | 1000 | 410 | 1200 | 817 | 465 | 0 | 0 | 0 | 0 | 0 | 0 | 0 | 0 | 0
2040-03-13 | 23 | 34.21 | -13524 | -7160 | -5191 | 2127 | 2820 | 332 | n/a | 0 | 0 | 1450 | 79 | 341 | 4869 | 3288 | 2783 | 0 | 2456 | 0 | 219 | 1233 | 1000 | 448 | 1200 | 765 | 465 | 0 | 0 | 0 | 0 | 0 | 0 | 0 | 0 | 0
2040-03-13 | 24 | 34.21 | -12293 | -7160 | -5438 | 2079 | 2588 | 663 | n/a | 0 | 0 | 1450 | 79 | 341 | 4784 | 3288 | 2059 | 0 | 2339 | 0 | 219 | 1221 | 1000 | 438 | 1200 | 677 | 465 | 0 | 0 | 0 | 0 | 0 | 0 | 0 | 0 | 0
2040-03-14 | 1 | 44.61 | -11330 | -7462 | -5345 | 0 | 0 | 0 | n/a | 0 | 0 | 1450 | 79 | 341 | 9910 | 3288 | 1749 | 0 | 1852 | 0 | 216 | 1205 | 1000 | 750 | 1200 | 632 | 465 | 0 | 0 | 0 | 0 | 0 | 0 | 0 | 0 | 0
2040-03-14 | 2 | 41.45 | -10341 | -7462 | -4996 | 0 | 0 | 0 | n/a | 0 | 0 | 1450 | 79 | 341 | 9343 | 3288 | 1441 | 0 | 1413 | 0 | 214 | 1196 | 1000 | 726 | 1200 | 642 | 465 | 0 | 0 | 0 | 0 | 0 | 0 | 0 | 0 | 0
2040-03-14 | 3 | 38.17 | -9788 | -7462 | -3793 | 0 | 0 | 0 | n/a | 0 | 0 | 1450 | 79 | 341 | 7098 | 3288 | 2048 | 0 | 1310 | 0 | 211 | 1184 | 1000 | 700 | 1200 | 669 | 465 | 0 | 0 | 0 | 0 | 0 | 0 | 0 | 0 | 0
2040-03-14 | 4 | 30.45 | -9465 | -7462 | -2169 | 0 | 0 | 0 | n/a | 0 | 0 | 1395 | 79 | 341 | 4922 | 3288 | 2546 | 0 | 1400 | 0 | 206 | 1197 | 1000 | 363 | 1200 | 695 | 465 | 0 | 0 | 0 | 0 | 0 | 0 | 0 | 0 | 0
2040-03-14 | 5 | 26.63 | -9633 | -7787 | -1696 | 0 | 0 | -290 | n/a | 0 | 0 | 1395 | 79 | 341 | 4527 | 3288 | 3386 | 0 | 1315 | 0 | 211 | 1205 | 1000 | 323 | 1200 | 672 | 465 | 0 | 0 | 0 | 0 | 0 | 0 | 0 | 0 | 0
2040-03-14 | 6 | 26.63 | -10647 | -7462 | -1213 | 0 | 0 | -314 | n/a | 0 | 0 | 1395 | 79 | 341 | 4527 | 3288 | 3691 | 0 | 1264 | 0 | 216 | 1208 | 1000 | 260 | 1200 | 702 | 465 | 0 | 0 | 0 | 0 | 0 | 0 | 0 | 0 | 0
2040-03-14 | 7 | 35.98 | -12869 | -7462 | -853 | 0 | 0 | 326 | n/a | 0 | 0 | 1432 | 79 | 341 | 5660 | 3288 | 3661 | 0 | 1296 | 0 | 219 | 1211 | 1000 | 255 | 1200 | 751 | 465 | 0 | 0 | 0 | 0 | 0 | 0 | 0 | 0 | 0
2040-03-14 | 8 | 35.98 | -14720 | -7462 | -1213 | 0 | 0 | 121 | n/a | 0 | 0 | 1432 | 79 | 341 | 5383 | 3288 | 5648 | 0 | 1381 | 561 | 219 | 1221 | 1000 | 261 | 1200 | 795 | 465 | 0 | 0 | 0 | 0 | 0 | 0 | 0 | 0 | 0
2040-03-14 | 9 | 31.75 | -16039 | -7462 | -3156 | 0 | 0 | 0 | n/a | 0 | 0 | 1395 | 79 | 325 | 4161 | 3288 | 7369 | 0 | 1294 | 3586 | 219 | 1217 | 1000 | 292 | 1200 | 768 | 465 | 0 | 0 | 0 | 0 | 0 | 0 | 0 | 0 | 0
2040-03-14 | 10 | 5 | -15931 | -7160 | -3855 | -98 | -254 | 0 | n/a | 0 | 0 | 1190 | 65 | 166 | 65 | 3288 | 8892 | 0 | 1049 | 10653 | 0 | 343 | 0 | 0 | 1200 | 0 | 385 | 0 | 0 | 0 | 219 | 874 | 1000 | 303 | 0 | 653
2040-03-14 | 11 | -25 | -15339 | -6579 | -3906 | -2120 | -2969 | -1244 | n/a | 0 | 0 | 590 | 49 | 160 | 65 | 3288 | 9962 | 0 | 979 | 16774 | 0 | 0 | 0 | 0 | 0 | 0 | 289 | 0 | 0 | 0 | 217 | 1233 | 1000 | 291 | 1200 | 583
2040-03-14 | 12 | -25 | -15193 | -6021 | -4996 | -2784 | -7505 | -652 | n/a | 0 | 0 | 418 | 49 | 160 | 65 | 3288 | 12028 | 0 | 1033 | 19829 | 0 | 0 | 0 | 0 | 0 | 0 | 280 | 0 | 0 | 0 | 216 | 1232 | 1000 | 302 | 1200 | 564
2040-03-14 | 13 | -25 | -15431 | -5509 | -5715 | -4746 | -7791 | -1247 | n/a | 0 | 0 | 417 | 49 | 160 | 50 | 3288 | 14921 | 0 | 1225 | 21764 | 0 | -714 | -1000 | 0 | 0 | 0 | 280 | 0 | 0 | 0 | 216 | 1232 | 1000 | 315 | 1200 | 524
2040-03-14 | 14 | -25 | -15153 | -5254 | -6527 | -2839 | -15268 | -904 | n/a | 0 | 0 | 417 | 49 | 160 | 50 | 3288 | 17084 | 0 | 1943 | 22673 | 0 | 0 | 0 | 0 | 0 | 0 | 280 | 0 | 0 | 0 | 216 | 1233 | 1000 | 331 | 1200 | 539
2040-03-14 | 15 | -25 | -14950 | -4765 | -6918 | -1927 | -15202 | -817 | n/a | 0 | 0 | 417 | 49 | 160 | 50 | 3288 | 17605 | 0 | 2532 | 20199 | 0 | 0 | 0 | 0 | 0 | 0 | 280 | 0 | 0 | 0 | 216 | 1227 | 1000 | 340 | 1200 | 584
2040-03-14 | 16 | -25 | -14784 | -4301 | -6373 | -5579 | -11141 | -1528 | n/a | 0 | 0 | 417 | 49 | 160 | 50 | 3288 | 18940 | 0 | 2882 | 17638 | 0 | 0 | 0 | 0 | 0 | 0 | 280 | 0 | 0 | 0 | 218 | 1223 | 1000 | 322 | 1200 | 640
2040-03-14 | 17 | -25 | -14934 | -3859 | -5808 | -2405 | -8679 | -1500 | n/a | 0 | 0 | 417 | 49 | 160 | 0 | 3288 | 20578 | 0 | 3383 | 11228 | 0 | -1200 | -1000 | 0 | 0 | 0 | 280 | 0 | 0 | 0 | 219 | 1221 | 1000 | 359 | 1200 | 699
2040-03-14 | 18 | -25 | -15286 | -3859 | -4492 | -1355 | -7566 | -1168 | n/a | 0 | 0 | 418 | 49 | 160 | 0 | 3288 | 21971 | 0 | 3592 | 3967 | 0 | 0 | 0 | 0 | 0 | 0 | 280 | 0 | 0 | 0 | 219 | 1221 | 1000 | 386 | 1200 | 797
2040-03-14 | 19 | -25 | -15745 | -4068 | -7093 | -2082 | -2332 | -652 | n/a | 0 | 0 | 642 | 49 | 160 | 0 | 3288 | 22742 | 0 | 4225 | 584 | 0 | 0 | 0 | 0 | 0 | 0 | 280 | 0 | 0 | 0 | 218 | 1236 | 1000 | 377 | 1200 | 834
2040-03-14 | 20 | -25 | -16917 | -4765 | -6620 | -1714 | -1429 | -1247 | n/a | 0 | 0 | 663 | 49 | 160 | 0 | 3288 | 23624 | 0 | 4628 | 0 | 0 | 0 | 0 | 0 | 0 | 0 | 280 | 0 | 0 | 0 | 218 | 1236 | 1000 | 385 | 1200 | 872
2040-03-14 | 21 | -25 | -16216 | -4998 | -4050 | -1058 | -6017 | -916 | n/a | 0 | 0 | 487 | 49 | 160 | 0 | 3288 | 24236 | 0 | 4754 | 0 | 0 | 0 | 0 | 0 | 0 | 0 | 280 | 0 | 0 | 0 | 219 | 1235 | 1000 | 399 | 1200 | 829
2040-03-14 | 22 | -25 | -15006 | -5254 | -4872 | -2918 | -4378 | -1134 | n/a | 0 | 0 | 487 | 49 | 160 | 0 | 3288 | 24347 | 0 | 4950 | 0 | 0 | 0 | 0 | 0 | 0 | 0 | 280 | 0 | 0 | 0 | 219 | 1239 | 1000 | 410 | 1200 | 817
2040-03-14 | 23 | -25 | -13537 | -5254 | -5160 | -1066 | -4669 | -1500 | n/a | 0 | 0 | 418 | 49 | 160 | 0 | 3288 | 24586 | 0 | 5088 | 0 | -100 | -1200 | -1000 | -383 | 0 | 0 | 280 | 0 | 0 | 0 | 219 | 1233 | 1000 | 448 | 1200 | 765
2040-03-14 | 24 | -25 | -12166 | -5509 | -5386 | -1415 | -7218 | -624 | n/a | 0 | 0 | 418 | 49 | 160 | 0 | 3288 | 24735 | 0 | 5197 | 0 | 0 | -809 | -1000 | 0 | 0 | 0 | 280 | 0 | 0 | 0 | 219 | 1221 | 1000 | 438 | 1200 | 677
2040-03-15 | 1 | -40 | -11030 | -5509 | -5273 | -114 | 0 | 0 | n/a | 0 | 0 | 0 | 49 | 160 | 0 | 3288 | 23849 | 0 | 0 | 0 | -100 | -1200 | -1000 | -550 | -1200 | -1650 | 280 | 970 | 5411 | 0 | 216 | 1205 | 1000 | 750 | 1200 | 632
2040-03-15 | 2 | -40 | -9974 | -5509 | -4934 | 0 | 0 | 0 | n/a | 0 | 0 | 0 | 49 | 160 | 0 | 3288 | 22340 | 0 | 0 | 0 | -100 | -1200 | -1000 | -550 | -1200 | -1650 | 280 | 2505 | 5561 | 0 | 214 | 1196 | 1000 | 726 | 1200 | 642
2040-03-15 | 3 | -40 | -9436 | -5509 | -3752 | 0 | 0 | 0 | n/a | 0 | 0 | 0 | 49 | 160 | 0 | 3288 | 20620 | 0 | 0 | 0 | -100 | -1200 | -1000 | -550 | -1200 | -1650 | 280 | 4266 | 5716 | 0 | 211 | 1184 | 1000 | 700 | 1200 | 669
2040-03-15 | 4 | -40 | -9117 | -5254 | -2128 | 0 | 0 | 0 | n/a | 0 | 0 | 0 | 49 | 160 | 0 | 3288 | 18421 | 0 | 0 | 0 | -100 | -1200 | -1000 | -550 | -1200 | -1650 | 280 | 6468 | 5713 | 0 | 206 | 1197 | 1000 | 363 | 1200 | 695
2040-03-15 | 5 | -40 | -9285 | -4998 | -1665 | 0 | 0 | 0 | n/a | 0 | 0 | 0 | 49 | 160 | 0 | 3288 | 17871 | 0 | 0 | 0 | -100 | -1200 | -1000 | -550 | -1200 | -1650 | 280 | 7048 | 5801 | 0 | 211 | 1205 | 1000 | 323 | 1200 | 672
2040-03-15 | 6 | -40 | -10260 | -4765 | -1172 | 0 | 0 | 0 | n/a | 0 | 0 | 0 | 49 | 160 | 0 | 3288 | 18120 | 0 | 0 | 0 | -100 | -1200 | -1000 | -550 | -1200 | -1650 | 280 | 6805 | 5763 | 0 | 216 | 1208 | 1000 | 260 | 1200 | 702
2040-03-15 | 7 | -40 | -12354 | -4510 | -791 | 0 | 0 | 0 | n/a | 0 | 0 | 0 | 49 | 160 | 0 | 3288 | 19578 | 0 | 0 | 0 | -100 | -1200 | -1000 | -550 | -1200 | -1650 | 280 | 5366 | 5695 | 0 | 219 | 1211 | 1000 | 255 | 1200 | 751
2040-03-15 | 8 | -40 | -14124 | -4301 | -1100 | 0 | 0 | 0 | n/a | 0 | 0 | 0 | 49 | 160 | 0 | 3288 | 20974 | 0 | 0 | 473 | -100 | -1200 | -1000 | -550 | -1200 | -1650 | 280 | 3970 | 5640 | 0 | 219 | 1221 | 1000 | 261 | 1200 | 795
2040-03-15 | 9 | -40 | -15617 | -4068 | -3032 | 0 | 0 | -116 | n/a | 0 | 0 | 0 | 49 | 160 | 0 | 3288 | 23160 | 0 | 0 | 1597 | -100 | -1200 | -1000 | -550 | -1200 | -1650 | 280 | 1793 | 5629 | 0 | 219 | 1217 | 1000 | 292 | 1200 | 768
2040-03-15 | 10 | -40 | -15714 | -3859 | -3772 | 0 | 0 | -103 | n/a | 0 | 0 | 0 | 49 | 160 | 0 | 3288 | 22293 | 0 | 0 | 3077 | -100 | -1200 | -1000 | -550 | -1200 | -1650 | 280 | 2583 | 5208 | 0 | 219 | 1217 | 1000 | 303 | 1200 | 653
2040-03-15 | 11 | -40 | -15290 | -3650 | -3865 | 0 | 0 | 0 | n/a | 0 | 0 | 0 | 49 | 160 | 0 | 3288 | 19443 | 0 | 0 | 5285 | -100 | -1200 | -1000 | -550 | -1200 | -1650 | 280 | 5449 | 5313 | 0 | 217 | 1233 | 1000 | 291 | 1200 | 583
2040-03-15 | 12 | -40 | -15266 | -3440 | -4975 | 0 | 0 | 57 | n/a | 0 | 0 | 0 | 49 | 160 | 0 | 3288 | 17189 | 0 | 0 | 8358 | -100 | -1200 | -1000 | -550 | -1200 | -1650 | 280 | 7722 | 4920 | 0 | 216 | 1232 | 1000 | 302 | 1200 | 564
2040-03-15 | 13 | -40 | -15704 | -3045 | -5746 | 0 | 0 | 292 | n/a | 0 | 0 | 0 | 49 | 160 | 0 | 3288 | 16765 | 0 | 0 | 9361 | -100 | -1200 | -1000 | -550 | -1200 | -1650 | 280 | 8089 | 4823 | 0 | 216 | 1232 | 1000 | 315 | 1200 | 524
2040-03-15 | 14 | -40 | -15566 | -2697 | -6609 | 0 | 0 | -292 | n/a | 0 | 0 | 0 | 49 | 160 | 0 | 3288 | 14502 | 0 | 0 | 12585 | -100 | -1200 | -1000 | -550 | -1200 | -1650 | 280 | 10289 | 4737 | 0 | 216 | 1233 | 1000 | 331 | 1200 | 539
2040-03-15 | 15 | -40 | -15507 | -2511 | -7041 | 0 | 0 | -584 | n/a | 0 | 0 | 0 | 49 | 160 | 0 | 3288 | 12352 | 0 | 0 | 15213 | -100 | -1200 | -1000 | -550 | -1200 | -1650 | 280 | 12434 | 4796 | 0 | 216 | 1227 | 1000 | 340 | 1200 | 584
2040-03-15 | 16 | -40 | -15396 | -2046 | -6527 | 0 | 0 | 0 | n/a | 0 | 0 | 0 | 49 | 160 | 0 | 3288 | 13445 | 0 | 0 | 12446 | -100 | -1200 | -1000 | -550 | -1200 | -1650 | 280 | 10975 | 4805 | 0 | 218 | 1223 | 1000 | 322 | 1200 | 640
2040-03-15 | 17 | -40 | -15423 | -2046 | -5962 | 0 | 0 | 0 | n/a | 0 | 0 | 0 | 49 | 160 | 0 | 3288 | 17721 | 0 | 0 | 7632 | -100 | -1200 | -1000 | -550 | -1200 | -1650 | 280 | 7010 | 4823 | 0 | 219 | 1221 | 1000 | 359 | 1200 | 699
2040-03-15 | 18 | -40 | -15368 | -2208 | -4502 | 0 | 0 | -103 | n/a | 0 | 0 | 0 | 49 | 160 | 0 | 3288 | 21011 | 0 | 0 | 3093 | -100 | -1200 | -1000 | -550 | -1200 | -1650 | 280 | 3792 | 4470 | 0 | 219 | 1221 | 1000 | 386 | 1200 | 797
2040-03-15 | 19 | -30 | -15469 | -2511 | -6938 | 0 | 0 | 0 | n/a | 0 | 0 | 577 | 49 | 160 | 0 | 3288 | 22698 | 0 | 2993 | 572 | -100 | -1200 | -1000 | -550 | -1200 | -1650 | 280 | 0 | 1180 | 0 | 218 | 1236 | 1000 | 377 | 1200 | 834
2040-03-15 | 20 | -28.4 | -16389 | -2859 | -6414 | 0 | 507 | 0 | n/a | 0 | 0 | 642 | 49 | 160 | 0 | 3288 | 21769 | 0 | 4668 | 0 | -100 | -1200 | -1000 | -550 | -1200 | -1650 | 280 | 0 | 0 | 0 | 218 | 1236 | 1000 | 385 | 1200 | 872
2040-03-15 | 21 | -30 | -15711 | -3045 | -3937 | 0 | -520 | -76 | n/a | 0 | 0 | 577 | 49 | 160 | 0 | 3288 | 21398 | 0 | 3237 | 0 | -100 | -1200 | -1000 | -550 | -1200 | -1650 | 280 | 0 | 1203 | 0 | 219 | 1235 | 1000 | 399 | 1200 | 829
2040-03-15 | 22 | -30 | -14706 | -3440 | -4811 | 0 | 0 | 0 | n/a | 0 | 0 | 470 | 49 | 160 | 0 | 3288 | 23429 | 0 | 981 | 0 | -100 | -1200 | -1000 | -550 | -1200 | -1650 | 280 | 0 | 3352 | 0 | 219 | 1239 | 1000 | 410 | 1200 | 817
2040-03-15 | 23 | -30 | -13550 | -3440 | -5160 | 0 | 0 | 60 | n/a | 0 | 0 | 272 | 49 | 160 | 0 | 3288 | 23741 | 0 | 0 | 0 | -100 | -1200 | -1000 | -550 | -1200 | -1650 | 280 | 0 | 4088 | 0 | 219 | 1233 | 1000 | 448 | 1200 | 765
2040-03-15 | 24 | -30 | -12298 | -3650 | -5407 | 0 | -69 | -292 | n/a | 0 | 0 | 0 | 49 | 160 | 0 | 3288 | 23638 | 0 | 0 | 0 | -100 | -1200 | -1000 | -550 | -1200 | -1650 | 280 | 0 | 4184 | 0 | 219 | 1221 | 1000 | 438 | 1200 | 677
2040-03-16 | 1 | -40 | -11082 | -3859 | -5283 | 0 | 0 | 0 | n/a | 0 | 0 | 0 | 49 | 160 | 0 | 3288 | 22147 | 0 | 0 | 0 | -100 | -1200 | -1000 | -550 | -1200 | -1650 | 280 | 918 | 5261 | 0 | 216 | 1205 | 1000 | 750 | 1200 | 632
2040-03-16 | 2 | -40 | -9886 | -3859 | -5880 | 0 | 0 | 0 | n/a | 0 | 0 | 0 | 49 | 160 | 0 | 3288 | 21547 | 0 | 0 | 0 | -100 | -1200 | -1000 | -550 | -1200 | -1650 | 280 | 909 | 4530 | 0 | 214 | 1196 | 1000 | 726 | 1200 | 642
2040-03-16 | 3 | -40 | -9383 | -4068 | -4009 | 0 | 0 | 0 | n/a | 0 | 0 | 0 | 49 | 160 | 0 | 3288 | 19383 | 0 | 0 | 0 | -100 | -1200 | -1000 | -550 | -1200 | -1650 | 280 | 1695 | 4434 | 0 | 211 | 1184 | 1000 | 700 | 1200 | 669
2040-03-16 | 4 | -40 | -8845 | -4510 | -2498 | 0 | 0 | 0 | n/a | 0 | 0 | 0 | 49 | 160 | 0 | 3288 | 17775 | 0 | 0 | 0 | -100 | -1200 | -1000 | -550 | -1200 | -1650 | 280 | 2038 | 4864 | 0 | 206 | 1197 | 1000 | 363 | 1200 | 695
2040-03-16 | 5 | -40 | -8794 | -4998 | -1840 | 0 | 0 | 292 | n/a | 0 | 0 | 0 | 49 | 160 | 0 | 3288 | 17263 | 0 | 0 | 0 | -100 | -1200 | -1000 | -550 | -1200 | -1650 | 280 | 3286 | 4699 | 0 | 211 | 1205 | 1000 | 323 | 1200 | 672
2040-03-16 | 6 | -40 | -9125 | -4998 | -1151 | 0 | 0 | -103 | n/a | 0 | 0 | 0 | 49 | 160 | 0 | 3288 | 17299 | 0 | 0 | 0 | -100 | -1200 | -1000 | -550 | -1200 | -1650 | 280 | 5127 | 4858 | 0 | 216 | 1208 | 1000 | 260 | 1200 | 702
2040-03-16 | 7 | -40 | -9776 | -5509 | -411 | 0 | 0 | -292 | n/a | 0 | 0 | 0 | 49 | 160 | 0 | 3288 | 17911 | 0 | 0 | 0 | -100 | -1200 | -1000 | -550 | -1200 | -1650 | 280 | 5242 | 4912 | 0 | 219 | 1211 | 1000 | 255 | 1200 | 751
2040-03-16 | 8 | -40 | -10674 | -5765 | 82 | 0 | 0 | -103 | n/a | 0 | 0 | 0 | 49 | 160 | 0 | 3288 | 17608 | 0 | 0 | 774 | -100 | -1200 | -1000 | -550 | -1200 | -1650 | 280 | 5886 | 5225 | 0 | 219 | 1221 | 1000 | 261 | 1200 | 795
2040-03-16 | 9 | -40 | -13123 | -5509 | -740 | 0 | 0 | -233 | n/a | 0 | 0 | 0 | 49 | 160 | 0 | 3288 | 16625 | 0 | 0 | 4903 | -100 | -1200 | -1000 | -550 | -1200 | -1650 | 280 | 7273 | 5693 | 0 | 219 | 1217 | 1000 | 292 | 1200 | 768
2040-03-16 | 10 | -40 | -14452 | -4998 | -2004 | 0 | 0 | 0 | n/a | 0 | 0 | 0 | 49 | 160 | 0 | 3288 | 12433 | 0 | 0 | 10944 | -100 | -1200 | -1000 | -550 | -1200 | -1650 | 280 | 11629 | 6042 | 0 | 219 | 1217 | 1000 | 303 | 1200 | 653
2040-03-16 | 11 | -40 | -15081 | -4765 | -3639 | 0 | 0 | 0 | n/a | 0 | 0 | 0 | 49 | 160 | 0 | 3288 | 9614 | 0 | 0 | 15794 | -100 | -1200 | -1000 | -550 | -1200 | -1650 | 280 | 14810 | 6582 | 0 | 217 | 1233 | 1000 | 291 | 1200 | 583
2040-03-16 | 12 | -40 | -14888 | -4765 | -5366 | 0 | 0 | -103 | n/a | 0 | 0 | 0 | 49 | 160 | 0 | 3288 | 10047 | 0 | 0 | 16997 | -100 | -1200 | -1000 | -550 | -1200 | -1650 | 280 | 14851 | 7144 | 0 | 216 | 1232 | 1000 | 302 | 1200 | 564
2040-03-16 | 13 | -40 | -14629 | -4510 | -6537 | 0 | 0 | 0 | n/a | 0 | 0 | 0 | 49 | 160 | 0 | 3288 | 10053 | 0 | 0 | 17546 | -100 | -1200 | -1000 | -550 | -1200 | -1650 | 280 | 14891 | 7241 | 0 | 216 | 1232 | 1000 | 315 | 1200 | 524
2040-03-16 | 14 | -40 | -14241 | -4765 | -7925 | 0 | 0 | 332 | n/a | 0 | 0 | 0 | 49 | 160 | 0 | 3288 | 9512 | 0 | 0 | 19011 | -100 | -1200 | -1000 | -550 | -1200 | -1650 | 280 | 15545 | 7194 | 0 | 216 | 1233 | 1000 | 331 | 1200 | 539
2040-03-16 | 15 | -40 | -13694 | -4765 | -8460 | 0 | 0 | -332 | n/a | 0 | 0 | 0 | 49 | 160 | 0 | 3288 | 11336 | 0 | 0 | 17837 | -100 | -1200 | -1000 | -550 | -1200 | -1650 | 280 | 13674 | 7241 | 0 | 216 | 1227 | 1000 | 340 | 1200 | 584
2040-03-16 | 16 | -40 | -13319 | -5254 | -7401 | 0 | 0 | 176 | n/a | 0 | 0 | 0 | 49 | 160 | 0 | 3288 | 11611 | 0 | 0 | 16110 | -100 | -1200 | -1000 | -550 | -1200 | -1650 | 280 | 13278 | 7287 | 0 | 218 | 1223 | 1000 | 322 | 1200 | 640
2040-03-16 | 17 | -40 | -13270 | -5254 | -5232 | 0 | 0 | -395 | n/a | 0 | 0 | 0 | 49 | 160 | 0 | 3288 | 15009 | 0 | 0 | 11064 | -100 | -1200 | -1000 | -550 | -1200 | -1650 | 280 | 9861 | 7380 | 0 | 219 | 1221 | 1000 | 359 | 1200 | 699
2040-03-16 | 18 | -40 | -13362 | -5509 | -2323 | 0 | 0 | 87 | n/a | 0 | 0 | 0 | 49 | 160 | 0 | 3288 | 17915 | 0 | 0 | 5116 | -100 | -1200 | -1000 | -550 | -1200 | -1650 | 280 | 6817 | 7324 | 0 | 219 | 1221 | 1000 | 386 | 1200 | 797
2040-03-16 | 19 | -40 | -13751 | -5765 | -2189 | 0 | 0 | -292 | n/a | 0 | 0 | 0 | 49 | 160 | 0 | 3288 | 23072 | 0 | 0 | 848 | -100 | -1200 | -1000 | -550 | -1200 | -1650 | 280 | 1947 | 7313 | 0 | 218 | 1236 | 1000 | 377 | 1200 | 834
2040-03-16 | 20 | -30 | -14734 | -6579 | -6023 | 0 | 0 | 0 | n/a | 0 | 0 | 459 | 49 | 160 | 0 | 3288 | 25143 | 0 | 3657 | 0 | -100 | -1200 | -1000 | -550 | -1200 | -1650 | 280 | 0 | 3619 | 0 | 218 | 1236 | 1000 | 385 | 1200 | 872
2040-03-16 | 21 | -30 | -14546 | -7160 | -7195 | 0 | 0 | 0 | n/a | 0 | 0 | 565 | 49 | 160 | 0 | 3288 | 25148 | 0 | 5111 | 0 | -100 | -1200 | -1000 | -550 | -1200 | -1650 | 280 | 0 | 1945 | 0 | 219 | 1235 | 1000 | 399 | 1200 | 829
2040-03-16 | 22 | -30 | -13957 | -7462 | -7905 | 0 | 0 | 0 | n/a | 0 | 0 | 577 | 49 | 160 | 0 | 3288 | 25073 | 0 | 5596 | 0 | -100 | -1200 | -1000 | -550 | -1200 | -1650 | 280 | 0 | 1222 | 0 | 219 | 1239 | 1000 | 410 | 1200 | 817
2040-03-16 | 23 | -30 | -12882 | -7787 | -7884 | 0 | 0 | -103 | n/a | 0 | 0 | 565 | 49 | 160 | 0 | 3288 | 25093 | 0 | 4921 | 0 | -100 | -1200 | -1000 | -550 | -1200 | -1650 | 280 | 0 | 1808 | 0 | 219 | 1233 | 1000 | 448 | 1200 | 765
2040-03-16 | 24 | -30 | -11764 | -8090 | -7987 | 0 | 0 | -116 | n/a | 0 | 0 | 565 | 49 | 160 | 0 | 3288 | 24706 | 0 | 4608 | 0 | -100 | -1200 | -1000 | -550 | -1200 | -1650 | 280 | 0 | 2107 | 0 | 219 | 1221 | 1000 | 438 | 1200 | 677
2040-03-17 | 1 | -40 | -10882 | -8415 | -7093 | 0 | 5588 | 292 | n/a | 0 | 0 | 0 | 49 | 160 | 0 | 3288 | 22432 | 0 | 0 | 0 | -100 | -1200 | -1000 | -550 | -1200 | -1650 | 280 | 1867 | 6778 | 0 | 216 | 1205 | 1000 | 750 | 1200 | 632
2040-03-17 | 2 | -40 | -10118 | -8415 | -5962 | 0 | 8998 | -395 | n/a | 0 | 0 | 0 | 49 | 160 | 0 | 3288 | 17814 | 0 | 0 | 0 | -100 | -1200 | -1000 | -550 | -1200 | -1650 | 280 | 5991 | 6695 | 0 | 214 | 1196 | 1000 | 726 | 1200 | 642
2040-03-17 | 3 | -40 | -9657 | -8740 | -4060 | 0 | 1213 | 0 | n/a | 0 | 0 | 0 | 49 | 160 | 0 | 3288 | 23167 | 0 | 0 | 0 | -100 | -1200 | -1000 | -550 | -1200 | -1650 | 280 | 0 | 6633 | 0 | 211 | 1184 | 1000 | 700 | 1200 | 669
2040-03-17 | 4 | -40 | -9106 | -8740 | -2559 | 0 | -1444 | 292 | n/a | 0 | 0 | 0 | 49 | 160 | 0 | 3288 | 23481 | 0 | 0 | 0 | -100 | -1200 | -1000 | -550 | -1200 | -1650 | 280 | 0 | 6527 | 0 | 206 | 1197 | 1000 | 363 | 1200 | 695
2040-03-17 | 5 | -40 | -9020 | -9066 | -1881 | 0 | -226 | 320 | n/a | 0 | 0 | 0 | 49 | 160 | 0 | 3288 | 21796 | 0 | 0 | 0 | -100 | -1200 | -1000 | -550 | -1200 | -1650 | 280 | 0 | 6297 | 0 | 211 | 1205 | 1000 | 323 | 1200 | 672
2040-03-17 | 6 | -40 | -9260 | -9415 | -1182 | 0 | 1708 | 0 | n/a | 0 | 0 | 0 | 49 | 160 | 0 | 3288 | 20071 | 0 | 0 | 0 | -100 | -1200 | -1000 | -550 | -1200 | -1650 | 280 | 0 | 6289 | 0 | 216 | 1208 | 1000 | 260 | 1200 | 702
2040-03-17 | 7 | -40 | -9705 | -9415 | -432 | 0 | 2321 | -10 | n/a | 0 | 0 | 0 | 49 | 160 | 0 | 3288 | 19163 | 0 | 0 | 0 | -100 | -1200 | -1000 | -550 | -1200 | -1650 | 280 | 0 | 6249 | 0 | 219 | 1211 | 1000 | 255 | 1200 | 751
2040-03-17 | 8 | -40 | -10480 | -9763 | 62 | 0 | 3736 | -934 | n/a | 0 | 0 | 0 | 49 | 160 | 0 | 3288 | 18449 | 0 | 0 | 853 | -100 | -1200 | -1000 | -550 | -1200 | -1650 | 280 | 0 | 6151 | 0 | 219 | 1221 | 1000 | 261 | 1200 | 795
2040-03-17 | 9 | -40 | -12819 | -9415 | -750 | 0 | 593 | 0 | n/a | 0 | 0 | 0 | 49 | 160 | 0 | 3288 | 19132 | 0 | 0 | 5183 | -100 | -1200 | -1000 | -550 | -1200 | -1650 | 280 | 0 | 6242 | 0 | 219 | 1217 | 1000 | 292 | 1200 | 768
2040-03-17 | 10 | -40 | -14065 | -9066 | -2004 | 0 | -4990 | 332 | n/a | 0 | 0 | 0 | 49 | 160 | 0 | 3288 | 21452 | 0 | 0 | 10264 | -100 | -1200 | -1000 | -550 | -1200 | -1650 | 280 | 0 | 6537 | 0 | 219 | 1217 | 1000 | 303 | 1200 | 653
2040-03-17 | 11 | -40 | -14515 | -8090 | -3587 | 0 | -5391 | 0 | n/a | 0 | 0 | 0 | 49 | 160 | 0 | 3288 | 18683 | 0 | 0 | 14823 | -100 | -1200 | -1000 | -550 | -1200 | -1650 | 280 | 0 | 6556 | 0 | 217 | 1233 | 1000 | 291 | 1200 | 583
2040-03-17 | 12 | -40 | -14330 | -8090 | -5283 | 0 | -8955 | -333 | n/a | 0 | 0 | 0 | 49 | 160 | 0 | 3288 | 19335 | 0 | 0 | 19579 | -100 | -1200 | -1000 | -550 | -1200 | -1650 | 280 | 0 | 6477 | 0 | 216 | 1232 | 1000 | 302 | 1200 | 564
2040-03-17 | 13 | -40 | -14065 | -8090 | -6424 | 0 | -5171 | 0 | n/a | 0 | 0 | 0 | 49 | 160 | 0 | 3288 | 12762 | 0 | 0 | 22911 | -100 | -1200 | -1000 | -550 | -1200 | -1650 | 280 | 4889 | 6454 | 0 | 216 | 1232 | 1000 | 315 | 1200 | 524
2040-03-17 | 14 | -40 | -13719 | -7462 | -7791 | 0 | -1176 | 292 | n/a | 0 | 0 | 0 | 49 | 160 | 0 | 3288 | 8027 | 0 | 0 | 23753 | -100 | -1200 | -1000 | -550 | -1200 | -1650 | 280 | 7730 | 6448 | 0 | 216 | 1233 | 1000 | 331 | 1200 | 539
2040-03-17 | 15 | -40 | -13224 | -6881 | -8326 | 0 | -3817 | -584 | n/a | 0 | 0 | 0 | 49 | 160 | 0 | 3288 | 9808 | 0 | 0 | 24947 | -100 | -1200 | -1000 | -550 | -1200 | -1650 | 280 | 3888 | 6453 | 0 | 216 | 1227 | 1000 | 340 | 1200 | 584
2040-03-17 | 16 | -40 | -12985 | -6881 | -7308 | 0 | -2601 | -350 | n/a | 0 | 0 | 0 | 49 | 160 | 0 | 3288 | 10657 | 0 | 0 | 21391 | -100 | -1200 | -1000 | -550 | -1200 | -1650 | 280 | 2714 | 6510 | 0 | 218 | 1223 | 1000 | 322 | 1200 | 640
2040-03-17 | 17 | -30 | -13160 | -6579 | -5222 | 0 | 0 | -103 | n/a | 0 | 0 | 406 | 49 | 160 | 0 | 3288 | 10888 | 0 | 1693 | 13999 | -100 | -1200 | -1000 | -550 | -1200 | -1650 | 280 | 0 | 4836 | 0 | 219 | 1221 | 1000 | 359 | 1200 | 699
2040-03-17 | 18 | -28 | -13475 | -6881 | -2395 | 0 | 0 | 0 | n/a | 0 | 0 | 663 | 49 | 160 | 0 | 3288 | 10478 | 0 | 6450 | 6240 | -100 | -1200 | -1000 | -550 | -1200 | -807 | 280 | 0 | 0 | 0 | 219 | 1221 | 1000 | 386 | 1200 | 797
2040-03-17 | 19 | 0 | -14080 | -6881 | -2344 | 0 | 0 | 686 | n/a | 0 | 0 | 1082 | 58 | 160 | 0 | 3288 | 10361 | 0 | 6296 | 1049 | 0 | 0 | 0 | 0 | 0 | 0 | 323 | 0 | 0 | 0 | 218 | 1236 | 1000 | 377 | 1200 | 834
2040-03-17 | 20 | 3 | -15221 | -7787 | -6239 | 0 | 3555 | 1544 | n/a | 0 | 0 | 1390 | 79 | 160 | 0 | 3288 | 11548 | 0 | 6029 | 0 | 0 | 0 | 0 | 0 | 1200 | 0 | 456 | 0 | 0 | 0 | 218 | 1236 | 1000 | 385 | 0 | 872
2040-03-17 | 21 | 3 | -14921 | -8090 | -7360 | 0 | 3840 | 1859 | n/a | 0 | 0 | 1395 | 79 | 160 | 0 | 3288 | 12249 | 0 | 5836 | 0 | 0 | 0 | 0 | 0 | 1200 | 0 | 465 | 0 | 0 | 0 | 219 | 1235 | 1000 | 399 | 0 | 829
2040-03-17 | 22 | 3 | -13919 | -8740 | -7894 | 0 | 3276 | 1859 | n/a | 0 | 0 | 1390 | 79 | 160 | 0 | 3288 | 13027 | 0 | 5811 | 0 | 0 | 0 | 0 | 0 | 1200 | 0 | 465 | 0 | 0 | 0 | 219 | 1239 | 1000 | 410 | 0 | 817
2040-03-17 | 23 | 3 | -12498 | -9066 | -7771 | 0 | 1607 | 1859 | n/a | 0 | 0 | 1308 | 79 | 160 | 0 | 3288 | 13722 | 0 | 5647 | 0 | 0 | 0 | 0 | 0 | 1200 | 0 | 465 | 0 | 0 | 0 | 219 | 1233 | 1000 | 448 | 0 | 765
2040-03-17 | 24 | 3 | -11256 | -9763 | -7863 | 0 | 1287 | 1839 | n/a | 0 | 0 | 1308 | 79 | 160 | 0 | 3288 | 13922 | 0 | 5335 | 0 | 0 | 0 | 0 | 0 | 1200 | 0 | 465 | 0 | 0 | 0 | 219 | 1221 | 1000 | 438 | 0 | 677
2040-03-18 | 1 | 3 | -10403 | -9763 | -7010 | 0 | 2031 | 0 | n/a | 0 | 0 | 1238 | 79 | 160 | 0 | 3288 | 13779 | 0 | 4936 | 0 | 0 | 0 | 0 | 0 | 1200 | 0 | 465 | 0 | 0 | 0 | 216 | 1205 | 1000 | 750 | 0 | 632
2040-03-18 | 2 | 3 | -10207 | -10112 | -5016 | 0 | 2166 | 0 | n/a | 0 | 0 | 1238 | 79 | 160 | 0 | 3288 | 12090 | 0 | 4650 | 0 | 0 | 0 | 0 | 0 | 1200 | 0 | 465 | 0 | 0 | 0 | 214 | 1196 | 1000 | 726 | 0 | 642
2040-03-18 | 3 | 3 | -9749 | -10856 | -3824 | 0 | 2985 | 0 | n/a | 0 | 0 | 1308 | 79 | 160 | 0 | 3288 | 10314 | 0 | 4630 | 0 | 0 | 0 | 0 | 0 | 1200 | 0 | 465 | 0 | 0 | 0 | 211 | 1184 | 1000 | 700 | 0 | 669
2040-03-18 | 4 | 3 | -9496 | -11228 | -2189 | 0 | 1329 | 292 | n/a | 0 | 0 | 1238 | 79 | 160 | 0 | 3288 | 10016 | 0 | 4846 | 0 | 0 | 0 | 0 | 0 | 1200 | 0 | 465 | 0 | 0 | 0 | 206 | 1197 | 1000 | 363 | 0 | 695
2040-03-18 | 5 | 3 | -9760 | -11600 | -1737 | 0 | 2099 | 584 | n/a | 0 | 0 | 1308 | 79 | 160 | 0 | 3288 | 8785 | 0 | 5130 | 0 | 0 | 0 | 0 | 0 | 1200 | 0 | 465 | 0 | 0 | 0 | 211 | 1205 | 1000 | 323 | 0 | 672
2040-03-18 | 6 | 3 | -10845 | -11600 | -1244 | 0 | 4303 | 292 | n/a | 0 | 0 | 1390 | 79 | 160 | 0 | 3288 | 7465 | 0 | 5047 | 0 | 0 | 0 | 0 | 0 | 1200 | 0 | 465 | 0 | 0 | 0 | 216 | 1208 | 1000 | 260 | 0 | 702
2040-03-18 | 7 | 3 | -13086 | -11600 | -915 | 0 | 7225 | 0 | n/a | 0 | 0 | 1395 | 79 | 160 | 0 | 3288 | 6648 | 0 | 5142 | 0 | 0 | 0 | 0 | 0 | 1200 | 0 | 465 | 0 | 0 | 0 | 219 | 1211 | 1000 | 255 | 0 | 751
2040-03-18 | 8 | 3 | -14810 | -11600 | -1275 | 0 | 9735 | 292 | n/a | 0 | 0 | 1432 | 79 | 160 | 0 | 3288 | 5034 | 0 | 5020 | 979 | 0 | 0 | 0 | 0 | 1200 | 0 | 465 | 0 | 0 | 0 | 219 | 1221 | 1000 | 261 | 0 | 795
2040-03-18 | 9 | 3 | -16272 | -10484 | -3279 | 0 | 8340 | 14 | n/a | 0 | 0 | 1395 | 79 | 160 | 0 | 3288 | 4144 | 0 | 4701 | 6250 | 0 | 0 | 0 | 0 | 1200 | 0 | 465 | 0 | 0 | 0 | 219 | 1217 | 1000 | 292 | 0 | 768
2040-03-18 | 10 | 2.22 | -16305 | -9415 | -4009 | 0 | 0 | -178 | n/a | 0 | 0 | 1154 | 70 | 160 | 0 | 3288 | 4581 | 0 | 4427 | 14604 | 0 | 0 | 0 | 0 | 1200 | 0 | 422 | 0 | 0 | 0 | 219 | 1217 | 1000 | 303 | 0 | 653
2040-03-18 | 11 | -3 | -15798 | -8415 | -4081 | 0 | -5697 | -1859 | n/a | 0 | 0 | 578 | 49 | 160 | 0 | 3288 | 5059 | 0 | 4744 | 21682 | 0 | 0 | 0 | 0 | 0 | 0 | 289 | 0 | 0 | 0 | 217 | 1233 | 1000 | 291 | 1200 | 583
2040-03-18 | 12 | -3 | -15774 | -8090 | -5211 | 0 | -8090 | -1859 | n/a | 0 | 0 | 418 | 49 | 160 | 0 | 3288 | 4564 | 0 | 5070 | 25195 | 0 | 0 | 0 | 0 | 0 | 0 | 280 | 0 | 0 | 0 | 216 | 1232 | 1000 | 302 | 1200 | 564
2040-03-18 | 13 | -3 | -16118 | -7462 | -5962 | 0 | -10332 | -1859 | n/a | 0 | 0 | 417 | 49 | 160 | 0 | 3288 | 4302 | 0 | 5029 | 28207 | 0 | 0 | 0 | 0 | 0 | 0 | 280 | 0 | 0 | 0 | 216 | 1232 | 1000 | 315 | 1200 | 524
2040-03-18 | 14 | -3 | -15965 | -6881 | -6825 | 0 | -8958 | -1853 | n/a | 0 | 0 | 418 | 49 | 160 | 0 | 3288 | 4181 | 0 | 5091 | 27016 | 0 | 0 | 0 | 0 | 0 | 0 | 280 | 0 | 0 | 0 | 216 | 1233 | 1000 | 331 | 1200 | 539
2040-03-18 | 15 | -3 | -15846 | -6579 | -7226 | 0 | -6375 | -1859 | n/a | 0 | 0 | 487 | 49 | 160 | 0 | 3288 | 3911 | 0 | 5391 | 24319 | 0 | 0 | 0 | 0 | 0 | 0 | 280 | 0 | 0 | 0 | 216 | 1227 | 1000 | 340 | 1200 | 584
2040-03-18 | 16 | -3 | -15591 | -6300 | -6702 | 0 | -3725 | -1859 | n/a | 0 | 0 | 618 | 49 | 160 | 0 | 3288 | 4180 | 0 | 5443 | 20151 | 0 | 0 | 0 | 0 | 0 | 0 | 289 | 0 | 0 | 0 | 218 | 1223 | 1000 | 322 | 1200 | 640
2040-03-18 | 17 | 2 | -15503 | -6021 | -6126 | 0 | 0 | -1244 | n/a | 0 | 0 | 1037 | 70 | 160 | 0 | 3288 | 4592 | 0 | 5424 | 13392 | 0 | 0 | 0 | 0 | 509 | 0 | 422 | 0 | 0 | 0 | 219 | 1221 | 1000 | 359 | 691 | 699
2040-03-18 | 18 | 3 | -15479 | -6021 | -4718 | 0 | 2796 | 0 | n/a | 0 | 0 | 1308 | 79 | 160 | 0 | 3288 | 5356 | 0 | 5466 | 6100 | 0 | 0 | 0 | 0 | 1200 | 0 | 465 | 0 | 0 | 0 | 219 | 1221 | 1000 | 386 | 0 | 797
2040-03-18 | 19 | 3 | -15698 | -6300 | -7267 | 0 | 9740 | 1258 | n/a | 0 | 0 | 1450 | 79 | 160 | 0 | 3288 | 5642 | 0 | 4900 | 1083 | 0 | 0 | 0 | 0 | 1200 | 0 | 465 | 0 | 0 | 0 | 218 | 1236 | 1000 | 377 | 0 | 834
2040-03-18 | 20 | 3 | -16998 | -6881 | -6784 | 0 | 11263 | 1859 | n/a | 0 | 0 | 1450 | 79 | 160 | 0 | 3288 | 6739 | 0 | 4160 | 0 | 0 | 0 | 0 | 0 | 1200 | 0 | 465 | 0 | 0 | 0 | 218 | 1236 | 1000 | 385 | 0 | 872
2040-03-18 | 21 | 3 | -16394 | -7462 | -4173 | 0 | 8475 | 1859 | n/a | 0 | 0 | 1432 | 79 | 160 | 0 | 3288 | 7382 | 0 | 3690 | 0 | 0 | 0 | 0 | 0 | 1200 | 0 | 465 | 0 | 0 | 0 | 219 | 1235 | 1000 | 399 | 0 | 829
2040-03-18 | 22 | 3 | -15045 | -8090 | -4954 | 0 | 8407 | 1859 | n/a | 0 | 0 | 1432 | 79 | 160 | 0 | 3288 | 7569 | 0 | 3631 | 0 | 0 | 0 | 0 | 0 | 1200 | 0 | 465 | 0 | 0 | 0 | 219 | 1239 | 1000 | 410 | 0 | 817
2040-03-18 | 23 | 3 | -13397 | -8740 | -5191 | 0 | 8839 | 1859 | n/a | 0 | 0 | 1432 | 79 | 160 | 0 | 3288 | 7056 | 0 | 2950 | 0 | 0 | 0 | 0 | 0 | 1200 | 0 | 465 | 0 | 0 | 0 | 219 | 1233 | 1000 | 448 | 0 | 765
2040-03-18 | 24 | 3 | -12172 | -8740 | -5438 | 0 | 9869 | 608 | n/a | 0 | 0 | 1432 | 79 | 160 | 0 | 3288 | 6569 | 0 | 2680 | 0 | 0 | 0 | 0 | 0 | 1200 | 0 | 465 | 0 | 0 | 0 | 219 | 1221 | 1000 | 438 | 0 | 677
2040-03-19 | 1 | 27.12 | -11241 | -9415 | -5355 | 2965 | 0 | 0 | n/a | 0 | 0 | 1450 | 79 | 319 | 3927 | 3288 | 6153 | 0 | 2362 | 0 | 216 | 1205 | 1000 | 750 | 1200 | 632 | 465 | 0 | 0 | 0 | 0 | 0 | 0 | 0 | 0 | 0
2040-03-19 | 2 | 27.12 | -10621 | -9415 | -5057 | 1455 | 0 | 0 | n/a | 0 | 0 | 1432 | 79 | 335 | 3927 | 3288 | 6796 | 0 | 2338 | 0 | 214 | 1196 | 1000 | 726 | 1200 | 642 | 465 | 0 | 0 | 0 | 0 | 0 | 0 | 0 | 0 | 0
2040-03-19 | 3 | 27.12 | -10215 | -9763 | -3865 | 966 | 0 | 0 | n/a | 0 | 0 | 1395 | 79 | 341 | 3927 | 3288 | 6116 | 0 | 2303 | 0 | 211 | 1184 | 1000 | 700 | 1200 | 669 | 465 | 0 | 0 | 0 | 0 | 0 | 0 | 0 | 0 | 0
2040-03-19 | 4 | 27.12 | -9965 | -9763 | -2220 | 1258 | 0 | 0 | n/a | 0 | 0 | 1395 | 79 | 341 | 3927 | 3288 | 4668 | 0 | 1868 | 0 | 206 | 1197 | 1000 | 363 | 1200 | 695 | 465 | 0 | 0 | 0 | 0 | 0 | 0 | 0 | 0 | 0
2040-03-19 | 5 | 27.12 | -10240 | -10112 | -1778 | 3429 | 0 | 0 | n/a | 0 | 0 | 1450 | 79 | 341 | 3993 | 3288 | 2676 | 0 | 1798 | 0 | 211 | 1205 | 1000 | 323 | 1200 | 672 | 465 | 0 | 0 | 0 | 0 | 0 | 0 | 0 | 0 | 0
2040-03-19 | 6 | 27.12 | -11340 | -10484 | -1285 | 4622 | 549 | 0 | n/a | 0 | 0 | 1450 | 79 | 341 | 3993 | 3288 | 1961 | 0 | 1775 | 0 | 216 | 1208 | 1000 | 260 | 1200 | 702 | 465 | 0 | 0 | 0 | 0 | 0 | 0 | 0 | 0 | 0
2040-03-19 | 7 | 27.12 | -13565 | -10484 | -956 | 3058 | 4779 | 0 | n/a | 0 | 0 | 1450 | 79 | 341 | 3931 | 3288 | 1387 | 0 | 1591 | 0 | 219 | 1211 | 1000 | 255 | 1200 | 751 | 465 | 0 | 0 | 0 | 0 | 0 | 0 | 0 | 0 | 0
2040-03-19 | 8 | 27.12 | -15311 | -10484 | -1357 | 4772 | 4850 | 0 | n/a | 0 | 0 | 1450 | 79 | 335 | 3927 | 3288 | 794 | 0 | 1452 | 1044 | 219 | 1221 | 1000 | 261 | 1200 | 795 | 465 | 0 | 0 | 0 | 0 | 0 | 0 | 0 | 0 | 0
2040-03-19 | 9 | 27.12 | -16465 | -9763 | -3330 | 4982 | 1870 | 0 | n/a | 0 | 0 | 1450 | 79 | 319 | 3927 | 3288 | 852 | 0 | 1304 | 6327 | 219 | 1217 | 1000 | 292 | 1200 | 768 | 465 | 0 | 0 | 0 | 0 | 0 | 0 | 0 | 0 | 0
2040-03-19 | 10 | 15.99 | -16383 | -8415 | -4040 | 0 | 0 | -544 | n/a | 0 | 0 | 1390 | 79 | 160 | 2116 | 3288 | 985 | 0 | 1341 | 14965 | 219 | 1217 | 1000 | 303 | 1200 | 653 | 465 | 0 | 0 | 0 | 0 | 0 | 0 | 0 | 0 | 0
2040-03-19 | 11 | 13 | -15862 | -7462 | -4112 | 0 | -5070 | -1859 | n/a | 0 | 0 | 995 | 79 | 160 | 1263 | 3288 | 1299 | 0 | 1509 | 20782 | 217 | 1233 | 1000 | 291 | 1200 | 583 | 465 | 0 | 0 | 0 | 0 | 0 | 0 | 0 | 0 | 0
2040-03-19 | 12 | 13 | -15894 | -7160 | -5253 | 0 | -7560 | -1859 | n/a | 0 | 0 | 971 | 79 | 160 | 1263 | 3288 | 1732 | 0 | 2579 | 22676 | 216 | 1232 | 1000 | 302 | 1200 | 564 | 465 | 0 | 0 | 0 | 0 | 0 | 0 | 0 | 0 | 0
2040-03-19 | 13 | 13 | -16173 | -6579 | -5982 | 0 | -9480 | -1272 | n/a | 0 | 0 | 841 | 79 | 160 | 180 | 3288 | 2947 | 0 | 2913 | 24488 | 216 | 1232 | 1000 | 315 | 1200 | 162 | 465 | 0 | 0 | 0 | 0 | 0 | 0 | 0 | 0 | 362
2040-03-19 | 14 | 13 | -16051 | -6021 | -6856 | 0 | -7805 | -1859 | n/a | 0 | 0 | 893 | 79 | 160 | 180 | 3288 | 3826 | 0 | 3222 | 22499 | 216 | 1233 | 1000 | 331 | 1200 | 0 | 465 | 0 | 0 | 0 | 0 | 0 | 0 | 0 | 0 | 539
2040-03-19 | 15 | 13 | -15999 | -5765 | -7288 | 0 | -4109 | -1853 | n/a | 0 | 0 | 995 | 79 | 160 | 0 | 3288 | 4657 | 0 | 3597 | 17790 | 216 | 1227 | 1000 | 340 | 1200 | 0 | 465 | 0 | 0 | 0 | 0 | 0 | 0 | 0 | 0 | 584
2040-03-19 | 16 | 13 | -15838 | -5509 | -6784 | 0 | -4923 | -1831 | n/a | 0 | 0 | 971 | 79 | 160 | 0 | 3288 | 5950 | 0 | 3694 | 16316 | 218 | 1223 | 1000 | 322 | 1200 | 0 | 465 | 0 | 0 | 0 | 0 | 0 | 0 | 0 | 0 | 640
2040-03-19 | 17 | 13 | -15841 | -5765 | -6270 | 0 | -469 | -1859 | n/a | 0 | 0 | 1238 | 79 | 160 | 0 | 3288 | 6226 | 0 | 3675 | 11073 | 219 | 1221 | 1000 | 359 | 1200 | 0 | 465 | 0 | 0 | 0 | 0 | 0 | 0 | 0 | 0 | 699
2040-03-19 | 18 | 21.38 | -15785 | -5509 | -4883 | 0 | 0 | 0 | n/a | 0 | 0 | 1319 | 79 | 160 | 382 | 3288 | 7009 | 0 | 3260 | 5391 | 219 | 1221 | 1000 | 386 | 1200 | 797 | 465 | 0 | 0 | 0 | 0 | 0 | 0 | 0 | 0 | 0
2040-03-19 | 19 | 21.6 | -15937 | -5765 | -7421 | 669 | 5196 | 1859 | n/a | 0 | 0 | 1450 | 79 | 160 | 442 | 3288 | 7262 | 0 | 2257 | 1132 | 218 | 1236 | 1000 | 377 | 1200 | 834 | 465 | 0 | 0 | 0 | 0 | 0 | 0 | 0 | 0 | 0
2040-03-19 | 20 | 21.6 | -17164 | -6579 | -6856 | 469 | 7589 | 1859 | n/a | 0 | 0 | 1450 | 79 | 160 | 442 | 3288 | 7556 | 0 | 2332 | 0 | 218 | 1236 | 1000 | 385 | 1200 | 872 | 465 | 0 | 0 | 0 | 0 | 0 | 0 | 0 | 0 | 0
2040-03-19 | 21 | 21.6 | -16667 | -7462 | -4245 | 290 | 5143 | 1859 | n/a | 0 | 0 | 1450 | 79 | 160 | 442 | 3288 | 7419 | 0 | 2897 | 0 | 219 | 1235 | 1000 | 399 | 1200 | 829 | 465 | 0 | 0 | 0 | 0 | 0 | 0 | 0 | 0 | 0
2040-03-19 | 22 | 21.6 | -15297 | -7462 | -5006 | 342 | 4433 | 1859 | n/a | 0 | 0 | 1432 | 79 | 160 | 442 | 3288 | 7397 | 0 | 2983 | 0 | 219 | 1239 | 1000 | 410 | 1200 | 817 | 465 | 0 | 0 | 0 | 0 | 0 | 0 | 0 | 0 | 0
2040-03-19 | 23 | 21.6 | -13616 | -8415 | -5232 | 64 | 5278 | 1524 | n/a | 0 | 0 | 1450 | 79 | 160 | 442 | 3288 | 6087 | 0 | 3561 | 0 | 219 | 1233 | 1000 | 448 | 1200 | 765 | 465 | 0 | 0 | 0 | 0 | 0 | 0 | 0 | 0 | 0
2040-03-19 | 24 | 21.6 | -12381 | -8740 | -5468 | 0 | 6258 | 612 | n/a | 0 | 0 | 1450 | 79 | 160 | 1181 | 3288 | 5154 | 0 | 3187 | 0 | 219 | 1221 | 1000 | 438 | 1200 | 677 | 465 | 0 | 0 | 0 | 0 | 0 | 0 | 0 | 0 | 0
2040-03-20 | 1 | 39.34 | -11438 | -8740 | -5376 | 0 | 0 | 0 | n/a | 0 | 0 | 1450 | 79 | 319 | 7674 | 3288 | 4396 | 0 | 2880 | 0 | 216 | 1205 | 1000 | 750 | 1200 | 632 | 465 | 0 | 0 | 0 | 0 | 0 | 0 | 0 | 0 | 0
2040-03-20 | 2 | 40.27 | -10788 | -9415 | -5068 | 0 | 0 | 0 | n/a | 0 | 0 | 1450 | 79 | 335 | 8345 | 3288 | 3480 | 0 | 2851 | 0 | 214 | 1196 | 1000 | 726 | 1200 | 642 | 465 | 0 | 0 | 0 | 0 | 0 | 0 | 0 | 0 | 0
2040-03-20 | 3 | 38.01 | -10342 | -9415 | -3875 | 0 | 0 | 0 | n/a | 0 | 0 | 1435 | 79 | 341 | 6820 | 3288 | 3365 | 0 | 2875 | 0 | 211 | 1184 | 1000 | 700 | 1200 | 669 | 465 | 0 | 0 | 0 | 0 | 0 | 0 | 0 | 0 | 0
2040-03-20 | 4 | 37.74 | -10086 | -9763 | -2231 | 0 | 0 | 0 | n/a | 0 | 0 | 1432 | 79 | 341 | 6533 | 3288 | 2912 | 0 | 2369 | 0 | 206 | 1197 | 1000 | 363 | 1200 | 695 | 465 | 0 | 0 | 0 | 0 | 0 | 0 | 0 | 0 | 0
2040-03-20 | 5 | 38.01 | -10328 | -9763 | -1778 | 0 | 0 | 0 | n/a | 0 | 0 | 1432 | 79 | 341 | 6850 | 3288 | 2342 | 0 | 2462 | 0 | 211 | 1205 | 1000 | 323 | 1200 | 672 | 465 | 0 | 0 | 0 | 0 | 0 | 0 | 0 | 0 | 0
2040-03-20 | 6 | 40.27 | -11375 | -10112 | -1275 | 0 | 0 | 0 | n/a | 0 | 0 | 1450 | 79 | 341 | 8320 | 3288 | 1645 | 0 | 2588 | 0 | 216 | 1208 | 1000 | 260 | 1200 | 702 | 465 | 0 | 0 | 0 | 0 | 0 | 0 | 0 | 0 | 0
2040-03-20 | 7 | 43.93 | -13540 | -10112 | -956 | 0 | 0 | 0 | n/a | 0 | 0 | 1450 | 79 | 341 | 10877 | 3288 | 1063 | 0 | 2409 | 0 | 219 | 1211 | 1000 | 255 | 1200 | 751 | 465 | 0 | 0 | 0 | 0 | 0 | 0 | 0 | 0 | 0
2040-03-20 | 8 | 47.91 | -15288 | -10484 | -1357 | 85 | 0 | 0 | n/a | 0 | 0 | 1450 | 79 | 341 | 12123 | 3288 | 818 | 0 | 2641 | 1143 | 219 | 1221 | 1000 | 261 | 1200 | 795 | 465 | 0 | 0 | 0 | 0 | 0 | 0 | 0 | 0 | 0
2040-03-20 | 9 | 42.09 | -16622 | -9415 | -3351 | 0 | 0 | 0 | n/a | 0 | 0 | 1450 | 79 | 335 | 9826 | 3288 | 621 | 0 | 2297 | 6331 | 219 | 1217 | 1000 | 292 | 1200 | 768 | 465 | 0 | 0 | 0 | 0 | 0 | 0 | 0 | 0 | 0
2040-03-20 | 10 | 11 | -16660 | -7787 | -4091 | 0 | 0 | 0 | n/a | 0 | 0 | 1390 | 79 | 175 | 2144 | 3288 | 532 | 0 | 1906 | 14674 | 219 | 1217 | 946 | 303 | 1200 | 0 | 465 | 0 | 0 | 0 | 0 | 0 | 54 | 0 | 0 | 653
2040-03-20 | 11 | 5 | -16207 | -6881 | -4173 | 0 | -4686 | -1859 | n/a | 0 | 0 | 971 | 79 | 160 | 1581 | 3288 | 468 | 0 | 1997 | 22364 | 0 | 1233 | 0 | 0 | 1200 | 0 | 465 | 0 | 0 | 0 | 217 | 0 | 1000 | 291 | 0 | 583
2040-03-20 | 12 | 5 | -16262 | -5765 | -5314 | 0 | -8187 | -1859 | n/a | 0 | 0 | 868 | 79 | 160 | 1581 | 3288 | 617 | 0 | 1895 | 26001 | 0 | 1232 | 0 | 0 | 1200 | 0 | 465 | 0 | 0 | 0 | 216 | 0 | 1000 | 302 | 0 | 564
2040-03-20 | 13 | 5 | -16512 | -5254 | -6054 | 0 | -7878 | -1859 | n/a | 0 | 0 | 841 | 79 | 160 | 180 | 3288 | 845 | 0 | 1990 | 27689 | 0 | 820 | 0 | 0 | 1200 | 0 | 465 | 0 | 0 | 0 | 216 | 412 | 1000 | 315 | 0 | 524
2040-03-20 | 14 | 5 | -16364 | -4510 | -6928 | 0 | -5279 | -1859 | n/a | 0 | 0 | 873 | 79 | 160 | 180 | 3288 | 1241 | 0 | 1997 | 25457 | 0 | 0 | 0 | 0 | 1200 | 0 | 465 | 0 | 0 | 0 | 216 | 1233 | 1000 | 331 | 0 | 539
2040-03-20 | 15 | 5 | -16291 | -4301 | -7349 | 0 | -3084 | -1859 | n/a | 0 | 0 | 971 | 79 | 160 | 0 | 3288 | 1676 | 0 | 1831 | 23215 | 0 | 0 | 0 | 0 | 1200 | 0 | 465 | 0 | 0 | 0 | 216 | 1227 | 1000 | 340 | 0 | 584
2040-03-20 | 16 | 5 | -16126 | -4301 | -6856 | 0 | -539 | -1853 | n/a | 0 | 0 | 995 | 79 | 160 | 0 | 3288 | 2275 | 0 | 1854 | 19359 | 0 | 0 | 0 | 0 | 1200 | 0 | 465 | 0 | 0 | 0 | 218 | 1223 | 1000 | 322 | 0 | 640
2040-03-20 | 17 | 9.1 | -16094 | -4301 | -6352 | 0 | 0 | -94 | n/a | 0 | 0 | 1238 | 79 | 160 | 0 | 3288 | 3576 | 0 | 1683 | 13711 | 219 | 1221 | 0 | 0 | 1200 | 0 | 465 | 0 | 0 | 0 | 0 | 0 | 1000 | 359 | 0 | 699
2040-03-20 | 18 | 12.3 | -16035 | -4068 | -4985 | 0 | 1803 | 944 | n/a | 0 | 0 | 1395 | 79 | 160 | 0 | 3288 | 4461 | 0 | 1758 | 6710 | 219 | 1221 | 1000 | 386 | 1200 | 0 | 465 | 0 | 0 | 0 | 0 | 0 | 0 | 0 | 0 | 797
2040-03-20 | 19 | 12.3 | -16087 | -4510 | -7493 | 0 | 8254 | 1859 | n/a | 0 | 0 | 1450 | 79 | 160 | 0 | 3288 | 5387 | 0 | 1884 | 1234 | 218 | 1236 | 1000 | 377 | 1200 | 0 | 465 | 0 | 0 | 0 | 0 | 0 | 0 | 0 | 0 | 834
2040-03-20 | 20 | 12.3 | -17295 | -5254 | -6907 | 0 | 8838 | 1831 | n/a | 0 | 0 | 1450 | 79 | 160 | 0 | 3288 | 6412 | 0 | 2895 | 0 | 218 | 1236 | 1000 | 385 | 1200 | 0 | 465 | 0 | 0 | 0 | 0 | 0 | 0 | 0 | 0 | 872
2040-03-20 | 21 | 12.3 | -16781 | -5765 | -4266 | 0 | 3104 | 1567 | n/a | 0 | 0 | 1395 | 79 | 160 | 0 | 3288 | 8496 | 0 | 4205 | 0 | 219 | 1235 | 1000 | 399 | 1200 | 0 | 465 | 0 | 0 | 0 | 0 | 0 | 0 | 0 | 0 | 829
2040-03-20 | 22 | 12.3 | -15476 | -6021 | -5037 | 0 | 1797 | 1236 | n/a | 0 | 0 | 1395 | 79 | 160 | 0 | 3288 | 9438 | 0 | 4609 | 0 | 219 | 1239 | 1000 | 410 | 1200 | 0 | 465 | 0 | 0 | 0 | 0 | 0 | 0 | 0 | 0 | 817
2040-03-20 | 23 | 12.3 | -13836 | -6300 | -5263 | 0 | 230 | 876 | n/a | 0 | 0 | 1310 | 79 | 160 | 0 | 3288 | 10386 | 0 | 4506 | 0 | 219 | 1233 | 1000 | 448 | 1200 | 0 | 465 | 0 | 0 | 0 | 0 | 0 | 0 | 0 | 0 | 765
2040-03-20 | 24 | 12.3 | -12559 | -6881 | -5489 | 0 | 956 | 8 | n/a | 0 | 0 | 1308 | 79 | 160 | 0 | 3288 | 10304 | 0 | 4283 | 0 | 219 | 1221 | 1000 | 438 | 1200 | 0 | 465 | 0 | 0 | 0 | 0 | 0 | 0 | 0 | 0 | 677
2040-03-21 | 1 | 13 | -11644 | -7462 | -5407 | 0 | 0 | 0 | n/a | 0 | 0 | 1308 | 79 | 160 | 0 | 3288 | 9973 | 0 | 4321 | 0 | 216 | 1205 | 1000 | 750 | 1200 | 549 | 465 | 0 | 0 | 0 | 0 | 0 | 0 | 0 | 0 | 83
2040-03-21 | 2 | 11 | -11014 | -7160 | -5088 | 0 | 0 | 0 | n/a | 0 | 0 | 1308 | 79 | 160 | 0 | 3288 | 9863 | 0 | 4037 | 0 | 214 | 1196 | 726 | 726 | 1200 | 0 | 465 | 0 | 0 | 0 | 0 | 0 | 274 | 0 | 0 | 642
2040-03-21 | 3 | 10 | -10599 | -7462 | -3896 | 0 | 7 | 0 | n/a | 0 | 0 | 1238 | 79 | 160 | 0 | 3288 | 9950 | 0 | 3844 | 0 | 211 | 1184 | 0 | 331 | 1200 | 0 | 465 | 0 | 0 | 0 | 0 | 0 | 1000 | 369 | 0 | 669
2040-03-21 | 4 | 2 | -10360 | -7787 | -2251 | 0 | 0 | 0 | n/a | 0 | 0 | 1219 | 79 | 160 | 0 | 3288 | 10057 | 0 | 3962 | 0 | 0 | 0 | 0 | 0 | 1169 | 0 | 465 | 0 | 0 | 0 | 206 | 1197 | 1000 | 363 | 31 | 695
2040-03-21 | 5 | 2 | -10626 | -7787 | -1809 | 0 | 0 | 0 | n/a | 0 | 0 | 1082 | 70 | 160 | 0 | 3288 | 10732 | 0 | 3660 | 0 | 0 | 0 | 0 | 0 | 808 | 0 | 422 | 0 | 0 | 0 | 211 | 1205 | 1000 | 323 | 392 | 672
2040-03-21 | 6 | -3 | -11723 | -7787 | -1305 | 0 | -840 | -292 | n/a | 0 | 0 | 711 | 49 | 160 | 0 | 3288 | 13871 | 0 | 3579 | 0 | 0 | 0 | 0 | 0 | 0 | 0 | 289 | 0 | 0 | 0 | 216 | 1208 | 1000 | 260 | 1200 | 702
2040-03-21 | 7 | -3 | -13912 | -7787 | -997 | 0 | -1124 | -1500 | n/a | 0 | 0 | 711 | 49 | 160 | 0 | 3288 | 17666 | 0 | 3165 | 0 | 0 | 0 | 0 | 0 | 0 | 0 | 280 | 0 | 0 | 0 | 219 | 1211 | 1000 | 255 | 1200 | 751
2040-03-21 | 8 | -3 | -15717 | -8090 | -1429 | 0 | -1875 | -1030 | n/a | 0 | 0 | 711 | 49 | 160 | 0 | 3288 | 19879 | 0 | 2886 | 887 | 0 | 0 | 0 | 0 | 0 | 0 | 280 | 0 | 0 | 0 | 219 | 1221 | 1000 | 261 | 1200 | 795
2040-03-21 | 9 | -3 | -16874 | -7160 | -3413 | 0 | -2047 | -1444 | n/a | 0 | 0 | 707 | 49 | 160 | 0 | 3288 | 20293 | 0 | 2432 | 3727 | 0 | 0 | 0 | 0 | 0 | 0 | 280 | 0 | 0 | 0 | 219 | 1217 | 1000 | 292 | 1200 | 768
2040-03-21 | 10 | -3 | -16890 | -6579 | -4153 | 0 | -6637 | -663 | n/a | 0 | 0 | 590 | 49 | 160 | 0 | 3288 | 21636 | 0 | 1856 | 7061 | 0 | 0 | 0 | 0 | 0 | 0 | 280 | 0 | 0 | 0 | 219 | 1217 | 1000 | 303 | 1200 | 653
2040-03-21 | 11 | -3 | -16439 | -6021 | -4225 | 0 | -8221 | -584 | n/a | 0 | 0 | 484 | 49 | 160 | 0 | 3288 | 21460 | 0 | 1483 | 8285 | 0 | 0 | 0 | 0 | 0 | 0 | 280 | 0 | 0 | 0 | 217 | 1233 | 1000 | 291 | 1200 | 583
2040-03-21 | 12 | -3 | -16547 | -5254 | -5386 | 0 | -11182 | -320 | n/a | 0 | 0 | 418 | 49 | 160 | 0 | 3288 | 22492 | 0 | 1814 | 10188 | 0 | 0 | 0 | 0 | 0 | 0 | 280 | 0 | 0 | 0 | 216 | 1232 | 1000 | 302 | 1200 | 564
2040-03-21 | 13 | -3 | -16738 | -4998 | -6116 | 0 | -9731 | -612 | n/a | 0 | 0 | 418 | 49 | 160 | 0 | 3288 | 22464 | 0 | 2141 | 9395 | 0 | 0 | 0 | 0 | 0 | 0 | 280 | 0 | 0 | 0 | 216 | 1232 | 1000 | 315 | 1200 | 524
2040-03-21 | 14 | -3 | -16645 | -4510 | -7000 | 0 | -9805 | -663 | n/a | 0 | 0 | 418 | 49 | 160 | 0 | 3288 | 22348 | 0 | 3179 | 8901 | 0 | 0 | 0 | 0 | 0 | 0 | 280 | 0 | 0 | 0 | 216 | 1233 | 1000 | 331 | 1200 | 539
2040-03-21 | 15 | -3 | -16627 | -4510 | -7432 | 0 | -6447 | -1539 | n/a | 0 | 0 | 497 | 49 | 160 | 0 | 3288 | 21329 | 0 | 3441 | 7510 | 0 | 0 | 0 | 0 | 0 | 0 | 280 | 0 | 0 | 0 | 216 | 1227 | 1000 | 340 | 1200 | 584
2040-03-21 | 16 | -3 | -16500 | -4301 | -6969 | 0 | -5615 | -285 | n/a | 0 | 0 | 618 | 49 | 160 | 0 | 3288 | 20557 | 0 | 3588 | 5129 | 0 | 0 | 0 | 0 | 0 | 0 | 280 | 0 | 0 | 0 | 218 | 1223 | 1000 | 322 | 1200 | 640
2040-03-21 | 17 | -3 | -16482 | -4510 | -6486 | 0 | -3492 | -1168 | n/a | 0 | 0 | 663 | 49 | 160 | 0 | 3288 | 20394 | 0 | 3812 | 3491 | 0 | 0 | 0 | 0 | 0 | 0 | 280 | 0 | 0 | 0 | 219 | 1221 | 1000 | 359 | 1200 | 699
2040-03-21 | 18 | -3 | -16341 | -4765 | -5119 | 0 | -1749 | -1831 | n/a | 0 | 0 | 707 | 49 | 160 | 0 | 3288 | 19885 | 0 | 3780 | 1656 | 0 | 0 | 0 | 0 | 0 | 0 | 280 | 0 | 0 | 0 | 219 | 1221 | 1000 | 386 | 1200 | 797
2040-03-21 | 19 | -3 | -16327 | -5254 | -7627 | 0 | 0 | -516 | n/a | 0 | 0 | 753 | 49 | 160 | 0 | 3288 | 20666 | 0 | 3966 | 561 | 0 | 0 | 0 | 0 | 0 | 0 | 280 | 0 | 0 | 0 | 218 | 1236 | 1000 | 377 | 1200 | 834
2040-03-21 | 20 | -3 | -17434 | -5254 | -6959 | 0 | 0 | -573 | n/a | 0 | 0 | 711 | 49 | 160 | 0 | 3288 | 21465 | 0 | 4266 | 0 | 0 | 0 | 0 | 0 | 0 | 0 | 280 | 0 | 0 | 0 | 218 | 1236 | 1000 | 385 | 1200 | 872
2040-03-21 | 21 | -3 | -17001 | -5765 | -4317 | 0 | -4222 | 0 | n/a | 0 | 0 | 707 | 49 | 160 | 0 | 3288 | 22151 | 0 | 4669 | 0 | 0 | 0 | 0 | 0 | 0 | 0 | 280 | 0 | 0 | 0 | 219 | 1235 | 1000 | 399 | 1200 | 829
2040-03-21 | 22 | -3 | -15692 | -5765 | -5078 | 0 | -4091 | -916 | n/a | 0 | 0 | 642 | 49 | 160 | 0 | 3288 | 22671 | 0 | 4450 | 0 | 0 | 0 | 0 | 0 | 0 | 0 | 280 | 0 | 0 | 0 | 219 | 1239 | 1000 | 410 | 1200 | 817
2040-03-21 | 23 | -3 | -13996 | -6021 | -5294 | 0 | -5497 | -1092 | n/a | 0 | 0 | 590 | 49 | 160 | 0 | 3288 | 23188 | 0 | 4344 | 0 | 0 | 0 | 0 | 0 | 0 | 0 | 280 | 0 | 0 | 0 | 219 | 1233 | 1000 | 448 | 1200 | 765
2040-03-21 | 24 | -3 | -12729 | -6021 | -5510 | 0 | -7571 | 0 | n/a | 0 | 0 | 578 | 49 | 160 | 0 | 3288 | 23131 | 0 | 4344 | 0 | 0 | 0 | 0 | 0 | 0 | 0 | 280 | 0 | 0 | 0 | 219 | 1221 | 1000 | 438 | 1200 | 677
2040-03-22 | 1 | -30 | -11814 | -6300 | -5427 | -1928 | 0 | 0 | n/a | 0 | 0 | 578 | 49 | 160 | 0 | 3288 | 22821 | 0 | 3992 | 0 | -100 | -1200 | -1000 | -550 | -1200 | -1650 | 280 | 0 | 0 | 0 | 216 | 1205 | 1000 | 750 | 1200 | 632
2040-03-22 | 2 | -30 | -11175 | -6579 | -5109 | -2190 | -96 | 0 | n/a | 0 | 0 | 520 | 49 | 160 | 0 | 3288 | 23106 | 0 | 3445 | 0 | -100 | -1200 | -1000 | -550 | -1200 | -1650 | 280 | 0 | 0 | 0 | 214 | 1196 | 1000 | 726 | 1200 | 642
2040-03-22 | 3 | -30 | -10750 | -6579 | -3906 | -4252 | 0 | 292 | n/a | 0 | 0 | 453 | 49 | 160 | 0 | 3288 | 23557 | 0 | 3108 | 0 | -100 | -1200 | -1000 | -550 | -1200 | -1650 | 280 | 0 | 0 | 0 | 211 | 1184 | 1000 | 700 | 1200 | 669
2040-03-22 | 4 | -30 | -10519 | -6579 | -2261 | -1846 | -4462 | 292 | n/a | 0 | 0 | 418 | 49 | 160 | 0 | 3288 | 24031 | 0 | 2849 | 0 | -100 | -1200 | -1000 | -550 | -1200 | -1650 | 280 | 0 | 0 | 0 | 206 | 1197 | 1000 | 363 | 1200 | 695
2040-03-22 | 5 | -30 | -10777 | -6579 | -1819 | -5698 | -477 | 199 | n/a | 0 | 0 | 418 | 49 | 160 | 0 | 3288 | 24231 | 0 | 2425 | 0 | -100 | -1200 | -1000 | -550 | -1200 | -1650 | 280 | 0 | 0 | 0 | 211 | 1205 | 1000 | 323 | 1200 | 672
2040-03-22 | 6 | -30 | -11854 | -6579 | -1316 | -913 | -3747 | -916 | n/a | 0 | 0 | 418 | 49 | 160 | 0 | 3288 | 24487 | 0 | 2342 | 0 | -100 | -1200 | -1000 | -550 | -1200 | -1650 | 280 | 0 | 0 | 0 | 216 | 1208 | 1000 | 260 | 1200 | 702
2040-03-22 | 7 | -30 | -13968 | -6881 | -997 | -2544 | 0 | -292 | n/a | 0 | 0 | 231 | 49 | 160 | 0 | 3288 | 24677 | 0 | 1697 | 0 | -100 | -1200 | -1000 | -550 | -1200 | -1650 | 280 | 0 | 559 | 0 | 219 | 1211 | 1000 | 255 | 1200 | 751
2040-03-22 | 8 | -30 | -15821 | -6881 | -1449 | -831 | 0 | 0 | n/a | 0 | 0 | 407 | 49 | 160 | 0 | 3288 | 24432 | 0 | 1710 | 357 | -100 | -1200 | -1000 | -550 | -1200 | -1650 | 280 | 0 | 91 | 0 | 219 | 1221 | 1000 | 261 | 1200 | 795
2040-03-22 | 9 | -28.4 | -16890 | -7160 | -3423 | 0 | 2844 | 0 | n/a | 0 | 0 | 711 | 49 | 160 | 0 | 3288 | 22119 | 0 | 2181 | 1541 | -100 | -1200 | -1000 | -550 | -1200 | -1650 | 280 | 0 | 0 | 0 | 219 | 1217 | 1000 | 292 | 1200 | 768
2040-03-22 | 10 | -28.4 | -16835 | -7160 | -4142 | 0 | 1756 | 0 | n/a | 0 | 0 | 707 | 49 | 160 | 0 | 3288 | 22376 | 0 | 2744 | 2477 | -100 | -1200 | -1000 | -550 | -1200 | -1650 | 280 | 0 | 0 | 0 | 219 | 1217 | 1000 | 303 | 1200 | 653
2040-03-22 | 11 | -30 | -16280 | -7160 | -4194 | -599 | -2003 | 332 | n/a | 0 | 0 | 459 | 49 | 160 | 0 | 3288 | 22971 | 0 | 4222 | 4175 | -100 | -1200 | -1000 | -550 | -1200 | -1650 | 280 | 0 | 59 | 0 | 217 | 1233 | 1000 | 291 | 1200 | 583
2040-03-22 | 12 | -30 | -16259 | -6881 | -5335 | -1465 | -99 | -304 | n/a | 0 | 0 | 66 | 49 | 160 | 0 | 3288 | 23066 | 0 | 4709 | 4423 | -100 | -1200 | -1000 | -550 | -1200 | -1650 | 280 | 0 | 0 | 0 | 216 | 1232 | 1000 | 302 | 1200 | 564
2040-03-22 | 13 | -30 | -16249 | -6881 | -6003 | -1592 | 0 | -233 | n/a | 0 | 0 | 374 | 49 | 160 | 0 | 3288 | 21400 | 0 | 4968 | 6139 | -100 | -1200 | -1000 | -550 | -1200 | -1650 | 280 | 0 | 120 | 0 | 216 | 1232 | 1000 | 315 | 1200 | 524
2040-03-22 | 14 | -30 | -15985 | -6579 | -6836 | 0 | 0 | 0 | n/a | 0 | 0 | 389 | 49 | 160 | 0 | 3288 | 18992 | 0 | 5572 | 6369 | -100 | -1200 | -1000 | -550 | -1200 | -1650 | 280 | 0 | 35 | 0 | 216 | 1233 | 1000 | 331 | 1200 | 539
2040-03-22 | 15 | -28.4 | -15816 | -6579 | -7226 | 0 | 211 | 0 | n/a | 0 | 0 | 618 | 49 | 160 | 0 | 3288 | 17253 | 0 | 6355 | 7106 | -100 | -1200 | -1000 | -550 | -1200 | -1650 | 280 | 0 | 0 | 0 | 216 | 1227 | 1000 | 340 | 1200 | 584
2040-03-22 | 16 | -30 | -15539 | -6300 | -6692 | -1363 | -1139 | -35 | n/a | 0 | 0 | 204 | 49 | 160 | 0 | 3288 | 22250 | 0 | 3929 | 6608 | -100 | -1200 | -1000 | -550 | -1200 | -1650 | 280 | 0 | 2879 | 0 | 218 | 1223 | 1000 | 322 | 1200 | 640
2040-03-22 | 17 | -30 | -15464 | -6021 | -6116 | -4681 | -2848 | 507 | n/a | 0 | 0 | 417 | 49 | 160 | 0 | 3288 | 24475 | 0 | 6970 | 4683 | -100 | -1200 | -1000 | -550 | -1200 | -1650 | 280 | 0 | 0 | 0 | 219 | 1221 | 1000 | 359 | 1200 | 699
2040-03-22 | 18 | -30 | -15231 | -6021 | -4605 | -3813 | -2401 | -624 | n/a | 0 | 0 | 417 | 49 | 160 | 0 | 3288 | 24713 | 0 | 6834 | 2653 | -100 | -1200 | -1000 | -550 | -1200 | -1650 | 280 | 0 | 219 | 0 | 219 | 1221 | 1000 | 386 | 1200 | 797
2040-03-22 | 19 | -30 | -15108 | -6021 | -6949 | -504 | 0 | -264 | n/a | 0 | 0 | 474 | 49 | 160 | 0 | 3288 | 24717 | 0 | 4933 | 645 | -100 | -1200 | -1000 | -550 | -1200 | -1650 | 280 | 0 | 2025 | 0 | 218 | 1236 | 1000 | 377 | 1200 | 834
2040-03-22 | 20 | -30 | -16128 | -6300 | -6435 | 0 | 0 | 0 | n/a | 0 | 0 | 577 | 49 | 160 | 0 | 3288 | 24453 | 0 | 5755 | 0 | -100 | -1200 | -1000 | -550 | -1200 | -1650 | 280 | 0 | 1187 | 0 | 218 | 1236 | 1000 | 385 | 1200 | 872
2040-03-22 | 21 | -30 | -15643 | -6579 | -3999 | 0 | 0 | 0 | n/a | 0 | 0 | 470 | 49 | 160 | 0 | 3288 | 24453 | 0 | 3219 | 0 | -100 | -1200 | -1000 | -550 | -1200 | -1650 | 280 | 0 | 3497 | 0 | 219 | 1235 | 1000 | 399 | 1200 | 829
2040-03-22 | 22 | -30 | -14609 | -6579 | -4872 | 0 | 0 | -28 | n/a | 0 | 0 | 470 | 49 | 160 | 0 | 3288 | 24080 | 0 | 3460 | 0 | -100 | -1200 | -1000 | -550 | -1200 | -1650 | 280 | 0 | 3368 | 0 | 219 | 1239 | 1000 | 410 | 1200 | 817
2040-03-22 | 23 | -30 | -13348 | -6579 | -5181 | 0 | 0 | 87 | n/a | 0 | 0 | 441 | 49 | 160 | 0 | 3288 | 23313 | 0 | 3189 | 0 | -100 | -1200 | -1000 | -550 | -1200 | -1650 | 280 | 0 | 3728 | 0 | 219 | 1233 | 1000 | 448 | 1200 | 765
2040-03-22 | 24 | -30 | -12271 | -6881 | -5448 | 0 | 0 | -320 | n/a | 0 | 0 | 406 | 49 | 160 | 0 | 3288 | 23340 | 0 | 3097 | 0 | -100 | -1200 | -1000 | -550 | -1200 | -1650 | 280 | 0 | 3738 | 0 | 219 | 1221 | 1000 | 438 | 1200 | 677
2040-03-23 | 1 | -40 | -11380 | -6881 | -5427 | 0 | 1875 | 0 | n/a | 0 | 0 | 0 | 49 | 160 | 0 | 3288 | 23736 | 0 | 0 | 0 | -100 | -1200 | -1000 | -550 | -1200 | -1650 | 280 | 145 | 6923 | 0 | 216 | 1205 | 1000 | 750 | 1200 | 632
2040-03-23 | 2 | -40 | -10223 | -7160 | -5109 | 0 | 1614 | 0 | n/a | 0 | 0 | 0 | 49 | 160 | 0 | 3288 | 22800 | 0 | 0 | 0 | -100 | -1200 | -1000 | -550 | -1200 | -1650 | 280 | 966 | 6872 | 0 | 214 | 1196 | 1000 | 726 | 1200 | 642
2040-03-23 | 3 | -40 | -9826 | -8090 | -3906 | 0 | 479 | 0 | n/a | 0 | 0 | 0 | 49 | 160 | 0 | 3288 | 23266 | 0 | 0 | 0 | -100 | -1200 | -1000 | -550 | -1200 | -1650 | 280 | 0 | 6757 | 0 | 211 | 1184 | 1000 | 700 | 1200 | 669
2040-03-23 | 4 | -40 | -9344 | -8415 | -2261 | 0 | -1045 | 0 | n/a | 0 | 0 | 0 | 49 | 160 | 0 | 3288 | 22988 | 0 | 0 | 0 | -100 | -1200 | -1000 | -550 | -1200 | -1650 | 280 | 205 | 6829 | 0 | 206 | 1197 | 1000 | 363 | 1200 | 695
2040-03-23 | 5 | -40 | -9259 | -8740 | -1819 | 0 | -1614 | 0 | n/a | 0 | 0 | 0 | 49 | 160 | 0 | 3288 | 23356 | 0 | 0 | 0 | -100 | -1200 | -1000 | -550 | -1200 | -1650 | 280 | 66 | 6969 | 0 | 211 | 1205 | 1000 | 323 | 1200 | 672
2040-03-23 | 6 | -40 | -9625 | -8740 | -1316 | 0 | -1614 | 0 | n/a | 0 | 0 | 0 | 49 | 160 | 0 | 3288 | 23218 | 0 | 0 | 0 | -100 | -1200 | -1000 | -550 | -1200 | -1650 | 280 | 522 | 7113 | 0 | 216 | 1208 | 1000 | 260 | 1200 | 702
2040-03-23 | 7 | -40 | -10182 | -8740 | -997 | 0 | -526 | 0 | n/a | 0 | 0 | 0 | 49 | 160 | 0 | 3288 | 22368 | 0 | 0 | 0 | -100 | -1200 | -1000 | -550 | -1200 | -1650 | 280 | 1752 | 7259 | 0 | 219 | 1211 | 1000 | 255 | 1200 | 751
2040-03-23 | 8 | -40 | -11036 | -8740 | -1449 | 0 | 1458 | 0 | n/a | 0 | 0 | 0 | 49 | 160 | 0 | 3288 | 20988 | 0 | 0 | 702 | -100 | -1200 | -1000 | -550 | -1200 | -1650 | 280 | 3656 | 7278 | 0 | 219 | 1221 | 1000 | 261 | 1200 | 795
2040-03-23 | 9 | -40 | -13227 | -8740 | -3423 | 0 | 0 | 0 | n/a | 0 | 0 | 0 | 49 | 160 | 0 | 3288 | 23288 | 0 | 0 | 4025 | -100 | -1200 | -1000 | -550 | -1200 | -1650 | 280 | 1433 | 7213 | 0 | 219 | 1217 | 1000 | 292 | 1200 | 768
2040-03-23 | 10 | -40 | -14416 | -8090 | -4142 | 0 | -1458 | 0 | n/a | 0 | 0 | 0 | 49 | 160 | 0 | 3288 | 21006 | 0 | 0 | 9023 | -100 | -1200 | -1000 | -550 | -1200 | -1650 | 280 | 3612 | 6946 | 0 | 219 | 1217 | 1000 | 303 | 1200 | 653
2040-03-23 | 11 | -40 | -14844 | -8090 | -4194 | 0 | -237 | 0 | n/a | 0 | 0 | 0 | 49 | 160 | 0 | 3288 | 12250 | 0 | 0 | 17038 | -100 | -1200 | -1000 | -550 | -1200 | -1650 | 280 | 12584 | 7003 | 0 | 217 | 1233 | 1000 | 291 | 1200 | 583
2040-03-23 | 12 | -40 | -14668 | -7462 | -5335 | 0 | 4695 | 12 | n/a | 0 | 0 | 0 | 49 | 160 | 0 | 3288 | 3638 | 0 | 0 | 21042 | -100 | -1200 | -1000 | -550 | -1200 | -1650 | 280 | 21243 | 7241 | 0 | 216 | 1232 | 1000 | 302 | 1200 | 564
2040-03-23 | 13 | -40 | -14261 | -6881 | -6003 | 0 | 0 | 0 | n/a | 0 | 0 | 0 | 49 | 160 | 0 | 3288 | 6816 | 0 | 0 | 22251 | -100 | -1200 | -1000 | -550 | -1200 | -1650 | 280 | 18076 | 7280 | 0 | 216 | 1232 | 1000 | 315 | 1200 | 524
2040-03-23 | 14 | -40 | -13845 | -6579 | -6836 | 0 | -4695 | -302 | n/a | 0 | 0 | 0 | 49 | 160 | 0 | 3288 | 9991 | 0 | 0 | 24187 | -100 | -1200 | -1000 | -550 | -1200 | -1650 | 280 | 14908 | 7133 | 0 | 216 | 1233 | 1000 | 331 | 1200 | 539
2040-03-23 | 15 | -40 | -13344 | -6021 | -7226 | 0 | -764 | -28 | n/a | 0 | 0 | 0 | 49 | 160 | 0 | 3288 | 5869 | 0 | 0 | 23437 | -100 | -1200 | -1000 | -550 | -1200 | -1650 | 280 | 19030 | 6909 | 0 | 216 | 1227 | 1000 | 340 | 1200 | 584
2040-03-23 | 16 | -40 | -13096 | -5765 | -6692 | 0 | 0 | 0 | n/a | 0 | 0 | 0 | 49 | 160 | 0 | 3288 | 6943 | 0 | 0 | 20532 | -100 | -1200 | -1000 | -550 | -1200 | -1650 | 280 | 17974 | 6846 | 0 | 218 | 1223 | 1000 | 322 | 1200 | 640
2040-03-23 | 17 | -40 | -13212 | -5509 | -6116 | 0 | 0 | 0 | n/a | 0 | 0 | 0 | 49 | 160 | 0 | 3288 | 13091 | 0 | 0 | 13669 | -100 | -1200 | -1000 | -550 | -1200 | -1650 | 280 | 11826 | 6973 | 0 | 219 | 1221 | 1000 | 359 | 1200 | 699
2040-03-23 | 18 | -40 | -13522 | -5509 | -4605 | 0 | 0 | 0 | n/a | 0 | 0 | 0 | 49 | 160 | 0 | 3288 | 18471 | 0 | 0 | 7088 | -100 | -1200 | -1000 | -550 | -1200 | -1650 | 280 | 6451 | 6881 | 0 | 219 | 1221 | 1000 | 386 | 1200 | 797
2040-03-23 | 19 | -30 | -14000 | -5765 | -6949 | 0 | 0 | 292 | n/a | 0 | 0 | 406 | 49 | 160 | 0 | 3288 | 24918 | 0 | 1610 | 1411 | -100 | -1200 | -1000 | -550 | -1200 | -1650 | 280 | 0 | 5290 | 0 | 218 | 1236 | 1000 | 377 | 1200 | 834
2040-03-23 | 20 | -30 | -14602 | -6579 | -6435 | 0 | 0 | -292 | n/a | 0 | 0 | 474 | 49 | 160 | 0 | 3288 | 24971 | 0 | 4385 | 0 | -100 | -1200 | -1000 | -550 | -1200 | -1650 | 280 | 0 | 2345 | 0 | 218 | 1236 | 1000 | 385 | 1200 | 872
2040-03-23 | 21 | -30 | -14237 | -7160 | -3999 | 0 | 0 | 0 | n/a | 0 | 0 | 406 | 49 | 160 | 0 | 3288 | 25020 | 0 | 1893 | 0 | -100 | -1200 | -1000 | -550 | -1200 | -1650 | 280 | 0 | 5166 | 0 | 219 | 1235 | 1000 | 399 | 1200 | 829
2040-03-23 | 22 | -30 | -13538 | -7787 | -4872 | 0 | 0 | -205 | n/a | 0 | 0 | 406 | 49 | 160 | 0 | 3288 | 25019 | 0 | 2901 | 0 | -100 | -1200 | -1000 | -550 | -1200 | -1650 | 280 | 0 | 4153 | 0 | 219 | 1239 | 1000 | 410 | 1200 | 817
2040-03-23 | 23 | -30 | -12432 | -8090 | -5181 | 0 | 0 | 0 | n/a | 0 | 0 | 406 | 49 | 160 | 0 | 3288 | 24989 | 0 | 2231 | 0 | -100 | -1200 | -1000 | -550 | -1200 | -1650 | 280 | 0 | 4746 | 0 | 219 | 1233 | 1000 | 448 | 1200 | 765
2040-03-23 | 24 | -30 | -11382 | -8415 | -5448 | 0 | 0 | -322 | n/a | 0 | 0 | 406 | 49 | 160 | 0 | 3288 | 24977 | 0 | 2107 | 0 | -100 | -1200 | -1000 | -550 | -1200 | -1650 | 280 | 0 | 4821 | 0 | 219 | 1221 | 1000 | 438 | 1200 | 677
2040-03-24 | 1 | -40 | -10530 | -8415 | -7041 | 0 | 3500 | 0 | n/a | 0 | 0 | 0 | 49 | 160 | 0 | 3288 | 24409 | 0 | 0 | 0 | -100 | -1200 | -1000 | -550 | -1200 | -1650 | 280 | 498 | 6770 | 0 | 216 | 1205 | 1000 | 750 | 1200 | 632
2040-03-24 | 2 | -40 | -9658 | -8740 | -5900 | 0 | 2820 | 0 | n/a | 0 | 0 | 0 | 49 | 160 | 0 | 3288 | 23402 | 0 | 0 | 0 | -100 | -1200 | -1000 | -550 | -1200 | -1650 | 280 | 1256 | 6799 | 0 | 214 | 1196 | 1000 | 726 | 1200 | 642
2040-03-24 | 3 | -40 | -9210 | -8740 | -4029 | 0 | -346 | 0 | n/a | 0 | 0 | 0 | 49 | 160 | 0 | 3288 | 24249 | 0 | 0 | 0 | -100 | -1200 | -1000 | -550 | -1200 | -1650 | 280 | 0 | 6697 | 0 | 211 | 1184 | 1000 | 700 | 1200 | 669
2040-03-24 | 4 | -40 | -8677 | -9066 | -2518 | 0 | -1341 | 0 | n/a | 0 | 0 | 0 | 49 | 160 | 0 | 3288 | 23525 | 0 | 0 | 0 | -100 | -1200 | -1000 | -550 | -1200 | -1650 | 280 | 0 | 6635 | 0 | 206 | 1197 | 1000 | 363 | 1200 | 695
2040-03-24 | 5 | -40 | -8522 | -9066 | -1840 | 0 | 523 | 0 | n/a | 0 | 0 | 0 | 49 | 160 | 0 | 3288 | 20828 | 0 | 0 | 0 | -100 | -1200 | -1000 | -550 | -1200 | -1650 | 280 | 0 | 6779 | 0 | 211 | 1205 | 1000 | 323 | 1200 | 672
2040-03-24 | 6 | -40 | -8656 | -9415 | -1151 | 0 | 3330 | 0 | n/a | 0 | 0 | 0 | 49 | 160 | 0 | 3288 | 17815 | 0 | 0 | 0 | -100 | -1200 | -1000 | -550 | -1200 | -1650 | 280 | 31 | 6844 | 0 | 216 | 1208 | 1000 | 260 | 1200 | 702
2040-03-24 | 7 | -40 | -9056 | -9415 | -380 | 0 | 4264 | 0 | n/a | 0 | 0 | 0 | 49 | 160 | 0 | 3288 | 16509 | 0 | 0 | 1 | -100 | -1200 | -1000 | -550 | -1200 | -1650 | 280 | 1205 | 6894 | 0 | 219 | 1211 | 1000 | 255 | 1200 | 751
2040-03-24 | 8 | -40 | -9805 | -8740 | 123 | 0 | 1337 | 0 | n/a | 0 | 0 | 0 | 49 | 160 | 0 | 3288 | 17465 | 0 | 0 | 1542 | -100 | -1200 | -1000 | -550 | -1200 | -1650 | 280 | 0 | 6920 | 0 | 219 | 1221 | 1000 | 261 | 1200 | 795
2040-03-24 | 9 | -40 | -12137 | -8090 | -678 | 0 | -1229 | 0 | n/a | 0 | 0 | 0 | 49 | 160 | 0 | 3288 | 16739 | 0 | 0 | 7317 | -100 | -1200 | -1000 | -550 | -1200 | -1650 | 280 | 0 | 6614 | 0 | 219 | 1217 | 1000 | 292 | 1200 | 768
2040-03-24 | 10 | -40 | -13487 | -6881 | -1912 | 0 | -9192 | 0 | n/a | 0 | 0 | 0 | 49 | 160 | 0 | 3288 | 17920 | 0 | 0 | 15475 | -100 | -1200 | -1000 | -550 | -1200 | -1650 | 280 | 0 | 6274 | 0 | 219 | 1217 | 1000 | 303 | 1200 | 653
2040-03-24 | 11 | -40 | -14162 | -5765 | -3485 | 0 | -6164 | 0 | n/a | 0 | 0 | 0 | 49 | 160 | 0 | 3288 | 9241 | 0 | 0 | 22257 | -100 | -1200 | -1000 | -550 | -1200 | -1650 | 280 | 8481 | 5885 | 0 | 217 | 1233 | 1000 | 291 | 1200 | 583
2040-03-24 | 12 | -40 | -14216 | -4765 | -5211 | 0 | 1377 | 0 | n/a | 0 | 0 | 0 | 49 | 160 | 0 | 3288 | 0 | 0 | 0 | 24739 | -100 | -1200 | -1000 | -550 | -1200 | -1650 | 280 | 19089 | 5793 | 0 | 216 | 1232 | 1000 | 302 | 1200 | 564
2040-03-24 | 13 | -40 | -14215 | -4068 | -6394 | 0 | 0 | 0 | n/a | 0 | 0 | 0 | 49 | 160 | 0 | 3288 | 3361 | 0 | 0 | 23239 | -100 | -1200 | -1000 | -550 | -1200 | -1650 | 280 | 17380 | 5958 | 0 | 216 | 1232 | 1000 | 315 | 1200 | 524
2040-03-24 | 14 | -40 | -13980 | -3440 | -7791 | 0 | -1861 | 0 | n/a | 0 | 0 | 0 | 49 | 160 | 0 | 3288 | 4788 | 0 | 0 | 24207 | -100 | -1200 | -1000 | -550 | -1200 | -1650 | 280 | 17706 | 5954 | 0 | 216 | 1233 | 1000 | 331 | 1200 | 539
2040-03-24 | 15 | -40 | -13584 | -3045 | -8367 | 0 | -303 | 0 | n/a | 0 | 0 | 0 | 49 | 160 | 0 | 3288 | 9876 | 0 | 0 | 17346 | -100 | -1200 | -1000 | -550 | -1200 | -1650 | 280 | 13255 | 5774 | 0 | 216 | 1227 | 1000 | 340 | 1200 | 584
2040-03-24 | 16 | -40 | -13360 | -2859 | -7360 | 0 | 0 | 292 | n/a | 0 | 0 | 0 | 49 | 160 | 0 | 3288 | 16475 | 0 | 0 | 8735 | -100 | -1200 | -1000 | -550 | -1200 | -1650 | 280 | 6694 | 5587 | 0 | 218 | 1223 | 1000 | 322 | 1200 | 640
2040-03-24 | 17 | -40 | -13589 | -2859 | -5294 | 0 | 0 | -395 | n/a | 0 | 0 | 0 | 49 | 160 | 0 | 3288 | 18602 | 0 | 0 | 5458 | -100 | -1200 | -1000 | -550 | -1200 | -1650 | 280 | 5454 | 5323 | 0 | 219 | 1221 | 1000 | 359 | 1200 | 699
2040-03-24 | 18 | -40 | -14077 | -3045 | -2559 | 0 | 0 | 292 | n/a | 0 | 0 | 0 | 49 | 160 | 0 | 3288 | 17747 | 0 | 0 | 3566 | -100 | -1200 | -1000 | -550 | -1200 | -1650 | 280 | 7189 | 4509 | 0 | 219 | 1221 | 1000 | 386 | 1200 | 797
2040-03-24 | 19 | -40 | -14477 | -3231 | -2405 | 0 | 0 | -395 | n/a | 0 | 0 | 0 | 49 | 160 | 0 | 3288 | 21702 | 0 | 0 | 729 | -100 | -1200 | -1000 | -550 | -1200 | -1650 | 280 | 2834 | 3872 | 0 | 218 | 1236 | 1000 | 377 | 1200 | 834
2040-03-24 | 20 | -30 | -15207 | -3650 | -6157 | 0 | 0 | 0 | n/a | 0 | 0 | 577 | 49 | 160 | 0 | 3288 | 24182 | 0 | 2177 | 0 | -100 | -1200 | -1000 | -550 | -1200 | -1650 | 280 | 0 | 1410 | 0 | 218 | 1236 | 1000 | 385 | 1200 | 872
2040-03-24 | 21 | -28 | -14788 | -4068 | -7226 | 0 | 0 | 292 | n/a | 0 | 0 | 663 | 49 | 160 | 0 | 3288 | 22758 | 0 | 3535 | 0 | -100 | -1200 | -1000 | -550 | -1200 | -893 | 280 | 0 | 0 | 0 | 219 | 1235 | 1000 | 399 | 1200 | 829
2040-03-24 | 22 | -28 | -13721 | -4510 | -7761 | 0 | 0 | -395 | n/a | 0 | 0 | 663 | 49 | 160 | 0 | 3288 | 21911 | 0 | 4195 | 0 | -100 | -1200 | -1000 | -550 | -1200 | -111 | 280 | 0 | 0 | 0 | 219 | 1239 | 1000 | 410 | 1200 | 817
2040-03-24 | 23 | -28 | -12314 | -4765 | -7648 | 0 | 0 | 0 | n/a | 0 | 0 | 663 | 49 | 160 | 0 | 3288 | 21526 | 0 | 3741 | 0 | -100 | -1200 | -1000 | -550 | -1200 | -930 | 280 | 0 | 0 | 0 | 219 | 1233 | 1000 | 448 | 1200 | 765
2040-03-24 | 24 | -28 | -10967 | -4765 | -7709 | 0 | 0 | -103 | n/a | 0 | 0 | 618 | 49 | 160 | 0 | 3288 | 21221 | 0 | 3233 | 0 | -100 | -1200 | -1000 | -550 | -1200 | -1254 | 280 | 0 | 0 | 0 | 219 | 1221 | 1000 | 438 | 1200 | 677
2040-03-25 | 1 | -40 | -10026 | -4765 | -6846 | 0 | 3441 | 0 | n/a | 0 | 0 | 0 | 49 | 160 | 0 | 3288 | 20119 | 0 | 0 | 0 | -100 | -1200 | -1000 | -550 | -1200 | -1650 | 280 | 728 | 2987 | 0 | 216 | 1205 | 1000 | 750 | 1200 | 632
2040-03-25 | 2 | -40 | -9713 | -5254 | -4934 | 0 | 1985 | 0 | n/a | 0 | 0 | 0 | 49 | 160 | 0 | 3288 | 19838 | 0 | 0 | 0 | -100 | -1200 | -1000 | -550 | -1200 | -1650 | 280 | 434 | 3312 | 0 | 214 | 1196 | 1000 | 726 | 1200 | 642
2040-03-25 | 3 | -40 | -9209 | -5254 | -3752 | 0 | 1334 | -103 | n/a | 0 | 0 | 0 | 49 | 160 | 0 | 3288 | 18906 | 0 | 0 | 0 | -100 | -1200 | -1000 | -550 | -1200 | -1650 | 280 | 1967 | 3529 | 0 | 211 | 1184 | 1000 | 700 | 1200 | 669
2040-03-25 | 4 | -39.99 | -8968 | -5509 | -2128 | 0 | -3075 | 0 | n/a | 0 | 0 | 0 | 49 | 160 | 0 | 3288 | 21603 | 0 | 0 | 0 | -100 | -1200 | -1000 | -550 | -1200 | -1650 | 280 | 0 | 3883 | 0 | 206 | 1197 | 1000 | 363 | 1200 | 695
2040-03-25 | 5 | -39.98 | -9240 | -5254 | -1675 | 0 | -3721 | -103 | n/a | 0 | 0 | 0 | 49 | 160 | 0 | 3288 | 21915 | 0 | 0 | 0 | -100 | -1200 | -1000 | -550 | -1200 | -1650 | 280 | 0 | 3984 | 0 | 211 | 1205 | 1000 | 323 | 1200 | 672
2040-03-25 | 6 | -39.97 | -10336 | -5254 | -1192 | 0 | -2957 | -103 | n/a | 0 | 0 | 0 | 49 | 160 | 0 | 3288 | 21764 | 0 | 0 | 0 | -100 | -1200 | -1000 | -550 | -1200 | -1650 | 280 | 0 | 4030 | 0 | 216 | 1208 | 1000 | 260 | 1200 | 702
2040-03-25 | 7 | -30 | -12614 | -6021 | -833 | 0 | 0 | 0 | n/a | 0 | 0 | 577 | 49 | 160 | 0 | 3288 | 18310 | 0 | 2500 | 3 | -100 | -1200 | -1000 | -550 | -1200 | -1650 | 280 | 0 | 1727 | 0 | 219 | 1211 | 1000 | 255 | 1200 | 751
2040-03-25 | 8 | -28.4 | -14330 | -6300 | -1162 | 0 | 4875 | 0 | n/a | 0 | 0 | 711 | 49 | 160 | 0 | 3288 | 13242 | 0 | 4142 | 743 | -100 | -1200 | -1000 | -550 | -1200 | -1650 | 280 | 0 | 0 | 0 | 219 | 1221 | 1000 | 261 | 1200 | 795
2040-03-25 | 9 | -28.4 | -15807 | -6300 | -3115 | 0 | 7563 | 0 | n/a | 0 | 0 | 859 | 49 | 160 | 0 | 3288 | 10520 | 0 | 4576 | 3626 | -100 | -1200 | -1000 | -550 | -1200 | -1650 | 280 | 0 | 0 | 0 | 219 | 1217 | 1000 | 292 | 1200 | 768
2040-03-25 | 10 | -28.4 | -15749 | -6300 | -3814 | 0 | 2342 | 0 | n/a | 0 | 0 | 707 | 49 | 160 | 0 | 3288 | 9380 | 0 | 4296 | 11060 | -100 | -1200 | -1000 | -550 | -1200 | -1650 | 280 | 0 | 0 | 0 | 219 | 1217 | 1000 | 303 | 1200 | 653
2040-03-25 | 11 | -30 | -15146 | -6300 | -3875 | 0 | -3033 | 320 | n/a | 0 | 0 | 487 | 49 | 160 | 0 | 3288 | 8294 | 0 | 4788 | 16388 | -100 | -1200 | -1000 | -550 | -1200 | -1650 | 280 | 0 | 0 | 0 | 217 | 1233 | 1000 | 291 | 1200 | 583
2040-03-25 | 12 | -30 | -15021 | -6021 | -4975 | 0 | -4225 | 655 | n/a | 0 | 0 | 406 | 49 | 160 | 0 | 3288 | 7276 | 0 | 2945 | 20883 | -100 | -1200 | -1000 | -550 | -1200 | -1650 | 280 | 0 | 2197 | 0 | 216 | 1232 | 1000 | 302 | 1200 | 564
2040-03-25 | 13 | -30 | -15340 | -5254 | -5705 | 0 | -2473 | 12 | n/a | 0 | 0 | 230 | 49 | 160 | 0 | 3288 | 7181 | 0 | 0 | 23272 | -100 | -1200 | -1000 | -550 | -1200 | -1650 | 280 | 0 | 5477 | 0 | 216 | 1232 | 1000 | 315 | 1200 | 524
2040-03-25 | 14 | -30 | -15110 | -4998 | -6517 | 0 | -3714 | -876 | n/a | 0 | 0 | 0 | 49 | 160 | 0 | 3288 | 7326 | 0 | 0 | 25811 | -100 | -1200 | -1000 | -550 | -1200 | -1650 | 280 | 0 | 5516 | 0 | 216 | 1233 | 1000 | 331 | 1200 | 539
2040-03-25 | 15 | -30 | -14949 | -4765 | -6928 | 0 | -3425 | -448 | n/a | 0 | 0 | 0 | 49 | 160 | 0 | 3288 | 7505 | 0 | 0 | 24933 | -100 | -1200 | -1000 | -550 | -1200 | -1650 | 280 | 0 | 5806 | 0 | 216 | 1227 | 1000 | 340 | 1200 | 584
2040-03-25 | 16 | -30 | -14793 | -4510 | -6394 | 0 | -317 | -302 | n/a | 0 | 0 | 0 | 49 | 160 | 0 | 3288 | 8219 | 0 | 0 | 20018 | -100 | -1200 | -1000 | -550 | -1200 | -1650 | 280 | 0 | 5748 | 0 | 218 | 1223 | 1000 | 322 | 1200 | 640
2040-03-25 | 17 | -30 | -14874 | -4301 | -5787 | 0 | 0 | 0 | n/a | 0 | 0 | 618 | 49 | 160 | 0 | 3288 | 7731 | 0 | 5678 | 12858 | -100 | -1200 | -1000 | -550 | -1200 | -1650 | 280 | 0 | 184 | 0 | 219 | 1221 | 1000 | 359 | 1200 | 699
2040-03-25 | 18 | 0.12 | -15151 | -4998 | -4420 | 0 | 0 | 992 | n/a | 0 | 0 | 1117 | 70 | 160 | 0 | 3288 | 7820 | 0 | 5852 | 4902 | 0 | 0 | 0 | 0 | 0 | 0 | 368 | 0 | 0 | 0 | 219 | 1221 | 1000 | 386 | 1200 | 797
2040-03-25 | 19 | 3 | -15506 | -5509 | -6959 | 0 | 5740 | 1544 | n/a | 0 | 0 | 1395 | 79 | 160 | 0 | 3288 | 7807 | 0 | 5339 | 967 | 0 | 0 | 0 | 0 | 1200 | 0 | 456 | 0 | 0 | 0 | 218 | 1236 | 1000 | 377 | 0 | 834