2040-03-25 | 20 | 3 | -17011 | -6021 | -6640 | 0 | 9603 | 1839 | n/a | 0 | 0 | 1450 | 79 | 160 | 0 | 3288 | 7069 | 0 | 4519 | 0 | 0 | 0 | 0 | 0 | 1200 | 0 | 465 | 0 | 0 | 0 | 218 | 1236 | 1000 | 385 | 0 | 872
2040-03-25 | 21 | 3 | -16563 | -6579 | -4122 | 0 | 6933 | 1859 | n/a | 0 | 0 | 1395 | 79 | 160 | 0 | 3288 | 7574 | 0 | 4311 | 0 | 0 | 0 | 0 | 0 | 1200 | 0 | 465 | 0 | 0 | 0 | 219 | 1235 | 1000 | 399 | 0 | 829
2040-03-25 | 22 | 3 | -15304 | -7160 | -4913 | 0 | 7849 | 1859 | n/a | 0 | 0 | 1432 | 79 | 160 | 0 | 3288 | 6942 | 0 | 4103 | 0 | 0 | 0 | 0 | 0 | 1200 | 0 | 465 | 0 | 0 | 0 | 219 | 1239 | 1000 | 410 | 0 | 817
2040-03-25 | 23 | 3 | -13786 | -7787 | -5191 | 0 | 8920 | 1859 | n/a | 0 | 0 | 1450 | 79 | 160 | 0 | 3288 | 5531 | 0 | 3813 | 0 | 0 | 0 | 0 | 0 | 1200 | 0 | 465 | 0 | 0 | 0 | 219 | 1233 | 1000 | 448 | 0 | 765
2040-03-25 | 24 | 3 | -12503 | -8090 | -5417 | 0 | 9845 | 1168 | n/a | 0 | 0 | 1450 | 79 | 160 | 0 | 3288 | 4337 | 0 | 4018 | 0 | 0 | 0 | 0 | 0 | 1200 | 0 | 465 | 0 | 0 | 0 | 219 | 1221 | 1000 | 438 | 0 | 677
2040-03-26 | 1 | -25.15 | -11413 | -8415 | -5314 | 6479 | 10184 | -28 | n/a | 0 | 0 | 929 | 58 | 160 | 0 | 3288 | 3360 | 0 | 4431 | 0 | -100 | -1200 | -1000 | -550 | -1200 | 0 | 332 | 0 | 0 | 0 | 216 | 1205 | 1000 | 750 | 1200 | 632
2040-03-26 | 2 | -25.15 | -10217 | -8740 | -4944 | 6052 | 8709 | -10 | n/a | 0 | 0 | 929 | 49 | 160 | 0 | 3288 | 3603 | 0 | 4883 | 0 | -100 | -1200 | -1000 | -550 | -1200 | 0 | 289 | 0 | 0 | 0 | 214 | 1196 | 1000 | 726 | 1200 | 642
2040-03-26 | 3 | -25.15 | -9725 | -9066 | -3762 | 3925 | 8195 | 0 | n/a | 0 | 0 | 929 | 49 | 160 | 0 | 3288 | 4678 | 0 | 5100 | 0 | -100 | -1200 | -1000 | -550 | -1200 | 0 | 280 | 0 | 0 | 0 | 211 | 1184 | 1000 | 700 | 1200 | 669
2040-03-26 | 4 | -25.15 | -9461 | -9415 | -2138 | 2468 | 5203 | 28 | n/a | 0 | 0 | 859 | 49 | 160 | 0 | 3288 | 7555 | 0 | 5174 | 0 | -100 | -1200 | -1000 | -550 | -1200 | 0 | 280 | 0 | 0 | 0 | 206 | 1197 | 1000 | 363 | 1200 | 695
2040-03-26 | 5 | -25.15 | -9668 | -9763 | -1675 | 1919 | 4151 | 0 | n/a | 0 | 0 | 859 | 49 | 160 | 0 | 3288 | 9119 | 0 | 5331 | 0 | -100 | -1200 | -1000 | -550 | -1200 | 0 | 280 | 0 | 0 | 0 | 211 | 1205 | 1000 | 323 | 1200 | 672
2040-03-26 | 6 | -25.15 | -10678 | -10112 | -1192 | 1956 | 1936 | 0 | n/a | 0 | 0 | 753 | 49 | 160 | 0 | 3288 | 12605 | 0 | 5004 | 0 | -100 | -1200 | -1000 | -550 | -1200 | 0 | 280 | 0 | 0 | 0 | 216 | 1208 | 1000 | 260 | 1200 | 702
2040-03-26 | 7 | -25.15 | -12755 | -10112 | -802 | 1750 | 812 | 0 | n/a | 0 | 0 | 711 | 49 | 160 | 0 | 3288 | 16038 | 0 | 4617 | 14 | -100 | -1200 | -1000 | -550 | -1200 | 0 | 280 | 0 | 0 | 0 | 219 | 1211 | 1000 | 255 | 1200 | 751
2040-03-26 | 8 | -30 | -14477 | -10112 | -1120 | 0 | -717 | 0 | n/a | 0 | 0 | 590 | 49 | 160 | 0 | 3288 | 21923 | 0 | 4099 | 1737 | -100 | -1200 | -1000 | -550 | -1200 | -1650 | 280 | 0 | 0 | 0 | 219 | 1221 | 1000 | 261 | 1200 | 795
2040-03-26 | 9 | -30 | -15720 | -9066 | -3022 | -944 | -1264 | -1831 | n/a | 0 | 0 | 418 | 49 | 160 | 0 | 3288 | 21943 | 0 | 3888 | 7521 | -100 | -1200 | -1000 | -550 | -1200 | -1650 | 280 | 0 | 0 | 0 | 219 | 1217 | 1000 | 292 | 1200 | 768
2040-03-26 | 10 | -30 | -15589 | -8090 | -3711 | -3884 | -5267 | -1528 | n/a | 0 | 0 | 417 | 49 | 160 | 0 | 3288 | 21817 | 0 | 3474 | 14282 | -100 | -1200 | -1000 | -550 | -1200 | -1650 | 280 | 0 | 0 | 0 | 219 | 1217 | 1000 | 303 | 1200 | 653
2040-03-26 | 11 | -30 | -14901 | -7462 | -3752 | -7361 | -10585 | -1168 | n/a | 0 | 0 | 417 | 49 | 160 | 0 | 3288 | 20551 | 0 | 3244 | 22940 | -100 | -1200 | -1000 | -550 | -1200 | -1650 | 280 | 0 | 0 | 0 | 217 | 1233 | 1000 | 291 | 1200 | 583
2040-03-26 | 12 | -30 | -14727 | -7160 | -4821 | -2965 | -14843 | -1859 | n/a | 0 | 0 | 417 | 49 | 160 | 0 | 3288 | 19948 | 0 | 3456 | 24475 | -100 | -1200 | -1000 | -550 | -1200 | -1650 | 280 | 0 | 0 | 0 | 216 | 1232 | 1000 | 302 | 1200 | 564
2040-03-26 | 13 | -30 | -15044 | -6579 | -5540 | -1730 | -20785 | -1604 | n/a | 0 | 0 | 417 | 49 | 160 | 0 | 3288 | 19580 | 0 | 3499 | 29709 | -100 | -1200 | -1000 | -550 | -1200 | -1650 | 280 | 0 | 0 | 0 | 216 | 1232 | 1000 | 315 | 1200 | 524
2040-03-26 | 14 | -30 | -14753 | -6300 | -6332 | -3664 | -17947 | -1853 | n/a | 0 | 0 | 417 | 49 | 160 | 0 | 3288 | 18886 | 0 | 3875 | 29594 | -100 | -1200 | -1000 | -550 | -1200 | -1650 | 280 | 0 | 0 | 0 | 216 | 1233 | 1000 | 331 | 1200 | 539
2040-03-26 | 15 | -30 | -14555 | -5765 | -6722 | -2024 | -18136 | -1859 | n/a | 0 | 0 | 417 | 49 | 160 | 0 | 3288 | 18331 | 0 | 4402 | 27833 | -100 | -1200 | -1000 | -550 | -1200 | -1650 | 280 | 0 | 0 | 0 | 216 | 1227 | 1000 | 340 | 1200 | 584
2040-03-26 | 16 | -30 | -14356 | -5765 | -6157 | -3848 | -11627 | -1196 | n/a | 0 | 0 | 405 | 49 | 160 | 0 | 3288 | 17550 | 0 | 3721 | 23196 | -100 | -1200 | -1000 | -550 | -1200 | -1650 | 280 | 0 | 1277 | 0 | 218 | 1223 | 1000 | 322 | 1200 | 640
2040-03-26 | 17 | -30 | -14378 | -5765 | -5479 | -2125 | -1247 | -1831 | n/a | 0 | 0 | 230 | 49 | 160 | 0 | 3288 | 16633 | 0 | 0 | 15884 | -100 | -1200 | -1000 | -550 | -1200 | -1650 | 280 | 0 | 5479 | 0 | 219 | 1221 | 1000 | 359 | 1200 | 699
2040-03-26 | 18 | -30 | -14552 | -5765 | -3988 | 0 | 0 | -299 | n/a | 0 | 0 | 441 | 49 | 160 | 0 | 3288 | 16337 | 0 | 2132 | 7617 | -100 | -1200 | -1000 | -550 | -1200 | -1650 | 280 | 0 | 3686 | 0 | 219 | 1221 | 1000 | 386 | 1200 | 797
2040-03-26 | 19 | 0 | -14752 | -6300 | -6373 | 0 | 0 | 0 | n/a | 0 | 0 | 892 | 58 | 160 | 0 | 3288 | 15302 | 0 | 5788 | 1614 | 0 | 0 | 0 | 0 | 0 | 0 | 323 | 0 | 0 | 0 | 218 | 1236 | 1000 | 377 | 1200 | 834
2040-03-26 | 20 | 3 | -16267 | -6881 | -6260 | 0 | 627 | 1859 | n/a | 0 | 0 | 1308 | 79 | 160 | 0 | 3288 | 14620 | 0 | 5811 | 0 | 0 | 0 | 0 | 0 | 1200 | 0 | 456 | 0 | 0 | 0 | 218 | 1236 | 1000 | 385 | 0 | 872
2040-03-26 | 21 | 0 | -15914 | -7160 | -3916 | 0 | 0 | 1512 | n/a | 0 | 0 | 1225 | 58 | 160 | 0 | 3288 | 14854 | 0 | 5561 | 0 | 0 | 0 | 0 | 0 | 0 | 0 | 332 | 0 | 0 | 0 | 219 | 1235 | 1000 | 399 | 1200 | 829
2040-03-26 | 22 | 2 | -14708 | -7787 | -4769 | 0 | 0 | 1859 | n/a | 0 | 0 | 1238 | 79 | 160 | 0 | 3288 | 14603 | 0 | 5348 | 0 | 0 | 0 | 0 | 0 | 225 | 0 | 465 | 0 | 0 | 0 | 219 | 1239 | 1000 | 410 | 975 | 817
2040-03-26 | 23 | 0 | -13238 | -8090 | -5068 | 0 | 0 | 1619 | n/a | 0 | 0 | 1238 | 58 | 160 | 0 | 3288 | 14389 | 0 | 5312 | 0 | 0 | 0 | 0 | 0 | 0 | 0 | 332 | 0 | 0 | 0 | 219 | 1233 | 1000 | 448 | 1200 | 765
2040-03-26 | 24 | 0 | -11880 | -8415 | -5325 | 0 | 0 | 1615 | n/a | 0 | 0 | 1225 | 49 | 160 | 0 | 3288 | 13912 | 0 | 5082 | 0 | 0 | 0 | 0 | 0 | 0 | 0 | 289 | 0 | 0 | 0 | 219 | 1221 | 1000 | 438 | 1200 | 677
2040-03-27 | 1 | -25 | -10803 | -8740 | -5222 | 0 | 645 | 0 | n/a | 0 | 0 | 753 | 49 | 160 | 0 | 3288 | 14670 | 0 | 4920 | 0 | 0 | 0 | 0 | 0 | 0 | 0 | 280 | 0 | 0 | 0 | 216 | 1205 | 1000 | 750 | 1200 | 632
2040-03-27 | 2 | -25 | -10010 | -9415 | -4934 | 0 | 0 | -110 | n/a | 0 | 0 | 711 | 49 | 160 | 0 | 3288 | 16680 | 0 | 4621 | 0 | 0 | -321 | -1000 | 0 | 0 | 0 | 280 | 0 | 0 | 0 | 214 | 1196 | 1000 | 726 | 1200 | 642
2040-03-27 | 3 | -25 | -9481 | -9763 | -3742 | 0 | 0 | -67 | n/a | 0 | 0 | 707 | 49 | 160 | 0 | 3288 | 18583 | 0 | 3998 | 0 | -100 | -1200 | -1000 | -550 | -1164 | 0 | 280 | 0 | 0 | 0 | 211 | 1184 | 1000 | 700 | 1200 | 669
2040-03-27 | 4 | -25 | -9170 | -9763 | -2117 | 0 | 0 | -1378 | n/a | 0 | 0 | 618 | 49 | 160 | 0 | 3288 | 18618 | 0 | 3466 | 0 | -100 | -1200 | -1000 | -550 | -1200 | 0 | 280 | 0 | 0 | 0 | 206 | 1197 | 1000 | 363 | 1200 | 695
2040-03-27 | 5 | -27.08 | -9381 | -10484 | -1665 | 0 | -277 | -1859 | n/a | 0 | 0 | 590 | 49 | 160 | 0 | 3288 | 20196 | 0 | 3152 | 0 | -100 | -1200 | -1000 | -550 | -1200 | 0 | 280 | 0 | 0 | 0 | 211 | 1205 | 1000 | 323 | 1200 | 672
2040-03-27 | 6 | -25 | -10414 | -10856 | -1182 | 0 | 0 | 0 | n/a | 0 | 0 | 711 | 49 | 160 | 0 | 3288 | 18177 | 0 | 2671 | 0 | -100 | -1200 | -1000 | -550 | -36 | 0 | 280 | 0 | 0 | 0 | 216 | 1208 | 1000 | 260 | 1200 | 702
2040-03-27 | 7 | -25 | -12537 | -10856 | -791 | 0 | 278 | 0 | n/a | 0 | 0 | 753 | 49 | 160 | 0 | 3288 | 17108 | 0 | 2242 | 26 | 0 | 0 | 0 | 0 | 0 | 0 | 280 | 0 | 0 | 0 | 219 | 1211 | 1000 | 255 | 1200 | 751
2040-03-27 | 8 | -25 | -14226 | -11228 | -1100 | 0 | 5165 | 0 | n/a | 0 | 0 | 865 | 49 | 160 | 0 | 3288 | 14465 | 0 | 1490 | 1791 | 0 | 0 | -1000 | 0 | 0 | 0 | 280 | 0 | 0 | 0 | 219 | 1221 | 1000 | 261 | 1200 | 795
2040-03-27 | 9 | -25 | -15598 | -9763 | -3022 | 0 | 5093 | 0 | n/a | 0 | 0 | 859 | 49 | 160 | 0 | 3288 | 12739 | 0 | 969 | 7787 | -100 | -1200 | -1000 | -541 | 0 | 0 | 280 | 0 | 0 | 0 | 219 | 1217 | 1000 | 292 | 1200 | 768
2040-03-27 | 10 | -25 | -15607 | -8415 | -3742 | 0 | 730 | -292 | n/a | 0 | 0 | 707 | 49 | 160 | 0 | 3288 | 10917 | 0 | 495 | 15480 | -100 | -1200 | -1000 | -550 | -1200 | 0 | 280 | 0 | 0 | 0 | 219 | 1217 | 1000 | 303 | 1200 | 653
2040-03-27 | 11 | -27.08 | -15167 | -7787 | -3844 | 0 | -2503 | -1859 | n/a | 0 | 0 | 487 | 49 | 160 | 0 | 3288 | 7617 | 0 | 244 | 23085 | -100 | -1200 | -1000 | -550 | -1200 | 0 | 280 | 0 | 0 | 0 | 217 | 1233 | 1000 | 291 | 1200 | 583
2040-03-27 | 12 | -27.08 | -15185 | -7160 | -4975 | 0 | -4871 | -1859 | n/a | 0 | 0 | 418 | 49 | 160 | 0 | 3288 | 6273 | 0 | 248 | 27384 | -100 | -1200 | -1000 | -550 | -1200 | 0 | 280 | 0 | 0 | 0 | 216 | 1232 | 1000 | 302 | 1200 | 564
2040-03-27 | 13 | -27.08 | -15680 | -6881 | -5756 | 0 | -3809 | -1859 | n/a | 0 | 0 | 427 | 49 | 160 | 0 | 3288 | 4069 | 0 | 264 | 29498 | -100 | -1200 | -1000 | -550 | -1200 | 0 | 280 | 0 | 0 | 0 | 216 | 1232 | 1000 | 315 | 1200 | 524
2040-03-27 | 14 | -27.08 | -15610 | -6300 | -6620 | 0 | -3119 | -1859 | n/a | 0 | 0 | 484 | 49 | 160 | 0 | 3288 | 3099 | 0 | 385 | 29813 | -100 | -1200 | -1000 | -550 | -1200 | 0 | 280 | 0 | 0 | 0 | 216 | 1233 | 1000 | 331 | 1200 | 539
2040-03-27 | 15 | -25 | -15448 | -6021 | -7031 | 0 | 0 | -296 | n/a | 0 | 0 | 707 | 49 | 160 | 0 | 3288 | 2106 | 0 | 562 | 25693 | -100 | -1200 | -1000 | -550 | -1200 | 0 | 280 | 0 | 0 | 0 | 216 | 1227 | 1000 | 340 | 1200 | 584
2040-03-27 | 16 | -0.01 | -15237 | -5765 | -6517 | 0 | 0 | -67 | n/a | 0 | 0 | 753 | 58 | 160 | 0 | 3288 | 1693 | 0 | 699 | 20612 | 0 | 0 | 0 | 0 | 0 | 0 | 323 | 0 | 0 | 0 | 218 | 1223 | 1000 | 322 | 1200 | 640
2040-03-27 | 17 | 4.5 | -15316 | -5509 | -5952 | 670 | 2873 | 1240 | n/a | 0 | 0 | 1390 | 79 | 160 | 0 | 3288 | 1767 | 0 | 860 | 12794 | 0 | 0 | 0 | 0 | 1200 | 0 | 456 | 0 | 0 | 0 | 219 | 1221 | 1000 | 359 | 0 | 699
2040-03-27 | 18 | 4.5 | -15391 | -5509 | -4533 | 0 | 8011 | 1196 | n/a | 0 | 0 | 1432 | 79 | 160 | 0 | 3288 | 1854 | 0 | 1090 | 6660 | 0 | 0 | 0 | 0 | 1200 | 0 | 465 | 0 | 0 | 0 | 219 | 1221 | 1000 | 386 | 0 | 797
2040-03-27 | 19 | 4.5 | -15510 | -5765 | -6969 | 0 | 14678 | 1859 | n/a | 0 | 0 | 1450 | 79 | 160 | 0 | 3288 | 2150 | 0 | 1411 | 1506 | 0 | 0 | 0 | 0 | 1200 | 0 | 465 | 0 | 0 | 0 | 218 | 1236 | 1000 | 377 | 0 | 834
2040-03-27 | 20 | 4.5 | -16673 | -6300 | -6537 | 0 | 16896 | 1839 | n/a | 0 | 0 | 1450 | 79 | 160 | 0 | 3288 | 2246 | 0 | 1888 | 0 | 0 | 0 | 0 | 0 | 1200 | 0 | 465 | 0 | 0 | 0 | 218 | 1236 | 1000 | 385 | 0 | 872
2040-03-27 | 21 | 4.5 | -16113 | -6881 | -4029 | 0 | 12754 | 1831 | n/a | 0 | 0 | 1450 | 79 | 160 | 0 | 3288 | 2683 | 0 | 3113 | 0 | 0 | 0 | 0 | 0 | 1200 | 0 | 465 | 0 | 0 | 0 | 219 | 1235 | 1000 | 399 | 0 | 829
2040-03-27 | 22 | 4.5 | -14846 | -7462 | -4841 | 0 | 11861 | 1528 | n/a | 0 | 0 | 1450 | 79 | 160 | 0 | 3288 | 3202 | 0 | 3917 | 0 | 0 | 0 | 0 | 0 | 1200 | 0 | 465 | 0 | 0 | 0 | 219 | 1239 | 1000 | 410 | 0 | 817
2040-03-27 | 23 | 4.5 | -13290 | -7787 | -5119 | 0 | 10371 | 1544 | n/a | 0 | 0 | 1450 | 79 | 160 | 0 | 3288 | 3426 | 0 | 4214 | 0 | 0 | 0 | 0 | 0 | 1200 | 0 | 465 | 0 | 0 | 0 | 219 | 1233 | 1000 | 448 | 0 | 765
2040-03-27 | 24 | 4.5 | -11899 | -8090 | -5355 | 0 | 10637 | 83 | n/a | 0 | 0 | 1432 | 79 | 160 | 0 | 3288 | 3585 | 0 | 4415 | 0 | 0 | 0 | 0 | 0 | 1200 | 0 | 465 | 0 | 0 | 0 | 219 | 1221 | 1000 | 438 | 0 | 677
2040-03-28 | 1 | 11 | -10785 | -8415 | -5253 | 5823 | 0 | 0 | n/a | 0 | 0 | 1395 | 79 | 160 | 0 | 3288 | 4367 | 0 | 4506 | 0 | 216 | 1205 | 1000 | 750 | 1200 | 0 | 465 | 0 | 0 | 0 | 0 | 0 | 0 | 0 | 0 | 632
2040-03-28 | 2 | 11 | -9923 | -8740 | -4944 | 5485 | 0 | 0 | n/a | 0 | 0 | 1395 | 79 | 160 | 0 | 3288 | 4452 | 0 | 4639 | 0 | 214 | 1196 | 309 | 726 | 1200 | 0 | 465 | 0 | 0 | 0 | 0 | 0 | 691 | 0 | 0 | 642
2040-03-28 | 3 | 11 | -9376 | -8740 | -3752 | 3182 | 0 | 0 | n/a | 0 | 0 | 1395 | 79 | 160 | 0 | 3288 | 5303 | 0 | 4702 | 0 | 211 | 1184 | 0 | 700 | 1200 | 0 | 465 | 0 | 0 | 0 | 0 | 0 | 1000 | 0 | 0 | 669
2040-03-28 | 4 | 11 | -9103 | -9066 | -2128 | 1778 | 0 | 0 | n/a | 0 | 0 | 1308 | 79 | 160 | 0 | 3288 | 5364 | 0 | 4889 | 0 | 206 | 1197 | 0 | 363 | 1200 | 0 | 465 | 0 | 0 | 0 | 0 | 0 | 1000 | 0 | 0 | 695
2040-03-28 | 5 | 11 | -9346 | -9066 | -1675 | 915 | 0 | 0 | n/a | 0 | 0 | 1308 | 79 | 160 | 0 | 3288 | 5870 | 0 | 5063 | 0 | 211 | 1205 | 0 | 323 | 1200 | 0 | 465 | 0 | 0 | 0 | 0 | 0 | 1000 | 0 | 0 | 672
2040-03-28 | 6 | 11 | -10387 | -9415 | -1192 | 1527 | 0 | 0 | n/a | 0 | 0 | 1308 | 79 | 160 | 0 | 3288 | 6218 | 0 | 5065 | 0 | 216 | 1208 | 0 | 260 | 1200 | 0 | 465 | 0 | 0 | 0 | 0 | 0 | 1000 | 0 | 0 | 702
2040-03-28 | 7 | 11 | -12590 | -9763 | -822 | 3650 | 0 | 0 | n/a | 0 | 0 | 1395 | 79 | 160 | 0 | 3288 | 6108 | 0 | 5100 | 46 | 219 | 1211 | 0 | 255 | 1200 | 0 | 465 | 0 | 0 | 0 | 0 | 0 | 1000 | 0 | 0 | 751
2040-03-28 | 8 | 11 | -14302 | -9415 | -1151 | 3202 | 0 | 0 | n/a | 0 | 0 | 1390 | 79 | 160 | 0 | 3288 | 6499 | 0 | 5017 | 1866 | 219 | 1221 | 0 | 261 | 1200 | 0 | 465 | 0 | 0 | 0 | 0 | 0 | 1000 | 0 | 0 | 795
2040-03-28 | 9 | 5 | -15714 | -8415 | -3084 | 776 | 0 | 0 | n/a | 0 | 0 | 1238 | 76 | 160 | 0 | 3288 | 6450 | 0 | 5147 | 7688 | 0 | 740 | 0 | 0 | 1200 | 0 | 450 | 0 | 0 | 0 | 219 | 477 | 1000 | 292 | 0 | 768
2040-03-28 | 10 | -4.5 | -15881 | -7160 | -3834 | -917 | -2749 | -1831 | n/a | 0 | 0 | 618 | 55 | 160 | 0 | 3288 | 6942 | 0 | 5123 | 15870 | 0 | 0 | 0 | 0 | 0 | 0 | 316 | 0 | 0 | 0 | 219 | 1217 | 1000 | 303 | 1200 | 653
2040-03-28 | 11 | -4.5 | -15486 | -6300 | -3947 | -1582 | -11190 | -1859 | n/a | 0 | 0 | 417 | 49 | 160 | 0 | 3288 | 7889 | 0 | 5221 | 23060 | 0 | 0 | 0 | 0 | 0 | 0 | 280 | 0 | 0 | 0 | 217 | 1233 | 1000 | 291 | 1200 | 583
2040-03-28 | 12 | -4.5 | -15536 | -5509 | -5088 | -504 | -15761 | -1528 | n/a | 0 | 0 | 417 | 49 | 160 | 0 | 3288 | 8731 | 0 | 5326 | 25675 | 0 | 0 | 0 | 0 | 0 | 0 | 280 | 0 | 0 | 0 | 216 | 1232 | 1000 | 302 | 1200 | 564
2040-03-28 | 13 | -4.5 | -15958 | -4765 | -5869 | 0 | -19688 | -1528 | n/a | 0 | 0 | 417 | 49 | 160 | 0 | 3288 | 11032 | 0 | 5675 | 26906 | 0 | 0 | 0 | 0 | 0 | 0 | 280 | 0 | 0 | 0 | 216 | 1232 | 1000 | 315 | 1200 | 524
2040-03-28 | 14 | -4.5 | -15793 | -4301 | -6733 | -3649 | -17201 | -1190 | n/a | 0 | 0 | 417 | 49 | 160 | 0 | 3288 | 10750 | 0 | 5838 | 28084 | 0 | 0 | 0 | 0 | 0 | 0 | 280 | 0 | 0 | 0 | 216 | 1233 | 1000 | 331 | 1200 | 539
2040-03-28 | 15 | -4.5 | -15664 | -3859 | -7154 | 0 | -17268 | -1859 | n/a | 0 | 0 | 417 | 49 | 160 | 0 | 3288 | 11063 | 0 | 5860 | 24686 | 0 | 0 | 0 | 0 | 0 | 0 | 280 | 0 | 0 | 0 | 216 | 1227 | 1000 | 340 | 1200 | 584
2040-03-28 | 16 | -4.5 | -15568 | -3650 | -6661 | 0 | -11300 | -1738 | n/a | 0 | 0 | 417 | 49 | 160 | 0 | 3288 | 10312 | 0 | 5828 | 18582 | 0 | 0 | 0 | 0 | 0 | 0 | 280 | 0 | 0 | 0 | 218 | 1223 | 1000 | 322 | 1200 | 640
2040-03-28 | 17 | -4.5 | -15694 | -3650 | -6157 | 0 | -4863 | -1831 | n/a | 0 | 0 | 590 | 49 | 160 | 0 | 3288 | 9842 | 0 | 5959 | 12026 | 0 | 0 | 0 | 0 | 0 | 0 | 280 | 0 | 0 | 0 | 219 | 1221 | 1000 | 359 | 1200 | 699
2040-03-28 | 18 | -4.5 | -15884 | -3859 | -4852 | 0 | -1020 | -584 | n/a | 0 | 0 | 711 | 49 | 160 | 0 | 3288 | 10623 | 0 | 5921 | 5165 | 0 | 0 | 0 | 0 | 0 | 0 | 280 | 0 | 0 | 0 | 219 | 1221 | 1000 | 386 | 1200 | 797
2040-03-28 | 19 | 1.26 | -16154 | -4301 | -7411 | 0 | 3065 | 1275 | n/a | 0 | 0 | 1308 | 70 | 160 | 0 | 3288 | 11517 | 0 | 5745 | 1024 | 0 | 0 | 0 | 0 | 0 | 0 | 414 | 0 | 0 | 0 | 218 | 1236 | 1000 | 377 | 1200 | 834
2040-03-28 | 20 | 1.26 | -17183 | -4765 | -6784 | 0 | 2593 | 1859 | n/a | 0 | 0 | 1308 | 79 | 160 | 0 | 3288 | 13639 | 0 | 5350 | 0 | 0 | 0 | 0 | 0 | 0 | 0 | 456 | 0 | 0 | 0 | 218 | 1236 | 1000 | 385 | 1200 | 872
2040-03-28 | 21 | 0 | -16597 | -5254 | -4173 | 0 | 0 | 111 | n/a | 0 | 0 | 867 | 58 | 160 | 0 | 3288 | 15974 | 0 | 5243 | 0 | 0 | 0 | 0 | 0 | 0 | 0 | 323 | 0 | 0 | 0 | 219 | 1235 | 1000 | 399 | 1200 | 829
2040-03-28 | 22 | -4.5 | -15320 | -5509 | -4965 | 0 | -102 | -1748 | n/a | 0 | 0 | 711 | 49 | 160 | 0 | 3288 | 17985 | 0 | 5171 | 0 | 0 | 0 | 0 | 0 | 0 | 0 | 280 | 0 | 0 | 0 | 219 | 1239 | 1000 | 410 | 1200 | 817
2040-03-28 | 23 | -4.5 | -13788 | -5509 | -5222 | 0 | -3078 | -1859 | n/a | 0 | 0 | 663 | 49 | 160 | 0 | 3288 | 20214 | 0 | 4803 | 0 | 0 | 0 | 0 | 0 | 0 | 0 | 280 | 0 | 0 | 0 | 219 | 1233 | 1000 | 448 | 1200 | 765
2040-03-28 | 24 | -4.5 | -12484 | -5765 | -5448 | 0 | -4778 | -1859 | n/a | 0 | 0 | 590 | 49 | 160 | 0 | 3288 | 21330 | 0 | 4636 | 0 | 0 | 0 | 0 | 0 | 0 | 0 | 280 | 0 | 0 | 0 | 219 | 1221 | 1000 | 438 | 1200 | 677
2040-03-29 | 1 | -40 | -11398 | -5765 | -5335 | -3604 | 8492 | 0 | n/a | 0 | 0 | 0 | 49 | 160 | 0 | 3288 | 19532 | 0 | 0 | 0 | -100 | -1200 | -1000 | -550 | -1200 | -1650 | 280 | 0 | 4451 | 0 | 216 | 1205 | 1000 | 750 | 1200 | 632
2040-03-29 | 2 | -40 | -10450 | -5765 | -4996 | -5499 | 9408 | 0 | n/a | 0 | 0 | 0 | 49 | 160 | 0 | 3288 | 19224 | 0 | 0 | 0 | -100 | -1200 | -1000 | -550 | -1200 | -1650 | 280 | 1850 | 4477 | 0 | 214 | 1196 | 1000 | 726 | 1200 | 642
2040-03-29 | 3 | -40 | -9890 | -5765 | -3793 | -2637 | 2619 | 0 | n/a | 0 | 0 | 0 | 49 | 160 | 0 | 3288 | 21389 | 0 | 0 | 0 | -100 | -1200 | -1000 | -550 | -1200 | -1650 | 280 | 0 | 4607 | 0 | 211 | 1184 | 1000 | 700 | 1200 | 669
2040-03-29 | 4 | -40 | -9594 | -5509 | -2159 | -2765 | -1274 | 332 | n/a | 0 | 0 | 0 | 49 | 160 | 0 | 3288 | 22892 | 0 | 0 | 0 | -100 | -1200 | -1000 | -550 | -1200 | -1650 | 280 | 0 | 4264 | 0 | 206 | 1197 | 1000 | 363 | 1200 | 695
2040-03-29 | 5 | -40 | -9846 | -5509 | -1706 | -2880 | -2490 | 360 | n/a | 0 | 0 | 0 | 49 | 160 | 0 | 3288 | 23994 | 0 | 0 | 0 | -100 | -1200 | -1000 | -550 | -1200 | -1650 | 280 | 0 | 3929 | 0 | 211 | 1205 | 1000 | 323 | 1200 | 672
2040-03-29 | 6 | -40 | -10883 | -5509 | -1213 | -246 | -4729 | 0 | n/a | 0 | 0 | 0 | 49 | 160 | 0 | 3288 | 24503 | 0 | 0 | 0 | -100 | -1200 | -1000 | -550 | -1200 | -1650 | 280 | 0 | 3501 | 0 | 216 | 1208 | 1000 | 260 | 1200 | 702
2040-03-29 | 7 | -40 | -12944 | -5509 | -853 | -67 | -3047 | 0 | n/a | 0 | 0 | 0 | 49 | 160 | 0 | 3288 | 24333 | 0 | 0 | 11 | -100 | -1200 | -1000 | -550 | -1200 | -1650 | 280 | 338 | 3275 | 0 | 219 | 1211 | 1000 | 255 | 1200 | 751
2040-03-29 | 8 | -40 | -14560 | -5509 | -1182 | -598 | -2213 | 584 | n/a | 0 | 0 | 0 | 49 | 160 | 0 | 3288 | 24753 | 0 | 0 | 648 | -100 | -1200 | -1000 | -550 | -1200 | -1650 | 280 | 64 | 3011 | 0 | 219 | 1221 | 1000 | 261 | 1200 | 795
2040-03-29 | 9 | -40 | -15823 | -4998 | -3104 | -2896 | 3481 | -1160 | n/a | 0 | 0 | 0 | 49 | 160 | 0 | 3288 | 24782 | 0 | 0 | 1642 | -100 | -1200 | -1000 | -550 | -1200 | -1650 | 280 | 0 | 2601 | 0 | 219 | 1217 | 1000 | 292 | 1200 | 768
2040-03-29 | 10 | -40 | -15697 | -4765 | -3803 | -663 | 150 | -320 | n/a | 0 | 0 | 0 | 49 | 160 | 0 | 3288 | 24806 | 0 | 0 | 2216 | -100 | -1200 | -1000 | -550 | -1200 | -1650 | 280 | 0 | 2104 | 0 | 219 | 1217 | 1000 | 303 | 1200 | 653
2040-03-29 | 11 | -40 | -15094 | -4510 | -3865 | -2898 | 456 | -243 | n/a | 0 | 0 | 0 | 49 | 160 | 0 | 3288 | 24804 | 0 | 0 | 3272 | -100 | -1200 | -1000 | -550 | -1200 | -1650 | 280 | 0 | 1567 | 0 | 217 | 1233 | 1000 | 291 | 1200 | 583
2040-03-29 | 12 | -39.99 | -14901 | -4301 | -4944 | 0 | -3908 | 0 | n/a | 0 | 0 | 0 | 49 | 160 | 0 | 3288 | 24683 | 0 | 0 | 5294 | -100 | -1200 | -1000 | -550 | -1200 | -1650 | 280 | 0 | 1106 | 0 | 216 | 1232 | 1000 | 302 | 1200 | 564
2040-03-29 | 13 | -39.99 | -15130 | -4068 | -5653 | 0 | -5104 | 0 | n/a | 0 | 0 | 0 | 49 | 160 | 0 | 3288 | 24645 | 0 | 0 | 7234 | -100 | -1200 | -1000 | -550 | -1200 | -1650 | 280 | 0 | 910 | 0 | 216 | 1232 | 1000 | 315 | 1200 | 524
2040-03-29 | 14 | -39.99 | -14862 | -3650 | -6455 | 0 | -3803 | 0 | n/a | 0 | 0 | 0 | 49 | 160 | 0 | 3288 | 24492 | 0 | 0 | 6201 | -100 | -1200 | -1000 | -550 | -1200 | -1650 | 280 | 0 | 898 | 0 | 216 | 1233 | 1000 | 331 | 1200 | 539
2040-03-29 | 15 | -39.99 | -14663 | -3859 | -6846 | 0 | -2603 | -116 | n/a | 0 | 0 | 0 | 49 | 160 | 0 | 3288 | 24117 | 0 | 0 | 5893 | -100 | -1200 | -1000 | -550 | -1200 | -1650 | 280 | 0 | 994 | 0 | 216 | 1227 | 1000 | 340 | 1200 | 584
2040-03-29 | 16 | -39.98 | -14366 | -3859 | -6260 | 0 | -2659 | -103 | n/a | 0 | 0 | 0 | 49 | 160 | 0 | 3288 | 24099 | 0 | 0 | 5070 | -100 | -1200 | -1000 | -550 | -1200 | -1650 | 280 | 0 | 971 | 0 | 218 | 1223 | 1000 | 322 | 1200 | 640
2040-03-29 | 17 | -39.98 | -14274 | -3859 | -5561 | 0 | -2869 | 0 | n/a | 0 | 0 | 0 | 49 | 160 | 0 | 3288 | 23779 | 0 | 0 | 4707 | -100 | -1200 | -1000 | -550 | -1200 | -1650 | 280 | 0 | 1243 | 0 | 219 | 1221 | 1000 | 359 | 1200 | 699
2040-03-29 | 18 | -39.96 | -14228 | -3859 | -3999 | 0 | -2845 | 0 | n/a | 0 | 0 | 0 | 49 | 160 | 0 | 3288 | 23453 | 0 | 0 | 3400 | -100 | -1200 | -1000 | -550 | -1200 | -1650 | 280 | 0 | 1485 | 0 | 219 | 1221 | 1000 | 386 | 1200 | 797
2040-03-29 | 19 | -28 | -14272 | -3650 | -6301 | 0 | 0 | 0 | n/a | 0 | 0 | 618 | 49 | 160 | 0 | 3288 | 22309 | 0 | 1849 | 1094 | -100 | -1200 | -1000 | -550 | -1200 | -1374 | 280 | 0 | 0 | 0 | 218 | 1236 | 1000 | 377 | 1200 | 834
2040-03-29 | 20 | -25 | -15575 | -3859 | -6106 | 0 | 0 | 189 | n/a | 0 | 0 | 711 | 49 | 160 | 0 | 3288 | 21924 | 0 | 1919 | 0 | -100 | -1200 | -1000 | -550 | -131 | 0 | 280 | 0 | 0 | 0 | 218 | 1236 | 1000 | 385 | 1200 | 872
2040-03-29 | 21 | -25 | -15303 | -4068 | -3855 | 0 | 0 | -292 | n/a | 0 | 0 | 707 | 49 | 160 | 0 | 3288 | 20273 | 0 | 2748 | 0 | -100 | -1200 | -1000 | -550 | -1138 | 0 | 280 | 0 | 0 | 0 | 219 | 1235 | 1000 | 399 | 1200 | 829
2040-03-29 | 22 | -25 | -14383 | -4301 | -4759 | 0 | 0 | 292 | n/a | 0 | 0 | 707 | 49 | 160 | 0 | 3288 | 19560 | 0 | 3018 | 0 | -100 | -1200 | -1000 | -550 | -1062 | 0 | 280 | 0 | 0 | 0 | 219 | 1239 | 1000 | 410 | 1200 | 817
2040-03-29 | 23 | -25 | -13224 | -4510 | -5119 | 0 | 0 | -497 | n/a | 0 | 0 | 711 | 49 | 160 | 0 | 3288 | 18920 | 0 | 2398 | 0 | -100 | -1200 | -1000 | -157 | 0 | 0 | 280 | 0 | 0 | 0 | 219 | 1233 | 1000 | 448 | 1200 | 765
2040-03-29 | 24 | -25 | -12008 | -4510 | -5366 | 0 | 0 | -219 | n/a | 0 | 0 | 711 | 49 | 160 | 0 | 3288 | 18372 | 0 | 2007 | 0 | -100 | -1200 | -1000 | -465 | 0 | 0 | 280 | 0 | 0 | 0 | 219 | 1221 | 1000 | 438 | 1200 | 677
2040-03-30 | 1 | -28 | -10836 | -4765 | -5263 | 0 | 3384 | 0 | n/a | 0 | 0 | 711 | 49 | 160 | 0 | 3288 | 15567 | 0 | 1475 | 0 | -100 | -1200 | -1000 | -550 | -1200 | 0 | 280 | 0 | 0 | 0 | 216 | 1205 | 1000 | 750 | 1200 | 632
2040-03-30 | 2 | -28 | -9461 | -4998 | -5808 | 0 | 5936 | 0 | n/a | 0 | 0 | 859 | 49 | 160 | 0 | 3288 | 12407 | 0 | 1337 | 0 | -100 | -1200 | -1000 | -550 | -1200 | 0 | 280 | 0 | 0 | 0 | 214 | 1196 | 1000 | 726 | 1200 | 642
2040-03-30 | 3 | -28 | -8983 | -4998 | -3968 | 0 | 7890 | 0 | n/a | 0 | 0 | 859 | 49 | 160 | 0 | 3288 | 8231 | 0 | 1241 | 0 | -100 | -1200 | -1000 | -550 | -1200 | 0 | 280 | 0 | 0 | 0 | 211 | 1184 | 1000 | 700 | 1200 | 669
2040-03-30 | 4 | -28 | -8504 | -5254 | -2457 | 0 | 9216 | 0 | n/a | 0 | 0 | 929 | 49 | 160 | 0 | 3288 | 5073 | 0 | 1269 | 0 | -100 | -1200 | -1000 | -550 | -1200 | 0 | 280 | 0 | 0 | 0 | 206 | 1197 | 1000 | 363 | 1200 | 695
2040-03-30 | 5 | -28 | -8448 | -5509 | -1809 | 0 | 10425 | 0 | n/a | 0 | 0 | 929 | 49 | 160 | 0 | 3288 | 3588 | 0 | 1097 | 0 | -100 | -1200 | -1000 | -550 | -1200 | 0 | 280 | 0 | 0 | 0 | 211 | 1205 | 1000 | 323 | 1200 | 672
2040-03-30 | 6 | -28 | -8760 | -5509 | -1131 | 0 | 10887 | 0 | n/a | 0 | 0 | 929 | 49 | 160 | 0 | 3288 | 2672 | 0 | 1185 | 0 | -100 | -1200 | -1000 | -550 | -1200 | 0 | 280 | 0 | 0 | 0 | 216 | 1208 | 1000 | 260 | 1200 | 702
2040-03-30 | 7 | -28 | -9344 | -5509 | -370 | 0 | 9989 | 0 | n/a | 0 | 0 | 929 | 49 | 160 | 0 | 3288 | 2936 | 0 | 1624 | 19 | -100 | -1200 | -1000 | -550 | -1200 | 0 | 280 | 0 | 0 | 0 | 219 | 1211 | 1000 | 255 | 1200 | 751
2040-03-30 | 8 | -28 | -10366 | -5509 | 113 | 0 | 8954 | 0 | n/a | 0 | 0 | 929 | 49 | 160 | 0 | 3288 | 3192 | 0 | 2146 | 815 | -100 | -1200 | -1000 | -550 | -1200 | 0 | 280 | 0 | 0 | 0 | 219 | 1221 | 1000 | 261 | 1200 | 795
2040-03-30 | 9 | -28 | -12783 | -5254 | -689 | 0 | 9984 | 0 | n/a | 0 | 0 | 929 | 49 | 160 | 0 | 3288 | 3902 | 0 | 2144 | 2952 | -100 | -1200 | -1000 | -550 | -1200 | -913 | 280 | 0 | 0 | 0 | 219 | 1217 | 1000 | 292 | 1200 | 768
2040-03-30 | 10 | -28 | -14028 | -4998 | -1922 | 0 | 7519 | 0 | n/a | 0 | 0 | 859 | 49 | 160 | 0 | 3288 | 4911 | 0 | 2245 | 6340 | -100 | -1200 | -1000 | -550 | -1200 | -653 | 280 | 0 | 0 | 0 | 219 | 1217 | 1000 | 303 | 1200 | 653
2040-03-30 | 11 | -28 | -14570 | -4765 | -3485 | 0 | 3896 | 0 | n/a | 0 | 0 | 711 | 49 | 160 | 0 | 3288 | 7121 | 0 | 2370 | 10645 | -100 | -1200 | -1000 | -550 | -1200 | -1650 | 280 | 0 | 0 | 0 | 217 | 1233 | 1000 | 291 | 1200 | 583
2040-03-30 | 12 | -30 | -14372 | -4301 | -5160 | 0 | -3039 | 0 | n/a | 0 | 0 | 484 | 49 | 160 | 0 | 3288 | 10147 | 0 | 2606 | 15558 | -100 | -1200 | -1000 | -550 | -1200 | -1650 | 280 | 0 | 0 | 0 | 216 | 1232 | 1000 | 302 | 1200 | 564
2040-03-30 | 13 | -30 | -14236 | -3440 | -6311 | 0 | -12083 | 0 | n/a | 0 | 0 | 417 | 49 | 160 | 0 | 3288 | 17230 | 0 | 2850 | 17497 | -100 | -1200 | -1000 | -550 | -1200 | -1650 | 280 | 0 | 0 | 0 | 216 | 1232 | 1000 | 315 | 1200 | 524
2040-03-30 | 14 | -30 | -13844 | -2697 | -7648 | 0 | -14415 | 0 | n/a | 0 | 0 | 417 | 49 | 160 | 0 | 3288 | 19895 | 0 | 3217 | 16997 | -100 | -1200 | -1000 | -550 | -1200 | -1650 | 280 | 0 | 0 | 0 | 216 | 1233 | 1000 | 331 | 1200 | 539
2040-03-30 | 15 | -30 | -13275 | -2348 | -8141 | 0 | -16172 | 0 | n/a | 0 | 0 | 417 | 49 | 160 | 0 | 3288 | 21821 | 0 | 4136 | 15485 | -100 | -1200 | -1000 | -550 | -1200 | -1650 | 280 | 0 | 0 | 0 | 216 | 1227 | 1000 | 340 | 1200 | 584
2040-03-30 | 16 | -30 | -13014 | -2046 | -7103 | 0 | -18067 | 0 | n/a | 0 | 0 | 417 | 49 | 160 | 0 | 3288 | 22479 | 0 | 4752 | 14504 | -100 | -1200 | -1000 | -550 | -1200 | -1650 | 280 | 0 | 0 | 0 | 218 | 1223 | 1000 | 322 | 1200 | 640
2040-03-30 | 17 | -30 | -13124 | -1627 | -4965 | 0 | -15718 | 0 | n/a | 0 | 0 | 405 | 49 | 160 | 0 | 3288 | 23098 | 0 | 2831 | 11023 | -100 | -1200 | -1000 | -550 | -1200 | -1650 | 280 | 0 | 2226 | 0 | 219 | 1221 | 1000 | 359 | 1200 | 699
2040-03-30 | 18 | -30 | -13402 | -1767 | -2128 | 0 | -11841 | -191 | n/a | 0 | 0 | 405 | 49 | 160 | 0 | 3288 | 24354 | 0 | 994 | 5499 | -100 | -1200 | -1000 | -550 | -1200 | -1650 | 280 | 0 | 4600 | 0 | 219 | 1221 | 1000 | 386 | 1200 | 797
2040-03-30 | 19 | -30 | -13617 | -2046 | -1943 | 0 | -6896 | 0 | n/a | 0 | 0 | 230 | 49 | 160 | 0 | 3288 | 24750 | 0 | 0 | 1444 | -100 | -1200 | -1000 | -550 | -1200 | -1650 | 280 | 0 | 5567 | 0 | 218 | 1236 | 1000 | 377 | 1200 | 834
2040-03-30 | 20 | -30 | -14394 | -2511 | -5725 | 0 | -4187 | -28 | n/a | 0 | 0 | 405 | 49 | 160 | 0 | 3288 | 24969 | 0 | 3394 | 0 | -100 | -1200 | -1000 | -550 | -1200 | -1650 | 280 | 0 | 2220 | 0 | 218 | 1236 | 1000 | 385 | 1200 | 872
2040-03-30 | 21 | -30 | -14302 | -2859 | -6938 | 0 | 0 | 148 | n/a | 0 | 0 | 406 | 49 | 160 | 0 | 3288 | 24916 | 0 | 553 | 0 | -100 | -1200 | -1000 | -550 | -1200 | -1650 | 280 | 0 | 5048 | 0 | 219 | 1235 | 1000 | 399 | 1200 | 829
2040-03-30 | 22 | -30 | -13666 | -3045 | -7668 | 0 | 0 | 292 | n/a | 0 | 0 | 406 | 49 | 160 | 0 | 3288 | 24892 | 0 | 713 | 0 | -100 | -1200 | -1000 | -550 | -1200 | -1650 | 280 | 0 | 4765 | 0 | 219 | 1239 | 1000 | 410 | 1200 | 817
2040-03-30 | 23 | -30 | -12529 | -3231 | -7637 | 0 | 0 | 0 | n/a | 0 | 0 | 414 | 49 | 160 | 0 | 3288 | 24897 | 0 | 9 | 0 | -100 | -1200 | -1000 | -550 | -1200 | -1650 | 280 | 0 | 5277 | 0 | 219 | 1233 | 1000 | 448 | 1200 | 765
2040-03-30 | 24 | -30 | -11219 | -3231 | -7699 | 0 | 0 | -741 | n/a | 0 | 0 | 0 | 49 | 160 | 0 | 3288 | 24813 | 0 | 0 | 0 | -100 | -1200 | -1000 | -550 | -1200 | -1650 | 280 | 0 | 5497 | 0 | 219 | 1221 | 1000 | 438 | 1200 | 677
2040-03-31 | 1 | -40 | -10182 | -3440 | -6815 | 0 | 0 | 0 | n/a | 0 | 0 | 0 | 49 | 160 | 0 | 3288 | 22360 | 0 | 0 | 0 | -100 | -1200 | -1000 | -550 | -1200 | -1650 | 280 | 2453 | 5482 | 0 | 216 | 1205 | 1000 | 750 | 1200 | 632
2040-03-31 | 2 | -40 | -9476 | -3440 | -5746 | 0 | 0 | 0 | n/a | 0 | 0 | 0 | 49 | 160 | 0 | 3288 | 20585 | 0 | 0 | 0 | -100 | -1200 | -1000 | -550 | -1200 | -1650 | 280 | 4216 | 5825 | 0 | 214 | 1196 | 1000 | 726 | 1200 | 642
2040-03-31 | 3 | -40 | -8967 | -3231 | -3927 | 0 | 0 | 0 | n/a | 0 | 0 | 0 | 49 | 160 | 0 | 3288 | 18047 | 0 | 0 | 0 | -100 | -1200 | -1000 | -550 | -1200 | -1650 | 280 | 6753 | 5896 | 0 | 211 | 1184 | 1000 | 700 | 1200 | 669
2040-03-31 | 4 | -40 | -8585 | -3045 | -2426 | 0 | 0 | 0 | n/a | 0 | 0 | 0 | 49 | 160 | 0 | 3288 | 15979 | 0 | 0 | 0 | -100 | -1200 | -1000 | -550 | -1200 | -1650 | 280 | 8769 | 6061 | 0 | 206 | 1197 | 1000 | 363 | 1200 | 695
2040-03-31 | 5 | -40 | -8578 | -3045 | -1778 | 0 | 0 | 215 | n/a | 0 | 0 | 0 | 49 | 160 | 0 | 3288 | 15109 | 0 | 0 | 0 | -100 | -1200 | -1000 | -550 | -1200 | -1650 | 280 | 9641 | 6103 | 0 | 211 | 1205 | 1000 | 323 | 1200 | 672
2040-03-31 | 6 | -40 | -8673 | -3045 | -1100 | 0 | 0 | 0 | n/a | 0 | 0 | 0 | 49 | 160 | 0 | 3288 | 14741 | 0 | 0 | 0 | -100 | -1200 | -1000 | -550 | -1200 | -1650 | 280 | 10010 | 5945 | 0 | 216 | 1208 | 1000 | 260 | 1200 | 702
2040-03-31 | 7 | -40 | -9125 | -3045 | -319 | 0 | 0 | 292 | n/a | 0 | 0 | 0 | 49 | 160 | 0 | 3288 | 14074 | 0 | 0 | 46 | -100 | -1200 | -1000 | -550 | -1200 | -1650 | 280 | 10696 | 5946 | 0 | 219 | 1211 | 1000 | 255 | 1200 | 751
2040-03-31 | 8 | -40 | -9851 | -3045 | 175 | 0 | 0 | -931 | n/a | 0 | 0 | 0 | 49 | 160 | 0 | 3288 | 13920 | 0 | 0 | 1655 | -100 | -1200 | -1000 | -550 | -1200 | -1650 | 280 | 10869 | 6073 | 0 | 219 | 1221 | 1000 | 261 | 1200 | 795
2040-03-31 | 9 | -40 | -12308 | -2859 | -586 | 0 | 0 | 0 | n/a | 0 | 0 | 0 | 49 | 160 | 0 | 3288 | 12341 | 0 | 0 | 5335 | -100 | -1200 | -1000 | -550 | -1200 | -1650 | 280 | 12352 | 6200 | 0 | 219 | 1217 | 1000 | 292 | 1200 | 768
2040-03-31 | 10 | -40 | -13237 | -2348 | -1768 | 0 | 0 | 276 | n/a | 0 | 0 | 0 | 49 | 160 | 0 | 3288 | 10118 | 0 | 0 | 8881 | -100 | -1200 | -1000 | -550 | -1200 | -1650 | 280 | 14477 | 6488 | 0 | 219 | 1217 | 1000 | 303 | 1200 | 653
2040-03-31 | 11 | -40 | -13380 | -2208 | -3300 | 0 | 0 | 0 | n/a | 0 | 0 | 0 | 49 | 160 | 0 | 3288 | 11688 | 0 | 0 | 9123 | -100 | -1200 | -1000 | -550 | -1200 | -1650 | 280 | 12919 | 6562 | 0 | 217 | 1233 | 1000 | 291 | 1200 | 583
2040-03-31 | 12 | -40 | -13008 | -2046 | -5016 | 0 | 0 | -292 | n/a | 0 | 0 | 0 | 49 | 160 | 0 | 3288 | 16418 | 0 | 0 | 5867 | -100 | -1200 | -1000 | -550 | -1200 | -1650 | 280 | 8205 | 6537 | 0 | 216 | 1232 | 1000 | 302 | 1200 | 564
2040-03-31 | 13 | -40 | -13136 | -2208 | -6095 | 0 | 0 | -292 | n/a | 0 | 0 | 0 | 49 | 160 | 0 | 3288 | 19888 | 0 | 0 | 3766 | -100 | -1200 | -1000 | -550 | -1200 | -1650 | 280 | 4749 | 6379 | 0 | 216 | 1232 | 1000 | 315 | 1200 | 524
2040-03-31 | 14 | -40 | -13001 | -2697 | -7586 | 0 | 1474 | 292 | n/a | 0 | 0 | 0 | 49 | 160 | 0 | 3288 | 20229 | 0 | 0 | 3211 | -100 | -1200 | -1000 | -550 | -1200 | -1650 | 280 | 4177 | 6346 | 0 | 216 | 1233 | 1000 | 331 | 1200 | 539
2040-03-31 | 15 | -40 | -13039 | -2859 | -8141 | 0 | -1345 | -292 | n/a | 0 | 0 | 0 | 49 | 160 | 0 | 3288 | 24502 | 0 | 0 | 3098 | -100 | -1200 | -1000 | -550 | -1200 | -1650 | 280 | 86 | 5861 | 0 | 216 | 1227 | 1000 | 340 | 1200 | 584
2040-03-31 | 16 | -40 | -13043 | -3650 | -7329 | 0 | 3195 | 0 | n/a | 0 | 0 | 0 | 49 | 160 | 0 | 3288 | 20106 | 0 | 0 | 2644 | -100 | -1200 | -1000 | -550 | -1200 | -1650 | 280 | 4421 | 5405 | 0 | 218 | 1223 | 1000 | 322 | 1200 | 640
2040-03-31 | 17 | -40 | -13470 | -4301 | -5335 | 0 | -537 | -205 | n/a | 0 | 0 | 0 | 49 | 160 | 0 | 3288 | 23995 | 0 | 0 | 1776 | -100 | -1200 | -1000 | -550 | -1200 | -1650 | 280 | 783 | 5485 | 0 | 219 | 1221 | 1000 | 359 | 1200 | 699
2040-03-31 | 18 | -39.99 | -14090 | -4765 | -2693 | 0 | -2735 | 0 | n/a | 0 | 0 | 0 | 49 | 160 | 0 | 3288 | 24728 | 0 | 0 | 1478 | -100 | -1200 | -1000 | -550 | -1200 | -1650 | 280 | 0 | 5530 | 0 | 219 | 1221 | 1000 | 386 | 1200 | 797
2040-03-31 | 19 | -39.98 | -14566 | -5254 | -2724 | 0 | -966 | -116 | n/a | 0 | 0 | 0 | 49 | 160 | 0 | 3288 | 24655 | 0 | 0 | 893 | -100 | -1200 | -1000 | -550 | -1200 | -1650 | 280 | 0 | 6142 | 0 | 218 | 1236 | 1000 | 377 | 1200 | 834
2040-03-31 | 20 | -30 | -15670 | -5509 | -6332 | 0 | 0 | 0 | n/a | 0 | 0 | 577 | 49 | 160 | 0 | 3288 | 24615 | 0 | 4213 | 29 | -100 | -1200 | -1000 | -550 | -1200 | -1650 | 280 | 0 | 1734 | 0 | 218 | 1236 | 1000 | 385 | 1200 | 872
2040-03-31 | 21 | -30 | -14949 | -6021 | -7514 | 0 | 0 | 0 | n/a | 0 | 0 | 577 | 49 | 160 | 0 | 3288 | 24148 | 0 | 5681 | 0 | -100 | -1200 | -1000 | -550 | -1200 | -1650 | 280 | 0 | 801 | 0 | 219 | 1235 | 1000 | 399 | 1200 | 829
2040-03-31 | 22 | -30 | -13610 | -6300 | -7884 | 0 | 0 | 0 | n/a | 0 | 0 | 577 | 49 | 160 | 0 | 3288 | 24111 | 0 | 5028 | 0 | -100 | -1200 | -1000 | -550 | -1200 | -1650 | 280 | 0 | 1555 | 0 | 219 | 1239 | 1000 | 410 | 1200 | 817
2040-03-31 | 23 | -30 | -12534 | -6579 | -7514 | 0 | 0 | 215 | n/a | 0 | 0 | 491 | 49 | 160 | 0 | 3288 | 23867 | 0 | 3976 | 0 | -100 | -1200 | -1000 | -550 | -1200 | -1650 | 280 | 0 | 2488 | 0 | 219 | 1233 | 1000 | 448 | 1200 | 765
2040-03-31 | 24 | -30 | -11183 | -6881 | -7555 | 0 | 0 | -434 | n/a | 0 | 0 | 474 | 49 | 160 | 0 | 3288 | 23358 | 0 | 4144 | 0 | -100 | -1200 | -1000 | -550 | -1200 | -1650 | 280 | 0 | 2166 | 0 | 219 | 1221 | 1000 | 438 | 1200 | 677
2040-04-01 | 1 | -40 | -10184 | -7160 | -5181 | 0 | 1235 | 0 | n/a | 0 | 0 | 0 | 49 | 160 | 0 | 3288 | 23212 | 0 | 0 | 0 | -100 | -1200 | -1000 | -550 | -1200 | -1650 | 280 | 480 | 6587 | 0 | 213 | 1106 | 1000 | 631 | 1200 | 822
2040-04-01 | 2 | -40 | -9710 | -7160 | -3834 | 0 | 0 | 0 | n/a | 0 | 0 | 0 | 49 | 160 | 0 | 3288 | 22627 | 0 | 0 | 0 | -100 | -1200 | -1000 | -550 | -1200 | -1650 | 280 | 678 | 6470 | 0 | 203 | 1100 | 1000 | 620 | 1200 | 820
2040-04-01 | 3 | -40 | -9246 | -7462 | -3032 | 0 | -915 | 0 | n/a | 0 | 0 | 0 | 49 | 160 | 0 | 3288 | 22578 | 0 | 0 | 0 | -100 | -1200 | -1000 | -550 | -1200 | -1650 | 280 | 0 | 6587 | 0 | 200 | 1098 | 1000 | 548 | 1200 | 854
2040-04-01 | 4 | -40 | -9120 | -7787 | -1747 | 0 | -521 | 0 | n/a | 0 | 0 | 0 | 49 | 160 | 0 | 3288 | 21099 | 0 | 0 | 0 | -100 | -1200 | -1000 | -550 | -1200 | -1650 | 280 | 2040 | 6807 | 0 | 200 | 1103 | 1000 | 294 | 1200 | 894
2040-04-01 | 5 | -40 | -9396 | -7787 | -1367 | 0 | 0 | 0 | n/a | 0 | 0 | 0 | 49 | 160 | 0 | 3288 | 20473 | 0 | 0 | 0 | -100 | -1200 | -1000 | -550 | -1200 | -1650 | 280 | 2468 | 6950 | 0 | 209 | 1098 | 1000 | 284 | 1200 | 893
2040-04-01 | 6 | -40 | -10532 | -8090 | -966 | 0 | 0 | 0 | n/a | 0 | 0 | 0 | 49 | 160 | 0 | 3288 | 21511 | 0 | 0 | 0 | -100 | -1200 | -1000 | -550 | -1200 | -1650 | 280 | 34 | 6980 | 0 | 217 | 1106 | 1000 | 276 | 1200 | 861
2040-04-01 | 7 | -40 | -12619 | -8415 | -1048 | 0 | 2855 | 0 | n/a | 0 | 0 | 0 | 49 | 160 | 0 | 3288 | 21044 | 0 | 0 | 106 | -100 | -1200 | -1000 | -550 | -1200 | -1650 | 280 | 1748 | 6989 | 0 | 217 | 1112 | 1000 | 256 | 1200 | 887
2040-04-01 | 8 | -40 | -14487 | -8415 | -1768 | 0 | 1235 | 0 | n/a | 0 | 0 | 0 | 49 | 160 | 0 | 3288 | 22776 | 0 | 0 | 2582 | -100 | -1200 | -1000 | -550 | -1200 | -1650 | 280 | 286 | 7005 | 0 | 219 | 1100 | 1000 | 265 | 1200 | 908
2040-04-01 | 9 | -40 | -15831 | -8090 | -3361 | 0 | -657 | 0 | n/a | 0 | 0 | 0 | 49 | 160 | 0 | 3288 | 21287 | 0 | 0 | 8575 | -100 | -1200 | -1000 | -550 | -1200 | -1650 | 280 | 0 | 6996 | 0 | 219 | 1104 | 1000 | 287 | 1200 | 867
2040-04-01 | 10 | -40 | -15868 | -7462 | -4369 | 0 | -1078 | 0 | n/a | 0 | 0 | 0 | 49 | 160 | 0 | 3288 | 14255 | 0 | 0 | 16444 | -100 | -1200 | -1000 | -550 | -1200 | -1650 | 280 | 6991 | 6993 | 0 | 219 | 1107 | 1000 | 295 | 1200 | 813
2040-04-01 | 11 | -40 | -15569 | -6881 | -4132 | 0 | -201 | 0 | n/a | 0 | 0 | 0 | 49 | 160 | 0 | 3288 | 5656 | 0 | 0 | 23050 | -100 | -1200 | -1000 | -550 | -1200 | -1650 | 280 | 14928 | 7096 | 0 | 219 | 1107 | 1000 | 290 | 1200 | 780
2040-04-01 | 12 | -40 | -15677 | -6579 | -4934 | 0 | -2820 | 0 | n/a | 0 | 0 | 0 | 49 | 160 | 0 | 3288 | 6555 | 0 | 0 | 25377 | -100 | -1200 | -1000 | -550 | -1200 | -1650 | 280 | 12867 | 7120 | 0 | 219 | 1106 | 1000 | 297 | 1200 | 739
2040-04-01 | 13 | -40 | -15718 | -6300 | -5653 | 0 | -459 | 0 | n/a | 0 | 0 | 0 | 49 | 160 | 0 | 3288 | 2623 | 0 | 0 | 27430 | -100 | -1200 | -1000 | -550 | -1200 | -1650 | 280 | 16469 | 7106 | 0 | 218 | 1106 | 1000 | 297 | 1200 | 704
2040-04-01 | 14 | -40 | -15503 | -6021 | -6291 | 0 | 0 | -103 | n/a | 0 | 0 | 0 | 49 | 160 | 0 | 3288 | 1172 | 0 | 0 | 28668 | -100 | -1200 | -1000 | -550 | -1200 | -1650 | 280 | 18718 | 7135 | 0 | 217 | 1109 | 1000 | 294 | 1200 | 717
2040-04-01 | 15 | -40 | -15392 | -5765 | -6322 | 0 | 0 | 0 | n/a | 0 | 0 | 0 | 49 | 160 | 0 | 3288 | 2505 | 0 | 0 | 26896 | -100 | -1200 | -1000 | -550 | -1200 | -1650 | 280 | 16009 | 7026 | 0 | 218 | 1112 | 1000 | 280 | 1200 | 733
2040-04-01 | 16 | -40 | -15054 | -5765 | -6733 | 0 | 0 | 87 | n/a | 0 | 0 | 0 | 49 | 160 | 0 | 3288 | 6778 | 0 | 0 | 22609 | -100 | -1200 | -1000 | -550 | -1200 | -1650 | 280 | 11540 | 6981 | 0 | 218 | 1110 | 1000 | 285 | 1200 | 781
2040-04-01 | 17 | -40 | -14932 | -5765 | -6013 | 0 | 0 | -292 | n/a | 0 | 0 | 0 | 49 | 160 | 0 | 3288 | 13694 | 0 | 0 | 15231 | -100 | -1200 | -1000 | -550 | -1200 | -1650 | 280 | 4462 | 6921 | 0 | 218 | 1112 | 1000 | 316 | 1200 | 844
2040-04-01 | 18 | -30 | -15138 | -5765 | -5684 | 0 | 0 | -103 | n/a | 0 | 0 | 670 | 49 | 160 | 0 | 3288 | 18849 | 0 | 1275 | 7819 | -100 | -1200 | -1000 | -550 | -1200 | -1650 | 280 | 0 | 5572 | 0 | 219 | 1110 | 1000 | 356 | 1200 | 881
2040-04-01 | 19 | -25 | -15488 | -6021 | -7463 | 0 | 0 | 0 | n/a | 0 | 0 | 858 | 49 | 160 | 0 | 3288 | 18708 | 0 | 6596 | 1698 | -100 | -1200 | -1000 | -367 | 0 | 0 | 280 | 0 | 0 | 0 | 219 | 1107 | 1000 | 374 | 1200 | 948
2040-04-01 | 20 | 2 | -16635 | -6579 | -7236 | 0 | 0 | 1524 | n/a | 0 | 0 | 1539 | 70 | 160 | 0 | 3288 | 17058 | 0 | 6172 | 29 | 0 | 0 | 0 | 0 | 198 | 0 | 414 | 0 | 0 | 0 | 219 | 1107 | 1000 | 369 | 1002 | 978
2040-04-01 | 21 | 2 | -16565 | -7160 | -4811 | 0 | 0 | 1859 | n/a | 0 | 0 | 1577 | 79 | 160 | 0 | 3288 | 14327 | 0 | 5599 | 0 | 0 | 0 | 0 | 0 | 1191 | 0 | 456 | 0 | 0 | 0 | 218 | 1106 | 1000 | 384 | 9 | 901
2040-04-01 | 22 | 3 | -15414 | -7462 | -5386 | 0 | 1260 | 1859 | n/a | 0 | 0 | 1577 | 79 | 160 | 0 | 3288 | 12765 | 0 | 5611 | 0 | 0 | 0 | 0 | 0 | 1200 | 0 | 465 | 0 | 0 | 0 | 219 | 1104 | 1000 | 398 | 0 | 953
2040-04-01 | 23 | 3 | -13903 | -8090 | -5962 | 0 | 2362 | 1859 | n/a | 0 | 0 | 1577 | 79 | 160 | 0 | 3288 | 11754 | 0 | 5211 | 0 | 0 | 0 | 0 | 0 | 1200 | 0 | 465 | 0 | 0 | 0 | 219 | 1106 | 1000 | 403 | 0 | 965
2040-04-01 | 24 | 3 | -12577 | -8415 | -6167 | 0 | 4703 | 1859 | n/a | 0 | 0 | 1597 | 79 | 160 | 0 | 3288 | 8822 | 0 | 4987 | 0 | 0 | 0 | 0 | 0 | 1200 | 0 | 465 | 0 | 0 | 0 | 218 | 1106 | 1000 | 364 | 0 | 899
2040-04-02 | 1 | -19.34 | -11357 | -8740 | -3772 | 391 | 6827 | 584 | n/a | 0 | 0 | 1004 | 58 | 160 | 0 | 3288 | 6664 | 0 | 4562 | 0 | 0 | 0 | 0 | 0 | 0 | 0 | 332 | 0 | 0 | 0 | 213 | 1106 | 1000 | 631 | 1200 | 822
2040-04-02 | 2 | -19.34 | -10310 | -9066 | -3885 | 339 | 8429 | -387 | n/a | 0 | 0 | 1004 | 49 | 160 | 0 | 3288 | 5793 | 0 | 4298 | 0 | 0 | 0 | 0 | 0 | 0 | 0 | 289 | 0 | 0 | 0 | 203 | 1100 | 1000 | 620 | 1200 | 820
2040-04-02 | 3 | -19.34 | -9804 | -9763 | -3073 | 997 | 8431 | -627 | n/a | 0 | 0 | 1004 | 49 | 160 | 0 | 3288 | 5038 | 0 | 4021 | 0 | 0 | 0 | 0 | 0 | 0 | 0 | 280 | 0 | 0 | 0 | 200 | 1098 | 1000 | 548 | 1200 | 854
2040-04-02 | 4 | -19.34 | -9648 | -9763 | -1768 | 264 | 8090 | -647 | n/a | 0 | 0 | 1004 | 49 | 160 | 0 | 3288 | 4610 | 0 | 4080 | 0 | 0 | 0 | 0 | 0 | 0 | 0 | 280 | 0 | 0 | 0 | 200 | 1103 | 1000 | 294 | 1200 | 894
2040-04-02 | 5 | -19.34 | -9945 | -10112 | -1408 | 416 | 7352 | 588 | n/a | 0 | 0 | 1004 | 49 | 160 | 0 | 3288 | 4471 | 0 | 3857 | 0 | 0 | 0 | 0 | 0 | 0 | 0 | 280 | 0 | 0 | 0 | 209 | 1098 | 1000 | 284 | 1200 | 893
2040-04-02 | 6 | -19.34 | -11062 | -10484 | -997 | 369 | 9029 | 229 | n/a | 0 | 0 | 1004 | 49 | 160 | 0 | 3288 | 4002 | 0 | 4133 | 0 | 0 | 0 | 0 | 0 | 0 | 0 | 280 | 0 | 0 | 0 | 217 | 1106 | 1000 | 276 | 1200 | 861
2040-04-02 | 7 | -19.34 | -13068 | -10856 | -1079 | 277 | 11855 | 204 | n/a | 0 | 0 | 1004 | 49 | 160 | 0 | 3288 | 3857 | 0 | 3926 | 104 | 0 | 0 | 0 | 0 | 0 | 0 | 280 | 0 | 0 | 0 | 217 | 1112 | 1000 | 256 | 1200 | 887
2040-04-02 | 8 | -19.34 | -14804 | -10484 | -1809 | 349 | 11153 | 955 | n/a | 0 | 0 | 1004 | 49 | 160 | 0 | 3288 | 3854 | 0 | 3392 | 2612 | 0 | 0 | 0 | 0 | 0 | 0 | 280 | 0 | 0 | 0 | 219 | 1100 | 1000 | 265 | 1200 | 908
2040-04-02 | 9 | -19.34 | -15903 | -9066 | -3382 | 668 | 8167 | 320 | n/a | 0 | 0 | 1004 | 49 | 160 | 0 | 3288 | 3666 | 0 | 2518 | 8230 | 0 | 0 | 0 | 0 | 0 | 0 | 280 | 0 | 0 | 0 | 219 | 1104 | 1000 | 287 | 1200 | 867
2040-04-02 | 10 | -19.34 | -15718 | -7462 | -4348 | 0 | 422 | 0 | n/a | 0 | 0 | 938 | 49 | 160 | 0 | 3288 | 4614 | 0 | 2080 | 15697 | 0 | 0 | 0 | 0 | 0 | 0 | 280 | 0 | 0 | 0 | 219 | 1107 | 1000 | 295 | 1200 | 813
2040-04-02 | 11 | -25 | -15324 | -6579 | -4101 | 0 | -6727 | -1500 | n/a | 0 | 0 | 786 | 49 | 160 | 0 | 3288 | 6155 | 0 | 2346 | 21167 | 0 | 0 | 0 | 0 | 0 | 0 | 280 | 0 | 0 | 0 | 219 | 1107 | 1000 | 290 | 1200 | 780
2040-04-02 | 12 | -25 | -15324 | -5509 | -4862 | 0 | -10677 | -1168 | n/a | 0 | 0 | 643 | 49 | 160 | 0 | 3288 | 7110 | 0 | 2720 | 23290 | 0 | 0 | 0 | 0 | 0 | 0 | 280 | 0 | 0 | 0 | 219 | 1106 | 1000 | 297 | 1200 | 739
2040-04-02 | 13 | -25 | -15385 | -4765 | -5571 | -316 | -10556 | -692 | n/a | 0 | 0 | 708 | 49 | 160 | 0 | 3288 | 8741 | 0 | 2839 | 21221 | 0 | 0 | 0 | 0 | 0 | 0 | 280 | 0 | 0 | 0 | 218 | 1106 | 1000 | 297 | 1200 | 704
2040-04-02 | 14 | -25 | -15165 | -4510 | -6198 | 0 | -10542 | -1500 | n/a | 0 | 0 | 629 | 49 | 160 | 0 | 3288 | 8971 | 0 | 2926 | 21612 | 0 | 0 | 0 | 0 | 0 | 0 | 280 | 0 | 0 | 0 | 217 | 1109 | 1000 | 294 | 1200 | 717
2040-04-02 | 15 | -25 | -15071 | -4068 | -6229 | 0 | -12217 | -983 | n/a | 0 | 0 | 539 | 49 | 160 | 0 | 3288 | 10327 | 0 | 3505 | 20419 | 0 | 0 | 0 | 0 | 0 | 0 | 280 | 0 | 0 | 0 | 218 | 1112 | 1000 | 280 | 1200 | 733
2040-04-02 | 16 | -25 | -14802 | -4068 | -6651 | -1989 | -8556 | -1528 | n/a | 0 | 0 | 617 | 49 | 160 | 0 | 3288 | 11638 | 0 | 3677 | 17884 | 0 | 0 | 0 | 0 | 0 | 0 | 280 | 0 | 0 | 0 | 218 | 1110 | 1000 | 285 | 1200 | 781
2040-04-02 | 17 | -25 | -14711 | -4068 | -5921 | 0 | -8565 | -1500 | n/a | 0 | 0 | 718 | 49 | 160 | 0 | 3288 | 15082 | 0 | 3911 | 11276 | 0 | 0 | 0 | 0 | 0 | 0 | 280 | 0 | 0 | 0 | 218 | 1112 | 1000 | 316 | 1200 | 844
2040-04-02 | 18 | -25 | -14864 | -4301 | -5530 | -246 | -7486 | -1831 | n/a | 0 | 0 | 719 | 49 | 160 | 0 | 3288 | 19951 | 0 | 4177 | 5633 | 0 | 0 | 0 | 0 | 0 | 0 | 280 | 0 | 0 | 0 | 219 | 1110 | 1000 | 356 | 1200 | 881
2040-04-02 | 19 | -25 | -15197 | -4765 | -7288 | -411 | -3687 | -876 | n/a | 0 | 0 | 813 | 49 | 160 | 0 | 3288 | 22408 | 0 | 4203 | 1023 | 0 | 0 | 0 | 0 | 0 | 0 | 280 | 0 | 0 | 0 | 219 | 1107 | 1000 | 374 | 1200 | 948
2040-04-02 | 20 | -25 | -16372 | -5254 | -7123 | -95 | -3258 | -876 | n/a | 0 | 0 | 858 | 49 | 160 | 0 | 3288 | 23873 | 0 | 4441 | 29 | 0 | 0 | 0 | 0 | 0 | 0 | 280 | 0 | 0 | 0 | 219 | 1107 | 1000 | 369 | 1200 | 978
2040-04-02 | 21 | -25 | -16332 | -5509 | -4759 | -625 | -4792 | -612 | n/a | 0 | 0 | 813 | 49 | 160 | 0 | 3288 | 23727 | 0 | 4311 | 0 | 0 | 0 | 0 | 0 | 0 | 0 | 280 | 0 | 0 | 0 | 218 | 1106 | 1000 | 384 | 1200 | 901
2040-04-02 | 22 | -25 | -15118 | -5765 | -5335 | 0 | -5855 | -691 | n/a | 0 | 0 | 813 | 49 | 160 | 0 | 3288 | 23845 | 0 | 4328 | 0 | 0 | 0 | 0 | 0 | 0 | 0 | 280 | 0 | 0 | 0 | 219 | 1104 | 1000 | 398 | 1200 | 953
2040-04-02 | 23 | -25 | -13581 | -6021 | -5910 | -1051 | -4164 | -1196 | n/a | 0 | 0 | 813 | 49 | 160 | 0 | 3288 | 23617 | 0 | 4157 | 0 | 0 | 0 | -442 | 0 | 0 | 0 | 280 | 0 | 0 | 0 | 219 | 1106 | 1000 | 403 | 1200 | 965
2040-04-02 | 24 | -25 | -12264 | -6021 | -6126 | 0 | -5337 | -76 | n/a | 0 | 0 | 813 | 49 | 160 | 0 | 3288 | 23782 | 0 | 3751 | 0 | -100 | -1200 | -1000 | 0 | 0 | 0 | 280 | 0 | 0 | 0 | 218 | 1106 | 1000 | 364 | 1200 | 899
2040-04-03 | 1 | -40 | -11048 | -6300 | -3742 | 0 | 0 | 0 | n/a | 0 | 0 | 0 | 49 | 160 | 0 | 3288 | 23012 | 0 | 0 | 0 | -100 | -1200 | -1000 | -550 | -1200 | -1650 | 280 | 599 | 3670 | 0 | 213 | 1106 | 1000 | 631 | 1200 | 822
2040-04-03 | 2 | -40 | -10410 | -6300 | -3916 | 0 | 0 | 0 | n/a | 0 | 0 | 0 | 49 | 160 | 0 | 3288 | 22549 | 0 | 0 | 0 | -100 | -1200 | -1000 | -550 | -1200 | -1650 | 280 | 1242 | 3782 | 0 | 203 | 1100 | 1000 | 620 | 1200 | 820
2040-04-03 | 3 | -40 | -9903 | -6579 | -3094 | 0 | 0 | 0 | n/a | 0 | 0 | 0 | 49 | 160 | 0 | 3288 | 21498 | 0 | 0 | 0 | -100 | -1200 | -1000 | -550 | -1200 | -1650 | 280 | 2549 | 3006 | 0 | 200 | 1098 | 1000 | 548 | 1200 | 854
2040-04-03 | 4 | -40 | -9713 | -6579 | -1799 | 0 | 0 | 0 | n/a | 0 | 0 | 0 | 49 | 160 | 0 | 3288 | 20013 | 0 | 0 | 0 | -100 | -1200 | -1000 | -550 | -1200 | -1650 | 280 | 504 | 2350 | 0 | 200 | 1103 | 1000 | 294 | 1200 | 894
2040-04-03 | 5 | -40 | -9951 | -6881 | -1419 | 0 | 0 | 0 | n/a | 0 | 0 | 0 | 49 | 160 | 0 | 3288 | 20173 | 0 | 0 | 0 | -100 | -1200 | -1000 | -550 | -1200 | -1650 | 280 | 991 | 2204 | 0 | 209 | 1098 | 1000 | 284 | 1200 | 893
2040-04-03 | 6 | -40 | -11061 | -6881 | -1018 | 0 | 0 | 0 | n/a | 0 | 0 | 0 | 49 | 160 | 0 | 3288 | 20882 | 0 | 0 | 0 | -100 | -1200 | -1000 | -550 | -1200 | -1650 | 280 | 2517 | 2490 | 0 | 217 | 1106 | 1000 | 276 | 1200 | 861
2040-04-03 | 7 | -40 | -13052 | -7160 | -1100 | 0 | 0 | 0 | n/a | 0 | 0 | 0 | 49 | 160 | 0 | 3288 | 23177 | 0 | 0 | 57 | -100 | -1200 | -1000 | -550 | -1200 | -1650 | 280 | 148 | 2130 | 0 | 217 | 1112 | 1000 | 256 | 1200 | 887
2040-04-03 | 8 | -40 | -14795 | -7160 | -1850 | 0 | 3319 | 0 | n/a | 0 | 0 | 0 | 49 | 160 | 0 | 3288 | 21230 | 0 | 0 | 1179 | -100 | -1200 | -1000 | -550 | -1200 | -1650 | 280 | 3078 | 1929 | 0 | 219 | 1100 | 1000 | 265 | 1200 | 908
2040-04-03 | 9 | -40 | -15912 | -6881 | -3433 | 0 | 0 | 0 | n/a | 0 | 0 | 0 | 49 | 160 | 0 | 3288 | 22477 | 0 | 0 | 5672 | -100 | -1200 | -1000 | -550 | -1200 | -1650 | 280 | 2221 | 1207 | 0 | 219 | 1104 | 1000 | 287 | 1200 | 867
2040-04-03 | 10 | -40 | -15782 | -6579 | -4410 | 0 | -3319 | 0 | n/a | 0 | 0 | 0 | 49 | 160 | 0 | 3288 | 22220 | 0 | 0 | 9792 | -100 | -1200 | -1000 | -550 | -1200 | -1650 | 280 | 2472 | 1051 | 0 | 219 | 1107 | 1000 | 295 | 1200 | 813
2040-04-03 | 11 | -40 | -15430 | -5509 | -4153 | 0 | -540 | -205 | n/a | 0 | 0 | 0 | 49 | 160 | 0 | 3288 | 10839 | 0 | 0 | 16921 | -100 | -1200 | -1000 | -550 | -1200 | -1650 | 280 | 13832 | 1148 | 0 | 219 | 1107 | 1000 | 290 | 1200 | 780
2040-04-03 | 12 | -40 | -15520 | -4510 | -4944 | 0 | 0 | 0 | n/a | 0 | 0 | 0 | 49 | 160 | 0 | 3288 | 5484 | 0 | 0 | 21412 | -100 | -1200 | -1000 | -550 | -1200 | -1650 | 280 | 19103 | 1092 | 0 | 219 | 1106 | 1000 | 297 | 1200 | 739
2040-04-03 | 13 | -40 | -15553 | -3650 | -5643 | 0 | 0 | 176 | n/a | 0 | 0 | 0 | 49 | 160 | 0 | 3288 | 5030 | 0 | 0 | 21563 | -100 | -1200 | -1000 | -550 | -1200 | -1650 | 280 | 18511 | 1448 | 0 | 218 | 1106 | 1000 | 297 | 1200 | 704
2040-04-03 | 14 | -40 | -15367 | -2859 | -6280 | 0 | 0 | -395 | n/a | 0 | 0 | 0 | 49 | 160 | 0 | 3288 | 5418 | 0 | 0 | 21406 | -100 | -1200 | -1000 | -550 | -1200 | -1650 | 280 | 13691 | 2041 | 0 | 217 | 1109 | 1000 | 294 | 1200 | 717
2040-04-03 | 15 | -40 | -15379 | -2348 | -6332 | 0 | 0 | 0 | n/a | 0 | 0 | 0 | 49 | 160 | 0 | 3288 | 9248 | 0 | 0 | 16733 | -100 | -1200 | -1000 | -550 | -1200 | -1650 | 280 | 9352 | 2657 | 0 | 218 | 1112 | 1000 | 280 | 1200 | 733
2040-04-03 | 16 | -40 | -15094 | -1906 | -6764 | 0 | 0 | -103 | n/a | 0 | 0 | 0 | 49 | 160 | 0 | 3288 | 11216 | 0 | 0 | 14573 | -100 | -1200 | -1000 | -550 | -1200 | -1650 | 280 | 11031 | 3323 | 0 | 218 | 1110 | 1000 | 285 | 1200 | 781
2040-04-03 | 17 | -40 | -14992 | -1767 | -6065 | 0 | 0 | 189 | n/a | 0 | 0 | 0 | 49 | 160 | 0 | 3288 | 14525 | 0 | 0 | 10031 | -100 | -1200 | -1000 | -550 | -1200 | -1650 | 280 | 9023 | 3756 | 0 | 218 | 1112 | 1000 | 316 | 1200 | 844
2040-04-03 | 18 | -40 | -15145 | -1906 | -5725 | 0 | 0 | -292 | n/a | 0 | 0 | 0 | 49 | 160 | 0 | 3288 | 20139 | 0 | 0 | 4852 | -100 | -1200 | -1000 | -550 | -1200 | -1650 | 280 | 4049 | 5058 | 0 | 219 | 1110 | 1000 | 356 | 1200 | 881
2040-04-03 | 19 | -30 | -15470 | -2208 | -7514 | 0 | 0 | 0 | n/a | 0 | 0 | 676 | 49 | 160 | 0 | 3288 | 24247 | 0 | 952 | 1239 | -100 | -1200 | -1000 | -550 | -1200 | -1650 | 280 | 0 | 4656 | 0 | 219 | 1107 | 1000 | 374 | 1200 | 948
2040-04-03 | 20 | -30 | -16527 | -3045 | -7236 | 0 | 0 | 292 | n/a | 0 | 0 | 787 | 49 | 160 | 0 | 3288 | 24330 | 0 | 3293 | 29 | -100 | -1200 | -1000 | -550 | -1200 | -1650 | 280 | 0 | 2608 | 0 | 219 | 1107 | 1000 | 369 | 1200 | 978
2040-04-03 | 21 | -30 | -16339 | -3859 | -4790 | 0 | 0 | -16 | n/a | 0 | 0 | 702 | 49 | 160 | 0 | 3288 | 24431 | 0 | 1793 | 0 | -100 | -1200 | -1000 | -550 | -1200 | -1650 | 280 | 0 | 5136 | 0 | 218 | 1106 | 1000 | 384 | 1200 | 901
2040-04-03 | 22 | -30 | -15129 | -4301 | -5355 | 0 | 0 | -292 | n/a | 0 | 0 | 628 | 49 | 160 | 0 | 3288 | 24707 | 0 | 1665 | 0 | -100 | -1200 | -1000 | -550 | -1200 | -1650 | 280 | 0 | 5840 | 0 | 219 | 1104 | 1000 | 398 | 1200 | 953
2040-04-03 | 23 | -30 | -13605 | -4765 | -5931 | 0 | 0 | -292 | n/a | 0 | 0 | 560 | 49 | 160 | 0 | 3288 | 24747 | 0 | 1209 | 0 | -100 | -1200 | -1000 | -550 | -1200 | -1650 | 280 | 0 | 6241 | 0 | 219 | 1106 | 1000 | 403 | 1200 | 965
2040-04-03 | 24 | -30 | -12395 | -5254 | -6157 | 0 | 0 | -103 | n/a | 0 | 0 | 560 | 49 | 160 | 0 | 3288 | 24629 | 0 | 642 | 0 | -100 | -1200 | -1000 | -550 | -1200 | -1650 | 280 | 0 | 6634 | 0 | 218 | 1106 | 1000 | 364 | 1200 | 899
2040-04-04 | 1 | -40 | -11322 | -5765 | -3793 | 0 | 0 | 0 | n/a | 0 | 0 | 0 | 49 | 160 | 0 | 3288 | 22803 | 0 | 0 | 0 | -100 | -1200 | -1000 | -550 | -1200 | -1650 | 280 | 700 | 7274 | 0 | 213 | 1106 | 1000 | 631 | 1200 | 822
2040-04-04 | 2 | -40 | -10322 | -6021 | -3906 | 0 | 2298 | 0 | n/a | 0 | 0 | 0 | 49 | 160 | 0 | 3288 | 19873 | 0 | 0 | 0 | -100 | -1200 | -1000 | -550 | -1200 | -1650 | 280 | 1229 | 7265 | 0 | 203 | 1100 | 1000 | 620 | 1200 | 820
2040-04-04 | 3 | -40 | -9793 | -6300 | -3084 | 0 | 3904 | 0 | n/a | 0 | 0 | 0 | 49 | 160 | 0 | 3288 | 17195 | 0 | 0 | 0 | -100 | -1200 | -1000 | -550 | -1200 | -1650 | 280 | 926 | 7170 | 0 | 200 | 1098 | 1000 | 548 | 1200 | 854
2040-04-04 | 4 | -40 | -9587 | -6579 | -1789 | 0 | 2628 | 0 | n/a | 0 | 0 | 0 | 49 | 160 | 0 | 3288 | 17249 | 0 | 0 | 0 | -100 | -1200 | -1000 | -550 | -1200 | -1650 | 280 | 0 | 7203 | 0 | 200 | 1103 | 1000 | 294 | 1200 | 894
2040-04-04 | 5 | -40 | -9823 | -6881 | -1408 | 0 | 3264 | 0 | n/a | 0 | 0 | 0 | 49 | 160 | 0 | 3288 | 16771 | 0 | 0 | 0 | -100 | -1200 | -1000 | -550 | -1200 | -1650 | 280 | 0 | 7104 | 0 | 209 | 1098 | 1000 | 284 | 1200 | 893
2040-04-04 | 6 | -40 | -10910 | -7160 | -997 | 0 | 3446 | 0 | n/a | 0 | 0 | 0 | 49 | 160 | 0 | 3288 | 17544 | 0 | 0 | 0 | -100 | -1200 | -1000 | -550 | -1200 | -1650 | 280 | 0 | 7216 | 0 | 217 | 1106 | 1000 | 276 | 1200 | 861
2040-04-04 | 7 | -40 | -12882 | -7160 | -1079 | 0 | 3807 | 0 | n/a | 0 | 0 | 0 | 49 | 160 | 0 | 3288 | 19094 | 0 | 0 | 143 | -100 | -1200 | -1000 | -550 | -1200 | -1650 | 280 | 0 | 7037 | 0 | 217 | 1112 | 1000 | 256 | 1200 | 887
2040-04-04 | 8 | -40 | -14658 | -7462 | -1809 | 0 | 3326 | 0 | n/a | 0 | 0 | 0 | 49 | 160 | 0 | 3288 | 20478 | 0 | 0 | 2048 | -100 | -1200 | -1000 | -550 | -1200 | -1650 | 280 | 0 | 7061 | 0 | 219 | 1100 | 1000 | 265 | 1200 | 908
2040-04-04 | 9 | -40 | -15838 | -6881 | -3392 | 0 | 403 | -103 | n/a | 0 | 0 | 0 | 49 | 160 | 0 | 3288 | 21121 | 0 | 0 | 6613 | -100 | -1200 | -1000 | -550 | -1200 | -1650 | 280 | 0 | 7058 | 0 | 219 | 1104 | 1000 | 287 | 1200 | 867
2040-04-04 | 10 | -40 | -15652 | -6300 | -4348 | 0 | -5416 | 560 | n/a | 0 | 0 | 0 | 49 | 160 | 0 | 3288 | 20927 | 0 | 0 | 12151 | -100 | -1200 | -1000 | -550 | -1200 | -1650 | 280 | 0 | 6881 | 0 | 219 | 1107 | 1000 | 295 | 1200 | 813
2040-04-04 | 11 | -40 | -15188 | -5765 | -4070 | 0 | -10911 | 0 | n/a | 0 | 0 | 0 | 49 | 160 | 0 | 3288 | 20538 | 0 | 0 | 17320 | -100 | -1200 | -1000 | -550 | -1200 | -1650 | 280 | 0 | 6716 | 0 | 219 | 1107 | 1000 | 290 | 1200 | 780
2040-04-04 | 12 | -40 | -15188 | -5254 | -4831 | 0 | -7915 | -332 | n/a | 0 | 0 | 0 | 49 | 160 | 0 | 3288 | 14709 | 0 | 0 | 20733 | -100 | -1200 | -1000 | -550 | -1200 | -1650 | 280 | 4072 | 6535 | 0 | 219 | 1106 | 1000 | 297 | 1200 | 739
2040-04-04 | 13 | -40 | -15216 | -4765 | -5520 | 0 | 2475 | -564 | n/a | 0 | 0 | 0 | 49 | 160 | 0 | 3288 | 6214 | 0 | 0 | 19300 | -100 | -1200 | -1000 | -550 | -1200 | -1650 | 280 | 13434 | 6776 | 0 | 218 | 1106 | 1000 | 297 | 1200 | 704
2040-04-04 | 14 | -40 | -14984 | -4301 | -6116 | 0 | -572 | 0 | n/a | 0 | 0 | 0 | 49 | 160 | 0 | 3288 | 10008 | 0 | 0 | 17888 | -100 | -1200 | -1000 | -550 | -1200 | -1650 | 280 | 10112 | 6658 | 0 | 217 | 1109 | 1000 | 294 | 1200 | 717
2040-04-04 | 15 | -40 | -14839 | -4068 | -6137 | 0 | -2034 | 0 | n/a | 0 | 0 | 0 | 49 | 160 | 0 | 3288 | 11769 | 0 | 0 | 17231 | -100 | -1200 | -1000 | -550 | -1200 | -1650 | 280 | 8291 | 6532 | 0 | 218 | 1112 | 1000 | 280 | 1200 | 733
2040-04-04 | 16 | -40 | -14514 | -4068 | -6527 | 0 | -1958 | 0 | n/a | 0 | 0 | 0 | 49 | 160 | 0 | 3288 | 13924 | 0 | 0 | 15066 | -100 | -1200 | -1000 | -550 | -1200 | -1650 | 280 | 5408 | 6299 | 0 | 218 | 1110 | 1000 | 285 | 1200 | 781
2040-04-04 | 17 | -40 | -14425 | -4068 | -5767 | 0 | -3012 | -103 | n/a | 0 | 0 | 0 | 49 | 160 | 0 | 3288 | 18204 | 0 | 0 | 11092 | -100 | -1200 | -1000 | -550 | -1200 | -1650 | 280 | 2511 | 6546 | 0 | 218 | 1112 | 1000 | 316 | 1200 | 844
2040-04-04 | 18 | -39.99 | -14562 | -4301 | -5345 | 0 | -527 | -219 | n/a | 0 | 0 | 0 | 49 | 160 | 0 | 3288 | 21562 | 0 | 0 | 5314 | -100 | -1200 | -1000 | -550 | -1200 | -1650 | 280 | 0 | 6479 | 0 | 219 | 1110 | 1000 | 356 | 1200 | 881
2040-04-04 | 19 | -30 | -14799 | -4510 | -7000 | 0 | 0 | 0 | n/a | 0 | 0 | 730 | 49 | 160 | 0 | 3288 | 20659 | 0 | 5658 | 1184 | -100 | -1200 | -1000 | -550 | -1200 | -1650 | 280 | 0 | 1081 | 0 | 219 | 1107 | 1000 | 374 | 1200 | 948
2040-04-04 | 20 | -25 | -15833 | -5254 | -6856 | 0 | 0 | 292 | n/a | 0 | 0 | 858 | 49 | 160 | 0 | 3288 | 19713 | 0 | 6777 | 26 | -100 | -1200 | -1000 | -550 | -650 | 0 | 280 | 0 | 0 | 0 | 219 | 1107 | 1000 | 369 | 1200 | 978
2040-04-04 | 21 | -25 | -15840 | -5765 | -4615 | 0 | 0 | 0 | n/a | 0 | 0 | 858 | 49 | 160 | 0 | 3288 | 17888 | 0 | 6602 | 0 | -100 | -1200 | -1000 | -550 | -55 | 0 | 280 | 0 | 0 | 0 | 218 | 1106 | 1000 | 384 | 1200 | 901
2040-04-04 | 22 | -25 | -14800 | -6300 | -5242 | 0 | 0 | -395 | n/a | 0 | 0 | 858 | 49 | 160 | 0 | 3288 | 18078 | 0 | 6543 | 0 | -100 | -1200 | -1000 | -220 | 0 | 0 | 280 | 0 | 0 | 0 | 219 | 1104 | 1000 | 398 | 1200 | 953
2040-04-04 | 23 | -25 | -13412 | -6579 | -5859 | 0 | 0 | 0 | n/a | 0 | 0 | 900 | 49 | 160 | 0 | 3288 | 16531 | 0 | 6392 | 0 | 0 | -750 | -1000 | 0 | 0 | 0 | 280 | 0 | 0 | 0 | 219 | 1106 | 1000 | 403 | 1200 | 965
2040-04-04 | 24 | -25 | -12161 | -7160 | -6095 | 0 | 0 | 0 | n/a | 0 | 0 | 858 | 49 | 160 | 0 | 3288 | 18162 | 0 | 6284 | 0 | -100 | -1200 | -1000 | -550 | -815 | 0 | 280 | 0 | 0 | 0 | 218 | 1106 | 1000 | 364 | 1200 | 899
2040-04-05 | 1 | -30 | -10928 | -7462 | -3711 | 0 | 0 | 0 | n/a | 0 | 0 | 813 | 49 | 160 | 0 | 3288 | 17285 | 0 | 5925 | 0 | -100 | -1200 | -1000 | -550 | -1200 | -1650 | 280 | 0 | 47 | 0 | 213 | 1106 | 1000 | 631 | 1200 | 822
2040-04-05 | 2 | -30 | -9965 | -8090 | -3855 | 0 | 0 | 0 | n/a | 0 | 0 | 730 | 49 | 160 | 0 | 3288 | 17920 | 0 | 5182 | 0 | -100 | -1200 | -1000 | -550 | -1200 | -1650 | 280 | 0 | 534 | 0 | 203 | 1100 | 1000 | 620 | 1200 | 820
2040-04-05 | 3 | -30 | -9419 | -8740 | -3043 | 0 | 0 | 0 | n/a | 0 | 0 | 730 | 49 | 160 | 0 | 3288 | 17138 | 0 | 5256 | 0 | -100 | -1200 | -1000 | -550 | -1200 | -1650 | 280 | 0 | 493 | 0 | 200 | 1098 | 1000 | 548 | 1200 | 854
2040-04-05 | 4 | -30 | -9230 | -8740 | -1747 | 0 | 0 | -103 | n/a | 0 | 0 | 730 | 49 | 160 | 0 | 3288 | 17224 | 0 | 3790 | 0 | -100 | -1200 | -1000 | -550 | -1200 | -1650 | 280 | 0 | 1843 | 0 | 200 | 1103 | 1000 | 294 | 1200 | 894
2040-04-05 | 5 | -28 | -9406 | -9066 | -1367 | 0 | 0 | -116 | n/a | 0 | 0 | 813 | 49 | 160 | 0 | 3288 | 14718 | 0 | 5493 | 0 | -100 | -1200 | -1000 | -550 | -1200 | -796 | 280 | 0 | 0 | 0 | 209 | 1098 | 1000 | 284 | 1200 | 893
2040-04-05 | 6 | -25 | -10289 | -9066 | -956 | 0 | 0 | 0 | n/a | 0 | 0 | 938 | 49 | 160 | 0 | 3288 | 10769 | 0 | 5100 | 0 | 0 | 0 | -274 | 0 | 0 | 0 | 280 | 0 | 0 | 0 | 217 | 1106 | 1000 | 276 | 1200 | 861
2040-04-05 | 7 | 3 | -11763 | -9415 | -987 | 0 | 1370 | 225 | n/a | 0 | 0 | 1577 | 70 | 160 | 0 | 3288 | 8823 | 0 | 4919 | 120 | 0 | 0 | 0 | 0 | 1200 | 0 | 414 | 0 | 0 | 0 | 217 | 1112 | 1000 | 256 | 0 | 887
2040-04-05 | 8 | 3 | -13480 | -9066 | -1655 | 0 | 2838 | 1760 | n/a | 0 | 0 | 1577 | 79 | 160 | 0 | 3288 | 5937 | 0 | 4682 | 2225 | 0 | 0 | 0 | 0 | 1200 | 0 | 456 | 0 | 0 | 0 | 219 | 1100 | 1000 | 265 | 0 | 908
2040-04-05 | 9 | 3 | -14928 | -8415 | -3197 | 0 | 3258 | 1831 | n/a | 0 | 0 | 1577 | 79 | 160 | 0 | 3288 | 3854 | 0 | 3700 | 7128 | 0 | 0 | 0 | 0 | 1200 | 0 | 465 | 0 | 0 | 0 | 219 | 1104 | 1000 | 287 | 0 | 867
2040-04-05 | 10 | 3 | -14998 | -7787 | -4194 | 0 | 2120 | 0 | n/a | 0 | 0 | 1577 | 79 | 160 | 0 | 3288 | 2739 | 0 | 2859 | 12492 | 0 | 0 | 0 | 0 | 1200 | 0 | 465 | 0 | 0 | 0 | 219 | 1107 | 1000 | 295 | 0 | 813
2040-04-05 | 11 | 1.19 | -14639 | -6881 | -3947 | 0 | 0 | -1859 | n/a | 0 | 0 | 1453 | 79 | 160 | 0 | 3288 | 2029 | 0 | 2066 | 17798 | 0 | 0 | 0 | 0 | 0 | 0 | 453 | 0 | 0 | 0 | 219 | 1107 | 1000 | 290 | 1200 | 780
2040-04-05 | 12 | -3 | -14565 | -6579 | -4687 | 0 | -1059 | -1859 | n/a | 0 | 0 | 858 | 58 | 160 | 0 | 3288 | 1809 | 0 | 1518 | 20739 | 0 | 0 | 0 | 0 | 0 | 0 | 319 | 0 | 0 | 0 | 219 | 1106 | 1000 | 297 | 1200 | 739
2040-04-05 | 13 | 2.22 | -14597 | -6021 | -5355 | 0 | 0 | -1323 | n/a | 0 | 0 | 1539 | 79 | 160 | 0 | 3288 | 1491 | 0 | 1111 | 17976 | 0 | 0 | 0 | 0 | 1200 | 0 | 453 | 0 | 0 | 0 | 218 | 1106 | 1000 | 297 | 0 | 704
2040-04-05 | 14 | 3 | -14293 | -5765 | -5910 | 0 | 617 | 0 | n/a | 0 | 0 | 1569 | 79 | 160 | 0 | 3288 | 1433 | 0 | 832 | 16326 | 0 | 0 | 0 | 0 | 1200 | 0 | 465 | 0 | 0 | 0 | 217 | 1109 | 1000 | 294 | 0 | 717
2040-04-05 | 15 | 3 | -14111 | -5509 | -5921 | 0 | 1114 | 44 | n/a | 0 | 0 | 1572 | 79 | 160 | 0 | 3288 | 2010 | 0 | 805 | 14804 | 0 | 0 | 0 | 0 | 1200 | 0 | 465 | 0 | 0 | 0 | 218 | 1112 | 1000 | 280 | 0 | 733
2040-04-05 | 16 | 3 | -13763 | -5509 | -6280 | 0 | 5432 | 1196 | n/a | 0 | 0 | 1597 | 79 | 160 | 0 | 3288 | 2524 | 0 | 750 | 8862 | 0 | 0 | 0 | 0 | 1200 | 0 | 465 | 0 | 0 | 0 | 218 | 1110 | 1000 | 285 | 0 | 781
2040-04-05 | 17 | 3 | -13658 | -5509 | -5438 | 0 | 4629 | 1168 | n/a | 0 | 0 | 1597 | 79 | 160 | 0 | 3288 | 3531 | 0 | 851 | 7637 | 0 | 0 | 0 | 0 | 1200 | 0 | 465 | 0 | 0 | 0 | 218 | 1112 | 1000 | 316 | 0 | 844
2040-04-05 | 18 | 3 | -13782 | -5765 | -4913 | 0 | 5591 | 1859 | n/a | 0 | 0 | 1598 | 79 | 160 | 0 | 3288 | 4897 | 0 | 1107 | 4217 | 0 | 0 | 0 | 0 | 1200 | 0 | 465 | 0 | 0 | 0 | 219 | 1110 | 1000 | 356 | 0 | 881
2040-04-05 | 19 | 3 | -13972 | -6300 | -6486 | 0 | 8973 | 1831 | n/a | 0 | 0 | 1598 | 79 | 160 | 0 | 3288 | 6298 | 0 | 1576 | 1290 | 0 | 0 | 0 | 0 | 1200 | 0 | 465 | 0 | 0 | 0 | 219 | 1107 | 1000 | 374 | 0 | 948
2040-04-05 | 20 | 3 | -14952 | -6300 | -6455 | 0 | 9040 | 1831 | n/a | 0 | 0 | 1598 | 79 | 160 | 0 | 3288 | 7398 | 0 | 2611 | 38 | 0 | 0 | 0 | 0 | 1200 | 0 | 465 | 0 | 0 | 0 | 219 | 1107 | 1000 | 369 | 0 | 978
2040-04-05 | 21 | 3 | -14962 | -7160 | -4389 | 0 | 5900 | 1606 | n/a | 0 | 0 | 1598 | 79 | 160 | 0 | 3288 | 9468 | 0 | 2747 | 0 | 0 | 0 | 0 | 0 | 1200 | 0 | 465 | 0 | 0 | 0 | 218 | 1106 | 1000 | 384 | 0 | 901
2040-04-05 | 22 | 3 | -14115 | -7462 | -5109 | 0 | 4551 | 1208 | n/a | 0 | 0 | 1597 | 79 | 160 | 0 | 3288 | 10801 | 0 | 3338 | 0 | 0 | 0 | 0 | 0 | 1200 | 0 | 465 | 0 | 0 | 0 | 219 | 1104 | 1000 | 398 | 0 | 953
2040-04-05 | 23 | 3 | -13016 | -7787 | -5787 | 0 | 2838 | 292 | n/a | 0 | 0 | 1577 | 79 | 160 | 0 | 3288 | 13331 | 0 | 3361 | 0 | 0 | 0 | 0 | 0 | 1200 | 0 | 465 | 0 | 0 | 0 | 219 | 1106 | 1000 | 403 | 0 | 965
2040-04-05 | 24 | 3 | -11893 | -7787 | -6054 | 0 | 1135 | 0 | n/a | 0 | 0 | 1572 | 79 | 160 | 0 | 3288 | 14418 | 0 | 3418 | 0 | 0 | 0 | 0 | 0 | 1200 | 0 | 465 | 0 | 0 | 0 | 218 | 1106 | 1000 | 364 | 0 | 899
2040-04-06 | 1 | -26.07 | -10698 | -7787 | -3680 | 0 | 3896 | 0 | n/a | 0 | 0 | 938 | 58 | 160 | 0 | 3288 | 14078 | 0 | 3465 | 0 | -100 | -1200 | -1000 | -550 | -1200 | 0 | 332 | 0 | 0 | 0 | 213 | 1106 | 1000 | 631 | 1200 | 822
2040-04-06 | 2 | -26.07 | -9575 | -7787 | -4708 | 0 | 4017 | 0 | n/a | 0 | 0 | 938 | 49 | 160 | 0 | 3288 | 13603 | 0 | 3775 | 0 | -100 | -1200 | -1000 | -550 | -1200 | 0 | 289 | 0 | 0 | 0 | 203 | 1100 | 1000 | 620 | 1200 | 820
2040-04-06 | 3 | -26.07 | -9092 | -7787 | -3248 | 0 | 689 | 0 | n/a | 0 | 0 | 858 | 49 | 160 | 0 | 3288 | 15257 | 0 | 3596 | 0 | -100 | -1200 | -1000 | -550 | -1200 | 0 | 280 | 0 | 0 | 0 | 200 | 1098 | 1000 | 548 | 1200 | 854
2040-04-06 | 4 | -28 | -8737 | -7787 | -2076 | 0 | -1757 | -1168 | n/a | 0 | 0 | 813 | 49 | 160 | 0 | 3288 | 17677 | 0 | 3308 | 0 | -100 | -1200 | -1000 | -550 | -1200 | 0 | 280 | 0 | 0 | 0 | 200 | 1103 | 1000 | 294 | 1200 | 894
2040-04-06 | 5 | -28 | -8806 | -7462 | -1521 | 0 | -1888 | -1247 | n/a | 0 | 0 | 813 | 49 | 160 | 0 | 3288 | 17421 | 0 | 2963 | 0 | -100 | -1200 | -1000 | -550 | -1200 | 0 | 280 | 0 | 0 | 0 | 209 | 1098 | 1000 | 284 | 1200 | 893
2040-04-06 | 6 | -28 | -9008 | -7462 | -915 | 0 | -1441 | -1853 | n/a | 0 | 0 | 813 | 49 | 160 | 0 | 3288 | 17380 | 0 | 2758 | 0 | -100 | -1200 | -1000 | -550 | -1200 | 0 | 280 | 0 | 0 | 0 | 217 | 1106 | 1000 | 276 | 1200 | 861
2040-04-06 | 7 | -28 | -9615 | -7160 | -576 | 0 | -1236 | -1236 | n/a | 0 | 0 | 813 | 49 | 160 | 0 | 3288 | 16524 | 0 | 2635 | 122 | -100 | -1200 | -1000 | -550 | -1200 | 0 | 280 | 0 | 0 | 0 | 217 | 1112 | 1000 | 256 | 1200 | 887
2040-04-06 | 8 | -28 | -10508 | -7462 | -473 | 0 | -1746 | -1859 | n/a | 0 | 0 | 813 | 49 | 160 | 0 | 3288 | 16481 | 0 | 2720 | 2306 | -100 | -1200 | -1000 | -550 | -1200 | 0 | 280 | 0 | 0 | 0 | 219 | 1100 | 1000 | 265 | 1200 | 908
2040-04-06 | 9 | -28 | -13113 | -6881 | -863 | 0 | -3883 | -1242 | n/a | 0 | 0 | 717 | 49 | 160 | 0 | 3288 | 17234 | 0 | 2369 | 7307 | -100 | -1200 | -1000 | -550 | -1200 | -1371 | 280 | 0 | 0 | 0 | 219 | 1104 | 1000 | 287 | 1200 | 867
2040-04-06 | 10 | -28 | -13978 | -6579 | -2313 | 0 | -7361 | -1208 | n/a | 0 | 0 | 495 | 49 | 160 | 0 | 3288 | 18589 | 0 | 2070 | 12207 | -100 | -1200 | -1000 | -550 | -1200 | -1650 | 280 | 0 | 0 | 0 | 219 | 1107 | 1000 | 295 | 1200 | 813
2040-04-06 | 11 | -28 | -14069 | -5509 | -3649 | 0 | -15128 | -663 | n/a | 0 | 0 | 486 | 49 | 160 | 0 | 3288 | 20048 | 0 | 1895 | 18513 | -100 | -1200 | -1000 | -550 | -1200 | -1650 | 280 | 0 | 0 | 0 | 219 | 1107 | 1000 | 290 | 1200 | 780
2040-04-06 | 12 | -28 | -13591 | -4510 | -5088 | 0 | -17587 | -1168 | n/a | 0 | 0 | 486 | 49 | 160 | 0 | 3288 | 19162 | 0 | 2162 | 22058 | -100 | -1200 | -1000 | -550 | -1200 | -1650 | 280 | 0 | 0 | 0 | 219 | 1106 | 1000 | 297 | 1200 | 739
2040-04-06 | 13 | -28 | -13470 | -3650 | -6003 | 0 | -12206 | -1196 | n/a | 0 | 0 | 486 | 49 | 160 | 0 | 3288 | 12523 | 0 | 3127 | 22312 | -100 | -1200 | -1000 | -550 | -1200 | -1650 | 280 | 0 | 0 | 0 | 218 | 1106 | 1000 | 297 | 1200 | 704
2040-04-06 | 14 | -28 | -13162 | -2859 | -7247 | 0 | -8061 | -28 | n/a | 0 | 0 | 495 | 49 | 160 | 0 | 3288 | 7384 | 0 | 3265 | 22136 | -100 | -1200 | -1000 | -550 | -1200 | -1650 | 280 | 0 | 0 | 0 | 217 | 1109 | 1000 | 294 | 1200 | 717
2040-04-06 | 15 | -28 | -13114 | -2348 | -7401 | 0 | -4689 | -1576 | n/a | 0 | 0 | 629 | 49 | 160 | 0 | 3288 | 5596 | 0 | 3861 | 20964 | -100 | -1200 | -1000 | -550 | -1200 | -1650 | 280 | 0 | 0 | 0 | 218 | 1112 | 1000 | 280 | 1200 | 733
2040-04-06 | 16 | -28 | -12984 | -2208 | -7463 | 0 | -1036 | -584 | n/a | 0 | 0 | 813 | 49 | 160 | 0 | 3288 | 4389 | 0 | 4252 | 16743 | -100 | -1200 | -1000 | -550 | -1200 | -1650 | 280 | 0 | 0 | 0 | 218 | 1110 | 1000 | 285 | 1200 | 781
2040-04-06 | 17 | -25 | -13254 | -1906 | -5160 | 0 | 0 | 0 | n/a | 0 | 0 | 858 | 49 | 160 | 0 | 3288 | 3658 | 0 | 4422 | 11578 | -100 | -1200 | -1000 | -550 | -1123 | 0 | 280 | 0 | 0 | 0 | 218 | 1112 | 1000 | 316 | 1200 | 844
2040-04-06 | 18 | 0 | -13598 | -2046 | -3433 | 0 | 0 | 0 | n/a | 0 | 0 | 1419 | 58 | 160 | 0 | 3288 | 3359 | 0 | 4493 | 5977 | 0 | 0 | 0 | 0 | 0 | 0 | 323 | 0 | 0 | 0 | 219 | 1110 | 1000 | 356 | 1200 | 881
2040-04-06 | 19 | 3 | -13862 | -2046 | -2868 | 0 | 1053 | 1192 | n/a | 0 | 0 | 1577 | 79 | 160 | 0 | 3288 | 3398 | 0 | 4706 | 1667 | 0 | 0 | 0 | 0 | 1200 | 0 | 456 | 0 | 0 | 0 | 219 | 1107 | 1000 | 374 | 0 | 948
2040-04-06 | 20 | 3 | -14927 | -2511 | -6373 | 0 | 6708 | 1859 | n/a | 0 | 0 | 1598 | 79 | 160 | 0 | 3288 | 3567 | 0 | 4861 | 26 | 0 | 0 | 0 | 0 | 1200 | 0 | 465 | 0 | 0 | 0 | 219 | 1107 | 1000 | 369 | 0 | 978
2040-04-06 | 21 | 3 | -14600 | -3045 | -7935 | 0 | 7948 | 1859 | n/a | 0 | 0 | 1598 | 79 | 160 | 0 | 3288 | 4008 | 0 | 4976 | 0 | 0 | 0 | 0 | 0 | 1200 | 0 | 465 | 0 | 0 | 0 | 218 | 1106 | 1000 | 384 | 0 | 901
2040-04-06 | 22 | 3 | -13564 | -3440 | -8316 | 0 | 6863 | 1859 | n/a | 0 | 0 | 1598 | 79 | 160 | 0 | 3288 | 4600 | 0 | 5209 | 0 | 0 | 0 | 0 | 0 | 1200 | 0 | 465 | 0 | 0 | 0 | 219 | 1104 | 1000 | 398 | 0 | 953
2040-04-06 | 23 | 3 | -12740 | -3859 | -8336 | 0 | 5641 | 1859 | n/a | 0 | 0 | 1598 | 79 | 160 | 0 | 3288 | 5349 | 0 | 5297 | 0 | 0 | 0 | 0 | 0 | 1200 | 0 | 465 | 0 | 0 | 0 | 219 | 1106 | 1000 | 403 | 0 | 965
2040-04-06 | 24 | 3 | -11427 | -4301 | -8377 | 0 | 5534 | 1500 | n/a | 0 | 0 | 1598 | 79 | 160 | 0 | 3288 | 5436 | 0 | 4845 | 0 | 0 | 0 | 0 | 0 | 1200 | 0 | 465 | 0 | 0 | 0 | 218 | 1106 | 1000 | 364 | 0 | 899
2040-04-07 | 1 | 3 | -10317 | -4765 | -5232 | 0 | 1807 | 992 | n/a | 0 | 0 | 1577 | 79 | 160 | 0 | 3288 | 6162 | 0 | 4585 | 0 | 0 | 0 | 0 | 0 | 1200 | 0 | 465 | 0 | 0 | 0 | 213 | 1106 | 1000 | 631 | 0 | 822
2040-04-07 | 2 | 3 | -9147 | -4998 | -4636 | 0 | 1681 | 0 | n/a | 0 | 0 | 1577 | 79 | 160 | 0 | 3288 | 5786 | 0 | 4546 | 0 | 0 | 0 | 0 | 0 | 1200 | 0 | 465 | 0 | 0 | 0 | 203 | 1100 | 1000 | 620 | 0 | 820
2040-04-07 | 3 | 2 | -8608 | -5254 | -3197 | 0 | 0 | -132 | n/a | 0 | 0 | 1539 | 79 | 160 | 0 | 3288 | 6111 | 0 | 4349 | 0 | 0 | 0 | 0 | 0 | 1200 | 0 | 465 | 0 | 0 | 0 | 200 | 1098 | 1000 | 548 | 0 | 854
2040-04-07 | 4 | 2 | -8205 | -5509 | -2025 | 0 | 0 | -218 | n/a | 0 | 0 | 1539 | 79 | 160 | 0 | 3288 | 5885 | 0 | 4341 | 0 | 0 | 0 | 0 | 0 | 201 | 0 | 465 | 0 | 0 | 0 | 200 | 1103 | 1000 | 294 | 999 | 894
2040-04-07 | 5 | 2 | -8190 | -5765 | -1470 | 0 | 0 | -137 | n/a | 0 | 0 | 1539 | 79 | 160 | 0 | 3288 | 5855 | 0 | 4176 | 0 | 0 | 0 | 0 | 0 | 0 | 0 | 465 | 0 | 0 | 0 | 209 | 1098 | 1000 | 284 | 1200 | 893
2040-04-07 | 6 | 2 | -8288 | -6579 | -874 | 0 | 0 | -5 | n/a | 0 | 0 | 1539 | 79 | 160 | 0 | 3288 | 6279 | 0 | 3936 | 0 | 0 | 0 | 0 | 0 | 0 | 0 | 465 | 0 | 0 | 0 | 217 | 1106 | 1000 | 276 | 1200 | 861
2040-04-07 | 7 | 2.71 | -8779 | -6579 | -524 | 0 | 0 | 258 | n/a | 0 | 0 | 1539 | 79 | 160 | 0 | 3288 | 5620 | 0 | 3079 | 195 | 0 | 0 | 0 | 0 | 1200 | 0 | 465 | 0 | 0 | 0 | 217 | 1112 | 1000 | 256 | 0 | 887
2040-04-07 | 8 | 2.71 | -9679 | -6300 | -411 | 0 | 0 | 106 | n/a | 0 | 0 | 1539 | 79 | 160 | 0 | 3288 | 4487 | 0 | 2565 | 2510 | 0 | 0 | 0 | 0 | 1200 | 0 | 456 | 0 | 0 | 0 | 219 | 1100 | 1000 | 265 | 0 | 908
2040-04-07 | 9 | 0 | -12330 | -5254 | -802 | 0 | 0 | -126 | n/a | 0 | 0 | 1180 | 58 | 160 | 0 | 3288 | 3525 | 0 | 2492 | 7486 | 0 | 0 | 0 | 0 | 0 | 0 | 323 | 0 | 0 | 0 | 219 | 1104 | 1000 | 287 | 1200 | 867
2040-04-07 | 10 | -3 | -13350 | -4068 | -2241 | 0 | -1358 | -1831 | n/a | 0 | 0 | 858 | 49 | 160 | 0 | 3288 | 2584 | 0 | 2370 | 13259 | 0 | 0 | 0 | 0 | 0 | 0 | 280 | 0 | 0 | 0 | 219 | 1107 | 1000 | 295 | 1200 | 813
2040-04-07 | 11 | -3 | -13524 | -3231 | -3546 | 0 | -3511 | -1831 | n/a | 0 | 0 | 813 | 49 | 160 | 0 | 3288 | 1842 | 0 | 2966 | 16246 | 0 | 0 | 0 | 0 | 0 | 0 | 280 | 0 | 0 | 0 | 219 | 1107 | 1000 | 290 | 1200 | 780
2040-04-07 | 12 | -3 | -13235 | -2859 | -4985 | 0 | -7993 | -1783 | n/a | 0 | 0 | 718 | 49 | 160 | 0 | 3288 | 1671 | 0 | 3526 | 21163 | 0 | 0 | 0 | 0 | 0 | 0 | 280 | 0 | 0 | 0 | 219 | 1106 | 1000 | 297 | 1200 | 739
2040-04-07 | 13 | -3 | -13274 | -2208 | -5921 | 0 | -7809 | -1528 | n/a | 0 | 0 | 768 | 49 | 160 | 0 | 3288 | 2344 | 0 | 3584 | 20266 | 0 | 0 | 0 | 0 | 0 | 0 | 280 | 0 | 0 | 0 | 218 | 1106 | 1000 | 297 | 1200 | 704
2040-04-07 | 14 | -3 | -12735 | -1906 | -7062 | 0 | -9199 | -1859 | n/a | 0 | 0 | 711 | 49 | 160 | 0 | 3288 | 2834 | 0 | 3770 | 21669 | 0 | 0 | 0 | 0 | 0 | 0 | 280 | 0 | 0 | 0 | 217 | 1109 | 1000 | 294 | 1200 | 717
2040-04-07 | 15 | -3 | -12401 | -1627 | -7123 | 0 | -9061 | -1495 | n/a | 0 | 0 | 717 | 49 | 160 | 0 | 3288 | 2636 | 0 | 3820 | 20758 | 0 | 0 | 0 | 0 | 0 | 0 | 280 | 0 | 0 | 0 | 218 | 1112 | 1000 | 280 | 1200 | 733
2040-04-07 | 16 | -3 | -12079 | -1627 | -7113 | 0 | -3534 | -1859 | n/a | 0 | 0 | 813 | 49 | 160 | 0 | 3288 | 2510 | 0 | 3680 | 15432 | 0 | 0 | 0 | 0 | 0 | 0 | 280 | 0 | 0 | 0 | 218 | 1110 | 1000 | 285 | 1200 | 781
2040-04-07 | 17 | -3 | -11975 | -1627 | -4687 | 0 | 0 | -1375 | n/a | 0 | 0 | 900 | 49 | 160 | 0 | 3288 | 2689 | 0 | 3811 | 8479 | 0 | 0 | 0 | 0 | 0 | 0 | 289 | 0 | 0 | 0 | 218 | 1112 | 1000 | 316 | 1200 | 844
2040-04-07 | 18 | 2 | -12102 | -1767 | -2816 | 0 | 0 | 0 | n/a | 0 | 0 | 1539 | 70 | 160 | 0 | 3288 | 3232 | 0 | 3508 | 4417 | 0 | 0 | 0 | 0 | 49 | 0 | 422 | 0 | 0 | 0 | 219 | 1110 | 1000 | 356 | 1151 | 881
2040-04-07 | 19 | 3 | -12506 | -2046 | -2344 | 0 | 668 | 1500 | n/a | 0 | 0 | 1577 | 79 | 160 | 0 | 3288 | 3854 | 0 | 2806 | 1300 | 0 | 0 | 0 | 0 | 1200 | 0 | 465 | 0 | 0 | 0 | 219 | 1107 | 1000 | 374 | 0 | 948
2040-04-07 | 20 | 3 | -14010 | -2511 | -5982 | 0 | 6497 | 1859 | n/a | 0 | 0 | 1598 | 79 | 160 | 0 | 3288 | 4410 | 0 | 2900 | 47 | 0 | 0 | 0 | 0 | 1200 | 0 | 465 | 0 | 0 | 0 | 219 | 1107 | 1000 | 369 | 0 | 978
2040-04-07 | 21 | 3 | -14162 | -2859 | -7740 | 0 | 9145 | 1859 | n/a | 0 | 0 | 1598 | 79 | 160 | 0 | 3288 | 4317 | 0 | 2650 | 0 | 0 | 0 | 0 | 0 | 1200 | 0 | 465 | 0 | 0 | 0 | 218 | 1106 | 1000 | 384 | 0 | 901
2040-04-07 | 22 | 3 | -13073 | -3045 | -8131 | 0 | 7564 | 1859 | n/a | 0 | 0 | 1598 | 79 | 160 | 0 | 3288 | 5051 | 0 | 2985 | 0 | 0 | 0 | 0 | 0 | 1200 | 0 | 465 | 0 | 0 | 0 | 219 | 1104 | 1000 | 398 | 0 | 953
2040-04-07 | 23 | 3 | -12121 | -3231 | -8141 | 0 | 6223 | 1859 | n/a | 0 | 0 | 1598 | 79 | 160 | 0 | 3288 | 6104 | 0 | 2517 | 0 | 0 | 0 | 0 | 0 | 1200 | 0 | 465 | 0 | 0 | 0 | 219 | 1106 | 1000 | 403 | 0 | 965
2040-04-07 | 24 | 3 | -10866 | -3440 | -8213 | 0 | 4796 | 1192 | n/a | 0 | 0 | 1597 | 79 | 160 | 0 | 3288 | 7644 | 0 | 2098 | 0 | 0 | 0 | 0 | 0 | 1200 | 0 | 465 | 0 | 0 | 0 | 218 | 1106 | 1000 | 364 | 0 | 899
2040-04-08 | 1 | -28.4 | -9966 | -3440 | -5160 | 0 | 9214 | 0 | n/a | 0 | 0 | 1004 | 58 | 160 | 0 | 3288 | 8342 | 0 | 1869 | 0 | -100 | -1200 | -1000 | -550 | -1200 | -1650 | 332 | 0 | 0 | 0 | 213 | 1106 | 1000 | 631 | 1200 | 822
2040-04-08 | 2 | -28.4 | -9709 | -3859 | -3844 | 0 | 7812 | 0 | n/a | 0 | 0 | 971 | 49 | 160 | 0 | 3288 | 9034 | 0 | 1510 | 0 | -100 | -1200 | -1000 | -550 | -1200 | -1650 | 289 | 0 | 0 | 0 | 203 | 1100 | 1000 | 620 | 1200 | 820
2040-04-08 | 3 | -28.4 | -9287 | -3859 | -3043 | 0 | 5569 | 0 | n/a | 0 | 0 | 938 | 49 | 160 | 0 | 3288 | 10063 | 0 | 1540 | 0 | -100 | -1200 | -1000 | -550 | -1200 | -1650 | 280 | 0 | 0 | 0 | 200 | 1098 | 1000 | 548 | 1200 | 854
2040-04-08 | 4 | -28.4 | -9144 | -4068 | -1758 | 0 | 2832 | 0 | n/a | 0 | 0 | 858 | 49 | 160 | 0 | 3288 | 11436 | 0 | 1767 | 0 | -100 | -1200 | -1000 | -550 | -1200 | -1650 | 280 | 0 | 0 | 0 | 200 | 1103 | 1000 | 294 | 1200 | 894
2040-04-08 | 5 | -28.4 | -9432 | -4510 | -1388 | 0 | 1808 | 0 | n/a | 0 | 0 | 858 | 49 | 160 | 0 | 3288 | 12664 | 0 | 1922 | 0 | -100 | -1200 | -1000 | -550 | -1200 | -1650 | 280 | 0 | 0 | 0 | 209 | 1098 | 1000 | 284 | 1200 | 893
2040-04-08 | 6 | -30 | -10576 | -4510 | -987 | 0 | -343 | 0 | n/a | 0 | 0 | 813 | 49 | 160 | 0 | 3288 | 15222 | 0 | 2303 | 0 | -100 | -1200 | -1000 | -550 | -1200 | -1650 | 280 | 0 | 0 | 0 | 217 | 1106 | 1000 | 276 | 1200 | 861
2040-04-08 | 7 | -30 | -12535 | -4765 | -1059 | 0 | -121 | -1859 | n/a | 0 | 0 | 813 | 49 | 160 | 0 | 3288 | 18879 | 0 | 2483 | 87 | -100 | -1200 | -1000 | -550 | -1200 | -1650 | 280 | 0 | 0 | 0 | 217 | 1112 | 1000 | 256 | 1200 | 887
2040-04-08 | 8 | -30 | -14482 | -4998 | -1799 | 0 | -2442 | -1528 | n/a | 0 | 0 | 719 | 49 | 160 | 0 | 3288 | 22367 | 0 | 2837 | 1248 | -100 | -1200 | -1000 | -550 | -1200 | -1650 | 280 | 0 | 0 | 0 | 219 | 1100 | 1000 | 265 | 1200 | 908
2040-04-08 | 9 | -30 | -15855 | -5254 | -3413 | 0 | -4254 | -1168 | n/a | 0 | 0 | 711 | 49 | 160 | 0 | 3288 | 23816 | 0 | 3200 | 4139 | -100 | -1200 | -1000 | -550 | -1200 | -1650 | 280 | 0 | 0 | 0 | 219 | 1104 | 1000 | 287 | 1200 | 867
2040-04-08 | 10 | -30 | -15938 | -5509 | -4420 | 0 | -5559 | -1275 | n/a | 0 | 0 | 575 | 49 | 160 | 0 | 3288 | 23973 | 0 | 3411 | 6666 | -100 | -1200 | -1000 | -550 | -1200 | -1650 | 280 | 0 | 0 | 0 | 219 | 1107 | 1000 | 295 | 1200 | 813
2040-04-08 | 11 | -30 | -15684 | -5509 | -4194 | 0 | -7847 | -1831 | n/a | 0 | 0 | 495 | 49 | 160 | 0 | 3288 | 24070 | 0 | 3487 | 8936 | -100 | -1200 | -1000 | -550 | -1200 | -1650 | 280 | 0 | 0 | 0 | 219 | 1107 | 1000 | 290 | 1200 | 780
2040-04-08 | 12 | -30 | -15799 | -5509 | -4996 | 0 | -9832 | -876 | n/a | 0 | 0 | 495 | 49 | 160 | 0 | 3288 | 24214 | 0 | 3647 | 10579 | -100 | -1200 | -1000 | -550 | -1200 | -1650 | 280 | 0 | 0 | 0 | 219 | 1106 | 1000 | 297 | 1200 | 739
2040-04-08 | 13 | -30 | -15859 | -5765 | -5715 | 0 | -12397 | -1275 | n/a | 0 | 0 | 486 | 49 | 160 | 0 | 3288 | 24034 | 0 | 3468 | 14946 | -100 | -1200 | -1000 | -550 | -1200 | -1650 | 280 | 0 | 0 | 0 | 218 | 1106 | 1000 | 297 | 1200 | 704
2040-04-08 | 14 | -30 | -15613 | -5765 | -6332 | 0 | -11779 | -1859 | n/a | 0 | 0 | 486 | 49 | 160 | 0 | 3288 | 24267 | 0 | 3008 | 15510 | -100 | -1200 | -1000 | -550 | -1200 | -1650 | 280 | 0 | 274 | 0 | 217 | 1109 | 1000 | 294 | 1200 | 717
2040-04-08 | 15 | -30 | -15478 | -5765 | -6352 | 0 | -10830 | -1168 | n/a | 0 | 0 | 495 | 49 | 160 | 0 | 3288 | 24191 | 0 | 3294 | 13537 | -100 | -1200 | -1000 | -550 | -1200 | -1650 | 280 | 0 | 125 | 0 | 218 | 1112 | 1000 | 280 | 1200 | 733
2040-04-08 | 16 | -30 | -15189 | -5765 | -6794 | 0 | -6277 | -1313 | n/a | 0 | 0 | 268 | 49 | 160 | 0 | 3288 | 24122 | 0 | 3088 | 9783 | -100 | -1200 | -1000 | -550 | -1200 | -1650 | 280 | 0 | 385 | 0 | 218 | 1110 | 1000 | 285 | 1200 | 781
2040-04-08 | 17 | -30 | -15128 | -6021 | -6106 | 0 | -1393 | 0 | n/a | 0 | 0 | 677 | 49 | 160 | 0 | 3288 | 23688 | 0 | 16 | 6189 | -100 | -1200 | -1000 | -550 | -1200 | -1650 | 280 | 0 | 3026 | 0 | 218 | 1112 | 1000 | 316 | 1200 | 844
2040-04-08 | 18 | -30 | -15294 | -6021 | -5787 | 0 | 0 | -876 | n/a | 0 | 0 | 793 | 49 | 160 | 0 | 3288 | 23231 | 0 | 2052 | 3825 | -100 | -1200 | -1000 | -550 | -1200 | -1650 | 280 | 0 | 1034 | 0 | 219 | 1110 | 1000 | 356 | 1200 | 881
2040-04-08 | 19 | -25 | -15660 | -6300 | -7606 | 0 | 0 | 0 | n/a | 0 | 0 | 858 | 49 | 160 | 0 | 3288 | 22868 | 0 | 2919 | 941 | 0 | -797 | -1000 | 0 | 0 | 0 | 280 | 0 | 0 | 0 | 219 | 1107 | 1000 | 374 | 1200 | 948
2040-04-08 | 20 | -25 | -16596 | -6300 | -7267 | 0 | 0 | 0 | n/a | 0 | 0 | 938 | 49 | 160 | 0 | 3288 | 22795 | 0 | 2932 | 43 | 0 | 0 | -323 | 0 | 0 | 0 | 280 | 0 | 0 | 0 | 219 | 1107 | 1000 | 369 | 1200 | 978
2040-04-08 | 21 | -25 | -16481 | -6579 | -4831 | 0 | 0 | 0 | n/a | 0 | 0 | 858 | 49 | 160 | 0 | 3288 | 22622 | 0 | 2670 | 0 | 0 | -1037 | -1000 | 0 | 0 | 0 | 280 | 0 | 0 | 0 | 218 | 1106 | 1000 | 384 | 1200 | 901
2040-04-08 | 22 | -25 | -15234 | -6881 | -5376 | 0 | 0 | 0 | n/a | 0 | 0 | 858 | 49 | 160 | 0 | 3288 | 23037 | 0 | 2303 | 0 | -100 | -1200 | -1000 | -185 | 0 | 0 | 280 | 0 | 0 | 0 | 219 | 1104 | 1000 | 398 | 1200 | 953
2040-04-08 | 23 | -25 | -13624 | -6881 | -5931 | 0 | 0 | -116 | n/a | 0 | 0 | 858 | 49 | 160 | 0 | 3288 | 22840 | 0 | 2164 | 0 | -100 | -1200 | -1000 | -550 | -237 | 0 | 280 | 0 | 0 | 0 | 219 | 1106 | 1000 | 403 | 1200 | 965
2040-04-08 | 24 | -25 | -12359 | -7160 | -6147 | 0 | 0 | 0 | n/a | 0 | 0 | 858 | 49 | 160 | 0 | 3288 | 21674 | 0 | 2086 | 0 | -100 | -1200 | -1000 | -430 | 0 | 0 | 280 | 0 | 0 | 0 | 218 | 1106 | 1000 | 364 | 1200 | 899
2040-04-09 | 1 | -25 | -11244 | -7160 | -3783 | 0 | 0 | 0 | n/a | 0 | 0 | 858 | 49 | 160 | 0 | 3288 | 18977 | 0 | 2059 | 0 | -100 | -1200 | -1000 | -550 | -634 | 0 | 280 | 0 | 0 | 0 | 213 | 1106 | 1000 | 631 | 1200 | 822
2040-04-09 | 2 | 2 | -10645 | -7160 | -3947 | 0 | 0 | 0 | n/a | 0 | 0 | 1539 | 70 | 160 | 0 | 3288 | 13639 | 0 | 2071 | 0 | 0 | 0 | 0 | 0 | 572 | 0 | 414 | 0 | 0 | 0 | 203 | 1100 | 1000 | 620 | 628 | 820
2040-04-09 | 3 | 11 | -10202 | -7462 | -3135 | 82 | 0 | 0 | n/a | 0 | 0 | 1577 | 79 | 160 | 0 | 3288 | 10391 | 0 | 1720 | 0 | 200 | 1098 | 0 | 548 | 1200 | 0 | 456 | 0 | 0 | 0 | 0 | 0 | 1000 | 0 | 0 | 854
2040-04-09 | 4 | 11 | -10021 | -7462 | -1819 | 187 | 0 | 0 | n/a | 0 | 0 | 1577 | 79 | 160 | 0 | 3288 | 8130 | 0 | 1620 | 0 | 200 | 1103 | 1000 | 294 | 1200 | 0 | 465 | 0 | 0 | 0 | 0 | 0 | 0 | 0 | 0 | 894
2040-04-09 | 5 | 11 | -10281 | -7787 | -1449 | 99 | 0 | 0 | n/a | 0 | 0 | 1577 | 79 | 160 | 0 | 3288 | 8986 | 0 | 1474 | 0 | 209 | 1098 | 600 | 284 | 1200 | 0 | 465 | 0 | 0 | 0 | 0 | 0 | 400 | 0 | 0 | 893
2040-04-09 | 6 | 11 | -11430 | -7787 | -1038 | 106 | 0 | 259 | n/a | 0 | 0 | 1577 | 79 | 160 | 0 | 3288 | 9223 | 0 | 1301 | 0 | 217 | 1106 | 1000 | 276 | 1200 | 0 | 465 | 0 | 0 | 0 | 0 | 0 | 0 | 0 | 0 | 861
2040-04-09 | 7 | 11 | -13357 | -7787 | -1141 | 244 | 0 | 1528 | n/a | 0 | 0 | 1577 | 79 | 160 | 0 | 3288 | 9580 | 0 | 1353 | 228 | 217 | 1112 | 1000 | 256 | 1200 | 0 | 465 | 0 | 0 | 0 | 0 | 0 | 0 | 0 | 0 | 887
2040-04-09 | 8 | 11 | -15136 | -7787 | -1902 | 586 | 0 | 469 | n/a | 0 | 0 | 1577 | 79 | 160 | 0 | 3288 | 10310 | 0 | 1398 | 2711 | 219 | 1100 | 1000 | 265 | 1200 | 0 | 465 | 0 | 0 | 0 | 0 | 0 | 0 | 0 | 0 | 908
2040-04-09 | 9 | 8.14 | -16262 | -7787 | -3515 | 0 | 0 | -434 | n/a | 0 | 0 | 1572 | 79 | 160 | 0 | 3288 | 10828 | 0 | 1588 | 7497 | 219 | 1104 | 0 | 0 | 1200 | 0 | 465 | 0 | 0 | 0 | 0 | 0 | 1000 | 287 | 0 | 867
2040-04-09 | 10 | 5 | -16090 | -7462 | -4482 | 0 | 0 | -1859 | n/a | 0 | 0 | 1539 | 79 | 160 | 0 | 3288 | 10312 | 0 | 1770 | 10324 | 0 | 757 | 0 | 0 | 1200 | 0 | 465 | 0 | 0 | 0 | 219 | 350 | 1000 | 295 | 0 | 813
2040-04-09 | 11 | 11 | -15669 | -7462 | -4214 | 432 | 721 | 0 | n/a | 0 | 0 | 1577 | 79 | 160 | 0 | 3288 | 10400 | 0 | 1908 | 5349 | 219 | 1107 | 152 | 290 | 1200 | 0 | 465 | 0 | 0 | 0 | 0 | 0 | 848 | 0 | 0 | 780
2040-04-09 | 12 | 10 | -15715 | -7160 | -4996 | 0 | 0 | 0 | n/a | 0 | 0 | 1577 | 79 | 160 | 0 | 3288 | 10259 | 0 | 2350 | 7049 | 219 | 1106 | 0 | 120 | 1200 | 0 | 465 | 0 | 0 | 0 | 0 | 0 | 1000 | 177 | 0 | 739
2040-04-09 | 13 | 10 | -15724 | -6881 | -5695 | 0 | 0 | 0 | n/a | 0 | 0 | 1577 | 79 | 160 | 0 | 3288 | 8828 | 0 | 2607 | 8570 | 218 | 1106 | 0 | 202 | 1200 | 0 | 465 | 0 | 0 | 0 | 0 | 0 | 1000 | 95 | 0 | 704
2040-04-09 | 14 | 11 | -15563 | -6579 | -6342 | 1990 | 0 | 332 | n/a | 0 | 0 | 1577 | 79 | 160 | 0 | 3288 | 8359 | 0 | 2045 | 7371 | 217 | 1109 | 0 | 294 | 1200 | 0 | 465 | 0 | 0 | 0 | 0 | 0 | 1000 | 0 | 0 | 717
2040-04-09 | 15 | 11 | -15400 | -6300 | -6352 | 3860 | 691 | 410 | n/a | 0 | 0 | 1597 | 79 | 160 | 0 | 3288 | 6240 | 0 | 1989 | 6464 | 218 | 1112 | 0 | 280 | 1200 | 0 | 465 | 0 | 0 | 0 | 0 | 0 | 1000 | 0 | 0 | 733
2040-04-09 | 16 | 11 | -15084 | -6021 | -6764 | 1741 | 4965 | 1495 | n/a | 0 | 0 | 1598 | 79 | 160 | 0 | 3288 | 4249 | 0 | 2203 | 4812 | 218 | 1110 | 0 | 285 | 1200 | 0 | 465 | 0 | 0 | 0 | 0 | 0 | 1000 | 0 | 0 | 781
2040-04-09 | 17 | 11 | -15029 | -6021 | -6085 | 2348 | 6009 | 1168 | n/a | 0 | 0 | 1598 | 79 | 160 | 0 | 3288 | 3139 | 0 | 2100 | 3936 | 218 | 1112 | 0 | 316 | 1200 | 0 | 465 | 0 | 0 | 0 | 0 | 0 | 1000 | 0 | 0 | 844
2040-04-09 | 18 | 11 | -15131 | -5765 | -5725 | 1508 | 9480 | 1168 | n/a | 0 | 0 | 1598 | 79 | 160 | 0 | 3288 | 2073 | 0 | 2045 | 1874 | 219 | 1110 | 0 | 356 | 1200 | 0 | 465 | 0 | 0 | 0 | 0 | 0 | 1000 | 0 | 0 | 881
2040-04-09 | 19 | 11 | -15473 | -6300 | -7514 | 5364 | 9660 | 1247 | n/a | 0 | 0 | 1598 | 79 | 160 | 0 | 3288 | 1763 | 0 | 2064 | 700 | 219 | 1107 | 0 | 374 | 1200 | 0 | 465 | 0 | 0 | 0 | 0 | 0 | 1000 | 0 | 0 | 948
2040-04-09 | 20 | 11 | -16449 | -6579 | -7206 | 3783 | 13834 | 320 | n/a | 0 | 0 | 1598 | 79 | 160 | 0 | 3288 | 1561 | 0 | 2200 | 50 | 219 | 1107 | 0 | 369 | 1200 | 0 | 465 | 0 | 0 | 0 | 0 | 0 | 1000 | 0 | 0 | 978
2040-04-09 | 21 | 11 | -16367 | -6579 | -4800 | 922 | 14038 | 612 | n/a | 0 | 0 | 1598 | 79 | 160 | 0 | 3288 | 1519 | 0 | 2158 | 0 | 218 | 1106 | 0 | 384 | 1200 | 0 | 465 | 0 | 0 | 0 | 0 | 0 | 1000 | 0 | 0 | 901
2040-04-09 | 22 | 11 | -15127 | -6579 | -5355 | 1189 | 11839 | 1275 | n/a | 0 | 0 | 1598 | 79 | 160 | 0 | 3288 | 2008 | 0 | 2239 | 0 | 219 | 1104 | 0 | 398 | 1200 | 0 | 465 | 0 | 0 | 0 | 0 | 0 | 1000 | 0 | 0 | 953
2040-04-09 | 23 | 11 | -13580 | -6579 | -5931 | 1754 | 9856 | 1168 | n/a | 0 | 0 | 1598 | 79 | 160 | 0 | 3288 | 2584 | 0 | 2209 | 0 | 219 | 1106 | 0 | 403 | 1200 | 0 | 465 | 0 | 0 | 0 | 0 | 0 | 1000 | 0 | 0 | 965
2040-04-09 | 24 | 11 | -12347 | -6579 | -6157 | 2666 | 6988 | 1367 | n/a | 0 | 0 | 1598 | 79 | 160 | 0 | 3288 | 3442 | 0 | 2143 | 0 | 218 | 1106 | 0 | 364 | 1200 | 0 | 465 | 0 | 0 | 0 | 0 | 0 | 1000 | 0 | 0 | 899
2040-04-10 | 1 | 40.9 | -11245 | -6579 | -3783 | 567 | 0 | 0 | n/a | 0 | 0 | 1598 | 79 | 319 | 4827 | 3288 | 3214 | 0 | 2277 | 0 | 213 | 1106 | 1000 | 631 | 1200 | 822 | 465 | 0 | 0 | 0 | 0 | 0 | 0 | 0 | 0 | 0
2040-04-10 | 2 | 38.88 | -10420 | -6579 | -3927 | 0 | 0 | 0 | n/a | 0 | 0 | 1598 | 79 | 335 | 4282 | 3288 | 3670 | 0 | 2266 | 0 | 203 | 1100 | 1000 | 620 | 1200 | 820 | 465 | 0 | 0 | 0 | 0 | 0 | 0 | 0 | 0 | 0
2040-04-10 | 3 | 13 | -9908 | -6881 | -3104 | 0 | 0 | 0 | n/a | 0 | 0 | 1597 | 79 | 175 | 1941 | 3288 | 5267 | 0 | 2283 | 0 | 200 | 1098 | 1000 | 548 | 1200 | 752 | 465 | 0 | 0 | 0 | 0 | 0 | 0 | 0 | 0 | 102
2040-04-10 | 4 | 2 | -9710 | -6881 | -1799 | 0 | 0 | 0 | n/a | 0 | 0 | 1577 | 70 | 160 | 1890 | 3288 | 8084 | 0 | 2115 | 0 | 0 | 0 | 0 | 0 | 784 | 0 | 422 | 0 | 0 | 0 | 200 | 1103 | 1000 | 294 | 416 | 894
2040-04-10 | 5 | -3 | -9901 | -6881 | -1419 | 0 | -788 | 0 | n/a | 0 | 0 | 971 | 49 | 160 | 1560 | 3288 | 10572 | 0 | 2100 | 0 | 0 | 0 | 0 | 0 | 0 | 0 | 289 | 0 | 0 | 0 | 209 | 1098 | 1000 | 284 | 1200 | 893
2040-04-10 | 6 | -3 | -10932 | -6881 | -1007 | 0 | -1166 | -876 | n/a | 0 | 0 | 938 | 49 | 160 | 1560 | 3288 | 12451 | 0 | 2136 | 0 | 0 | 0 | 0 | 0 | 0 | 0 | 280 | 0 | 0 | 0 | 217 | 1106 | 1000 | 276 | 1200 | 861
2040-04-10 | 7 | -3 | -12831 | -6881 | -1090 | 0 | 0 | -1152 | n/a | 0 | 0 | 938 | 49 | 160 | 927 | 3288 | 14034 | 0 | 2014 | 264 | 0 | 0 | 0 | 0 | 0 | 0 | 280 | 0 | 0 | 0 | 217 | 1112 | 1000 | 256 | 1200 | 887
2040-04-10 | 8 | -3 | -14695 | -6881 | -1830 | 0 | -1269 | -1168 | n/a | 0 | 0 | 900 | 49 | 160 | 868 | 3288 | 15690 | 0 | 1936 | 2673 | 0 | 0 | 0 | 0 | 0 | 0 | 280 | 0 | 0 | 0 | 219 | 1100 | 1000 | 265 | 1200 | 908
2040-04-10 | 9 | -3 | -15966 | -6579 | -3443 | 0 | -19 | -1859 | n/a | 0 | 0 | 900 | 49 | 160 | 205 | 3288 | 14479 | 0 | 1903 | 6602 | 0 | 0 | 0 | 0 | 0 | 0 | 280 | 0 | 0 | 0 | 219 | 1104 | 1000 | 287 | 1200 | 867
2040-04-10 | 10 | -3 | -15762 | -6300 | -4389 | 0 | -5417 | -646 | n/a | 0 | 0 | 813 | 49 | 160 | 50 | 3288 | 15094 | 0 | 2014 | 10766 | 0 | 0 | 0 | 0 | 0 | 0 | 280 | 0 | 0 | 0 | 219 | 1107 | 1000 | 295 | 1200 | 813
2040-04-10 | 11 | -3 | -15367 | -6021 | -4132 | 0 | -7345 | -1859 | n/a | 0 | 0 | 768 | 49 | 160 | 0 | 3288 | 14659 | 0 | 2106 | 13414 | 0 | 0 | 0 | 0 | 0 | 0 | 280 | 0 | 0 | 0 | 219 | 1107 | 1000 | 290 | 1200 | 780
2040-04-10 | 12 | -3 | -15384 | -5765 | -4903 | 0 | -8304 | -1196 | n/a | 0 | 0 | 719 | 49 | 160 | 0 | 3288 | 13691 | 0 | 2255 | 15110 | 0 | 0 | 0 | 0 | 0 | 0 | 280 | 0 | 0 | 0 | 219 | 1106 | 1000 | 297 | 1200 | 739
2040-04-10 | 13 | -3 | -15436 | -5765 | -5602 | 0 | -7195 | -1835 | n/a | 0 | 0 | 786 | 49 | 160 | 0 | 3288 | 11894 | 0 | 2587 | 16789 | 0 | 0 | 0 | 0 | 0 | 0 | 280 | 0 | 0 | 0 | 218 | 1106 | 1000 | 297 | 1200 | 704
2040-04-10 | 14 | -3 | -15232 | -5509 | -6229 | 0 | -8131 | -1196 | n/a | 0 | 0 | 768 | 49 | 160 | 0 | 3288 | 11400 | 0 | 2796 | 17556 | 0 | 0 | 0 | 0 | 0 | 0 | 280 | 0 | 0 | 0 | 217 | 1109 | 1000 | 294 | 1200 | 717
2040-04-10 | 15 | -3 | -15165 | -4998 | -6270 | 0 | -6226 | -1831 | n/a | 0 | 0 | 810 | 49 | 160 | 0 | 3288 | 8755 | 0 | 2976 | 18172 | 0 | 0 | 0 | 0 | 0 | 0 | 280 | 0 | 0 | 0 | 218 | 1112 | 1000 | 280 | 1200 | 733
2040-04-10 | 16 | -3 | -14847 | -4998 | -6661 | 0 | -3498 | -955 | n/a | 0 | 0 | 822 | 49 | 160 | 0 | 3288 | 7166 | 0 | 3117 | 16076 | 0 | 0 | 0 | 0 | 0 | 0 | 280 | 0 | 0 | 0 | 218 | 1110 | 1000 | 285 | 1200 | 781
2040-04-10 | 17 | -3 | -14823 | -4765 | -5972 | 0 | 0 | -454 | n/a | 0 | 0 | 938 | 49 | 160 | 0 | 3288 | 6543 | 0 | 3453 | 11295 | 0 | 0 | 0 | 0 | 0 | 0 | 289 | 0 | 0 | 0 | 218 | 1112 | 1000 | 316 | 1200 | 844
2040-04-10 | 18 | 3 | -15025 | -4765 | -5633 | 0 | 2685 | 1168 | n/a | 0 | 0 | 1577 | 70 | 160 | 0 | 3288 | 5830 | 0 | 3444 | 5579 | 0 | 0 | 0 | 0 | 1200 | 0 | 422 | 0 | 0 | 0 | 219 | 1110 | 1000 | 356 | 0 | 881
2040-04-10 | 19 | 3 | -15389 | -5254 | -7421 | 0 | 9095 | 1859 | n/a | 0 | 0 | 1598 | 79 | 160 | 0 | 3288 | 4632 | 0 | 3671 | 2017 | 0 | 0 | 0 | 0 | 1200 | 0 | 465 | 0 | 0 | 0 | 219 | 1107 | 1000 | 374 | 0 | 948
2040-04-10 | 20 | 3 | -16350 | -5509 | -7134 | 0 | 11862 | 1859 | n/a | 0 | 0 | 1598 | 79 | 160 | 0 | 3288 | 4580 | 0 | 3760 | 142 | 0 | 0 | 0 | 0 | 1200 | 0 | 465 | 0 | 0 | 0 | 219 | 1107 | 1000 | 369 | 0 | 978
2040-04-10 | 21 | 3 | -16245 | -6021 | -4749 | 0 | 7330 | 1859 | n/a | 0 | 0 | 1598 | 79 | 160 | 0 | 3288 | 6900 | 0 | 4135 | 0 | 0 | 0 | 0 | 0 | 1200 | 0 | 465 | 0 | 0 | 0 | 218 | 1106 | 1000 | 384 | 0 | 901
2040-04-10 | 22 | 3 | -14995 | -6579 | -5314 | 0 | 4286 | 1859 | n/a | 0 | 0 | 1597 | 79 | 160 | 0 | 3288 | 9231 | 0 | 4723 | 0 | 0 | 0 | 0 | 0 | 1200 | 0 | 465 | 0 | 0 | 0 | 219 | 1104 | 1000 | 398 | 0 | 953
2040-04-10 | 23 | 3 | -13473 | -7160 | -5900 | 0 | 2090 | 1524 | n/a | 0 | 0 | 1577 | 79 | 160 | 0 | 3288 | 10998 | 0 | 5152 | 0 | 0 | 0 | 0 | 0 | 1200 | 0 | 465 | 0 | 0 | 0 | 219 | 1106 | 1000 | 403 | 0 | 965
2040-04-10 | 24 | 0 | -12180 | -7462 | -6116 | 0 | 0 | 406 | n/a | 0 | 0 | 1539 | 58 | 160 | 0 | 3288 | 14387 | 0 | 5589 | 0 | 0 | 0 | 0 | 0 | 0 | 0 | 332 | 0 | 0 | 0 | 218 | 1106 | 1000 | 364 | 1200 | 899
2040-04-11 | 1 | 3.88 | -10986 | -8090 | -3742 | 0 | -4782 | -663 | n/a | 0 | 0 | 1367 | 79 | 160 | 0 | 3288 | 16200 | 0 | 5503 | 0 | 0 | 0 | 0 | 0 | 1200 | 0 | 465 | 0 | 0 | 0 | 213 | 1106 | 1000 | 631 | 0 | 822
2040-04-11 | 2 | 3.88 | -10164 | -8090 | -3885 | 0 | -5197 | -1244 | n/a | 0 | 0 | 1274 | 79 | 160 | 0 | 3288 | 16512 | 0 | 5602 | 0 | 0 | 0 | 0 | 0 | 1200 | 0 | 465 | 0 | 0 | 0 | 203 | 1100 | 1000 | 620 | 0 | 820
2040-04-11 | 3 | 3.88 | -9635 | -8415 | -3073 | 0 | -5300 | -584 | n/a | 0 | 0 | 1367 | 79 | 160 | 0 | 3288 | 14878 | 0 | 5571 | 0 | 0 | 0 | 0 | 0 | 1200 | 0 | 465 | 0 | 0 | 0 | 200 | 1098 | 1000 | 548 | 0 | 854
2040-04-11 | 4 | 3.88 | -9452 | -8415 | -1768 | 0 | -6252 | -584 | n/a | 0 | 0 | 1274 | 79 | 160 | 0 | 3288 | 14385 | 0 | 5620 | 0 | 0 | 0 | 0 | 0 | 1200 | 0 | 465 | 0 | 0 | 0 | 200 | 1103 | 1000 | 294 | 0 | 894
2040-04-11 | 5 | 3.88 | -9690 | -8415 | -1398 | 0 | -4315 | -1859 | n/a | 0 | 0 | 1319 | 79 | 160 | 0 | 3288 | 13573 | 0 | 5594 | 0 | 0 | 0 | 0 | 0 | 1200 | 0 | 465 | 0 | 0 | 0 | 209 | 1098 | 1000 | 284 | 0 | 893
2040-04-11 | 6 | 3.88 | -10801 | -8740 | -987 | 0 | -4200 | 0 | n/a | 0 | 0 | 1411 | 79 | 160 | 0 | 3288 | 12540 | 0 | 5585 | 0 | 0 | 0 | 0 | 0 | 1200 | 0 | 465 | 0 | 0 | 0 | 217 | 1106 | 1000 | 276 | 0 | 861
2040-04-11 | 7 | 3.88 | -12692 | -8740 | -1069 | 0 | -627 | -332 | n/a | 0 | 0 | 1539 | 79 | 160 | 0 | 3288 | 10907 | 0 | 5455 | 368 | 0 | 0 | 0 | 0 | 1200 | 0 | 465 | 0 | 0 | 0 | 217 | 1112 | 1000 | 256 | 0 | 887
2040-04-11 | 8 | 3.88 | -14497 | -8415 | -1799 | 0 | -44 | -488 | n/a | 0 | 0 | 1539 | 79 | 160 | 0 | 3288 | 9619 | 0 | 5298 | 3596 | 0 | 0 | 0 | 0 | 1200 | 0 | 465 | 0 | 0 | 0 | 219 | 1100 | 1000 | 265 | 0 | 908
2040-04-11 | 9 | 3.88 | -15762 | -7462 | -3382 | 0 | -1244 | -1539 | n/a | 0 | 0 | 1492 | 79 | 160 | 0 | 3288 | 8419 | 0 | 4605 | 9681 | 0 | 0 | 0 | 0 | 1200 | 0 | 465 | 0 | 0 | 0 | 219 | 1104 | 1000 | 287 | 0 | 867
2040-04-11 | 10 | 3.88 | -15693 | -6579 | -4369 | 0 | -6012 | -1859 | n/a | 0 | 0 | 1229 | 79 | 160 | 0 | 3288 | 6762 | 0 | 4376 | 16952 | 0 | 0 | 0 | 0 | 1200 | 0 | 465 | 0 | 0 | 0 | 219 | 1107 | 1000 | 295 | 0 | 813
2040-04-11 | 11 | 3.88 | -15393 | -6021 | -4142 | 0 | -12104 | -1208 | n/a | 0 | 0 | 1027 | 79 | 160 | 0 | 3288 | 5779 | 0 | 4246 | 22624 | 0 | 0 | 0 | 0 | 1200 | 0 | 465 | 0 | 0 | 0 | 219 | 1107 | 1000 | 290 | 0 | 780
2040-04-11 | 12 | 3.88 | -15541 | -5509 | -4944 | 0 | -15203 | 0 | n/a | 0 | 0 | 797 | 79 | 160 | 0 | 3288 | 4493 | 0 | 3918 | 26798 | 0 | 0 | 0 | 0 | 1200 | 0 | 465 | 0 | 0 | 0 | 219 | 1106 | 1000 | 297 | 0 | 739
2040-04-11 | 13 | 3.88 | -15660 | -4765 | -5674 | 0 | -11890 | -852 | n/a | 0 | 0 | 1050 | 79 | 160 | 0 | 3288 | 3160 | 0 | 3392 | 26048 | 0 | 0 | 0 | 0 | 1200 | 0 | 465 | 0 | 0 | 0 | 218 | 1106 | 1000 | 297 | 0 | 704
2040-04-11 | 14 | 3.88 | -15522 | -4301 | -6322 | 0 | -9386 | -1828 | n/a | 0 | 0 | 1091 | 79 | 160 | 0 | 3288 | 2142 | 0 | 2880 | 26054 | 0 | 0 | 0 | 0 | 1200 | 0 | 465 | 0 | 0 | 0 | 217 | 1109 | 1000 | 294 | 0 | 717
2040-04-11 | 15 | 3.88 | -15410 | -4301 | -6352 | 0 | -4188 | -1196 | n/a | 0 | 0 | 1367 | 79 | 160 | 0 | 3288 | 1430 | 0 | 2188 | 21271 | 0 | 0 | 0 | 0 | 1200 | 0 | 465 | 0 | 0 | 0 | 218 | 1112 | 1000 | 280 | 0 | 733
2040-04-11 | 16 | 11 | -15151 | -3859 | -6784 | 0 | 0 | 0 | n/a | 0 | 0 | 1577 | 79 | 160 | 0 | 3288 | 1263 | 0 | 1946 | 14109 | 218 | 1110 | 96 | 285 | 1200 | 0 | 465 | 0 | 0 | 0 | 0 | 0 | 904 | 0 | 0 | 781
2040-04-11 | 17 | 11 | -15105 | -4068 | -6106 | 0 | 4323 | 744 | n/a | 0 | 0 | 1598 | 79 | 160 | 0 | 3288 | 1280 | 0 | 1771 | 7725 | 218 | 1112 | 1000 | 316 | 1200 | 0 | 465 | 0 | 0 | 0 | 0 | 0 | 0 | 0 | 0 | 844
2040-04-11 | 18 | 11 | -15260 | -4068 | -5777 | 0 | 8472 | 292 | n/a | 0 | 0 | 1598 | 79 | 160 | 0 | 3288 | 1483 | 0 | 1430 | 3954 | 219 | 1110 | 1000 | 356 | 1200 | 0 | 465 | 0 | 0 | 0 | 0 | 0 | 0 | 0 | 0 | 881
2040-04-11 | 19 | 11 | -15562 | -4301 | -7545 | 0 | 12231 | 1528 | n/a | 0 | 0 | 1598 | 79 | 160 | 0 | 3288 | 1595 | 0 | 1162 | 1402 | 219 | 1107 | 1000 | 374 | 1200 | 0 | 465 | 0 | 0 | 0 | 0 | 0 | 0 | 0 | 0 | 948
2040-04-11 | 20 | 11 | -16395 | -4510 | -7164 | 0 | 14004 | 1859 | n/a | 0 | 0 | 1598 | 79 | 160 | 0 | 3288 | 1674 | 0 | 960 | 88 | 219 | 1107 | 1000 | 369 | 1200 | 0 | 465 | 0 | 0 | 0 | 0 | 0 | 0 | 0 | 0 | 978
2040-04-11 | 21 | 11 | -16367 | -4765 | -4790 | 0 | 11684 | 1528 | n/a | 0 | 0 | 1598 | 79 | 160 | 0 | 3288 | 1843 | 0 | 1370 | 0 | 218 | 1106 | 1000 | 384 | 1200 | 0 | 465 | 0 | 0 | 0 | 0 | 0 | 0 | 0 | 0 | 901
2040-04-11 | 22 | 11 | -15233 | -4998 | -5376 | 0 | 11598 | 1500 | n/a | 0 | 0 | 1598 | 79 | 160 | 0 | 3288 | 1822 | 0 | 1177 | 0 | 219 | 1104 | 1000 | 398 | 1200 | 0 | 465 | 0 | 0 | 0 | 0 | 0 | 0 | 0 | 0 | 953
2040-04-11 | 23 | 11 | -13751 | -4998 | -5952 | 0 | 10117 | 1839 | n/a | 0 | 0 | 1598 | 79 | 160 | 0 | 3288 | 2029 | 0 | 1197 | 0 | 219 | 1106 | 1000 | 403 | 1200 | 0 | 465 | 0 | 0 | 0 | 0 | 0 | 0 | 0 | 0 | 965
2040-04-11 | 24 | 11 | -12529 | -5509 | -6167 | 0 | 10142 | 1831 | n/a | 0 | 0 | 1598 | 79 | 160 | 0 | 3288 | 2192 | 0 | 1075 | 0 | 218 | 1106 | 487 | 364 | 1200 | 0 | 465 | 0 | 0 | 0 | 0 | 0 | 513 | 0 | 0 | 899
2040-04-12 | 1 | 39.2 | -11373 | -5509 | -3793 | 0 | 567 | 0 | n/a | 0 | 0 | 1598 | 79 | 319 | 6403 | 3288 | 1979 | 0 | 1005 | 0 | 213 | 1106 | 1000 | 631 | 1200 | 822 | 465 | 0 | 0 | 0 | 0 | 0 | 0 | 0 | 0 | 0
2040-04-12 | 2 | 38.14 | -10532 | -6021 | -3927 | 0 | 0 | 0 | n/a | 0 | 0 | 1598 | 79 | 335 | 6543 | 3288 | 2035 | 0 | 1194 | 0 | 203 | 1100 | 1000 | 620 | 1200 | 820 | 465 | 0 | 0 | 0 | 0 | 0 | 0 | 0 | 0 | 0
2040-04-12 | 3 | 33.54 | -10034 | -6300 | -3104 | 0 | 0 | 0 | n/a | 0 | 0 | 1598 | 79 | 341 | 5201 | 3288 | 2331 | 0 | 1234 | 0 | 200 | 1098 | 1000 | 548 | 1200 | 854 | 465 | 0 | 0 | 0 | 0 | 0 | 0 | 0 | 0 | 0
2040-04-12 | 4 | 28.05 | -9838 | -6300 | -1799 | 0 | 0 | -854 | n/a | 0 | 0 | 1598 | 79 | 341 | 4670 | 3288 | 2536 | 0 | 1123 | 0 | 200 | 1103 | 1000 | 294 | 1200 | 894 | 465 | 0 | 0 | 0 | 0 | 0 | 0 | 0 | 0 | 0
2040-04-12 | 5 | 28.05 | -10075 | -6300 | -1429 | 0 | 0 | -1050 | n/a | 0 | 0 | 1598 | 79 | 341 | 4670 | 3288 | 2646 | 0 | 1082 | 0 | 209 | 1098 | 1000 | 284 | 1200 | 893 | 465 | 0 | 0 | 0 | 0 | 0 | 0 | 0 | 0 | 0
2040-04-12 | 6 | 28.05 | -11140 | -6300 | -1007 | 0 | 0 | -446 | n/a | 0 | 0 | 1598 | 79 | 341 | 4670 | 3288 | 2618 | 0 | 1174 | 0 | 217 | 1106 | 1000 | 276 | 1200 | 861 | 465 | 0 | 0 | 0 | 0 | 0 | 0 | 0 | 0 | 0
2040-04-12 | 7 | 32.43 | -12939 | -6021 | -1090 | 0 | 0 | 0 | n/a | 0 | 0 | 1598 | 79 | 341 | 5121 | 3288 | 3261 | 0 | 1108 | 116 | 217 | 1112 | 1000 | 256 | 1200 | 887 | 465 | 0 | 0 | 0 | 0 | 0 | 0 | 0 | 0 | 0
2040-04-12 | 8 | 37.76 | -14716 | -6021 | -1830 | 0 | 0 | 0 | n/a | 0 | 0 | 1598 | 79 | 341 | 6451 | 3288 | 3752 | 0 | 1168 | 733 | 219 | 1100 | 1000 | 265 | 1200 | 908 | 465 | 0 | 0 | 0 | 0 | 0 | 0 | 0 | 0 | 0
2040-04-12 | 9 | 37.9 | -15872 | -5765 | -3423 | 0 | 0 | 1679 | n/a | 0 | 0 | 1598 | 79 | 341 | 6725 | 3288 | 3509 | 0 | 1215 | 1484 | 219 | 1104 | 1000 | 287 | 1200 | 867 | 465 | 0 | 0 | 0 | 0 | 0 | 0 | 0 | 0 | 0
2040-04-12 | 10 | 37.9 | -15795 | -5509 | -4399 | 0 | 0 | 60 | n/a | 0 | 0 | 1598 | 79 | 335 | 6713 | 3288 | 4879 | 0 | 1200 | 2453 | 219 | 1107 | 1000 | 295 | 1200 | 813 | 465 | 0 | 0 | 0 | 0 | 0 | 0 | 0 | 0 | 0
2040-04-12 | 11 | 13 | -15475 | -4998 | -4163 | 0 | 0 | 0 | n/a | 0 | 0 | 1597 | 79 | 175 | 3302 | 3288 | 6227 | 0 | 1391 | 3697 | 219 | 1107 | 1000 | 290 | 1200 | 598 | 465 | 0 | 0 | 0 | 0 | 0 | 0 | 0 | 0 | 182
2040-04-12 | 12 | 13 | -15488 | -4998 | -4944 | 0 | 0 | 0 | n/a | 0 | 0 | 1577 | 79 | 160 | 2066 | 3288 | 7325 | 0 | 1609 | 4577 | 219 | 1106 | 1000 | 297 | 1200 | 463 | 465 | 0 | 0 | 0 | 0 | 0 | 0 | 0 | 0 | 276
2040-04-12 | 13 | 10 | -15457 | -4998 | -5633 | 0 | -316 | 0 | n/a | 0 | 0 | 1572 | 71 | 160 | 251 | 3288 | 9823 | 0 | 2047 | 6229 | 218 | 1106 | 0 | 21 | 1200 | 0 | 418 | 0 | 0 | 0 | 0 | 0 | 1000 | 276 | 0 | 704
2040-04-12 | 14 | -3 | -15222 | -4510 | -6239 | 0 | -893 | -1168 | n/a | 0 | 0 | 858 | 55 | 160 | 236 | 3288 | 13025 | 0 | 2258 | 7831 | 0 | 0 | 0 | 0 | 0 | 0 | 322 | 0 | 0 | 0 | 217 | 1109 | 1000 | 294 | 1200 | 717
2040-04-12 | 15 | -3 | -15054 | -4301 | -6250 | 0 | -3715 | -1831 | n/a | 0 | 0 | 813 | 49 | 160 | 4 | 3288 | 17184 | 0 | 2477 | 6888 | 0 | 0 | 0 | 0 | 0 | 0 | 286 | 0 | 0 | 0 | 218 | 1112 | 1000 | 280 | 1200 | 733
2040-04-12 | 16 | -3 | -14634 | -3859 | -6630 | 0 | -7119 | -1567 | n/a | 0 | 0 | 786 | 49 | 160 | 0 | 3288 | 20300 | 0 | 2818 | 6127 | 0 | 0 | 0 | 0 | 0 | 0 | 280 | 0 | 0 | 0 | 218 | 1110 | 1000 | 285 | 1200 | 781
2040-04-12 | 17 | -3 | -14459 | -3650 | -5859 | 0 | -7626 | -1528 | n/a | 0 | 0 | 783 | 49 | 160 | 0 | 3288 | 21166 | 0 | 3202 | 4192 | 0 | 0 | 0 | 0 | 0 | 0 | 280 | 0 | 0 | 0 | 218 | 1112 | 1000 | 316 | 1200 | 844
2040-04-12 | 18 | -3 | -14359 | -3650 | -5335 | 0 | -7156 | -1058 | n/a | 0 | 0 | 786 | 49 | 160 | 0 | 3288 | 21424 | 0 | 3528 | 2043 | 0 | 0 | 0 | 0 | 0 | 0 | 280 | 0 | 0 | 0 | 219 | 1110 | 1000 | 356 | 1200 | 881
2040-04-12 | 19 | -3 | -14467 | -3650 | -6938 | 0 | -5108 | -1244 | n/a | 0 | 0 | 813 | 49 | 160 | 0 | 3288 | 22041 | 0 | 3936 | 840 | 0 | 0 | 0 | 0 | 0 | 0 | 280 | 0 | 0 | 0 | 219 | 1107 | 1000 | 374 | 1200 | 948
2040-04-12 | 20 | -3 | -15244 | -3440 | -6692 | 0 | -3684 | -1656 | n/a | 0 | 0 | 813 | 49 | 160 | 0 | 3288 | 21727 | 0 | 4351 | 47 | 0 | 0 | 0 | 0 | 0 | 0 | 280 | 0 | 0 | 0 | 219 | 1107 | 1000 | 369 | 1200 | 978
2040-04-12 | 21 | -3 | -15403 | -3440 | -4564 | 0 | -6880 | -1567 | n/a | 0 | 0 | 786 | 49 | 160 | 0 | 3288 | 22517 | 0 | 4774 | 0 | 0 | 0 | 0 | 0 | 0 | 0 | 280 | 0 | 0 | 0 | 218 | 1106 | 1000 | 384 | 1200 | 901
2040-04-12 | 22 | -3 | -14486 | -3440 | -5232 | 0 | -8250 | -1190 | n/a | 0 | 0 | 761 | 49 | 160 | 0 | 3288 | 23327 | 0 | 4734 | 0 | 0 | 0 | 0 | 0 | 0 | 0 | 280 | 0 | 0 | 0 | 219 | 1104 | 1000 | 398 | 1200 | 953
2040-04-12 | 23 | -3 | -13296 | -3440 | -5880 | 0 | -9592 | -944 | n/a | 0 | 0 | 717 | 49 | 160 | 0 | 3288 | 24077 | 0 | 4580 | 0 | 0 | 0 | 0 | 0 | 0 | 0 | 280 | 0 | 0 | 0 | 219 | 1106 | 1000 | 403 | 1200 | 965
2040-04-12 | 24 | -3 | -12232 | -3231 | -6137 | 0 | -10366 | -1275 | n/a | 0 | 0 | 643 | 49 | 160 | 0 | 3288 | 24087 | 0 | 4733 | 0 | 0 | 0 | 0 | 0 | 0 | 0 | 280 | 0 | 0 | 0 | 218 | 1106 | 1000 | 364 | 1200 | 899
2040-04-13 | 1 | -40 | -11113 | -3045 | -3772 | -1420 | -3078 | 0 | n/a | 0 | 0 | 0 | 49 | 160 | 0 | 3288 | 24351 | 0 | 0 | 0 | -100 | -1200 | -1000 | -550 | -1200 | -1650 | 280 | 0 | 4498 | 0 | 213 | 1106 | 1000 | 631 | 1200 | 822
2040-04-13 | 2 | -40 | -10189 | -2859 | -4872 | -3892 | -1437 | 584 | n/a | 0 | 0 | 0 | 49 | 160 | 0 | 3288 | 24588 | 0 | 0 | 0 | -100 | -1200 | -1000 | -550 | -1200 | -1650 | 280 | 0 | 4416 | 0 | 203 | 1100 | 1000 | 620 | 1200 | 820
2040-04-13 | 3 | -40 | -9728 | -2697 | -3351 | -2891 | -4060 | 0 | n/a | 0 | 0 | 0 | 49 | 160 | 0 | 3288 | 24649 | 0 | 0 | 0 | -100 | -1200 | -1000 | -550 | -1200 | -1650 | 280 | 0 | 4357 | 0 | 200 | 1098 | 1000 | 548 | 1200 | 854
2040-04-13 | 4 | -40 | -9386 | -2697 | -2179 | -4756 | -3737 | 0 | n/a | 0 | 0 | 0 | 49 | 160 | 0 | 3288 | 24677 | 0 | 0 | 0 | -100 | -1200 | -1000 | -550 | -1200 | -1650 | 280 | 0 | 4086 | 0 | 200 | 1103 | 1000 | 294 | 1200 | 894
2040-04-13 | 5 | -40 | -9418 | -2697 | -1604 | -6444 | -2642 | 0 | n/a | 0 | 0 | 0 | 49 | 160 | 0 | 3288 | 24726 | 0 | 0 | 0 | -100 | -1200 | -1000 | -550 | -1200 | -1650 | 280 | 0 | 3601 | 0 | 209 | 1098 | 1000 | 284 | 1200 | 893
2040-04-13 | 6 | -40 | -9709 | -2697 | -977 | -5858 | -3137 | -408 | n/a | 0 | 0 | 0 | 49 | 160 | 0 | 3288 | 24708 | 0 | 0 | 0 | -100 | -1200 | -1000 | -550 | -1200 | -1650 | 280 | 0 | 3092 | 0 | 217 | 1106 | 1000 | 276 | 1200 | 861
2040-04-13 | 7 | -40 | -10245 | -2697 | -658 | -2922 | -6160 | -292 | n/a | 0 | 0 | 0 | 49 | 160 | 0 | 3288 | 24798 | 0 | 0 | 98 | -100 | -1200 | -1000 | -550 | -1200 | -1650 | 280 | 0 | 2989 | 0 | 217 | 1112 | 1000 | 256 | 1200 | 887
2040-04-13 | 8 | -40 | -11182 | -2697 | -565 | -1955 | -7144 | 292 | n/a | 0 | 0 | 0 | 49 | 160 | 0 | 3288 | 24347 | 0 | 0 | 826 | -100 | -1200 | -1000 | -550 | -1200 | -1650 | 280 | 472 | 2582 | 0 | 219 | 1100 | 1000 | 265 | 1200 | 908
2040-04-13 | 9 | -40 | -13712 | -2697 | -956 | -750 | -202 | -410 | n/a | 0 | 0 | 0 | 49 | 160 | 0 | 3288 | 18763 | 0 | 0 | 1886 | -100 | -1200 | -1000 | -550 | -1200 | -1650 | 280 | 5985 | 2097 | 0 | 219 | 1104 | 1000 | 287 | 1200 | 867
2040-04-13 | 10 | -40 | -14507 | -2511 | -2426 | -750 | 2501 | 215 | n/a | 0 | 0 | 0 | 49 | 160 | 0 | 3288 | 15922 | 0 | 0 | 3478 | -100 | -1200 | -1000 | -550 | -1200 | -1650 | 280 | 8801 | 1947 | 0 | 219 | 1107 | 1000 | 295 | 1200 | 813
2040-04-13 | 11 | -40 | -14605 | -2348 | -3814 | -750 | 1033 | -624 | n/a | 0 | 0 | 0 | 49 | 160 | 0 | 3288 | 16823 | 0 | 0 | 6207 | -100 | -1200 | -1000 | -550 | -1200 | -1650 | 280 | 7916 | 1735 | 0 | 219 | 1107 | 1000 | 290 | 1200 | 780
2040-04-13 | 12 | -40 | -14097 | -2208 | -5304 | -612 | -1205 | 189 | n/a | 0 | 0 | 0 | 49 | 160 | 0 | 3288 | 14913 | 0 | 0 | 10247 | -100 | -1200 | -1000 | -550 | -1200 | -1650 | 280 | 9810 | 1869 | 0 | 219 | 1106 | 1000 | 297 | 1200 | 739
2040-04-13 | 13 | -40 | -13856 | -1627 | -6209 | -504 | 428 | -292 | n/a | 0 | 0 | 0 | 49 | 160 | 0 | 3288 | 5656 | 0 | 0 | 18327 | -100 | -1200 | -1000 | -550 | -1200 | -1650 | 280 | 19045 | 2486 | 0 | 218 | 1106 | 1000 | 297 | 1200 | 704
2040-04-13 | 14 | -40 | -13617 | -1279 | -7473 | -504 | -2699 | 292 | n/a | 0 | 0 | 0 | 49 | 160 | 0 | 3288 | 3331 | 0 | 0 | 23871 | -100 | -1200 | -1000 | -550 | -1200 | -1650 | 280 | 21366 | 3397 | 0 | 217 | 1109 | 1000 | 294 | 1200 | 717
2040-04-13 | 15 | -40 | -13588 | -1000 | -7586 | -211 | -1326 | 0 | n/a | 0 | 0 | 0 | 49 | 160 | 0 | 3288 | 3589 | 0 | 0 | 22045 | -100 | -1200 | -1000 | -550 | -1200 | -1650 | 280 | 21118 | 3805 | 0 | 218 | 1112 | 1000 | 280 | 1200 | 733
2040-04-13 | 16 | -40 | -13574 | -837 | -7617 | 0 | -173 | -497 | n/a | 0 | 0 | 0 | 49 | 160 | 0 | 3288 | 6790 | 0 | 0 | 17831 | -100 | -1200 | -1000 | -550 | -1200 | -1650 | 280 | 17850 | 4312 | 0 | 218 | 1110 | 1000 | 285 | 1200 | 781
2040-04-13 | 17 | -40 | -13714 | -744 | -5253 | 0 | 0 | 0 | n/a | 0 | 0 | 0 | 49 | 160 | 0 | 3288 | 10019 | 0 | 0 | 11614 | -100 | -1200 | -1000 | -550 | -1200 | -1650 | 280 | 14428 | 4704 | 0 | 218 | 1112 | 1000 | 316 | 1200 | 844
2040-04-13 | 18 | -40 | -13697 | -744 | -3413 | 0 | 0 | 292 | n/a | 0 | 0 | 0 | 49 | 160 | 0 | 3288 | 14015 | 0 | 0 | 5469 | -100 | -1200 | -1000 | -550 | -1200 | -1650 | 280 | 10338 | 4260 | 0 | 219 | 1110 | 1000 | 356 | 1200 | 881
2040-04-13 | 19 | -40 | -13742 | -1000 | -2847 | 0 | 0 | -395 | n/a | 0 | 0 | 0 | 49 | 160 | 0 | 3288 | 18601 | 0 | 0 | 1305 | -100 | -1200 | -1000 | -550 | -1200 | -1650 | 280 | 5040 | 4120 | 0 | 219 | 1107 | 1000 | 374 | 1200 | 948
2040-04-13 | 20 | -30 | -14549 | -1186 | -6270 | 0 | 0 | 177 | n/a | 0 | 0 | 380 | 49 | 160 | 0 | 3288 | 23265 | 0 | 0 | 105 | -100 | -1200 | -1000 | -550 | -1200 | -1650 | 280 | 0 | 4126 | 0 | 219 | 1107 | 1000 | 369 | 1200 | 978
2040-04-13 | 21 | -30 | -14423 | -1395 | -7935 | 0 | 0 | -279 | n/a | 0 | 0 | 702 | 49 | 160 | 0 | 3288 | 23171 | 0 | 2082 | 0 | -100 | -1200 | -1000 | -550 | -1200 | -1650 | 280 | 0 | 3019 | 0 | 218 | 1106 | 1000 | 384 | 1200 | 901
2040-04-13 | 22 | -30 | -13329 | -1767 | -8326 | 0 | 0 | -103 | n/a | 0 | 0 | 702 | 49 | 160 | 0 | 3288 | 21375 | 0 | 3370 | 0 | -100 | -1200 | -1000 | -550 | -1200 | -1650 | 280 | 0 | 2777 | 0 | 219 | 1104 | 1000 | 398 | 1200 | 953
2040-04-13 | 23 | -30 | -12606 | -1906 | -8377 | 0 | 0 | -103 | n/a | 0 | 0 | 730 | 49 | 160 | 0 | 3288 | 19195 | 0 | 4990 | 0 | -100 | -1200 | -1000 | -550 | -1200 | -1650 | 280 | 0 | 1280 | 0 | 219 | 1106 | 1000 | 403 | 1200 | 965
2040-04-13 | 24 | -28 | -11571 | -2348 | -8521 | 0 | 0 | 0 | n/a | 0 | 0 | 813 | 49 | 160 | 0 | 3288 | 17488 | 0 | 5796 | 0 | -100 | -1200 | -1000 | -550 | -1200 | -1384 | 280 | 0 | 0 | 0 | 218 | 1106 | 1000 | 364 | 1200 | 899
2040-04-14 | 1 | -30 | -10718 | -2348 | -5427 | 0 | 0 | 0 | n/a | 0 | 0 | 730 | 49 | 160 | 0 | 3288 | 15578 | 0 | 4108 | 0 | -100 | -1200 | -1000 | -550 | -1200 | -1650 | 280 | 0 | 1197 | 0 | 213 | 1106 | 1000 | 631 | 1200 | 822
2040-04-14 | 2 | -25 | -9913 | -2859 | -4841 | 0 | 0 | 0 | n/a | 0 | 0 | 858 | 49 | 160 | 0 | 3288 | 11865 | 0 | 4679 | 0 | -100 | -1200 | -1000 | -550 | -715 | 0 | 280 | 0 | 0 | 0 | 203 | 1100 | 1000 | 620 | 1200 | 820
2040-04-14 | 3 | -25 | -9505 | -3045 | -3341 | 0 | 0 | 0 | n/a | 0 | 0 | 900 | 49 | 160 | 0 | 3288 | 7394 | 0 | 4880 | 0 | 0 | -60 | -1000 | 0 | 0 | 0 | 280 | 0 | 0 | 0 | 200 | 1098 | 1000 | 548 | 1200 | 854
2040-04-14 | 4 | -22.58 | -9154 | -3231 | -2169 | 0 | 532 | 0 | n/a | 0 | 0 | 970 | 49 | 160 | 0 | 3288 | 5216 | 0 | 4060 | 0 | 0 | 0 | 0 | 0 | 0 | 0 | 280 | 0 | 0 | 0 | 200 | 1103 | 1000 | 294 | 1200 | 894
2040-04-14 | 5 | -22.58 | -9125 | -3231 | -1593 | 0 | 1812 | 0 | n/a | 0 | 0 | 971 | 49 | 160 | 0 | 3288 | 3550 | 0 | 3839 | 0 | 0 | 0 | 0 | 0 | 0 | 0 | 280 | 0 | 0 | 0 | 209 | 1098 | 1000 | 284 | 1200 | 893
2040-04-14 | 6 | -22.58 | -9142 | -3440 | -956 | 0 | 2063 | 0 | n/a | 0 | 0 | 971 | 49 | 160 | 0 | 3288 | 2938 | 0 | 3788 | 0 | 0 | 0 | 0 | 0 | 0 | 0 | 280 | 0 | 0 | 0 | 217 | 1106 | 1000 | 276 | 1200 | 861
2040-04-14 | 7 | -22.58 | -9472 | -3440 | -617 | 0 | 2779 | 0 | n/a | 0 | 0 | 1004 | 49 | 160 | 0 | 3288 | 1839 | 0 | 3763 | 367 | 0 | 0 | 0 | 0 | 0 | 0 | 280 | 0 | 0 | 0 | 217 | 1112 | 1000 | 256 | 1200 | 887
2040-04-14 | 8 | -22.58 | -10240 | -3231 | -514 | 0 | 1595 | 0 | n/a | 0 | 0 | 971 | 49 | 160 | 0 | 3288 | 1142 | 0 | 3583 | 2917 | 0 | 0 | 0 | 0 | 0 | 0 | 280 | 0 | 0 | 0 | 219 | 1100 | 1000 | 265 | 1200 | 908
2040-04-14 | 9 | -22.58 | -12783 | -2697 | -894 | 0 | 180 | 0 | n/a | 0 | 0 | 938 | 49 | 160 | 0 | 3288 | 1249 | 0 | 3461 | 6768 | 0 | 0 | 0 | 0 | 0 | 0 | 280 | 0 | 0 | 0 | 219 | 1104 | 1000 | 287 | 1200 | 867
2040-04-14 | 10 | -25 | -13775 | -2348 | -2354 | 0 | -2689 | 1247 | n/a | 0 | 0 | 900 | 49 | 160 | 0 | 3288 | 1485 | 0 | 2679 | 11078 | 0 | 0 | 0 | 0 | 0 | 0 | 280 | 0 | 0 | 0 | 219 | 1107 | 1000 | 295 | 1200 | 813
2040-04-14 | 11 | -25 | -14069 | -2046 | -3721 | 0 | -2817 | -292 | n/a | 0 | 0 | 858 | 49 | 160 | 0 | 3288 | 2054 | 0 | 2090 | 14166 | 0 | 0 | 0 | 0 | 0 | 0 | 280 | 0 | 0 | 0 | 219 | 1107 | 1000 | 290 | 1200 | 780
2040-04-14 | 12 | -25 | -13921 | -1906 | -5222 | 0 | -532 | 292 | n/a | 0 | 0 | 900 | 49 | 160 | 0 | 3288 | 2450 | 0 | 1644 | 13518 | 0 | 0 | -1000 | 0 | 0 | 0 | 280 | 0 | 0 | 0 | 219 | 1106 | 1000 | 297 | 1200 | 739
2040-04-14 | 13 | -25 | -13895 | -1767 | -6157 | 0 | -3601 | -1180 | n/a | 0 | 0 | 813 | 49 | 160 | 0 | 3288 | 2940 | 0 | 1541 | 20280 | -100 | -1200 | -1000 | -452 | 0 | 0 | 280 | 0 | 0 | 0 | 218 | 1106 | 1000 | 297 | 1200 | 704
2040-04-14 | 14 | -25 | -13752 | -1511 | -7432 | 0 | -782 | -679 | n/a | 0 | 0 | 813 | 49 | 160 | 0 | 3288 | 3086 | 0 | 1177 | 19352 | -100 | -1200 | -1000 | -550 | -1200 | 0 | 280 | 0 | 0 | 0 | 217 | 1109 | 1000 | 294 | 1200 | 717
2040-04-14 | 15 | -25 | -13533 | -1395 | -7586 | 0 | 0 | -46 | n/a | 0 | 0 | 900 | 49 | 160 | 0 | 3288 | 3901 | 0 | 1133 | 14166 | 0 | -317 | -1000 | 0 | 0 | 0 | 280 | 0 | 0 | 0 | 218 | 1112 | 1000 | 280 | 1200 | 733
2040-04-14 | 16 | -22.58 | -13294 | -1279 | -7627 | 0 | 2554 | 0 | n/a | 0 | 0 | 971 | 49 | 160 | 0 | 3288 | 6018 | 0 | 933 | 7946 | 0 | 0 | 0 | 0 | 0 | 0 | 280 | 0 | 0 | 0 | 218 | 1110 | 1000 | 285 | 1200 | 781
2040-04-14 | 17 | -22.58 | -13468 | -1627 | -5314 | 0 | 898 | 0 | n/a | 0 | 0 | 971 | 49 | 160 | 0 | 3288 | 9226 | 0 | 1031 | 4507 | 0 | 0 | 0 | 0 | 0 | 0 | 280 | 0 | 0 | 0 | 218 | 1112 | 1000 | 316 | 1200 | 844
2040-04-14 | 18 | -25 | -13660 | -1767 | -3577 | 0 | -743 | -10 | n/a | 0 | 0 | 938 | 49 | 160 | 0 | 3288 | 12230 | 0 | 844 | 1967 | 0 | 0 | 0 | 0 | 0 | 0 | 280 | 0 | 0 | 0 | 219 | 1110 | 1000 | 356 | 1200 | 881
2040-04-14 | 19 | -25 | -13972 | -2046 | -3012 | 0 | -1354 | 0 | n/a | 0 | 0 | 858 | 49 | 160 | 0 | 3288 | 16253 | 0 | 981 | 715 | 0 | -1200 | -1000 | 0 | 0 | 0 | 280 | 0 | 0 | 0 | 219 | 1107 | 1000 | 374 | 1200 | 948
2040-04-14 | 20 | -25 | -14912 | -2511 | -6455 | 0 | -1196 | 360 | n/a | 0 | 0 | 858 | 49 | 160 | 0 | 3288 | 19829 | 0 | 1202 | 48 | 0 | 0 | -1000 | 0 | 0 | 0 | 280 | 0 | 0 | 0 | 219 | 1107 | 1000 | 369 | 1200 | 978
2040-04-14 | 21 | -25 | -14819 | -2697 | -8120 | 0 | -465 | 292 | n/a | 0 | 0 | 938 | 49 | 160 | 0 | 3288 | 20064 | 0 | 1649 | 0 | -100 | 0 | -519 | 0 | 0 | 0 | 280 | 0 | 0 | 0 | 218 | 1106 | 1000 | 384 | 1200 | 901
2040-04-14 | 22 | -25 | -13660 | -2697 | -8439 | 0 | 0 | 0 | n/a | 0 | 0 | 858 | 49 | 160 | 0 | 3288 | 20207 | 0 | 1773 | 0 | 0 | -819 | -1000 | 0 | 0 | 0 | 280 | 0 | 0 | 0 | 219 | 1104 | 1000 | 398 | 1200 | 953
2040-04-14 | 23 | -25 | -12863 | -2859 | -8449 | 0 | 0 | 282 | n/a | 0 | 0 | 858 | 49 | 160 | 0 | 3288 | 20163 | 0 | 2468 | 0 | -100 | -1200 | -1000 | -550 | -527 | 0 | 280 | 0 | 0 | 0 | 219 | 1106 | 1000 | 403 | 1200 | 965
2040-04-14 | 24 | -25 | -11795 | -2859 | -8573 | 0 | -257 | -1265 | n/a | 0 | 0 | 813 | 49 | 160 | 0 | 3288 | 20944 | 0 | 3264 | 0 | -100 | -1200 | -1000 | -550 | -1200 | 0 | 280 | 0 | 0 | 0 | 218 | 1106 | 1000 | 364 | 1200 | 899
2040-04-15 | 1 | -40 | -10978 | -2859 | -5479 | 0 | 0 | 0 | n/a | 0 | 0 | 0 | 49 | 160 | 0 | 3288 | 21239 | 0 | 0 | 0 | -100 | -1200 | -1000 | -550 | -1200 | -1650 | 280 | 294 | 3706 | 0 | 213 | 1106 | 1000 | 631 | 1200 | 822
2040-04-15 | 2 | -40 | -10384 | -2859 | -3927 | 0 | 0 | 0 | n/a | 0 | 0 | 0 | 49 | 160 | 0 | 3288 | 19093 | 0 | 0 | 0 | -100 | -1200 | -1000 | -550 | -1200 | -1650 | 280 | 3194 | 4599 | 0 | 203 | 1100 | 1000 | 620 | 1200 | 820
2040-04-15 | 3 | -40 | -10255 | -2859 | -3145 | 0 | 0 | 0 | n/a | 0 | 0 | 0 | 49 | 160 | 0 | 3288 | 18182 | 0 | 0 | 0 | -100 | -1200 | -1000 | -550 | -1200 | -1650 | 280 | 3008 | 4921 | 0 | 200 | 1098 | 1000 | 548 | 1200 | 854
2040-04-15 | 4 | -40 | -10209 | -3045 | -1850 | 0 | 0 | 584 | n/a | 0 | 0 | 0 | 49 | 160 | 0 | 3288 | 16443 | 0 | 0 | 0 | -100 | -1200 | -1000 | -550 | -1200 | -1650 | 280 | 7078 | 5322 | 0 | 200 | 1103 | 1000 | 294 | 1200 | 894
2040-04-15 | 5 | -40 | -10554 | -2697 | -1490 | 0 | 0 | -584 | n/a | 0 | 0 | 0 | 49 | 160 | 0 | 3288 | 17248 | 0 | 0 | 0 | -100 | -1200 | -1000 | -550 | -1200 | -1650 | 280 | 6521 | 5544 | 0 | 209 | 1098 | 1000 | 284 | 1200 | 893
2040-04-15 | 6 | -40 | -11584 | -2697 | -1069 | 0 | 0 | 0 | n/a | 0 | 0 | 0 | 49 | 160 | 0 | 3288 | 17272 | 0 | 0 | 0 | -100 | -1200 | -1000 | -550 | -1200 | -1650 | 280 | 6657 | 5672 | 0 | 217 | 1106 | 1000 | 276 | 1200 | 861
2040-04-15 | 7 | -40 | -12976 | -2511 | -1162 | 0 | 0 | -205 | n/a | 0 | 0 | 0 | 49 | 160 | 0 | 3288 | 18687 | 0 | 0 | 89 | -100 | -1200 | -1000 | -550 | -1200 | -1650 | 280 | 5808 | 5072 | 0 | 217 | 1112 | 1000 | 256 | 1200 | 887
2040-04-15 | 8 | -40 | -15230 | -2511 | -1994 | 0 | 0 | -103 | n/a | 0 | 0 | 0 | 49 | 160 | 0 | 3288 | 21091 | 0 | 0 | 669 | -100 | -1200 | -1000 | -550 | -1200 | -1650 | 280 | 3444 | 4539 | 0 | 219 | 1100 | 1000 | 265 | 1200 | 908
2040-04-15 | 9 | -40 | -16456 | -3045 | -3608 | 0 | 0 | 332 | n/a | 0 | 0 | 0 | 49 | 160 | 0 | 3288 | 16375 | 0 | 0 | 8325 | -100 | -1200 | -1000 | -550 | -1200 | -1650 | 280 | 8221 | 3918 | 0 | 219 | 1104 | 1000 | 287 | 1200 | 867
2040-04-15 | 10 | -40 | -16669 | -2859 | -4626 | 0 | 0 | 0 | n/a | 0 | 0 | 0 | 49 | 160 | 0 | 3288 | 11792 | 0 | 0 | 14285 | -100 | -1200 | -1000 | -550 | -1200 | -1650 | 280 | 12609 | 3612 | 0 | 219 | 1107 | 1000 | 295 | 1200 | 813
2040-04-15 | 11 | -40 | -16403 | -2859 | -4358 | 0 | 0 | 0 | n/a | 0 | 0 | 0 | 49 | 160 | 0 | 3288 | 5904 | 0 | 0 | 19639 | -100 | -1200 | -1000 | -550 | -1200 | -1650 | 280 | 18703 | 2840 | 0 | 219 | 1107 | 1000 | 290 | 1200 | 780
2040-04-15 | 12 | -40 | -16703 | -2511 | -5170 | 0 | 0 | -448 | n/a | 0 | 0 | 0 | 49 | 160 | 0 | 3288 | 17672 | 0 | 0 | 9082 | -100 | -1200 | -1000 | -550 | -1200 | -1650 | 280 | 6558 | 2883 | 0 | 219 | 1106 | 1000 | 297 | 1200 | 739
2040-04-15 | 13 | -40 | -16499 | -2208 | -5777 | 0 | 0 | 0 | n/a | 0 | 0 | 0 | 49 | 160 | 0 | 3288 | 13986 | 0 | 0 | 12421 | -100 | -1200 | -1000 | -550 | -1200 | -1650 | 280 | 10549 | 2691 | 0 | 218 | 1106 | 1000 | 297 | 1200 | 704
2040-04-15 | 14 | -40 | -16162 | -2046 | -6311 | 0 | 0 | 112 | n/a | 0 | 0 | 0 | 49 | 160 | 0 | 3288 | 15479 | 0 | 0 | 10850 | -100 | -1200 | -1000 | -550 | -1200 | -1650 | 280 | 8944 | 3038 | 0 | 217 | 1109 | 1000 | 294 | 1200 | 717
2040-04-15 | 15 | -40 | -15864 | -2208 | -6239 | 0 | 0 | 87 | n/a | 0 | 0 | 0 | 49 | 160 | 0 | 3288 | 18837 | 0 | 0 | 7311 | -100 | -1200 | -1000 | -550 | -1200 | -1650 | 280 | 5255 | 3785 | 0 | 218 | 1112 | 1000 | 280 | 1200 | 733
2040-04-15 | 16 | -40 | -15240 | -2511 | -6517 | 0 | 0 | 0 | n/a | 0 | 0 | 0 | 49 | 160 | 0 | 3288 | 20970 | 0 | 0 | 5221 | -100 | -1200 | -1000 | -550 | -1200 | -1650 | 280 | 3320 | 3411 | 0 | 218 | 1110 | 1000 | 285 | 1200 | 781
2040-04-15 | 17 | -40 | -14882 | -3045 | -5643 | 0 | 0 | -40 | n/a | 0 | 0 | 0 | 49 | 160 | 0 | 3288 | 19887 | 0 | 0 | 5645 | -100 | -1200 | -1000 | -550 | -1200 | -1650 | 280 | 4782 | 3836 | 0 | 218 | 1112 | 1000 | 316 | 1200 | 844
2040-04-15 | 18 | -40 | -14556 | -3231 | -4934 | 0 | 0 | -584 | n/a | 0 | 0 | 0 | 49 | 160 | 0 | 3288 | 21181 | 0 | 0 | 4047 | -100 | -1200 | -1000 | -550 | -1200 | -1650 | 280 | 3310 | 4636 | 0 | 219 | 1110 | 1000 | 356 | 1200 | 881
2040-04-15 | 19 | -30 | -14497 | -3650 | -6404 | 0 | 0 | 0 | n/a | 0 | 0 | 68 | 49 | 160 | 0 | 3288 | 24829 | 0 | 0 | 1576 | -100 | -1200 | -1000 | -550 | -1200 | -1650 | 280 | 0 | 4860 | 0 | 219 | 1107 | 1000 | 374 | 1200 | 948
2040-04-15 | 20 | -30 | -14951 | -4301 | -6157 | 0 | 0 | 0 | n/a | 0 | 0 | 702 | 49 | 160 | 0 | 3288 | 24402 | 0 | 2089 | 139 | -100 | -1200 | -1000 | -550 | -1200 | -1650 | 280 | 0 | 3289 | 0 | 219 | 1107 | 1000 | 369 | 1200 | 978
2040-04-15 | 21 | -30 | -15326 | -4765 | -4348 | 0 | 0 | 292 | n/a | 0 | 0 | 677 | 49 | 160 | 0 | 3288 | 24361 | 0 | 1033 | 0 | -100 | -1200 | -1000 | -550 | -1200 | -1650 | 280 | 0 | 4501 | 0 | 218 | 1106 | 1000 | 384 | 1200 | 901
2040-04-15 | 22 | -30 | -14557 | -4998 | -5129 | 0 | 0 | -497 | n/a | 0 | 0 | 676 | 49 | 160 | 0 | 3288 | 24861 | 0 | 1567 | 0 | -100 | -1200 | -1000 | -550 | -1200 | -1650 | 280 | 0 | 4293 | 0 | 219 | 1104 | 1000 | 398 | 1200 | 953
2040-04-15 | 23 | -30 | -13235 | -5254 | -5797 | 0 | 0 | 0 | n/a | 0 | 0 | 676 | 49 | 160 | 0 | 3288 | 24590 | 0 | 943 | 0 | -100 | -1200 | -1000 | -550 | -1200 | -1650 | 280 | 0 | 4997 | 0 | 219 | 1106 | 1000 | 403 | 1200 | 965
2040-04-15 | 24 | -30 | -12275 | -5254 | -6116 | 0 | 0 | -205 | n/a | 0 | 0 | 628 | 49 | 160 | 0 | 3288 | 24689 | 0 | 456 | 0 | -100 | -1200 | -1000 | -550 | -1200 | -1650 | 280 | 0 | 5976 | 0 | 218 | 1106 | 1000 | 364 | 1200 | 899
2040-04-16 | 1 | -40 | -11418 | -5509 | -3793 | 0 | 0 | 0 | n/a | 0 | 0 | 0 | 49 | 160 | 0 | 3288 | 22643 | 0 | 0 | 0 | -100 | -1200 | -1000 | -550 | -1200 | -1650 | 280 | 2250 | 6632 | 0 | 213 | 1106 | 1000 | 631 | 1200 | 822
2040-04-16 | 2 | -40 | -11081 | -5509 | -3999 | 0 | 0 | 0 | n/a | 0 | 0 | 0 | 49 | 160 | 0 | 3288 | 22512 | 0 | 0 | 0 | -100 | -1200 | -1000 | -550 | -1200 | -1650 | 280 | 2371 | 7084 | 0 | 203 | 1100 | 1000 | 620 | 1200 | 820
2040-04-16 | 3 | -40 | -10767 | -5765 | -3197 | 0 | 0 | 0 | n/a | 0 | 0 | 0 | 49 | 160 | 0 | 3288 | 21651 | 0 | 0 | 0 | -100 | -1200 | -1000 | -550 | -1200 | -1650 | 280 | 3206 | 7519 | 0 | 200 | 1098 | 1000 | 548 | 1200 | 854
2040-04-16 | 4 | -40 | -10625 | -5765 | -1871 | 0 | 0 | 0 | n/a | 0 | 0 | 0 | 49 | 160 | 0 | 3288 | 20184 | 0 | 0 | 0 | -100 | -1200 | -1000 | -550 | -1200 | -1650 | 280 | 4840 | 7474 | 0 | 200 | 1103 | 1000 | 294 | 1200 | 894
2040-04-16 | 5 | -40 | -10947 | -6021 | -1511 | 0 | 0 | 292 | n/a | 0 | 0 | 0 | 49 | 160 | 0 | 3288 | 20109 | 0 | 0 | 0 | -100 | -1200 | -1000 | -550 | -1200 | -1650 | 280 | 4903 | 7578 | 0 | 209 | 1098 | 1000 | 284 | 1200 | 893
2040-04-16 | 6 | -40 | -11993 | -6021 | -1090 | 0 | 0 | -292 | n/a | 0 | 0 | 0 | 49 | 160 | 0 | 3288 | 21318 | 0 | 0 | 0 | -100 | -1200 | -1000 | -550 | -1200 | -1650 | 280 | 3744 | 7564 | 0 | 217 | 1106 | 1000 | 276 | 1200 | 861
2040-04-16 | 7 | -40 | -13496 | -6300 | -1192 | 0 | 0 | -219 | n/a | 0 | 0 | 0 | 49 | 160 | 0 | 3288 | 22626 | 0 | 0 | 503 | -100 | -1200 | -1000 | -550 | -1200 | -1650 | 280 | 2428 | 7649 | 0 | 217 | 1112 | 1000 | 256 | 1200 | 887
2040-04-16 | 8 | -40 | -15841 | -6300 | -2066 | 0 | 0 | 0 | n/a | 0 | 0 | 0 | 49 | 160 | 0 | 3288 | 22286 | 0 | 0 | 3843 | -100 | -1200 | -1000 | -550 | -1200 | -1650 | 280 | 2777 | 7460 | 0 | 219 | 1100 | 1000 | 265 | 1200 | 908
2040-04-16 | 9 | -40 | -16952 | -5765 | -3700 | 0 | 0 | 507 | n/a | 0 | 0 | 0 | 49 | 160 | 0 | 3288 | 18099 | 0 | 0 | 9734 | -100 | -1200 | -1000 | -550 | -1200 | -1650 | 280 | 6964 | 7506 | 0 | 219 | 1104 | 1000 | 287 | 1200 | 867
2040-04-16 | 10 | -40 | -16962 | -5254 | -4698 | 0 | 0 | -40 | n/a | 0 | 0 | 0 | 49 | 160 | 0 | 3288 | 12220 | 0 | 0 | 16655 | -100 | -1200 | -1000 | -550 | -1200 | -1650 | 280 | 12751 | 7248 | 0 | 219 | 1107 | 1000 | 295 | 1200 | 813
2040-04-16 | 11 | -40 | -16600 | -4765 | -4410 | 0 | 0 | -292 | n/a | 0 | 0 | 0 | 49 | 160 | 0 | 3288 | 5805 | 0 | 0 | 22185 | -100 | -1200 | -1000 | -550 | -1200 | -1650 | 280 | 19213 | 7210 | 0 | 219 | 1107 | 1000 | 290 | 1200 | 780
2040-04-16 | 12 | -40 | -16769 | -4301 | -5222 | 0 | 0 | 0 | n/a | 0 | 0 | 0 | 49 | 160 | 0 | 3288 | 2233 | 0 | 0 | 25981 | -100 | -1200 | -1000 | -550 | -1200 | -1650 | 280 | 22757 | 7336 | 0 | 219 | 1106 | 1000 | 297 | 1200 | 739
2040-04-16 | 13 | -40 | -16459 | -3650 | -5828 | 0 | 0 | -497 | n/a | 0 | 0 | 0 | 49 | 160 | 0 | 3288 | 806 | 0 | 0 | 27551 | -100 | -1200 | -1000 | -550 | -1200 | -1650 | 280 | 24146 | 7357 | 0 | 218 | 1106 | 1000 | 297 | 1200 | 704
2040-04-16 | 14 | -40 | -16158 | -3231 | -6414 | 0 | 0 | 0 | n/a | 0 | 0 | 0 | 49 | 160 | 0 | 3288 | 11 | 0 | 0 | 27715 | -100 | -1200 | -1000 | -550 | -1200 | -1650 | 280 | 24825 | 7435 | 0 | 217 | 1109 | 1000 | 294 | 1200 | 717
2040-04-16 | 15 | -40 | -15939 | -2697 | -6373 | 0 | 0 | 0 | n/a | 0 | 0 | 0 | 49 | 160 | 0 | 3288 | 1899 | 0 | 0 | 25032 | -100 | -1200 | -1000 | -550 | -1200 | -1650 | 280 | 21650 | 7427 | 0 | 218 | 1112 | 1000 | 280 | 1200 | 733
2040-04-16 | 16 | -40 | -15448 | -2697 | -6692 | 0 | 0 | -103 | n/a | 0 | 0 | 0 | 49 | 160 | 0 | 3288 | 5330 | 0 | 0 | 21532 | -100 | -1200 | -1000 | -550 | -1200 | -1650 | 280 | 17356 | 7372 | 0 | 218 | 1110 | 1000 | 285 | 1200 | 781
2040-04-16 | 17 | -40 | -15188 | -2511 | -5900 | 0 | 0 | -103 | n/a | 0 | 0 | 0 | 49 | 160 | 0 | 3288 | 10990 | 0 | 0 | 14634 | -100 | -1200 | -1000 | -550 | -1200 | -1650 | 280 | 11802 | 7358 | 0 | 218 | 1112 | 1000 | 316 | 1200 | 844
2040-04-16 | 18 | -40 | -14920 | -2348 | -5283 | 0 | 0 | -103 | n/a | 0 | 0 | 0 | 49 | 160 | 0 | 3288 | 16982 | 0 | 0 | 7595 | -100 | -1200 | -1000 | -550 | -1200 | -1650 | 280 | 6800 | 7220 | 0 | 219 | 1110 | 1000 | 356 | 1200 | 881
2040-04-16 | 19 | -30 | -14806 | -2697 | -6794 | 0 | 0 | 0 | n/a | 0 | 0 | 270 | 49 | 160 | 0 | 3288 | 23740 | 0 | 0 | 2210 | -100 | -1200 | -1000 | -550 | -1200 | -1650 | 280 | 0 | 7109 | 0 | 219 | 1107 | 1000 | 374 | 1200 | 948
2040-04-16 | 20 | -30 | -15188 | -2859 | -6414 | 0 | 0 | 292 | n/a | 0 | 0 | 677 | 49 | 160 | 0 | 3288 | 23151 | 0 | 2107 | 157 | -100 | -1200 | -1000 | -550 | -1200 | -1650 | 280 | 0 | 4776 | 0 | 219 | 1107 | 1000 | 369 | 1200 | 978
2040-04-16 | 21 | -30 | -15482 | -3440 | -4461 | 0 | 0 | 176 | n/a | 0 | 0 | 677 | 49 | 160 | 0 | 3288 | 22127 | 0 | 2326 | 0 | -100 | -1200 | -1000 | -550 | -1200 | -1650 | 280 | 0 | 4067 | 0 | 218 | 1106 | 1000 | 384 | 1200 | 901
2040-04-16 | 22 | -30 | -14533 | -3650 | -5181 | 0 | 0 | -584 | n/a | 0 | 0 | 708 | 49 | 160 | 0 | 3288 | 20596 | 0 | 4566 | 0 | -100 | -1200 | -1000 | -550 | -1200 | -1650 | 280 | 0 | 1836 | 0 | 219 | 1104 | 1000 | 398 | 1200 | 953
2040-04-16 | 23 | -30 | -13139 | -4068 | -5818 | 0 | 0 | -205 | n/a | 0 | 0 | 813 | 49 | 160 | 0 | 3288 | 18447 | 0 | 5892 | 0 | -100 | -1200 | -1000 | -550 | -1200 | -1650 | 280 | 0 | 169 | 0 | 219 | 1106 | 1000 | 403 | 1200 | 965
2040-04-16 | 24 | -25 | -12161 | -4510 | -6116 | 0 | 0 | -103 | n/a | 0 | 0 | 858 | 49 | 160 | 0 | 3288 | 15432 | 0 | 6114 | 0 | -100 | -1200 | -1000 | -550 | -441 | 0 | 280 | 0 | 0 | 0 | 218 | 1106 | 1000 | 364 | 1200 | 899
2040-04-17 | 1 | -28 | -11254 | -4510 | -3793 | 0 | 247 | 0 | n/a | 0 | 0 | 858 | 49 | 160 | 0 | 3288 | 12772 | 0 | 5953 | 0 | -100 | -1200 | -1000 | -550 | -1200 | 0 | 280 | 0 | 0 | 0 | 213 | 1106 | 1000 | 631 | 1200 | 822
2040-04-17 | 2 | -28 | -10768 | -4998 | -3968 | 0 | 3204 | 0 | n/a | 0 | 0 | 922 | 49 | 160 | 0 | 3288 | 10060 | 0 | 5820 | 0 | -100 | -1200 | -1000 | -550 | -1200 | 0 | 280 | 0 | 0 | 0 | 203 | 1100 | 1000 | 620 | 1200 | 820
2040-04-17 | 3 | -28 | -10278 | -5254 | -3156 | 0 | 3988 | 0 | n/a | 0 | 0 | 938 | 49 | 160 | 0 | 3288 | 8425 | 0 | 5609 | 0 | -100 | -1200 | -1000 | -550 | -1200 | 0 | 280 | 0 | 0 | 0 | 200 | 1098 | 1000 | 548 | 1200 | 854
2040-04-17 | 4 | -28 | -10042 | -5509 | -1840 | 0 | 3585 | 0 | n/a | 0 | 0 | 938 | 49 | 160 | 0 | 3288 | 7703 | 0 | 5438 | 0 | -100 | -1200 | -1000 | -550 | -1200 | 0 | 280 | 0 | 0 | 0 | 200 | 1103 | 1000 | 294 | 1200 | 894
2040-04-17 | 5 | -28 | -10240 | -5765 | -1470 | 0 | 3148 | 0 | n/a | 0 | 0 | 900 | 49 | 160 | 0 | 3288 | 8505 | 0 | 5195 | 0 | -100 | -1200 | -1000 | -550 | -1200 | 0 | 280 | 0 | 0 | 0 | 209 | 1098 | 1000 | 284 | 1200 | 893
2040-04-17 | 6 | -28 | -11199 | -6300 | -1038 | 0 | 4186 | 0 | n/a | 0 | 0 | 938 | 49 | 160 | 0 | 3288 | 8858 | 0 | 4826 | 0 | -100 | -1200 | -1000 | -550 | -1200 | 0 | 280 | 0 | 0 | 0 | 217 | 1106 | 1000 | 276 | 1200 | 861
2040-04-17 | 7 | -28 | -12606 | -6579 | -1110 | 0 | 7547 | 0 | n/a | 0 | 0 | 971 | 49 | 160 | 0 | 3288 | 8686 | 0 | 4192 | 588 | -100 | -1200 | -1000 | -550 | -1200 | -1416 | 280 | 0 | 0 | 0 | 217 | 1112 | 1000 | 256 | 1200 | 887
2040-04-17 | 8 | -28 | -14526 | -6300 | -1871 | 0 | 8239 | 0 | n/a | 0 | 0 | 971 | 49 | 160 | 0 | 3288 | 7881 | 0 | 3178 | 4350 | -100 | -1200 | -1000 | -550 | -1200 | -1650 | 280 | 0 | 0 | 0 | 219 | 1100 | 1000 | 265 | 1200 | 908
2040-04-17 | 9 | -28 | -15837 | -4765 | -3485 | 0 | 3839 | 0 | n/a | 0 | 0 | 858 | 49 | 160 | 0 | 3288 | 7187 | 0 | 3004 | 11122 | -100 | -1200 | -1000 | -550 | -1200 | -1650 | 280 | 0 | 0 | 0 | 219 | 1104 | 1000 | 287 | 1200 | 867
2040-04-17 | 10 | -29.66 | -15912 | -4068 | -4492 | 0 | -2504 | 0 | n/a | 0 | 0 | 800 | 49 | 160 | 0 | 3288 | 6291 | 0 | 2736 | 19072 | -100 | -1200 | -1000 | -550 | -1200 | -1650 | 280 | 0 | 0 | 0 | 219 | 1107 | 1000 | 295 | 1200 | 813
2040-04-17 | 11 | -29.66 | -15665 | -3440 | -4256 | 0 | -7369 | 0 | n/a | 0 | 0 | 564 | 49 | 160 | 0 | 3288 | 4358 | 0 | 3278 | 24454 | -100 | -1200 | -1000 | -550 | -1200 | -1650 | 280 | 0 | 0 | 0 | 219 | 1107 | 1000 | 290 | 1200 | 780
2040-04-17 | 12 | -29.66 | -15857 | -3045 | -5068 | 0 | -9059 | 0 | n/a | 0 | 0 | 495 | 49 | 160 | 0 | 3288 | 3128 | 0 | 3073 | 28255 | -100 | -1200 | -1000 | -550 | -1200 | -1650 | 280 | 0 | 0 | 0 | 219 | 1106 | 1000 | 297 | 1200 | 739
2040-04-17 | 13 | -29.66 | -15817 | -2697 | -5746 | 0 | -9235 | 0 | n/a | 0 | 0 | 495 | 49 | 160 | 0 | 3288 | 2211 | 0 | 2901 | 29811 | -100 | -1200 | -1000 | -550 | -1200 | -1650 | 280 | 0 | 0 | 0 | 218 | 1106 | 1000 | 297 | 1200 | 704
2040-04-17 | 14 | -29.66 | -15680 | -2348 | -6383 | 0 | -8167 | 0 | n/a | 0 | 0 | 495 | 49 | 160 | 0 | 3288 | 1716 | 0 | 2734 | 29556 | -100 | -1200 | -1000 | -550 | -1200 | -1650 | 280 | 0 | 0 | 0 | 217 | 1109 | 1000 | 294 | 1200 | 717
2040-04-17 | 15 | -29.66 | -15606 | -2348 | -6394 | 0 | -5879 | 0 | n/a | 0 | 0 | 643 | 49 | 160 | 0 | 3288 | 1794 | 0 | 2403 | 27310 | -100 | -1200 | -1000 | -550 | -1200 | -1650 | 280 | 0 | 0 | 0 | 218 | 1112 | 1000 | 280 | 1200 | 733
2040-04-17 | 16 | -29.66 | -15236 | -2208 | -6794 | 0 | -1952 | 0 | n/a | 0 | 0 | 813 | 49 | 160 | 0 | 3288 | 2650 | 0 | 1999 | 22650 | -100 | -1200 | -1000 | -550 | -1200 | -1650 | 280 | 0 | 0 | 0 | 218 | 1110 | 1000 | 285 | 1200 | 781
2040-04-17 | 17 | -25 | -15067 | -2208 | -6085 | 0 | 0 | 0 | n/a | 0 | 0 | 858 | 49 | 160 | 0 | 3288 | 3256 | 0 | 1736 | 15641 | 0 | -907 | -1000 | 0 | 0 | 0 | 280 | 0 | 0 | 0 | 218 | 1112 | 1000 | 316 | 1200 | 844
2040-04-17 | 18 | 3 | -15126 | -2208 | -5695 | 0 | 1247 | 992 | n/a | 0 | 0 | 1577 | 70 | 160 | 0 | 3288 | 4146 | 0 | 1388 | 8547 | 0 | 0 | 0 | 0 | 1200 | 0 | 414 | 0 | 0 | 0 | 219 | 1110 | 1000 | 356 | 0 | 881
2040-04-17 | 19 | 3 | -15340 | -2511 | -7452 | 0 | 8716 | 1544 | n/a | 0 | 0 | 1598 | 79 | 160 | 0 | 3288 | 4325 | 0 | 1164 | 2772 | 0 | 0 | 0 | 0 | 1200 | 0 | 456 | 0 | 0 | 0 | 219 | 1107 | 1000 | 374 | 0 | 948
2040-04-17 | 20 | 3 | -15947 | -2697 | -7010 | 0 | 11375 | 1859 | n/a | 0 | 0 | 1598 | 79 | 160 | 0 | 3288 | 4491 | 0 | 911 | 229 | 0 | 0 | 0 | 0 | 1200 | 0 | 465 | 0 | 0 | 0 | 219 | 1107 | 1000 | 369 | 0 | 978
2040-04-17 | 21 | 3 | -15893 | -3045 | -4698 | 0 | 9403 | 1859 | n/a | 0 | 0 | 1598 | 79 | 160 | 0 | 3288 | 4730 | 0 | 854 | 0 | 0 | 0 | 0 | 0 | 1200 | 0 | 465 | 0 | 0 | 0 | 218 | 1106 | 1000 | 384 | 0 | 901
2040-04-17 | 22 | 3 | -14757 | -3650 | -5304 | 0 | 9056 | 1859 | n/a | 0 | 0 | 1598 | 79 | 160 | 0 | 3288 | 5145 | 0 | 861 | 0 | 0 | 0 | 0 | 0 | 1200 | 0 | 465 | 0 | 0 | 0 | 219 | 1104 | 1000 | 398 | 0 | 953
2040-04-17 | 23 | 3 | -13305 | -4068 | -5890 | 0 | 7871 | 1839 | n/a | 0 | 0 | 1598 | 79 | 160 | 0 | 3288 | 5877 | 0 | 887 | 0 | 0 | 0 | 0 | 0 | 1200 | 0 | 465 | 0 | 0 | 0 | 219 | 1106 | 1000 | 403 | 0 | 965
2040-04-17 | 24 | 3 | -12221 | -4765 | -6147 | 0 | 8567 | 1168 | n/a | 0 | 0 | 1598 | 79 | 160 | 0 | 3288 | 5795 | 0 | 813 | 0 | 0 | 0 | 0 | 0 | 1200 | 0 | 465 | 0 | 0 | 0 | 218 | 1106 | 1000 | 364 | 0 | 899
2040-04-18 | 1 | -19.34 | -11204 | -5254 | -3793 | 3891 | 4525 | 0 | n/a | 0 | 0 | 1004 | 58 | 160 | 0 | 3288 | 5872 | 0 | 1122 | 0 | 0 | 0 | 0 | 0 | 0 | 0 | 332 | 0 | 0 | 0 | 213 | 1106 | 1000 | 631 | 1200 | 822
2040-04-18 | 2 | -19.34 | -10476 | -5509 | -3947 | 3620 | 4324 | 0 | n/a | 0 | 0 | 1004 | 49 | 160 | 0 | 3288 | 5820 | 0 | 1378 | 0 | 0 | 0 | 0 | 0 | 0 | 0 | 289 | 0 | 0 | 0 | 203 | 1100 | 1000 | 620 | 1200 | 820
2040-04-18 | 3 | -19.34 | -10011 | -5765 | -3125 | 3018 | 4893 | 0 | n/a | 0 | 0 | 1004 | 49 | 160 | 0 | 3288 | 4750 | 0 | 1459 | 0 | 0 | 0 | 0 | 0 | 0 | 0 | 280 | 0 | 0 | 0 | 200 | 1098 | 1000 | 548 | 1200 | 854
2040-04-18 | 4 | -19.34 | -9822 | -6021 | -1819 | 1832 | 5265 | 0 | n/a | 0 | 0 | 1004 | 49 | 160 | 0 | 3288 | 3860 | 0 | 1923 | 0 | 0 | 0 | 0 | 0 | 0 | 0 | 280 | 0 | 0 | 0 | 200 | 1103 | 1000 | 294 | 1200 | 894
2040-04-18 | 5 | -19.34 | -10052 | -6021 | -1449 | 2213 | 4141 | 0 | n/a | 0 | 0 | 1004 | 49 | 160 | 0 | 3288 | 4166 | 0 | 2221 | 0 | 0 | 0 | 0 | 0 | 0 | 0 | 280 | 0 | 0 | 0 | 209 | 1098 | 1000 | 284 | 1200 | 893
2040-04-18 | 6 | -19.34 | -10980 | -5765 | -1028 | 1021 | 3679 | 0 | n/a | 0 | 0 | 1004 | 49 | 160 | 0 | 3288 | 5645 | 0 | 2646 | 0 | 0 | 0 | 0 | 0 | 0 | 0 | 280 | 0 | 0 | 0 | 217 | 1106 | 1000 | 276 | 1200 | 861
2040-04-18 | 7 | -19.34 | -12477 | -5765 | -1090 | 991 | 3780 | 0 | n/a | 0 | 0 | 1004 | 49 | 160 | 0 | 3288 | 6532 | 0 | 2891 | 356 | 0 | 0 | 0 | 0 | 0 | 0 | 280 | 0 | 0 | 0 | 217 | 1112 | 1000 | 256 | 1200 | 887
2040-04-18 | 8 | -19.34 | -14410 | -5509 | -1840 | 1154 | 1239 | 0 | n/a | 0 | 0 | 971 | 49 | 160 | 0 | 3288 | 10182 | 0 | 3083 | 1354 | 0 | 0 | 0 | 0 | 0 | 0 | 280 | 0 | 0 | 0 | 219 | 1100 | 1000 | 265 | 1200 | 908
2040-04-18 | 9 | -25 | -15854 | -4998 | -3474 | 0 | -289 | 0 | n/a | 0 | 0 | 938 | 49 | 160 | 0 | 3288 | 14305 | 0 | 3409 | 2185 | 0 | 0 | 0 | 0 | 0 | 0 | 280 | 0 | 0 | 0 | 219 | 1104 | 1000 | 287 | 1200 | 867
2040-04-18 | 10 | -25 | -15922 | -4765 | -4482 | 0 | -3309 | -916 | n/a | 0 | 0 | 858 | 49 | 160 | 0 | 3288 | 18421 | 0 | 3246 | 3091 | 0 | 0 | 0 | 0 | 0 | 0 | 280 | 0 | 0 | 0 | 219 | 1107 | 1000 | 295 | 1200 | 813
2040-04-18 | 11 | -25 | -15652 | -4510 | -4235 | -417 | -6872 | -916 | n/a | 0 | 0 | 786 | 49 | 160 | 0 | 3288 | 20533 | 0 | 3630 | 3875 | 0 | 0 | 0 | 0 | 0 | 0 | 280 | 0 | 0 | 0 | 219 | 1107 | 1000 | 290 | 1200 | 780
2040-04-18 | 12 | -25 | -15805 | -4301 | -5026 | -1127 | -6038 | -332 | n/a | 0 | 0 | 718 | 49 | 160 | 0 | 3288 | 21431 | 0 | 4498 | 4504 | -100 | -1200 | -1000 | 0 | 0 | 0 | 280 | 0 | 0 | 0 | 219 | 1106 | 1000 | 297 | 1200 | 739
2040-04-18 | 13 | -25 | -15824 | -4068 | -5736 | -1173 | -4697 | -1247 | n/a | 0 | 0 | 711 | 49 | 160 | 0 | 3288 | 22327 | 0 | 5443 | 4537 | -100 | -1200 | -1000 | -550 | -1200 | 0 | 280 | 0 | 0 | 0 | 218 | 1106 | 1000 | 297 | 1200 | 704
2040-04-18 | 14 | -25 | -15637 | -4068 | -6373 | -341 | -10212 | -1196 | n/a | 0 | 0 | 643 | 49 | 160 | 0 | 3288 | 22635 | 0 | 6229 | 4543 | 0 | 0 | 0 | 0 | 0 | 0 | 280 | 0 | 0 | 0 | 217 | 1109 | 1000 | 294 | 1200 | 717
2040-04-18 | 15 | -25 | -15527 | -3859 | -6383 | -1125 | -11177 | -613 | n/a | 0 | 0 | 575 | 49 | 160 | 0 | 3288 | 23689 | 0 | 6905 | 3738 | 0 | 0 | 0 | 0 | 0 | 0 | 280 | 0 | 0 | 0 | 218 | 1112 | 1000 | 280 | 1200 | 733
2040-04-18 | 16 | -25 | -15211 | -4068 | -6805 | -3249 | -6940 | -1831 | n/a | 0 | 0 | 575 | 49 | 160 | 0 | 3288 | 24391 | 0 | 7044 | 2616 | 0 | 0 | -299 | 0 | 0 | 0 | 280 | 0 | 0 | 0 | 218 | 1110 | 1000 | 285 | 1200 | 781
2040-04-18 | 17 | -25 | -15105 | -4301 | -6126 | -4235 | -7317 | -1168 | n/a | 0 | 0 | 575 | 49 | 160 | 0 | 3288 | 24521 | 0 | 7070 | 2309 | 0 | 0 | 0 | 0 | 0 | 0 | 280 | 0 | 0 | 0 | 218 | 1112 | 1000 | 316 | 1200 | 844
2040-04-18 | 18 | -25 | -15062 | -4301 | -5705 | -1018 | -9124 | -1528 | n/a | 0 | 0 | 575 | 49 | 160 | 0 | 3288 | 24796 | 0 | 6809 | 1714 | 0 | -933 | 0 | 0 | 0 | 0 | 280 | 0 | 0 | 0 | 219 | 1110 | 1000 | 356 | 1200 | 881
2040-04-18 | 19 | -25 | -15181 | -4301 | -7380 | -95 | -6227 | -104 | n/a | 0 | 0 | 718 | 49 | 160 | 0 | 3288 | 24841 | 0 | 6864 | 871 | -100 | -1200 | -1000 | -283 | -1200 | 0 | 280 | 0 | 0 | 0 | 219 | 1107 | 1000 | 374 | 1200 | 948
2040-04-18 | 20 | -25 | -15774 | -4301 | -6949 | -226 | -8578 | -292 | n/a | 0 | 0 | 786 | 49 | 160 | 0 | 3288 | 24894 | 0 | 6567 | 95 | 0 | 0 | 0 | 0 | 0 | 0 | 280 | 0 | 0 | 0 | 219 | 1107 | 1000 | 369 | 1200 | 978
2040-04-18 | 21 | -25 | -16000 | -4301 | -4728 | -1857 | -5974 | -663 | n/a | 0 | 0 | 717 | 49 | 160 | 0 | 3288 | 24913 | 0 | 6315 | 0 | 0 | -1200 | -1000 | 0 | 0 | 0 | 280 | 0 | 0 | 0 | 218 | 1106 | 1000 | 384 | 1200 | 901
2040-04-18 | 22 | -25 | -14942 | -4301 | -5335 | -917 | -6259 | -1196 | n/a | 0 | 0 | 717 | 49 | 160 | 0 | 3288 | 24846 | 0 | 6226 | 0 | -100 | -1200 | -1000 | -316 | 0 | 0 | 280 | 0 | 0 | 0 | 219 | 1104 | 1000 | 398 | 1200 | 953
2040-04-18 | 23 | -25 | -13502 | -3650 | -5921 | -612 | -6387 | -1168 | n/a | 0 | 0 | 604 | 49 | 160 | 0 | 3288 | 24805 | 0 | 6102 | 0 | -100 | -1200 | -1000 | -550 | -1200 | 0 | 280 | 0 | 0 | 0 | 219 | 1106 | 1000 | 403 | 1200 | 965
2040-04-18 | 24 | -25 | -12339 | -3440 | -6157 | -4237 | -3020 | -1859 | n/a | 0 | 0 | 539 | 49 | 160 | 0 | 3288 | 24781 | 0 | 6004 | 0 | -100 | -1200 | -1000 | -550 | -1200 | 0 | 280 | 0 | 0 | 0 | 218 | 1106 | 1000 | 364 | 1200 | 899
2040-04-19 | 1 | -40 | -11273 | -3231 | -3803 | 0 | 0 | 0 | n/a | 0 | 0 | 0 | 49 | 160 | 0 | 3288 | 20230 | 0 | 0 | 0 | -100 | -1200 | -1000 | -550 | -1200 | -1650 | 280 | 4558 | 6117 | 0 | 213 | 1106 | 1000 | 631 | 1200 | 822
2040-04-19 | 2 | -40 | -10532 | -3231 | -3947 | 0 | 0 | 0 | n/a | 0 | 0 | 0 | 49 | 160 | 0 | 3288 | 19633 | 0 | 0 | 0 | -100 | -1200 | -1000 | -550 | -1200 | -1650 | 280 | 5165 | 6355 | 0 | 203 | 1100 | 1000 | 620 | 1200 | 820
2040-04-19 | 3 | -40 | -10083 | -3045 | -3135 | 0 | 0 | 0 | n/a | 0 | 0 | 0 | 49 | 160 | 0 | 3288 | 18186 | 0 | 0 | 0 | -100 | -1200 | -1000 | -550 | -1200 | -1650 | 280 | 6569 | 6121 | 0 | 200 | 1098 | 1000 | 548 | 1200 | 854
2040-04-19 | 4 | -40 | -9853 | -2859 | -1819 | 0 | 0 | 0 | n/a | 0 | 0 | 0 | 49 | 160 | 0 | 3288 | 16454 | 0 | 0 | 0 | -100 | -1200 | -1000 | -550 | -1200 | -1650 | 280 | 8029 | 6369 | 0 | 200 | 1103 | 1000 | 294 | 1200 | 894
2040-04-19 | 5 | -40 | -10080 | -3045 | -1449 | 0 | 0 | 0 | n/a | 0 | 0 | 0 | 49 | 160 | 0 | 3288 | 16497 | 0 | 0 | 0 | -100 | -1200 | -1000 | -550 | -1200 | -1650 | 280 | 7815 | 6071 | 0 | 209 | 1098 | 1000 | 284 | 1200 | 893
2040-04-19 | 6 | -40 | -10938 | -2511 | -1018 | 0 | 0 | 292 | n/a | 0 | 0 | 0 | 49 | 160 | 0 | 3288 | 16097 | 0 | 0 | 0 | -100 | -1200 | -1000 | -550 | -1200 | -1650 | 280 | 8143 | 5652 | 0 | 217 | 1106 | 1000 | 276 | 1200 | 861
2040-04-19 | 7 | -40 | -12323 | -2348 | -1079 | 0 | 0 | -395 | n/a | 0 | 0 | 0 | 49 | 160 | 0 | 3288 | 17680 | 0 | 0 | 388 | -100 | -1200 | -1000 | -550 | -1200 | -1650 | 280 | 7062 | 5547 | 0 | 217 | 1112 | 1000 | 256 | 1200 | 887
2040-04-19 | 8 | -40 | -14285 | -2208 | -1830 | 0 | 0 | -16 | n/a | 0 | 0 | 0 | 49 | 160 | 0 | 3288 | 18241 | 0 | 0 | 2021 | -100 | -1200 | -1000 | -550 | -1200 | -1650 | 280 | 6622 | 5307 | 0 | 219 | 1100 | 1000 | 265 | 1200 | 908
2040-04-19 | 9 | -40 | -15823 | -1906 | -3474 | 0 | 0 | 0 | n/a | 0 | 0 | 0 | 49 | 160 | 0 | 3288 | 18181 | 0 | 0 | 4945 | -100 | -1200 | -1000 | -550 | -1200 | -1650 | 280 | 6577 | 5047 | 0 | 219 | 1104 | 1000 | 287 | 1200 | 867
2040-04-19 | 10 | -40 | -16065 | -1627 | -4502 | 0 | 0 | 292 | n/a | 0 | 0 | 0 | 49 | 160 | 0 | 3288 | 15882 | 0 | 0 | 7943 | -100 | -1200 | -1000 | -550 | -1200 | -1650 | 280 | 8834 | 4483 | 0 | 219 | 1107 | 1000 | 295 | 1200 | 813
2040-04-19 | 11 | -40 | -15891 | -1279 | -4266 | 0 | 0 | 292 | n/a | 0 | 0 | 0 | 49 | 160 | 0 | 3288 | 14751 | 0 | 0 | 8315 | -100 | -1200 | -1000 | -550 | -1200 | -1650 | 280 | 9986 | 3907 | 0 | 219 | 1107 | 1000 | 290 | 1200 | 780
2040-04-19 | 12 | -40 | -16173 | -1186 | -5078 | 0 | 0 | 0 | n/a | 0 | 0 | 0 | 49 | 160 | 0 | 3288 | 11089 | 0 | 0 | 13270 | -100 | -1200 | -1000 | -550 | -1200 | -1650 | 280 | 13714 | 3520 | 0 | 219 | 1106 | 1000 | 297 | 1200 | 739
2040-04-19 | 13 | -40 | -16332 | -1000 | -5787 | 0 | 0 | -876 | n/a | 0 | 0 | 0 | 49 | 160 | 0 | 3288 | 11129 | 0 | 0 | 14788 | -100 | -1200 | -1000 | -550 | -1200 | -1650 | 280 | 13717 | 3021 | 0 | 218 | 1106 | 1000 | 297 | 1200 | 704
2040-04-19 | 14 | -40 | -16244 | -837 | -6435 | 0 | 0 | 0 | n/a | 0 | 0 | 0 | 49 | 160 | 0 | 3288 | 10903 | 0 | 0 | 14535 | -100 | -1200 | -1000 | -550 | -1200 | -1650 | 280 | 13976 | 2827 | 0 | 217 | 1109 | 1000 | 294 | 1200 | 717
2040-04-19 | 15 | -40 | -16125 | -744 | -6445 | 0 | 0 | 0 | n/a | 0 | 0 | 0 | 49 | 160 | 0 | 3288 | 13135 | 0 | 0 | 12102 | -100 | -1200 | -1000 | -550 | -1200 | -1650 | 280 | 11686 | 2700 | 0 | 218 | 1112 | 1000 | 280 | 1200 | 733
2040-04-19 | 16 | -40 | -15877 | -744 | -6846 | 0 | 0 | 0 | n/a | 0 | 0 | 0 | 49 | 160 | 0 | 3288 | 14295 | 0 | 0 | 11095 | -100 | -1200 | -1000 | -550 | -1200 | -1650 | 280 | 10621 | 2266 | 0 | 218 | 1110 | 1000 | 285 | 1200 | 781
2040-04-19 | 17 | -40 | -15691 | -744 | -6126 | 0 | 0 | 0 | n/a | 0 | 0 | 0 | 49 | 160 | 0 | 3288 | 17480 | 0 | 0 | 7004 | -100 | -1200 | -1000 | -550 | -1200 | -1650 | 280 | 7440 | 2217 | 0 | 218 | 1112 | 1000 | 316 | 1200 | 844
2040-04-19 | 18 | -40 | -15422 | -907 | -5653 | 0 | 0 | 0 | n/a | 0 | 0 | 0 | 49 | 160 | 0 | 3288 | 19980 | 0 | 0 | 3925 | -100 | -1200 | -1000 | -550 | -1200 | -1650 | 280 | 4859 | 2417 | 0 | 219 | 1110 | 1000 | 356 | 1200 | 881
2040-04-19 | 19 | -40 | -15353 | -1000 | -7236 | 0 | 3201 | -292 | n/a | 0 | 0 | 0 | 49 | 160 | 0 | 3288 | 21262 | 0 | 0 | 1341 | -100 | -1200 | -1000 | -550 | -1200 | -1650 | 280 | 3265 | 2851 | 0 | 219 | 1107 | 1000 | 374 | 1200 | 948
2040-04-19 | 20 | -40 | -15739 | -1279 | -6794 | 0 | 1918 | -118 | n/a | 0 | 0 | 0 | 49 | 160 | 0 | 3288 | 23813 | 0 | 0 | 122 | -100 | -1200 | -1000 | -550 | -1200 | -1650 | 280 | 1044 | 2788 | 0 | 219 | 1107 | 1000 | 369 | 1200 | 978
2040-04-19 | 21 | -39.99 | -15812 | -1395 | -4626 | 0 | -1203 | 0 | n/a | 0 | 0 | 0 | 49 | 160 | 0 | 3288 | 24958 | 0 | 0 | 0 | -100 | -1200 | -1000 | -550 | -1200 | -1650 | 280 | 0 | 2214 | 0 | 218 | 1106 | 1000 | 384 | 1200 | 901
2040-04-19 | 22 | -39.99 | -14803 | -1511 | -5273 | 0 | -1250 | -103 | n/a | 0 | 0 | 0 | 49 | 160 | 0 | 3288 | 24863 | 0 | 0 | 0 | -100 | -1200 | -1000 | -550 | -1200 | -1650 | 280 | 0 | 2190 | 0 | 219 | 1104 | 1000 | 398 | 1200 | 953
2040-04-19 | 23 | -39.98 | -13547 | -1511 | -5900 | 0 | -1911 | -103 | n/a | 0 | 0 | 0 | 49 | 160 | 0 | 3288 | 24895 | 0 | 0 | 0 | -100 | -1200 | -1000 | -550 | -1200 | -1650 | 280 | 0 | 2511 | 0 | 219 | 1106 | 1000 | 403 | 1200 | 965
2040-04-19 | 24 | -39.97 | -12517 | -1511 | -6157 | 0 | -2764 | 0 | n/a | 0 | 0 | 0 | 49 | 160 | 0 | 3288 | 24872 | 0 | 0 | 0 | -100 | -1200 | -1000 | -550 | -1200 | -1650 | 280 | 0 | 2727 | 0 | 218 | 1106 | 1000 | 364 | 1200 | 899
2040-04-20 | 1 | -40 | -11530 | -1511 | -3803 | 0 | 0 | 0 | n/a | 0 | 0 | 0 | 49 | 160 | 0 | 3288 | 18767 | 0 | 0 | 0 | -100 | -1200 | -1000 | -550 | -1200 | -1650 | 280 | 6051 | 2653 | 0 | 213 | 1106 | 1000 | 631 | 1200 | 822
2040-04-20 | 2 | -40 | -10660 | -1511 | -4934 | 0 | 0 | 0 | n/a | 0 | 0 | 0 | 49 | 160 | 0 | 3288 | 19028 | 0 | 0 | 0 | -100 | -1200 | -1000 | -550 | -1200 | -1650 | 280 | 5838 | 2732 | 0 | 203 | 1100 | 1000 | 620 | 1200 | 820
2040-04-20 | 3 | -40 | -10216 | -1511 | -3402 | 0 | 0 | -103 | n/a | 0 | 0 | 0 | 49 | 160 | 0 | 3288 | 17155 | 0 | 0 | 0 | -100 | -1200 | -1000 | -550 | -1200 | -1650 | 280 | 7705 | 2999 | 0 | 200 | 1098 | 1000 | 548 | 1200 | 854
2040-04-20 | 4 | -40 | -9914 | -1511 | -2241 | 0 | 0 | 0 | n/a | 0 | 0 | 0 | 49 | 160 | 0 | 3288 | 15589 | 0 | 0 | 0 | -100 | -1200 | -1000 | -550 | -1200 | -1650 | 280 | 9292 | 3286 | 0 | 200 | 1103 | 1000 | 294 | 1200 | 894
2040-04-20 | 5 | -40 | -9994 | -1767 | -1665 | 0 | 0 | 0 | n/a | 0 | 0 | 0 | 49 | 160 | 0 | 3288 | 15349 | 0 | 0 | 0 | -100 | -1200 | -1000 | -550 | -1200 | -1650 | 280 | 9446 | 3147 | 0 | 209 | 1098 | 1000 | 284 | 1200 | 893
2040-04-20 | 6 | -40 | -10160 | -1767 | -1018 | 0 | 0 | 0 | n/a | 0 | 0 | 0 | 49 | 160 | 0 | 3288 | 14867 | 0 | 0 | 0 | -100 | -1200 | -1000 | -550 | -1200 | -1650 | 280 | 10023 | 3406 | 0 | 217 | 1106 | 1000 | 276 | 1200 | 861
2040-04-20 | 7 | -40 | -10674 | -1767 | -699 | 0 | 0 | 292 | n/a | 0 | 0 | 0 | 49 | 160 | 0 | 3288 | 14547 | 0 | 0 | 224 | -100 | -1200 | -1000 | -550 | -1200 | -1650 | 280 | 10409 | 3270 | 0 | 217 | 1112 | 1000 | 256 | 1200 | 887
2040-04-20 | 8 | -40 | -11635 | -1767 | -627 | 0 | 0 | -497 | n/a | 0 | 0 | 0 | 49 | 160 | 0 | 3288 | 15629 | 0 | 0 | 819 | -100 | -1200 | -1000 | -550 | -1200 | -1650 | 280 | 9344 | 3172 | 0 | 219 | 1100 | 1000 | 265 | 1200 | 908
2040-04-20 | 9 | -40 | -13920 | -1627 | -987 | 0 | 0 | 0 | n/a | 0 | 0 | 0 | 49 | 160 | 0 | 3288 | 16894 | 0 | 0 | 1563 | -100 | -1200 | -1000 | -550 | -1200 | -1650 | 280 | 8088 | 2933 | 0 | 219 | 1104 | 1000 | 287 | 1200 | 867
2040-04-20 | 10 | -40 | -14892 | -1767 | -2488 | 0 | 0 | 0 | n/a | 0 | 0 | 0 | 49 | 160 | 0 | 3288 | 18598 | 0 | 0 | 2471 | -100 | -1200 | -1000 | -550 | -1200 | -1650 | 280 | 5345 | 2961 | 0 | 219 | 1107 | 1000 | 295 | 1200 | 813
2040-04-20 | 11 | -40 | -15063 | -1627 | -3916 | 0 | 0 | 0 | n/a | 0 | 0 | 0 | 49 | 160 | 0 | 3288 | 19331 | 0 | 0 | 3199 | -100 | -1200 | -1000 | -550 | -1200 | -1650 | 280 | 4744 | 2634 | 0 | 219 | 1107 | 1000 | 290 | 1200 | 780
2040-04-20 | 12 | -40 | -14743 | -1511 | -5468 | 0 | 0 | 174 | n/a | 0 | 0 | 0 | 49 | 160 | 0 | 3288 | 19927 | 0 | 0 | 3544 | -100 | -1200 | -1000 | -550 | -1200 | -1650 | 280 | 4379 | 2557 | 0 | 219 | 1106 | 1000 | 297 | 1200 | 739
2040-04-20 | 13 | -40 | -14521 | -1395 | -6394 | 0 | 0 | -292 | n/a | 0 | 0 | 0 | 49 | 160 | 0 | 3288 | 20146 | 0 | 0 | 4378 | -100 | -1200 | -1000 | -550 | -1200 | -1650 | 280 | 4518 | 2737 | 0 | 218 | 1106 | 1000 | 297 | 1200 | 704
2040-04-20 | 14 | -40 | -14306 | -1279 | -7709 | 0 | 0 | 292 | n/a | 0 | 0 | 0 | 49 | 160 | 0 | 3288 | 19247 | 0 | 0 | 5677 | -100 | -1200 | -1000 | -550 | -1200 | -1650 | 280 | 5336 | 2442 | 0 | 217 | 1109 | 1000 | 294 | 1200 | 717
2040-04-20 | 15 | -40 | -14153 | -1279 | -7884 | 0 | 0 | 0 | n/a | 0 | 0 | 0 | 49 | 160 | 0 | 3288 | 19320 | 0 | 0 | 5918 | -100 | -1200 | -1000 | -550 | -1200 | -1650 | 280 | 5587 | 2191 | 0 | 218 | 1112 | 1000 | 280 | 1200 | 733
2040-04-20 | 16 | -40 | -14037 | -1395 | -7935 | 0 | 0 | 0 | n/a | 0 | 0 | 0 | 49 | 160 | 0 | 3288 | 19841 | 0 | 0 | 5449 | -100 | -1200 | -1000 | -550 | -1200 | -1650 | 280 | 5119 | 2054 | 0 | 218 | 1110 | 1000 | 285 | 1200 | 781
2040-04-20 | 17 | -40 | -14182 | -1395 | -5592 | 0 | 0 | 0 | n/a | 0 | 0 | 0 | 49 | 160 | 0 | 3288 | 19566 | 0 | 0 | 3525 | -100 | -1200 | -1000 | -550 | -1200 | -1650 | 280 | 5394 | 2195 | 0 | 218 | 1112 | 1000 | 316 | 1200 | 844
2040-04-20 | 18 | -40 | -14242 | -1395 | -3793 | 0 | 0 | -584 | n/a | 0 | 0 | 0 | 49 | 160 | 0 | 3288 | 20354 | 0 | 0 | 1583 | -100 | -1200 | -1000 | -550 | -1200 | -1650 | 280 | 4640 | 2335 | 0 | 219 | 1110 | 1000 | 356 | 1200 | 881
2040-04-20 | 19 | -40 | -14397 | -1627 | -3135 | 0 | 0 | -103 | n/a | 0 | 0 | 0 | 49 | 160 | 0 | 3288 | 20336 | 0 | 0 | 848 | -100 | -1200 | -1000 | -550 | -1200 | -1650 | 280 | 4656 | 2379 | 0 | 219 | 1107 | 1000 | 374 | 1200 | 948
2040-04-20 | 20 | -30 | -15086 | -1767 | -6445 | 0 | 0 | 0 | n/a | 0 | 0 | 59 | 49 | 160 | 0 | 3288 | 25028 | 0 | 0 | 133 | -100 | -1200 | -1000 | -550 | -1200 | -1650 | 280 | 0 | 2692 | 0 | 219 | 1107 | 1000 | 369 | 1200 | 978
2040-04-20 | 21 | -30 | -15020 | -1906 | -8131 | 0 | 0 | 0 | n/a | 0 | 0 | 730 | 49 | 160 | 0 | 3288 | 24959 | 0 | 1290 | 0 | -100 | -1200 | -1000 | -550 | -1200 | -1650 | 280 | 0 | 2015 | 0 | 218 | 1106 | 1000 | 384 | 1200 | 901
2040-04-20 | 22 | -30 | -13882 | -1906 | -8490 | 0 | 0 | -205 | n/a | 0 | 0 | 702 | 49 | 160 | 0 | 3288 | 24925 | 0 | 779 | 0 | -100 | -1200 | -1000 | -550 | -1200 | -1650 | 280 | 0 | 3016 | 0 | 219 | 1104 | 1000 | 398 | 1200 | 953
2040-04-20 | 23 | -30 | -13271 | -2046 | -8521 | 0 | 0 | 156 | n/a | 0 | 0 | 675 | 49 | 160 | 0 | 3288 | 24920 | 0 | 10 | 0 | -100 | -1200 | -1000 | -550 | -1200 | -1650 | 280 | 0 | 3807 | 0 | 219 | 1106 | 1000 | 403 | 1200 | 965
2040-04-20 | 24 | -30 | -12193 | -2208 | -8634 | 0 | 0 | -361 | n/a | 0 | 0 | 393 | 49 | 160 | 0 | 3288 | 24927 | 0 | 0 | 0 | -100 | -1200 | -1000 | -550 | -1200 | -1650 | 280 | 0 | 3794 | 0 | 218 | 1106 | 1000 | 364 | 1200 | 899
2040-04-21 | 1 | -40 | -11301 | -2348 | -5520 | 0 | 0 | 0 | n/a | 0 | 0 | 0 | 49 | 160 | 0 | 3288 | 21091 | 0 | 0 | 0 | -100 | -1200 | -1000 | -550 | -1200 | -1650 | 280 | 3787 | 3854 | 0 | 213 | 1106 | 1000 | 631 | 1200 | 822
2040-04-21 | 2 | -40 | -10387 | -2348 | -4893 | 0 | 0 | 0 | n/a | 0 | 0 | 0 | 49 | 160 | 0 | 3288 | 19550 | 0 | 0 | 0 | -100 | -1200 | -1000 | -550 | -1200 | -1650 | 280 | 5373 | 3719 | 0 | 203 | 1100 | 1000 | 620 | 1200 | 820
2040-04-21 | 3 | -40 | -9862 | -2348 | -3372 | 0 | 0 | 0 | n/a | 0 | 0 | 0 | 49 | 160 | 0 | 3288 | 17504 | 0 | 0 | 0 | -100 | -1200 | -1000 | -550 | -1200 | -1650 | 280 | 7406 | 3745 | 0 | 200 | 1098 | 1000 | 548 | 1200 | 854
2040-04-21 | 4 | -40 | -9442 | -2697 | -2189 | 0 | 0 | 0 | n/a | 0 | 0 | 0 | 49 | 160 | 0 | 3288 | 16251 | 0 | 0 | 0 | -100 | -1200 | -1000 | -550 | -1200 | -1650 | 280 | 8641 | 3819 | 0 | 200 | 1103 | 1000 | 294 | 1200 | 894
2040-04-21 | 5 | -40 | -9387 | -2859 | -1614 | 0 | 0 | -103 | n/a | 0 | 0 | 0 | 49 | 160 | 0 | 3288 | 15885 | 0 | 0 | 0 | -100 | -1200 | -1000 | -550 | -1200 | -1650 | 280 | 8821 | 3663 | 0 | 209 | 1098 | 1000 | 284 | 1200 | 893
2040-04-21 | 6 | -40 | -9403 | -2859 | -977 | 0 | 0 | 0 | n/a | 0 | 0 | 0 | 49 | 160 | 0 | 3288 | 15161 | 0 | 0 | 0 | -100 | -1200 | -1000 | -550 | -1200 | -1650 | 280 | 9176 | 3392 | 0 | 217 | 1106 | 1000 | 276 | 1200 | 861
2040-04-21 | 7 | -40 | -9682 | -2859 | -627 | 0 | 0 | -103 | n/a | 0 | 0 | 0 | 49 | 160 | 0 | 3288 | 14861 | 0 | 0 | 332 | -100 | -1200 | -1000 | -550 | -1200 | -1650 | 280 | 8720 | 2888 | 0 | 217 | 1112 | 1000 | 256 | 1200 | 887
2040-04-21 | 8 | -40 | -10339 | -2859 | -524 | 0 | 0 | -103 | n/a | 0 | 0 | 0 | 49 | 160 | 0 | 3288 | 14206 | 0 | 0 | 1542 | -100 | -1200 | -1000 | -550 | -1200 | -1650 | 280 | 6702 | 2340 | 0 | 219 | 1100 | 1000 | 265 | 1200 | 908
2040-04-21 | 9 | -40 | -12690 | -2697 | -884 | 0 | 0 | 0 | n/a | 0 | 0 | 0 | 49 | 160 | 0 | 3288 | 15475 | 0 | 0 | 2718 | -100 | -1200 | -1000 | -550 | -1200 | -1650 | 280 | 378 | 1975 | 0 | 219 | 1104 | 1000 | 287 | 1200 | 867
2040-04-21 | 10 | -25 | -13840 | -2511 | -2354 | 0 | 0 | 292 | n/a | 0 | 0 | 858 | 49 | 160 | 0 | 3288 | 11488 | 0 | 1688 | 4447 | -100 | -1200 | -1000 | -550 | -995 | 0 | 280 | 0 | 0 | 0 | 219 | 1107 | 1000 | 295 | 1200 | 813
2040-04-21 | 11 | -25 | -14242 | -2348 | -3762 | 0 | 0 | 50 | n/a | 0 | 0 | 858 | 49 | 160 | 0 | 3288 | 9420 | 0 | 1782 | 7314 | -100 | -1200 | -1000 | -550 | 0 | 0 | 280 | 0 | 0 | 0 | 219 | 1107 | 1000 | 290 | 1200 | 780
2040-04-21 | 12 | -25 | -14144 | -2208 | -5314 | 0 | 0 | -548 | n/a | 0 | 0 | 900 | 49 | 160 | 0 | 3288 | 7867 | 0 | 1700 | 9033 | 0 | -63 | -1000 | 0 | 0 | 0 | 280 | 0 | 0 | 0 | 219 | 1106 | 1000 | 297 | 1200 | 739
2040-04-21 | 13 | -25 | -14245 | -2046 | -6322 | 0 | 0 | 319 | n/a | 0 | 0 | 861 | 49 | 160 | 0 | 3288 | 8114 | 0 | 1493 | 10138 | 0 | -1090 | -1000 | 0 | 0 | 0 | 280 | 0 | 0 | 0 | 218 | 1106 | 1000 | 297 | 1200 | 704
2040-04-21 | 14 | -25 | -14130 | -2046 | -7668 | 0 | 0 | 99 | n/a | 0 | 0 | 900 | 49 | 160 | 0 | 3288 | 8393 | 0 | 1481 | 10194 | 0 | 0 | -1000 | 0 | 0 | 0 | 280 | 0 | 0 | 0 | 217 | 1109 | 1000 | 294 | 1200 | 717
2040-04-21 | 15 | -25 | -14155 | -2046 | -7874 | 0 | 0 | -740 | n/a | 0 | 0 | 900 | 49 | 160 | 0 | 3288 | 8094 | 0 | 1293 | 10925 | 0 | 0 | -174 | 0 | 0 | 0 | 280 | 0 | 0 | 0 | 218 | 1112 | 1000 | 280 | 1200 | 733
2040-04-21 | 16 | 0.09 | -14082 | -1906 | -7956 | 0 | 0 | 0 | n/a | 0 | 0 | 1539 | 61 | 160 | 0 | 3288 | 7303 | 0 | 929 | 10342 | 0 | 0 | 0 | 0 | 0 | 0 | 323 | 0 | 0 | 0 | 218 | 1110 | 1000 | 285 | 1200 | 781
2040-04-21 | 17 | 2 | -14435 | -1906 | -5674 | 0 | 0 | 0 | n/a | 0 | 0 | 1539 | 79 | 160 | 0 | 3288 | 6909 | 0 | 905 | 8417 | 0 | 0 | 0 | 0 | 264 | 0 | 456 | 0 | 0 | 0 | 218 | 1112 | 1000 | 316 | 936 | 844
2040-04-21 | 18 | 3 | -14726 | -1767 | -3927 | 0 | 170 | 992 | n/a | 0 | 0 | 1572 | 79 | 160 | 0 | 3288 | 6060 | 0 | 928 | 5506 | 0 | 0 | 0 | 0 | 1200 | 0 | 465 | 0 | 0 | 0 | 219 | 1110 | 1000 | 356 | 0 | 881
2040-04-21 | 19 | 3 | -15209 | -1767 | -3372 | 0 | 3998 | 1528 | n/a | 0 | 0 | 1597 | 79 | 160 | 0 | 3288 | 5003 | 0 | 931 | 2100 | 0 | 0 | 0 | 0 | 1200 | 0 | 465 | 0 | 0 | 0 | 219 | 1107 | 1000 | 374 | 0 | 948
2040-04-21 | 20 | 3 | -15654 | -1906 | -6692 | 0 | 10300 | 1859 | n/a | 0 | 0 | 1598 | 79 | 160 | 0 | 3288 | 4205 | 0 | 924 | 174 | 0 | 0 | 0 | 0 | 1200 | 0 | 465 | 0 | 0 | 0 | 219 | 1107 | 1000 | 369 | 0 | 978
2040-04-21 | 21 | 3 | -14980 | -2348 | -8162 | 0 | 11485 | 1859 | n/a | 0 | 0 | 1598 | 79 | 160 | 0 | 3288 | 4057 | 0 | 1299 | 0 | 0 | 0 | 0 | 0 | 1200 | 0 | 465 | 0 | 0 | 0 | 218 | 1106 | 1000 | 384 | 0 | 901
2040-04-21 | 22 | 3 | -13605 | -2511 | -8419 | 0 | 10389 | 1839 | n/a | 0 | 0 | 1598 | 79 | 160 | 0 | 3288 | 4096 | 0 | 1421 | 0 | 0 | 0 | 0 | 0 | 1200 | 0 | 465 | 0 | 0 | 0 | 219 | 1104 | 1000 | 398 | 0 | 953
2040-04-21 | 23 | 3 | -12734 | -2859 | -8398 | 0 | 9325 | 1859 | n/a | 0 | 0 | 1598 | 79 | 160 | 0 | 3288 | 4326 | 0 | 1691 | 0 | 0 | 0 | 0 | 0 | 1200 | 0 | 465 | 0 | 0 | 0 | 219 | 1106 | 1000 | 403 | 0 | 965
2040-04-21 | 24 | 3 | -11606 | -3231 | -8511 | 0 | 8776 | 1184 | n/a | 0 | 0 | 1598 | 79 | 160 | 0 | 3288 | 4409 | 0 | 2189 | 0 | 0 | 0 | 0 | 0 | 1200 | 0 | 465 | 0 | 0 | 0 | 218 | 1106 | 1000 | 364 | 0 | 899
2040-04-22 | 1 | 3 | -10849 | -3440 | -5438 | 0 | 5763 | 0 | n/a | 0 | 0 | 1597 | 79 | 160 | 0 | 3288 | 4042 | 0 | 3134 | 0 | 0 | 0 | 0 | 0 | 1200 | 0 | 465 | 0 | 0 | 0 | 213 | 1106 | 1000 | 631 | 0 | 822
2040-04-22 | 2 | 3 | -10464 | -3650 | -3937 | 0 | 5521 | 0 | n/a | 0 | 0 | 1590 | 79 | 160 | 0 | 3288 | 3378 | 0 | 2370 | 0 | 0 | 0 | 0 | 0 | 1200 | 0 | 465 | 0 | 0 | 0 | 203 | 1100 | 1000 | 620 | 0 | 820
2040-04-22 | 3 | 3 | -10063 | -3650 | -3135 | 0 | 4429 | 0 | n/a | 0 | 0 | 1577 | 79 | 160 | 0 | 3288 | 3062 | 0 | 2589 | 0 | 0 | 0 | 0 | 0 | 1200 | 0 | 465 | 0 | 0 | 0 | 200 | 1098 | 1000 | 548 | 0 | 854
2040-04-22 | 4 | 3 | -9898 | -3650 | -1819 | 0 | 3491 | 0 | n/a | 0 | 0 | 1577 | 79 | 160 | 0 | 3288 | 2725 | 0 | 2383 | 0 | 0 | 0 | 0 | 0 | 1200 | 0 | 465 | 0 | 0 | 0 | 200 | 1103 | 1000 | 294 | 0 | 894
2040-04-22 | 5 | 3 | -10139 | -3650 | -1449 | 0 | 2485 | 0 | n/a | 0 | 0 | 1577 | 79 | 160 | 0 | 3288 | 3526 | 0 | 2459 | 0 | 0 | 0 | 0 | 0 | 1200 | 0 | 465 | 0 | 0 | 0 | 209 | 1098 | 1000 | 284 | 0 | 893
2040-04-22 | 6 | 3 | -11278 | -3859 | -1038 | 0 | 2262 | 0 | n/a | 0 | 0 | 1577 | 79 | 160 | 0 | 3288 | 4540 | 0 | 2605 | 0 | 0 | 0 | 0 | 0 | 1200 | 0 | 465 | 0 | 0 | 0 | 217 | 1106 | 1000 | 276 | 0 | 861
2040-04-22 | 7 | 3 | -13237 | -3859 | -1151 | 0 | 3299 | 0 | n/a | 0 | 0 | 1577 | 79 | 160 | 0 | 3288 | 5294 | 0 | 2430 | 457 | 0 | 0 | 0 | 0 | 1200 | 0 | 465 | 0 | 0 | 0 | 217 | 1112 | 1000 | 256 | 0 | 887
2040-04-22 | 8 | 3 | -15338 | -3650 | -1953 | 0 | 4143 | 0 | n/a | 0 | 0 | 1577 | 79 | 160 | 0 | 3288 | 5404 | 0 | 1953 | 2672 | 0 | 0 | 0 | 0 | 1200 | 0 | 465 | 0 | 0 | 0 | 219 | 1100 | 1000 | 265 | 0 | 908
2040-04-22 | 9 | 3 | -16743 | -3440 | -3639 | 0 | 1522 | 0 | n/a | 0 | 0 | 1577 | 79 | 160 | 0 | 3288 | 7111 | 0 | 1726 | 6703 | 0 | 0 | 0 | 0 | 1200 | 0 | 456 | 0 | 0 | 0 | 219 | 1104 | 1000 | 287 | 0 | 867
2040-04-22 | 10 | 0.14 | -16723 | -2859 | -4636 | 0 | 0 | -1168 | n/a | 0 | 0 | 1492 | 70 | 160 | 0 | 3288 | 8504 | 0 | 1331 | 10151 | 0 | 0 | 0 | 0 | 0 | 0 | 389 | 0 | 0 | 0 | 219 | 1107 | 1000 | 295 | 1200 | 813
2040-04-22 | 11 | -3 | -16463 | -2208 | -4379 | 0 | -2984 | -1859 | n/a | 0 | 0 | 813 | 49 | 160 | 0 | 3288 | 9140 | 0 | 1117 | 13046 | 0 | 0 | 0 | 0 | 0 | 0 | 280 | 0 | 0 | 0 | 219 | 1107 | 1000 | 290 | 1200 | 780
2040-04-22 | 12 | -3 | -16602 | -1767 | -5181 | 0 | -4668 | -1859 | n/a | 0 | 0 | 813 | 49 | 160 | 0 | 3288 | 11183 | 0 | 871 | 13432 | 0 | 0 | 0 | 0 | 0 | 0 | 280 | 0 | 0 | 0 | 219 | 1106 | 1000 | 297 | 1200 | 739
2040-04-22 | 13 | -3 | -16584 | -1906 | -5900 | 0 | -2942 | -1859 | n/a | 0 | 0 | 813 | 49 | 160 | 0 | 3288 | 11662 | 0 | 791 | 12148 | 0 | 0 | 0 | 0 | 0 | 0 | 280 | 0 | 0 | 0 | 218 | 1106 | 1000 | 297 | 1200 | 704
2040-04-22 | 14 | -3 | -16406 | -1767 | -6537 | 0 | -1257 | -1859 | n/a | 0 | 0 | 858 | 49 | 160 | 0 | 3288 | 13710 | 0 | 939 | 8542 | 0 | 0 | 0 | 0 | 0 | 0 | 280 | 0 | 0 | 0 | 217 | 1109 | 1000 | 294 | 1200 | 717
2040-04-22 | 15 | -3 | -16218 | -2046 | -6537 | 0 | -69 | -1859 | n/a | 0 | 0 | 858 | 49 | 160 | 0 | 3288 | 14663 | 0 | 900 | 6531 | 0 | 0 | 0 | 0 | 0 | 0 | 280 | 0 | 0 | 0 | 218 | 1112 | 1000 | 280 | 1200 | 733
2040-04-22 | 16 | 0 | -15836 | -2511 | -6959 | 0 | 0 | -1853 | n/a | 0 | 0 | 1262 | 49 | 160 | 0 | 3288 | 16884 | 0 | 921 | 4306 | 0 | 0 | 0 | 0 | 0 | 0 | 289 | 0 | 0 | 0 | 218 | 1110 | 1000 | 285 | 1200 | 781
2040-04-22 | 17 | 0 | -15769 | -2511 | -6342 | 0 | 0 | -1244 | n/a | 0 | 0 | 1314 | 58 | 160 | 0 | 3288 | 16903 | 0 | 995 | 2816 | 0 | 0 | 0 | 0 | 0 | 0 | 332 | 0 | 0 | 0 | 218 | 1112 | 1000 | 316 | 1200 | 844
2040-04-22 | 18 | 2 | -15920 | -2697 | -6065 | 0 | 0 | 11 | n/a | 0 | 0 | 1539 | 79 | 160 | 0 | 3288 | 14968 | 0 | 994 | 1978 | 0 | 0 | 0 | 0 | 1200 | 0 | 465 | 0 | 0 | 0 | 219 | 1110 | 1000 | 356 | 0 | 881
2040-04-22 | 19 | 3 | -16153 | -2859 | -7874 | 0 | 3044 | 1859 | n/a | 0 | 0 | 1577 | 79 | 160 | 0 | 3288 | 12964 | 0 | 1211 | 1041 | 0 | 0 | 0 | 0 | 1200 | 0 | 465 | 0 | 0 | 0 | 219 | 1107 | 1000 | 374 | 0 | 948
2040-04-22 | 20 | 3 | -16619 | -2859 | -7247 | 0 | 3662 | 1859 | n/a | 0 | 0 | 1596 | 79 | 160 | 0 | 3288 | 12841 | 0 | 1433 | 143 | 0 | 0 | 0 | 0 | 1200 | 0 | 465 | 0 | 0 | 0 | 219 | 1107 | 1000 | 369 | 0 | 978
2040-04-22 | 21 | 2 | -16431 | -2859 | -4811 | 0 | 0 | 1815 | n/a | 0 | 0 | 1577 | 79 | 160 | 0 | 3288 | 13249 | 0 | 2269 | 0 | 0 | 0 | 0 | 0 | 1200 | 0 | 465 | 0 | 0 | 0 | 218 | 1106 | 1000 | 384 | 0 | 901
2040-04-22 | 22 | 2 | -15139 | -2859 | -5366 | 0 | 0 | 1075 | n/a | 0 | 0 | 1572 | 79 | 160 | 0 | 3288 | 12561 | 0 | 3037 | 0 | 0 | 0 | 0 | 0 | 1128 | 0 | 465 | 0 | 0 | 0 | 219 | 1104 | 1000 | 398 | 72 | 953
2040-04-22 | 23 | 2 | -13589 | -2859 | -5931 | 0 | 0 | 1627 | n/a | 0 | 0 | 1539 | 79 | 160 | 0 | 3288 | 11563 | 0 | 3597 | 0 | 0 | 0 | 0 | 0 | 62 | 0 | 465 | 0 | 0 | 0 | 219 | 1106 | 1000 | 403 | 1138 | 965
2040-04-22 | 24 | 2 | -12389 | -2859 | -6157 | 0 | 0 | 1789 | n/a | 0 | 0 | 1539 | 79 | 160 | 0 | 3288 | 10378 | 0 | 3708 | 0 | 0 | 0 | 0 | 0 | 0 | 0 | 465 | 0 | 0 | 0 | 218 | 1106 | 1000 | 364 | 1200 | 899
2040-04-23 | 1 | -25 | -11316 | -2859 | -3803 | 0 | -188 | -28 | n/a | 0 | 0 | 938 | 58 | 160 | 0 | 3288 | 9801 | 0 | 3617 | 0 | 0 | 0 | 0 | 0 | 0 | 0 | 332 | 0 | 0 | 0 | 213 | 1106 | 1000 | 631 | 1200 | 822
2040-04-23 | 2 | -25 | -10607 | -3045 | -3947 | 0 | -732 | -22 | n/a | 0 | 0 | 938 | 49 | 160 | 0 | 3288 | 10259 | 0 | 3370 | 0 | 0 | 0 | 0 | 0 | 0 | 0 | 289 | 0 | 0 | 0 | 203 | 1100 | 1000 | 620 | 1200 | 820
2040-04-23 | 3 | -25 | -10133 | -3231 | -3135 | 0 | 0 | -1085 | n/a | 0 | 0 | 900 | 49 | 160 | 0 | 3288 | 9375 | 0 | 3533 | 0 | 0 | 0 | 0 | 0 | 0 | 0 | 280 | 0 | 0 | 0 | 200 | 1098 | 1000 | 548 | 1200 | 854
2040-04-23 | 4 | -25 | -9927 | -3231 | -1819 | 0 | -709 | -1831 | n/a | 0 | 0 | 858 | 49 | 160 | 0 | 3288 | 9689 | 0 | 3540 | 0 | 0 | 0 | -347 | 0 | 0 | 0 | 280 | 0 | 0 | 0 | 200 | 1103 | 1000 | 294 | 1200 | 894
2040-04-23 | 5 | -25 | -10137 | -3440 | -1449 | 0 | -1306 | -1168 | n/a | 0 | 0 | 858 | 49 | 160 | 0 | 3288 | 9618 | 0 | 3248 | 0 | 0 | 0 | 0 | 0 | 0 | 0 | 280 | 0 | 0 | 0 | 209 | 1098 | 1000 | 284 | 1200 | 893
2040-04-23 | 6 | -25 | -11174 | -3231 | -1028 | 0 | -2417 | 0 | n/a | 0 | 0 | 858 | 49 | 160 | 0 | 3288 | 9926 | 0 | 3289 | 0 | 0 | 0 | 0 | 0 | 0 | 0 | 280 | 0 | 0 | 0 | 217 | 1106 | 1000 | 276 | 1200 | 861
2040-04-23 | 7 | -25 | -12951 | -3231 | -1120 | 0 | -580 | -876 | n/a | 0 | 0 | 900 | 49 | 160 | 0 | 3288 | 10927 | 0 | 2783 | 371 | 0 | 0 | 0 | 0 | 0 | 0 | 280 | 0 | 0 | 0 | 217 | 1112 | 1000 | 256 | 1200 | 887
2040-04-23 | 8 | -25 | -14804 | -3440 | -1871 | 0 | -321 | -1014 | n/a | 0 | 0 | 900 | 49 | 160 | 0 | 3288 | 12209 | 0 | 2688 | 1876 | 0 | 0 | 0 | 0 | 0 | 0 | 280 | 0 | 0 | 0 | 219 | 1100 | 1000 | 265 | 1200 | 908
2040-04-23 | 9 | -25 | -16055 | -3440 | -3485 | 0 | -1721 | -1196 | n/a | 0 | 0 | 858 | 49 | 160 | 0 | 3288 | 14280 | 0 | 2667 | 4315 | 0 | 0 | 0 | 0 | 0 | 0 | 280 | 0 | 0 | 0 | 219 | 1104 | 1000 | 287 | 1200 | 867
2040-04-23 | 10 | -25 | -16010 | -3231 | -4471 | 0 | -8224 | -584 | n/a | 0 | 0 | 786 | 49 | 160 | 0 | 3288 | 16930 | 0 | 2517 | 8539 | 0 | 0 | -28 | 0 | 0 | 0 | 280 | 0 | 0 | 0 | 219 | 1107 | 1000 | 295 | 1200 | 813
2040-04-23 | 11 | -25 | -15686 | -3045 | -4214 | 0 | -12863 | -1859 | n/a | 0 | 0 | 495 | 49 | 160 | 0 | 3288 | 18084 | 0 | 2258 | 13054 | 0 | 0 | 0 | 0 | 0 | 0 | 280 | 0 | 0 | 0 | 219 | 1107 | 1000 | 290 | 1200 | 780
2040-04-23 | 12 | -25 | -15783 | -2697 | -4985 | 0 | -13004 | -1831 | n/a | 0 | 0 | 495 | 49 | 160 | 0 | 3288 | 17039 | 0 | 1689 | 15300 | 0 | 0 | 0 | 0 | 0 | 0 | 280 | 0 | 0 | 0 | 219 | 1106 | 1000 | 297 | 1200 | 739
2040-04-23 | 13 | -25 | -15847 | -2348 | -5674 | 0 | -16379 | -663 | n/a | 0 | 0 | 495 | 49 | 160 | 0 | 3288 | 17454 | 0 | 1663 | 18536 | 0 | -14 | -1000 | 0 | 0 | 0 | 280 | 0 | 0 | 0 | 218 | 1106 | 1000 | 297 | 1200 | 704
2040-04-23 | 14 | -25 | -15791 | -2208 | -6311 | 0 | -15692 | -1458 | n/a | 0 | 0 | 495 | 49 | 160 | 0 | 3288 | 15844 | 0 | 1550 | 20894 | -100 | 0 | -1000 | 0 | 0 | 0 | 280 | 0 | 0 | 0 | 217 | 1109 | 1000 | 294 | 1200 | 717
2040-04-23 | 15 | -25 | -15751 | -2046 | -6322 | 0 | -13026 | -904 | n/a | 0 | 0 | 495 | 49 | 160 | 0 | 3288 | 13696 | 0 | 1750 | 20631 | -100 | -1200 | -1000 | 0 | 0 | 0 | 280 | 0 | 0 | 0 | 218 | 1112 | 1000 | 280 | 1200 | 733
2040-04-23 | 16 | -25 | -15482 | -1906 | -6722 | 0 | -8150 | 0 | n/a | 0 | 0 | 604 | 49 | 160 | 0 | 3288 | 12616 | 0 | 1780 | 17533 | -100 | -1200 | -1000 | -550 | -1200 | 0 | 280 | 0 | 0 | 0 | 218 | 1110 | 1000 | 285 | 1200 | 781
2040-04-23 | 17 | -25 | -15434 | -1906 | -6034 | 0 | -2144 | -508 | n/a | 0 | 0 | 813 | 49 | 160 | 0 | 3288 | 10732 | 0 | 1780 | 12972 | -100 | -1200 | -1000 | -550 | -1200 | 0 | 280 | 0 | 0 | 0 | 218 | 1112 | 1000 | 316 | 1200 | 844
2040-04-23 | 18 | 2 | -15483 | -1767 | -5664 | 0 | 0 | 992 | n/a | 0 | 0 | 1539 | 70 | 160 | 0 | 3288 | 7789 | 0 | 1752 | 6835 | 0 | 0 | 0 | 0 | 75 | 0 | 414 | 0 | 0 | 0 | 219 | 1110 | 1000 | 356 | 1125 | 881
2040-04-23 | 19 | 3 | -15574 | -2046 | -7391 | 0 | 7412 | 1508 | n/a | 0 | 0 | 1598 | 79 | 160 | 0 | 3288 | 5067 | 0 | 1841 | 2402 | 0 | 0 | 0 | 0 | 1200 | 0 | 456 | 0 | 0 | 0 | 219 | 1107 | 1000 | 374 | 0 | 948
2040-04-23 | 20 | 3 | -16257 | -2348 | -7041 | 0 | 10862 | 1528 | n/a | 0 | 0 | 1598 | 79 | 160 | 0 | 3288 | 4454 | 0 | 1824 | 190 | 0 | 0 | 0 | 0 | 1200 | 0 | 465 | 0 | 0 | 0 | 219 | 1107 | 1000 | 369 | 0 | 978
2040-04-23 | 21 | 3 | -16439 | -2697 | -4790 | 0 | 10576 | 1544 | n/a | 0 | 0 | 1598 | 79 | 160 | 0 | 3288 | 3110 | 0 | 1906 | 0 | 0 | 0 | 0 | 0 | 1200 | 0 | 465 | 0 | 0 | 0 | 218 | 1106 | 1000 | 384 | 0 | 901
2040-04-23 | 22 | 3 | -15248 | -3045 | -5366 | 0 | 10128 | 1859 | n/a | 0 | 0 | 1598 | 79 | 160 | 0 | 3288 | 3077 | 0 | 1805 | 0 | 0 | 0 | 0 | 0 | 1200 | 0 | 465 | 0 | 0 | 0 | 219 | 1104 | 1000 | 398 | 0 | 953
2040-04-23 | 23 | 3 | -13676 | -3231 | -5941 | 0 | 9501 | 1859 | n/a | 0 | 0 | 1598 | 79 | 160 | 0 | 3288 | 2913 | 0 | 1785 | 0 | 0 | 0 | 0 | 0 | 1200 | 0 | 465 | 0 | 0 | 0 | 219 | 1106 | 1000 | 403 | 0 | 965
2040-04-23 | 24 | 3 | -12436 | -3440 | -6167 | 0 | 7966 | 1831 | n/a | 0 | 0 | 1598 | 79 | 160 | 0 | 3288 | 3736 | 0 | 1721 | 0 | 0 | 0 | 0 | 0 | 1200 | 0 | 465 | 0 | 0 | 0 | 218 | 1106 | 1000 | 364 | 0 | 899
2040-04-24 | 1 | -28.4 | -11318 | -3650 | -3793 | 0 | 12936 | 0 | n/a | 0 | 0 | 1004 | 58 | 160 | 0 | 3288 | 4971 | 0 | 1712 | 0 | -100 | -1200 | -1000 | -550 | -1200 | -1650 | 332 | 0 | 0 | 0 | 213 | 1106 | 1000 | 631 | 1200 | 822
2040-04-24 | 2 | -28.4 | -10636 | -3859 | -3947 | 0 | 7575 | 0 | n/a | 0 | 0 | 971 | 49 | 160 | 0 | 3288 | 9838 | 0 | 1972 | 0 | -100 | -1200 | -1000 | -550 | -1200 | -1650 | 289 | 0 | 0 | 0 | 203 | 1100 | 1000 | 620 | 1200 | 820
2040-04-24 | 3 | -28.4 | -10163 | -3859 | -3125 | 0 | 857 | 0 | n/a | 0 | 0 | 813 | 49 | 160 | 0 | 3288 | 15518 | 0 | 1881 | 0 | -100 | -1200 | -1000 | -550 | -1200 | -1650 | 280 | 0 | 0 | 0 | 200 | 1098 | 1000 | 548 | 1200 | 854
2040-04-24 | 4 | -30 | -9930 | -3859 | -1819 | 0 | -2484 | -1168 | n/a | 0 | 0 | 768 | 49 | 160 | 0 | 3288 | 18501 | 0 | 1914 | 0 | -100 | -1200 | -1000 | -550 | -1200 | -1650 | 280 | 0 | 0 | 0 | 200 | 1103 | 1000 | 294 | 1200 | 894
2040-04-24 | 5 | -30 | -10169 | -3859 | -1449 | 0 | -3111 | -1208 | n/a | 0 | 0 | 718 | 49 | 160 | 0 | 3288 | 18998 | 0 | 2002 | 0 | -100 | -1200 | -1000 | -550 | -1200 | -1650 | 280 | 0 | 0 | 0 | 209 | 1098 | 1000 | 284 | 1200 | 893
2040-04-24 | 6 | -30 | -11220 | -3859 | -1028 | 0 | -3904 | -338 | n/a | 0 | 0 | 718 | 49 | 160 | 0 | 3288 | 19459 | 0 | 2095 | 0 | -100 | -1200 | -1000 | -550 | -1200 | -1650 | 280 | 0 | 0 | 0 | 217 | 1106 | 1000 | 276 | 1200 | 861
2040-04-24 | 7 | -30 | -12975 | -3859 | -1110 | 0 | -1468 | -1272 | n/a | 0 | 0 | 786 | 49 | 160 | 0 | 3288 | 19372 | 0 | 1904 | 545 | -100 | -1200 | -1000 | -550 | -1200 | -1650 | 280 | 0 | 0 | 0 | 217 | 1112 | 1000 | 256 | 1200 | 887
2040-04-24 | 8 | -30 | -14740 | -3650 | -1860 | 0 | -1529 | -652 | n/a | 0 | 0 | 813 | 49 | 160 | 0 | 3288 | 19097 | 0 | 1689 | 2754 | -100 | -1200 | -1000 | -550 | -1200 | -1650 | 280 | 0 | 0 | 0 | 219 | 1100 | 1000 | 265 | 1200 | 908
2040-04-24 | 9 | -30 | -15921 | -3231 | -3464 | 0 | -4021 | -1196 | n/a | 0 | 0 | 717 | 49 | 160 | 0 | 3288 | 19316 | 0 | 1785 | 7937 | -100 | -1200 | -1000 | -550 | -1200 | -1650 | 280 | 0 | 0 | 0 | 219 | 1104 | 1000 | 287 | 1200 | 867
2040-04-24 | 10 | -30 | -15835 | -2859 | -4441 | 0 | -8274 | -1539 | n/a | 0 | 0 | 495 | 49 | 160 | 0 | 3288 | 19049 | 0 | 1497 | 13830 | -100 | -1200 | -1000 | -550 | -1200 | -1650 | 280 | 0 | 0 | 0 | 219 | 1107 | 1000 | 295 | 1200 | 813
2040-04-24 | 11 | -30 | -15506 | -2697 | -4184 | 0 | -15247 | -332 | n/a | 0 | 0 | 486 | 49 | 160 | 0 | 3288 | 18174 | 0 | 1384 | 19844 | -100 | -1200 | -1000 | -550 | -1200 | -1650 | 280 | 0 | 0 | 0 | 219 | 1107 | 1000 | 290 | 1200 | 780
2040-04-24 | 12 | -30 | -15623 | -2511 | -4965 | 0 | -13530 | -1528 | n/a | 0 | 0 | 486 | 49 | 160 | 0 | 3288 | 16457 | 0 | 1138 | 21998 | -100 | -1200 | -1000 | -550 | -1200 | -1650 | 280 | 0 | 218 | 0 | 219 | 1106 | 1000 | 297 | 1200 | 739
2040-04-24 | 13 | -30 | -15747 | -2046 | -5664 | 0 | -13988 | -1528 | n/a | 0 | 0 | 471 | 49 | 160 | 0 | 3288 | 16156 | 0 | 1 | 24266 | -100 | -1200 | -1000 | -550 | -1200 | -1650 | 280 | 0 | 1420 | 0 | 218 | 1106 | 1000 | 297 | 1200 | 704
2040-04-24 | 14 | -30 | -15656 | -2046 | -6301 | 0 | -10536 | -1831 | n/a | 0 | 0 | 242 | 49 | 160 | 0 | 3288 | 13268 | 0 | 0 | 24782 | -100 | -1200 | -1000 | -550 | -1200 | -1650 | 280 | 0 | 1597 | 0 | 217 | 1109 | 1000 | 294 | 1200 | 717
2040-04-24 | 15 | -30 | -15536 | -1906 | -6311 | 0 | -9151 | -1269 | n/a | 0 | 0 | 0 | 49 | 160 | 0 | 3288 | 14994 | 0 | 0 | 21103 | -100 | -1200 | -1000 | -550 | -1200 | -1650 | 280 | 0 | 1554 | 0 | 218 | 1112 | 1000 | 280 | 1200 | 733
2040-04-24 | 16 | -30 | -15267 | -1906 | -6722 | 0 | -3239 | -1168 | n/a | 0 | 0 | 0 | 49 | 160 | 0 | 3288 | 13196 | 0 | 0 | 17029 | -100 | -1200 | -1000 | -550 | -1200 | -1650 | 280 | 0 | 1588 | 0 | 218 | 1110 | 1000 | 285 | 1200 | 781
2040-04-24 | 17 | -30 | -15243 | -1906 | -6034 | 0 | 0 | 0 | n/a | 0 | 0 | 209 | 49 | 160 | 0 | 3288 | 12081 | 0 | 0 | 12816 | -100 | -1200 | -1000 | -550 | -1200 | -1650 | 280 | 0 | 1640 | 0 | 218 | 1112 | 1000 | 316 | 1200 | 844
2040-04-24 | 18 | -28 | -15194 | -2046 | -5653 | 0 | 0 | 0 | n/a | 0 | 0 | 858 | 49 | 160 | 0 | 3288 | 13392 | 0 | 1842 | 7212 | -100 | -1200 | -1000 | -550 | -1200 | -137 | 280 | 0 | 0 | 0 | 219 | 1110 | 1000 | 356 | 1200 | 881
2040-04-24 | 19 | 0 | -15421 | -2208 | -7411 | 0 | 0 | 0 | n/a | 0 | 0 | 1358 | 58 | 160 | 0 | 3288 | 15330 | 0 | 1881 | 2644 | 0 | 0 | 0 | 0 | 0 | 0 | 323 | 0 | 0 | 0 | 219 | 1107 | 1000 | 374 | 1200 | 948
2040-04-24 | 20 | 2 | -16011 | -3045 | -7010 | 0 | 0 | 1859 | n/a | 0 | 0 | 1577 | 79 | 160 | 0 | 3288 | 15241 | 0 | 2113 | 293 | 0 | 0 | 0 | 0 | 1001 | 0 | 456 | 0 | 0 | 0 | 219 | 1107 | 1000 | 369 | 199 | 978
2040-04-24 | 21 | 2 | -16121 | -3650 | -4739 | 0 | 69 | 1859 | n/a | 0 | 0 | 1572 | 79 | 160 | 0 | 3288 | 14257 | 0 | 2266 | 0 | 0 | 0 | 0 | 0 | 496 | 0 | 465 | 0 | 0 | 0 | 218 | 1106 | 1000 | 384 | 704 | 901
2040-04-24 | 22 | 0 | -15048 | -4068 | -5335 | 0 | 0 | 1032 | n/a | 0 | 0 | 1539 | 58 | 160 | 0 | 3288 | 15699 | 0 | 2344 | 0 | 0 | 0 | 0 | 0 | 0 | 0 | 332 | 0 | 0 | 0 | 219 | 1104 | 1000 | 398 | 1200 | 953
2040-04-24 | 23 | 0 | -13593 | -4301 | -5931 | 0 | 0 | -36 | n/a | 0 | 0 | 938 | 49 | 160 | 0 | 3288 | 16613 | 0 | 2523 | 0 | 0 | 0 | 0 | 0 | 0 | 0 | 289 | 0 | 0 | 0 | 219 | 1106 | 1000 | 403 | 1200 | 965
2040-04-24 | 24 | -3.86 | -12399 | -4301 | -6167 | 0 | -80 | -1859 | n/a | 0 | 0 | 858 | 49 | 160 | 0 | 3288 | 17627 | 0 | 2543 | 0 | 0 | 0 | 0 | 0 | 0 | 0 | 280 | 0 | 0 | 0 | 218 | 1106 | 1000 | 364 | 1200 | 899
2040-04-25 | 1 | -25 | -11269 | -4510 | -3793 | 0 | 0 | -1831 | n/a | 0 | 0 | 858 | 49 | 160 | 0 | 3288 | 16720 | 0 | 2127 | 0 | 0 | -1080 | -1000 | 0 | 0 | 0 | 280 | 0 | 0 | 0 | 213 | 1106 | 1000 | 631 | 1200 | 822
2040-04-25 | 2 | -25 | -10444 | -4765 | -3927 | 0 | 0 | -1831 | n/a | 0 | 0 | 858 | 49 | 160 | 0 | 3288 | 14993 | 0 | 2348 | 0 | 0 | -9 | -1000 | 0 | 0 | 0 | 280 | 0 | 0 | 0 | 203 | 1100 | 1000 | 620 | 1200 | 820
2040-04-25 | 3 | -25 | -9954 | -4998 | -3115 | 0 | 0 | -408 | n/a | 0 | 0 | 938 | 49 | 160 | 0 | 3288 | 11547 | 0 | 2287 | 0 | 0 | 0 | -76 | 0 | 0 | 0 | 280 | 0 | 0 | 0 | 200 | 1098 | 1000 | 548 | 1200 | 854
2040-04-25 | 4 | -22.58 | -9750 | -5509 | -1799 | 0 | 655 | 0 | n/a | 0 | 0 | 971 | 49 | 160 | 0 | 3288 | 9166 | 0 | 2489 | 0 | 0 | 0 | 0 | 0 | 0 | 0 | 280 | 0 | 0 | 0 | 200 | 1103 | 1000 | 294 | 1200 | 894
2040-04-25 | 5 | -22.58 | -9960 | -5509 | -1429 | 0 | 2374 | 0 | n/a | 0 | 0 | 971 | 49 | 160 | 0 | 3288 | 7287 | 0 | 2489 | 0 | 0 | 0 | 0 | 0 | 0 | 0 | 280 | 0 | 0 | 0 | 209 | 1098 | 1000 | 284 | 1200 | 893
2040-04-25 | 6 | -22.58 | -10991 | -5509 | -1007 | 0 | 3278 | 0 | n/a | 0 | 0 | 1004 | 49 | 160 | 0 | 3288 | 6599 | 0 | 2848 | 1 | 0 | 0 | 0 | 0 | 0 | 0 | 280 | 0 | 0 | 0 | 217 | 1106 | 1000 | 276 | 1200 | 861
2040-04-25 | 7 | -22.58 | -12733 | -5765 | -1090 | 0 | 5302 | 0 | n/a | 0 | 0 | 1004 | 49 | 160 | 0 | 3288 | 5936 | 0 | 2762 | 807 | 0 | 0 | 0 | 0 | 0 | 0 | 280 | 0 | 0 | 0 | 217 | 1112 | 1000 | 256 | 1200 | 887
2040-04-25 | 8 | -22.58 | -14507 | -5254 | -1819 | 0 | 5109 | 0 | n/a | 0 | 0 | 1004 | 49 | 160 | 0 | 3288 | 4871 | 0 | 2358 | 4460 | 0 | 0 | 0 | 0 | 0 | 0 | 280 | 0 | 0 | 0 | 219 | 1100 | 1000 | 265 | 1200 | 908
2040-04-25 | 9 | -22.58 | -15761 | -4510 | -3413 | 0 | 2164 | 0 | n/a | 0 | 0 | 971 | 49 | 160 | 0 | 3288 | 4211 | 0 | 1683 | 10877 | 0 | 0 | 0 | 0 | 0 | 0 | 280 | 0 | 0 | 0 | 219 | 1104 | 1000 | 287 | 1200 | 867
2040-04-25 | 10 | -25 | -15634 | -3650 | -4379 | 0 | -296 | 28 | n/a | 0 | 0 | 858 | 49 | 160 | 0 | 3288 | 2959 | 0 | 1480 | 16908 | 0 | -1051 | -1000 | 0 | 0 | 0 | 280 | 0 | 0 | 0 | 219 | 1107 | 1000 | 295 | 1200 | 813
2040-04-25 | 11 | -25 | -15277 | -3650 | -4132 | 0 | -4033 | 28 | n/a | 0 | 0 | 813 | 49 | 160 | 0 | 3288 | 1848 | 0 | 891 | 22585 | -100 | -1200 | -1000 | -550 | 0 | 0 | 280 | 0 | 0 | 0 | 219 | 1107 | 1000 | 290 | 1200 | 780
2040-04-25 | 12 | -25 | -15404 | -3231 | -4913 | 0 | -4479 | 0 | n/a | 0 | 0 | 786 | 49 | 160 | 0 | 3288 | 1522 | 0 | 671 | 25322 | -100 | -1200 | -1000 | -550 | -1200 | 0 | 280 | 0 | 0 | 0 | 219 | 1106 | 1000 | 297 | 1200 | 739
2040-04-25 | 13 | -25 | -15561 | -2859 | -5633 | 0 | -5287 | -28 | n/a | 0 | 0 | 768 | 49 | 160 | 0 | 3288 | 1091 | 0 | 563 | 27219 | -100 | -1200 | -1000 | -550 | -1200 | 0 | 280 | 0 | 0 | 0 | 218 | 1106 | 1000 | 297 | 1200 | 704
2040-04-25 | 14 | -25 | -15555 | -2697 | -6270 | 0 | -4913 | -190 | n/a | 0 | 0 | 786 | 49 | 160 | 0 | 3288 | 890 | 0 | 502 | 27719 | -100 | -1200 | -1000 | -550 | -1200 | 0 | 280 | 0 | 0 | 0 | 217 | 1109 | 1000 | 294 | 1200 | 717
2040-04-25 | 15 | -25 | -15541 | -2348 | -6301 | 0 | -2948 | -312 | n/a | 0 | 0 | 813 | 49 | 160 | 0 | 3288 | 990 | 0 | 488 | 25431 | -100 | -1200 | -1000 | -550 | -1200 | 0 | 280 | 0 | 0 | 0 | 218 | 1112 | 1000 | 280 | 1200 | 733
2040-04-25 | 16 | -25 | -15326 | -2046 | -6722 | 0 | 0 | -103 | n/a | 0 | 0 | 938 | 49 | 160 | 0 | 3288 | 1225 | 0 | 552 | 17959 | 0 | 0 | -255 | 0 | 0 | 0 | 280 | 0 | 0 | 0 | 218 | 1110 | 1000 | 285 | 1200 | 781
2040-04-25 | 17 | 3 | -15403 | -1906 | -6075 | 0 | 1403 | 0 | n/a | 0 | 0 | 1572 | 70 | 160 | 0 | 3288 | 1591 | 0 | 480 | 13206 | 0 | 0 | 0 | 0 | 1200 | 0 | 414 | 0 | 0 | 0 | 218 | 1112 | 1000 | 316 | 0 | 844
2040-04-25 | 18 | 3 | -15634 | -2046 | -5818 | 0 | 6766 | 1196 | n/a | 0 | 0 | 1598 | 79 | 160 | 0 | 3288 | 2243 | 0 | 496 | 6016 | 0 | 0 | 0 | 0 | 1200 | 0 | 456 | 0 | 0 | 0 | 219 | 1110 | 1000 | 356 | 0 | 881
2040-04-25 | 19 | 3 | -15774 | -2348 | -7596 | 0 | 12251 | 1859 | n/a | 0 | 0 | 1598 | 79 | 160 | 0 | 3288 | 2505 | 0 | 316 | 1998 | 0 | 0 | 0 | 0 | 1200 | 0 | 465 | 0 | 0 | 0 | 219 | 1107 | 1000 | 374 | 0 | 948
2040-04-25 | 20 | 3 | -16306 | -2348 | -7113 | 0 | 13571 | 1859 | n/a | 0 | 0 | 1598 | 79 | 160 | 0 | 3288 | 2724 | 0 | 527 | 296 | 0 | 0 | 0 | 0 | 1200 | 0 | 465 | 0 | 0 | 0 | 219 | 1107 | 1000 | 369 | 0 | 978
2040-04-25 | 21 | 3 | -16141 | -2697 | -4728 | 0 | 11167 | 1839 | n/a | 0 | 0 | 1598 | 79 | 160 | 0 | 3288 | 3376 | 0 | 394 | 0 | 0 | 0 | 0 | 0 | 1200 | 0 | 465 | 0 | 0 | 0 | 218 | 1106 | 1000 | 384 | 0 | 901
2040-04-25 | 22 | 3 | -14922 | -3231 | -5314 | 0 | 10676 | 1500 | n/a | 0 | 0 | 1598 | 79 | 160 | 0 | 3288 | 4046 | 0 | 457 | 0 | 0 | 0 | 0 | 0 | 1200 | 0 | 465 | 0 | 0 | 0 | 219 | 1104 | 1000 | 398 | 0 | 953
2040-04-25 | 23 | 3 | -13438 | -3440 | -5900 | 0 | 10145 | 1688 | n/a | 0 | 0 | 1598 | 79 | 160 | 0 | 3288 | 3537 | 0 | 619 | 0 | 0 | 0 | 0 | 0 | 1200 | 0 | 465 | 0 | 0 | 0 | 219 | 1106 | 1000 | 403 | 0 | 965
2040-04-25 | 24 | 3 | -12210 | -3650 | -6137 | 0 | 8968 | 1180 | n/a | 0 | 0 | 1598 | 79 | 160 | 0 | 3288 | 4287 | 0 | 772 | 0 | 0 | 0 | 0 | 0 | 1200 | 0 | 465 | 0 | 0 | 0 | 218 | 1106 | 1000 | 364 | 0 | 899
2040-04-26 | 1 | -19.34 | -11044 | -3859 | -3762 | 185 | 7539 | 0 | n/a | 0 | 0 | 1004 | 58 | 160 | 0 | 3288 | 5007 | 0 | 1092 | 0 | 0 | 0 | 0 | 0 | 0 | 0 | 332 | 0 | 0 | 0 | 213 | 1106 | 1000 | 631 | 1200 | 822
2040-04-26 | 2 | -19.34 | -10263 | -4068 | -3916 | 0 | 4949 | 0 | n/a | 0 | 0 | 1004 | 49 | 160 | 0 | 3288 | 7098 | 0 | 1410 | 0 | 0 | 0 | 0 | 0 | 0 | 0 | 289 | 0 | 0 | 0 | 203 | 1100 | 1000 | 620 | 1200 | 820
2040-04-26 | 3 | -19.34 | -9725 | -4068 | -3094 | 0 | 646 | 0 | n/a | 0 | 0 | 971 | 49 | 160 | 0 | 3288 | 9801 | 0 | 1693 | 0 | 0 | 0 | 0 | 0 | 0 | 0 | 280 | 0 | 0 | 0 | 200 | 1098 | 1000 | 548 | 1200 | 854
2040-04-26 | 4 | -25 | -9483 | -4301 | -1789 | 0 | -2758 | -584 | n/a | 0 | 0 | 858 | 49 | 160 | 0 | 3288 | 13407 | 0 | 1872 | 0 | 0 | 0 | -1000 | 0 | 0 | 0 | 280 | 0 | 0 | 0 | 200 | 1103 | 1000 | 294 | 1200 | 894
2040-04-26 | 5 | -25 | -9638 | -4301 | -1408 | 0 | -2805 | 379 | n/a | 0 | 0 | 813 | 49 | 160 | 0 | 3288 | 14972 | 0 | 1979 | 0 | -100 | -1200 | -1000 | -550 | -918 | 0 | 280 | 0 | 0 | 0 | 209 | 1098 | 1000 | 284 | 1200 | 893
2040-04-26 | 6 | -25 | -10617 | -4301 | -997 | 0 | -2330 | -1247 | n/a | 0 | 0 | 813 | 49 | 160 | 0 | 3288 | 16882 | 0 | 2069 | 0 | -100 | -1200 | -1000 | -550 | -1200 | 0 | 280 | 0 | 0 | 0 | 217 | 1106 | 1000 | 276 | 1200 | 861
2040-04-26 | 7 | -25 | -12381 | -4301 | -1059 | 0 | -3851 | -1196 | n/a | 0 | 0 | 786 | 49 | 160 | 0 | 3288 | 19699 | 0 | 2286 | 289 | -100 | -1200 | -1000 | -550 | -1200 | 0 | 280 | 0 | 0 | 0 | 217 | 1112 | 1000 | 256 | 1200 | 887
2040-04-26 | 8 | -25 | -14324 | -4301 | -1799 | -133 | -3143 | -552 | n/a | 0 | 0 | 813 | 49 | 160 | 0 | 3288 | 20299 | 0 | 2479 | 933 | -100 | -1200 | -1000 | -550 | -1200 | 0 | 280 | 0 | 0 | 0 | 219 | 1100 | 1000 | 265 | 1200 | 908
2040-04-26 | 9 | -25 | -15766 | -4301 | -3413 | 0 | -1801 | -1196 | n/a | 0 | 0 | 813 | 49 | 160 | 0 | 3288 | 21504 | 0 | 2629 | 1803 | -100 | -1200 | -1000 | -550 | -1200 | 0 | 280 | 0 | 0 | 0 | 219 | 1104 | 1000 | 287 | 1200 | 867
2040-04-26 | 10 | -25 | -15767 | -4301 | -4410 | 0 | -3000 | -320 | n/a | 0 | 0 | 813 | 49 | 160 | 0 | 3288 | 21471 | 0 | 2679 | 3106 | -100 | -1200 | -1000 | -550 | -1200 | 0 | 280 | 0 | 0 | 0 | 219 | 1107 | 1000 | 295 | 1200 | 813
2040-04-26 | 11 | -25 | -15492 | -4068 | -4173 | 0 | -6577 | -663 | n/a | 0 | 0 | 711 | 49 | 160 | 0 | 3288 | 22340 | 0 | 3089 | 5105 | -100 | -1200 | -1000 | -550 | -1200 | 0 | 280 | 0 | 0 | 0 | 219 | 1107 | 1000 | 290 | 1200 | 780
2040-04-26 | 12 | -25 | -15534 | -4068 | -4954 | -82 | -6633 | -635 | n/a | 0 | 0 | 711 | 49 | 160 | 0 | 3288 | 22649 | 0 | 3752 | 5068 | -100 | -1200 | -1000 | -550 | -1200 | 0 | 280 | 0 | 0 | 0 | 219 | 1106 | 1000 | 297 | 1200 | 739
2040-04-26 | 13 | -25 | -15488 | -4068 | -5633 | 0 | -5527 | -1168 | n/a | 0 | 0 | 717 | 49 | 160 | 0 | 3288 | 22635 | 0 | 4334 | 4470 | -100 | -1200 | -1000 | -550 | -1200 | 0 | 280 | 0 | 0 | 0 | 218 | 1106 | 1000 | 297 | 1200 | 704
2040-04-26 | 14 | -25 | -15249 | -3859 | -6250 | 0 | -6627 | 28 | n/a | 0 | 0 | 717 | 49 | 160 | 0 | 3288 | 23120 | 0 | 4664 | 3728 | -100 | -1200 | -1000 | -550 | -1200 | 0 | 280 | 0 | 0 | 0 | 217 | 1109 | 1000 | 294 | 1200 | 717
2040-04-26 | 15 | -25 | -15063 | -4068 | -6250 | 0 | -4839 | -1831 | n/a | 0 | 0 | 717 | 49 | 160 | 0 | 3288 | 22770 | 0 | 5101 | 3735 | -100 | -1200 | -1000 | -550 | -1200 | 0 | 280 | 0 | 0 | 0 | 218 | 1112 | 1000 | 280 | 1200 | 733
2040-04-26 | 16 | -25 | -14685 | -4301 | -6630 | 0 | -4797 | -1553 | n/a | 0 | 0 | 717 | 49 | 160 | 0 | 3288 | 22857 | 0 | 5418 | 3247 | -100 | -1200 | -1000 | -550 | -1200 | 0 | 280 | 0 | 0 | 0 | 218 | 1110 | 1000 | 285 | 1200 | 781
2040-04-26 | 17 | -25 | -14525 | -4301 | -5869 | 0 | -7341 | -35 | n/a | 0 | 0 | 711 | 49 | 160 | 0 | 3288 | 23010 | 0 | 5674 | 2950 | -100 | -1200 | -1000 | -550 | -1200 | 0 | 280 | 0 | 0 | 0 | 218 | 1112 | 1000 | 316 | 1200 | 844
2040-04-26 | 18 | -25 | -14484 | -4301 | -5376 | 0 | -7587 | -545 | n/a | 0 | 0 | 604 | 49 | 160 | 0 | 3288 | 23761 | 0 | 5855 | 2345 | -100 | -1200 | -1000 | -550 | -1200 | 0 | 280 | 0 | 0 | 0 | 219 | 1110 | 1000 | 356 | 1200 | 881
2040-04-26 | 19 | -25 | -14678 | -4301 | -7051 | 0 | -4169 | -1196 | n/a | 0 | 0 | 761 | 49 | 160 | 0 | 3288 | 23989 | 0 | 6018 | 901 | -100 | -1200 | -1000 | -550 | -1200 | 0 | 280 | 0 | 0 | 0 | 219 | 1107 | 1000 | 374 | 1200 | 948
2040-04-26 | 20 | -25 | -15373 | -4510 | -6743 | 0 | -4372 | 0 | n/a | 0 | 0 | 786 | 49 | 160 | 0 | 3288 | 24180 | 0 | 6152 | 153 | -100 | -1200 | -1000 | -550 | -1200 | 0 | 280 | 0 | 0 | 0 | 219 | 1107 | 1000 | 369 | 1200 | 978
2040-04-26 | 21 | -25 | -15735 | -4765 | -4636 | 0 | -4568 | -1539 | n/a | 0 | 0 | 718 | 49 | 160 | 0 | 3288 | 24646 | 0 | 6152 | 0 | -100 | -1200 | -1000 | -550 | -1200 | 0 | 280 | 0 | 0 | 0 | 218 | 1106 | 1000 | 384 | 1200 | 901
2040-04-26 | 22 | -25 | -14927 | -4765 | -5304 | 0 | -6278 | -612 | n/a | 0 | 0 | 717 | 49 | 160 | 0 | 3288 | 25002 | 0 | 6440 | 0 | -100 | -1200 | -1000 | -550 | -1200 | 0 | 280 | 0 | 0 | 0 | 219 | 1104 | 1000 | 398 | 1200 | 953
2040-04-26 | 23 | -25 | -13776 | -4765 | -5941 | 0 | -6177 | -904 | n/a | 0 | 0 | 711 | 49 | 160 | 0 | 3288 | 25037 | 0 | 6088 | 0 | -100 | -1200 | -1000 | -550 | -1200 | 0 | 280 | 0 | 0 | 0 | 219 | 1106 | 1000 | 403 | 1200 | 965
2040-04-26 | 24 | -25 | -12730 | -4998 | -6198 | 0 | -7238 | -86 | n/a | 0 | 0 | 711 | 49 | 160 | 0 | 3288 | 25130 | 0 | 5682 | 0 | -100 | -1200 | -1000 | -550 | -1200 | 0 | 280 | 0 | 0 | 0 | 218 | 1106 | 1000 | 364 | 1200 | 899
2040-04-27 | 1 | -40 | -11596 | -4765 | -3814 | 0 | 0 | 0 | n/a | 0 | 0 | 0 | 49 | 160 | 0 | 3288 | 22098 | 0 | 0 | 0 | -100 | -1200 | -1000 | -550 | -1200 | -1650 | 280 | 3059 | 5850 | 0 | 213 | 1106 | 1000 | 631 | 1200 | 822
2040-04-27 | 2 | -40 | -10415 | -4765 | -4862 | 0 | 0 | 0 | n/a | 0 | 0 | 0 | 49 | 160 | 0 | 3288 | 21965 | 0 | 0 | 0 | -100 | -1200 | -1000 | -550 | -1200 | -1650 | 280 | 3189 | 5720 | 0 | 203 | 1100 | 1000 | 620 | 1200 | 820
2040-04-27 | 3 | -40 | -9841 | -4765 | -3341 | 0 | 0 | -205 | n/a | 0 | 0 | 0 | 49 | 160 | 0 | 3288 | 20075 | 0 | 0 | 0 | -100 | -1200 | -1000 | -550 | -1200 | -1650 | 280 | 5122 | 5944 | 0 | 200 | 1098 | 1000 | 548 | 1200 | 854
2040-04-27 | 4 | -40 | -9381 | -4765 | -2159 | 0 | 0 | 0 | n/a | 0 | 0 | 0 | 49 | 160 | 0 | 3288 | 18228 | 0 | 0 | 0 | -100 | -1200 | -1000 | -550 | -1200 | -1650 | 280 | 6663 | 6057 | 0 | 200 | 1103 | 1000 | 294 | 1200 | 894
2040-04-27 | 5 | -40 | -9377 | -4510 | -1583 | 0 | 0 | -103 | n/a | 0 | 0 | 0 | 49 | 160 | 0 | 3288 | 17495 | 0 | 0 | 0 | -100 | -1200 | -1000 | -550 | -1200 | -1650 | 280 | 7563 | 5590 | 0 | 209 | 1098 | 1000 | 284 | 1200 | 893
2040-04-27 | 6 | -40 | -9482 | -4510 | -956 | 0 | 0 | -103 | n/a | 0 | 0 | 0 | 49 | 160 | 0 | 3288 | 16973 | 0 | 0 | 0 | -100 | -1200 | -1000 | -550 | -1200 | -1650 | 280 | 8155 | 5814 | 0 | 217 | 1106 | 1000 | 276 | 1200 | 861
2040-04-27 | 7 | -40 | -10059 | -4510 | -627 | 0 | 0 | 0 | n/a | 0 | 0 | 0 | 49 | 160 | 0 | 3288 | 16591 | 0 | 0 | 527 | -100 | -1200 | -1000 | -550 | -1200 | -1650 | 280 | 8580 | 5987 | 0 | 217 | 1112 | 1000 | 256 | 1200 | 887
2040-04-27 | 8 | -40 | -11008 | -4765 | -535 | 0 | 0 | -103 | n/a | 0 | 0 | 0 | 49 | 160 | 0 | 3288 | 15921 | 0 | 0 | 2412 | -100 | -1200 | -1000 | -550 | -1200 | -1650 | 280 | 8299 | 6105 | 0 | 219 | 1100 | 1000 | 265 | 1200 | 908
2040-04-27 | 9 | -40 | -13556 | -4510 | -915 | 0 | 0 | 189 | n/a | 0 | 0 | 0 | 49 | 160 | 0 | 3288 | 14919 | 0 | 0 | 5795 | -100 | -1200 | -1000 | -550 | -1200 | -1650 | 280 | 10258 | 6220 | 0 | 219 | 1104 | 1000 | 287 | 1200 | 867
2040-04-27 | 10 | -40 | -14348 | -4301 | -2374 | 0 | 0 | -292 | n/a | 0 | 0 | 0 | 49 | 160 | 0 | 3288 | 14490 | 0 | 0 | 8747 | -100 | -1200 | -1000 | -550 | -1200 | -1650 | 280 | 10654 | 6101 | 0 | 219 | 1107 | 1000 | 295 | 1200 | 813
2040-04-27 | 11 | -40 | -14365 | -4068 | -3731 | 0 | 0 | 0 | n/a | 0 | 0 | 0 | 49 | 160 | 0 | 3288 | 13329 | 0 | 0 | 10758 | -100 | -1200 | -1000 | -550 | -1200 | -1650 | 280 | 11844 | 5562 | 0 | 219 | 1107 | 1000 | 290 | 1200 | 780
2040-04-27 | 12 | -40 | -13783 | -3859 | -5170 | 0 | 0 | 292 | n/a | 0 | 0 | 0 | 49 | 160 | 0 | 3288 | 13449 | 0 | 0 | 10994 | -100 | -1200 | -1000 | -550 | -1200 | -1650 | 280 | 11599 | 5140 | 0 | 219 | 1106 | 1000 | 297 | 1200 | 739
2040-04-27 | 13 | -40 | -13605 | -3859 | -6085 | 0 | 0 | -205 | n/a | 0 | 0 | 0 | 49 | 160 | 0 | 3288 | 12861 | 0 | 0 | 12815 | -100 | -1200 | -1000 | -550 | -1200 | -1650 | 280 | 12301 | 5140 | 0 | 218 | 1106 | 1000 | 297 | 1200 | 704
2040-04-27 | 14 | -40 | -13195 | -3859 | -7319 | 0 | 0 | -292 | n/a | 0 | 0 | 0 | 49 | 160 | 0 | 3288 | 14718 | 0 | 0 | 11869 | -100 | -1200 | -1000 | -550 | -1200 | -1650 | 280 | 10099 | 5482 | 0 | 217 | 1109 | 1000 | 294 | 1200 | 717
2040-04-27 | 15 | -40 | -13029 | -3859 | -7452 | 0 | 0 | 87 | n/a | 0 | 0 | 0 | 49 | 160 | 0 | 3288 | 14207 | 0 | 0 | 11969 | -100 | -1200 | -1000 | -550 | -1200 | -1650 | 280 | 10251 | 5650 | 0 | 218 | 1112 | 1000 | 280 | 1200 | 733
2040-04-27 | 16 | -40 | -12720 | -3859 | -7452 | 0 | 0 | 292 | n/a | 0 | 0 | 0 | 49 | 160 | 0 | 3288 | 12892 | 0 | 0 | 12770 | -100 | -1200 | -1000 | -550 | -1200 | -1650 | 280 | 11421 | 5629 | 0 | 218 | 1110 | 1000 | 285 | 1200 | 781
2040-04-27 | 17 | -40 | -12832 | -4068 | -5098 | 0 | 0 | -584 | n/a | 0 | 0 | 0 | 49 | 160 | 0 | 3288 | 14413 | 0 | 0 | 10092 | -100 | -1200 | -1000 | -550 | -1200 | -1650 | 280 | 9898 | 5462 | 0 | 218 | 1112 | 1000 | 316 | 1200 | 844
2040-04-27 | 18 | -40 | -13028 | -4068 | -3300 | 0 | 0 | -103 | n/a | 0 | 0 | 0 | 49 | 160 | 0 | 3288 | 16997 | 0 | 0 | 5424 | -100 | -1200 | -1000 | -550 | -1200 | -1650 | 280 | 7647 | 5476 | 0 | 219 | 1110 | 1000 | 356 | 1200 | 881
2040-04-27 | 19 | -40 | -13291 | -4510 | -2714 | 0 | 0 | 0 | n/a | 0 | 0 | 0 | 49 | 160 | 0 | 3288 | 20001 | 0 | 0 | 2436 | -100 | -1200 | -1000 | -550 | -1200 | -1650 | 280 | 4654 | 5176 | 0 | 219 | 1107 | 1000 | 374 | 1200 | 948
2040-04-27 | 20 | -30 | -14132 | -4998 | -6095 | 0 | 0 | 0 | n/a | 0 | 0 | 677 | 49 | 160 | 0 | 3288 | 24996 | 0 | 1163 | 313 | -100 | -1200 | -1000 | -550 | -1200 | -1650 | 280 | 0 | 4011 | 0 | 219 | 1107 | 1000 | 369 | 1200 | 978
2040-04-27 | 21 | -30 | -14325 | -4998 | -7863 | 0 | 0 | 292 | n/a | 0 | 0 | 730 | 49 | 160 | 0 | 3288 | 25158 | 0 | 2929 | 0 | -100 | -1200 | -1000 | -550 | -1200 | -1650 | 280 | 0 | 2522 | 0 | 218 | 1106 | 1000 | 384 | 1200 | 901
2040-04-27 | 22 | -30 | -13369 | -5254 | -8285 | 0 | 0 | -497 | n/a | 0 | 0 | 702 | 49 | 160 | 0 | 3288 | 25226 | 0 | 3399 | 0 | -100 | -1200 | -1000 | -550 | -1200 | -1650 | 280 | 0 | 1942 | 0 | 219 | 1104 | 1000 | 398 | 1200 | 953
2040-04-27 | 23 | -30 | -12647 | -5254 | -8347 | 0 | 0 | 0 | n/a | 0 | 0 | 702 | 49 | 160 | 0 | 3288 | 25126 | 0 | 2341 | 0 | -100 | -1200 | -1000 | -550 | -1200 | -1650 | 280 | 0 | 3180 | 0 | 219 | 1106 | 1000 | 403 | 1200 | 965
2040-04-27 | 24 | -30 | -11469 | -5509 | -8419 | 0 | 0 | -103 | n/a | 0 | 0 | 677 | 49 | 160 | 0 | 3288 | 25012 | 0 | 1734 | 0 | -100 | -1200 | -1000 | -550 | -1200 | -1650 | 280 | 0 | 3614 | 0 | 218 | 1106 | 1000 | 364 | 1200 | 899
2040-04-28 | 1 | -40 | -10428 | -5509 | -5294 | 0 | 0 | 0 | n/a | 0 | 0 | 0 | 49 | 160 | 0 | 3288 | 23154 | 0 | 0 | 0 | -100 | -1200 | -1000 | -550 | -1200 | -1650 | 280 | 530 | 5518 | 0 | 213 | 1106 | 1000 | 631 | 1200 | 822
2040-04-28 | 2 | -30 | -9525 | -5509 | -4728 | 0 | 0 | 0 | n/a | 0 | 0 | 670 | 49 | 160 | 0 | 3288 | 20832 | 0 | 183 | 0 | -100 | -1200 | -1000 | -550 | -1200 | -1650 | 280 | 0 | 5356 | 0 | 203 | 1100 | 1000 | 620 | 1200 | 820
2040-04-28 | 3 | -30 | -9035 | -5509 | -3258 | 0 | 0 | 0 | n/a | 0 | 0 | 677 | 49 | 160 | 0 | 3288 | 17638 | 0 | 1411 | 0 | -100 | -1200 | -1000 | -550 | -1200 | -1650 | 280 | 0 | 4500 | 0 | 200 | 1098 | 1000 | 548 | 1200 | 854
2040-04-28 | 4 | -30 | -8658 | -5509 | -2087 | 0 | 0 | 189 | n/a | 0 | 0 | 670 | 49 | 160 | 0 | 3288 | 16960 | 0 | 358 | 0 | -100 | -1200 | -1000 | -550 | -1200 | -1650 | 280 | 0 | 5454 | 0 | 200 | 1103 | 1000 | 294 | 1200 | 894
2040-04-28 | 5 | -30 | -8656 | -5509 | -1521 | 0 | 0 | -292 | n/a | 0 | 0 | 702 | 49 | 160 | 0 | 3288 | 13900 | 0 | 3299 | 0 | -100 | -1200 | -1000 | -550 | -1200 | -1650 | 280 | 0 | 2363 | 0 | 209 | 1098 | 1000 | 284 | 1200 | 893
2040-04-28 | 6 | -28 | -8667 | -5509 | -905 | 0 | 0 | 0 | n/a | 0 | 0 | 813 | 49 | 160 | 0 | 3288 | 10059 | 0 | 5845 | 1 | -100 | -1200 | -1000 | -550 | -1200 | -1365 | 280 | 0 | 0 | 0 | 217 | 1106 | 1000 | 276 | 1200 | 861
2040-04-28 | 7 | -28 | -9055 | -5765 | -555 | 0 | 0 | 292 | n/a | 0 | 0 | 813 | 49 | 160 | 0 | 3288 | 8609 | 0 | 5751 | 1006 | -100 | -1200 | -1000 | -550 | -1200 | -824 | 280 | 0 | 0 | 0 | 217 | 1112 | 1000 | 256 | 1200 | 887
2040-04-28 | 8 | -28 | -9843 | -5509 | -442 | 0 | 0 | -81 | n/a | 0 | 0 | 813 | 49 | 160 | 0 | 3288 | 7220 | 0 | 5888 | 3877 | -100 | -1200 | -1000 | -550 | -1200 | -1650 | 280 | 0 | 0 | 0 | 219 | 1100 | 1000 | 265 | 1200 | 908
2040-04-28 | 9 | -28 | -12315 | -4998 | -812 | 0 | 0 | -416 | n/a | 0 | 0 | 813 | 49 | 160 | 0 | 3288 | 5790 | 0 | 5321 | 7354 | -100 | -1200 | -1000 | -550 | -1200 | -464 | 280 | 0 | 0 | 0 | 219 | 1104 | 1000 | 287 | 1200 | 867
2040-04-28 | 10 | -25 | -13333 | -4510 | -2261 | 0 | 0 | 0 | n/a | 0 | 0 | 858 | 49 | 160 | 0 | 3288 | 4771 | 0 | 4931 | 9444 | -100 | -1200 | -1000 | -550 | -827 | 0 | 280 | 0 | 0 | 0 | 219 | 1107 | 1000 | 295 | 1200 | 813
2040-04-28 | 11 | -25 | -13617 | -4301 | -3598 | 0 | 0 | -205 | n/a | 0 | 0 | 900 | 49 | 160 | 0 | 3288 | 3684 | 0 | 4680 | 9984 | 0 | -305 | -1000 | 0 | 0 | 0 | 280 | 0 | 0 | 0 | 219 | 1107 | 1000 | 290 | 1200 | 780
2040-04-28 | 12 | 2 | -13288 | -4068 | -5057 | 0 | 0 | 0 | n/a | 0 | 0 | 1539 | 70 | 160 | 0 | 3288 | 2634 | 0 | 4290 | 9440 | 0 | 0 | 0 | 0 | 580 | 0 | 414 | 0 | 0 | 0 | 219 | 1106 | 1000 | 297 | 620 | 739
2040-04-28 | 13 | 3 | -13289 | -4068 | -6013 | 0 | 823 | 44 | n/a | 0 | 0 | 1572 | 79 | 160 | 0 | 3288 | 2512 | 0 | 4032 | 9204 | 0 | 0 | 0 | 0 | 1200 | 0 | 456 | 0 | 0 | 0 | 218 | 1106 | 1000 | 297 | 0 | 704
2040-04-28 | 14 | 3 | -13033 | -3859 | -7267 | 0 | 2771 | 0 | n/a | 0 | 0 | 1577 | 79 | 160 | 0 | 3288 | 2245 | 0 | 3596 | 8779 | 0 | 0 | 0 | 0 | 1200 | 0 | 465 | 0 | 0 | 0 | 217 | 1109 | 1000 | 294 | 0 | 717
2040-04-28 | 15 | 3 | -12927 | -4068 | -7432 | 0 | 2816 | 116 | n/a | 0 | 0 | 1577 | 79 | 160 | 0 | 3288 | 2303 | 0 | 3615 | 8807 | 0 | 0 | 0 | 0 | 1200 | 0 | 465 | 0 | 0 | 0 | 218 | 1112 | 1000 | 280 | 0 | 733
2040-04-28 | 16 | 3 | -12760 | -4068 | -7493 | 0 | 2952 | 320 | n/a | 0 | 0 | 1577 | 79 | 160 | 0 | 3288 | 3037 | 0 | 3484 | 7760 | 0 | 0 | 0 | 0 | 1200 | 0 | 465 | 0 | 0 | 0 | 218 | 1110 | 1000 | 285 | 0 | 781
2040-04-28 | 17 | 3 | -12979 | -4068 | -5170 | 0 | 1267 | 584 | n/a | 0 | 0 | 1577 | 79 | 160 | 0 | 3288 | 3861 | 0 | 3981 | 5757 | 0 | 0 | 0 | 0 | 1200 | 0 | 465 | 0 | 0 | 0 | 218 | 1112 | 1000 | 316 | 0 | 844
2040-04-28 | 18 | 3 | -13322 | -4068 | -3433 | 0 | 2026 | 292 | n/a | 0 | 0 | 1577 | 79 | 160 | 0 | 3288 | 4294 | 0 | 4252 | 3190 | 0 | 0 | 0 | 0 | 1200 | 0 | 465 | 0 | 0 | 0 | 219 | 1110 | 1000 | 356 | 0 | 881
2040-04-28 | 19 | 3 | -13677 | -4301 | -2868 | 0 | 1822 | 884 | n/a | 0 | 0 | 1577 | 79 | 160 | 0 | 3288 | 4902 | 0 | 4370 | 2099 | 0 | 0 | 0 | 0 | 1200 | 0 | 465 | 0 | 0 | 0 | 219 | 1107 | 1000 | 374 | 0 | 948
2040-04-28 | 20 | 3 | -14585 | -4301 | -6291 | 0 | 4641 | 1831 | n/a | 0 | 0 | 1597 | 79 | 160 | 0 | 3288 | 7163 | 0 | 4464 | 289 | 0 | 0 | 0 | 0 | 1200 | 0 | 465 | 0 | 0 | 0 | 219 | 1107 | 1000 | 369 | 0 | 978
2040-04-28 | 21 | 3 | -14848 | -4510 | -8090 | 0 | 5597 | 1500 | n/a | 0 | 0 | 1598 | 79 | 160 | 0 | 3288 | 8629 | 0 | 4932 | 0 | 0 | 0 | 0 | 0 | 1200 | 0 | 465 | 0 | 0 | 0 | 218 | 1106 | 1000 | 384 | 0 | 901
2040-04-28 | 22 | 3 | -13655 | -4998 | -8398 | 0 | 6783 | 1831 | n/a | 0 | 0 | 1598 | 79 | 160 | 0 | 3288 | 6793 | 0 | 4855 | 0 | 0 | 0 | 0 | 0 | 1200 | 0 | 465 | 0 | 0 | 0 | 219 | 1104 | 1000 | 398 | 0 | 953
2040-04-28 | 23 | 3 | -12612 | -4998 | -8336 | 0 | 6469 | 1859 | n/a | 0 | 0 | 1598 | 79 | 160 | 0 | 3288 | 5416 | 0 | 5413 | 0 | 0 | 0 | 0 | 0 | 1200 | 0 | 465 | 0 | 0 | 0 | 219 | 1106 | 1000 | 403 | 0 | 965
2040-04-28 | 24 | 3 | -11340 | -5254 | -8398 | 0 | 3662 | 1859 | n/a | 0 | 0 | 1594 | 79 | 160 | 0 | 3288 | 7178 | 0 | 5507 | 0 | 0 | 0 | 0 | 0 | 1200 | 0 | 465 | 0 | 0 | 0 | 218 | 1106 | 1000 | 364 | 0 | 899
2040-04-29 | 1 | -25 | -10442 | -5509 | -5304 | 0 | 3226 | 0 | n/a | 0 | 0 | 1004 | 58 | 160 | 0 | 3288 | 7671 | 0 | 5516 | 0 | 0 | 0 | 0 | 0 | 0 | 0 | 332 | 0 | 0 | 0 | 213 | 1106 | 1000 | 631 | 1200 | 822
2040-04-29 | 2 | -25 | -9922 | -6021 | -3875 | 0 | 3601 | 0 | n/a | 0 | 0 | 971 | 49 | 160 | 0 | 3288 | 7894 | 0 | 5766 | 0 | 0 | -1200 | -1000 | 0 | 0 | 0 | 289 | 0 | 0 | 0 | 203 | 1100 | 1000 | 620 | 1200 | 820
2040-04-29 | 3 | -25 | -9467 | -6300 | -3063 | 0 | 3869 | 0 | n/a | 0 | 0 | 938 | 49 | 160 | 0 | 3288 | 8376 | 0 | 5793 | 0 | -100 | -1200 | -1000 | -550 | -1074 | 0 | 280 | 0 | 0 | 0 | 200 | 1098 | 1000 | 548 | 1200 | 854
2040-04-29 | 4 | -25 | -9320 | -6579 | -1768 | 0 | 2214 | 0 | n/a | 0 | 0 | 858 | 49 | 160 | 0 | 3288 | 9323 | 0 | 5544 | 0 | -100 | -1200 | -1000 | -550 | -1200 | 0 | 280 | 0 | 0 | 0 | 200 | 1103 | 1000 | 294 | 1200 | 894
2040-04-29 | 5 | -25 | -9600 | -6881 | -1398 | 0 | 0 | -934 | n/a | 0 | 0 | 813 | 49 | 160 | 0 | 3288 | 12818 | 0 | 5455 | 0 | -100 | -1200 | -1000 | -550 | -1200 | 0 | 280 | 0 | 0 | 0 | 209 | 1098 | 1000 | 284 | 1200 | 893
2040-04-29 | 6 | -25 | -10645 | -7160 | -987 | 0 | 0 | -754 | n/a | 0 | 0 | 813 | 49 | 160 | 0 | 3288 | 13584 | 0 | 5417 | 3 | -100 | -1200 | -1000 | -550 | -1200 | 0 | 280 | 0 | 0 | 0 | 217 | 1106 | 1000 | 276 | 1200 | 861
2040-04-29 | 7 | -25 | -12554 | -7160 | -1059 | 0 | 2950 | 0 | n/a | 0 | 0 | 900 | 49 | 160 | 0 | 3288 | 10560 | 0 | 5469 | 1167 | -100 | -1200 | -1000 | -550 | -1200 | 0 | 280 | 0 | 0 | 0 | 217 | 1112 | 1000 | 256 | 1200 | 887
2040-04-29 | 8 | -25 | -14323 | -6579 | -1778 | 0 | 2193 | -141 | n/a | 0 | 0 | 858 | 49 | 160 | 0 | 3288 | 9446 | 0 | 5421 | 5176 | -100 | -1200 | -1000 | -550 | -1200 | 0 | 280 | 0 | 0 | 0 | 219 | 1100 | 1000 | 265 | 1200 | 908
2040-04-29 | 9 | -25 | -15565 | -5254 | -3351 | 0 | 0 | -806 | n/a | 0 | 0 | 813 | 49 | 160 | 0 | 3288 | 7030 | 0 | 5396 | 12010 | -100 | -1200 | -1000 | -550 | -1200 | 0 | 280 | 0 | 0 | 0 | 219 | 1104 | 1000 | 287 | 1200 | 867
2040-04-29 | 10 | -27.08 | -15525 | -4765 | -4338 | 0 | -4986 | -1859 | n/a | 0 | 0 | 717 | 49 | 160 | 0 | 3288 | 5475 | 0 | 5736 | 19817 | -100 | -1200 | -1000 | -550 | -1200 | 0 | 280 | 0 | 0 | 0 | 219 | 1107 | 1000 | 295 | 1200 | 813
2040-04-29 | 11 | -27.08 | -15254 | -4068 | -4112 | 0 | -11525 | -1831 | n/a | 0 | 0 | 495 | 49 | 160 | 0 | 3288 | 5022 | 0 | 6013 | 25534 | -100 | -1200 | -1000 | -550 | -1200 | 0 | 280 | 0 | 0 | 0 | 219 | 1107 | 1000 | 290 | 1200 | 780
2040-04-29 | 12 | -27.08 | -15359 | -3650 | -4903 | 0 | -13811 | -1859 | n/a | 0 | 0 | 486 | 49 | 160 | 0 | 3288 | 4139 | 0 | 6057 | 29174 | -100 | -1200 | -1000 | -550 | -1200 | 0 | 280 | 0 | 0 | 0 | 219 | 1106 | 1000 | 297 | 1200 | 739
2040-04-29 | 13 | -27.08 | -15456 | -3231 | -5623 | 0 | -14137 | -1859 | n/a | 0 | 0 | 486 | 49 | 160 | 0 | 3288 | 3824 | 0 | 6070 | 30199 | -100 | -1200 | -1000 | -550 | -1200 | 0 | 280 | 0 | 0 | 0 | 218 | 1106 | 1000 | 297 | 1200 | 704
2040-04-29 | 14 | -27.08 | -15324 | -2859 | -6260 | 0 | -12305 | -1859 | n/a | 0 | 0 | 495 | 49 | 160 | 0 | 3288 | 3865 | 0 | 6043 | 28477 | -100 | -1200 | -1000 | -550 | -1200 | 0 | 280 | 0 | 0 | 0 | 217 | 1109 | 1000 | 294 | 1200 | 717
2040-04-29 | 15 | -27.08 | -15261 | -2511 | -6291 | 0 | -8622 | -1859 | n/a | 0 | 0 | 495 | 49 | 160 | 0 | 3288 | 3953 | 0 | 6104 | 24264 | -100 | -1200 | -1000 | -550 | -1200 | 0 | 280 | 0 | 0 | 0 | 218 | 1112 | 1000 | 280 | 1200 | 733
2040-04-29 | 16 | -27.08 | -14964 | -2348 | -6712 | 0 | -4012 | -1266 | n/a | 0 | 0 | 768 | 49 | 160 | 0 | 3288 | 4314 | 0 | 6033 | 18461 | -100 | -1200 | -1000 | -550 | -1200 | 0 | 280 | 0 | 0 | 0 | 218 | 1110 | 1000 | 285 | 1200 | 781
2040-04-29 | 17 | -25 | -14876 | -2348 | -5993 | 0 | 0 | 0 | n/a | 0 | 0 | 858 | 49 | 160 | 0 | 3288 | 5407 | 0 | 5895 | 10905 | -100 | -1200 | -1000 | -550 | -775 | 0 | 280 | 0 | 0 | 0 | 218 | 1112 | 1000 | 316 | 1200 | 844
2040-04-29 | 18 | -25 | -14941 | -2208 | -5592 | 0 | 0 | 0 | n/a | 0 | 0 | 938 | 49 | 160 | 0 | 3288 | 7216 | 0 | 5738 | 5717 | 0 | 0 | -646 | 0 | 0 | 0 | 280 | 0 | 0 | 0 | 219 | 1110 | 1000 | 356 | 1200 | 881
2040-04-29 | 19 | 3 | -15247 | -2511 | -7360 | 0 | 1949 | 1192 | n/a | 0 | 0 | 1577 | 70 | 160 | 0 | 3288 | 7520 | 0 | 5486 | 2262 | 0 | 0 | 0 | 0 | 1200 | 0 | 414 | 0 | 0 | 0 | 219 | 1107 | 1000 | 374 | 0 | 948
2040-04-29 | 20 | 3 | -15969 | -2697 | -6990 | 0 | 3899 | 1859 | n/a | 0 | 0 | 1597 | 79 | 160 | 0 | 3288 | 7935 | 0 | 4905 | 277 | 0 | 0 | 0 | 0 | 1200 | 0 | 456 | 0 | 0 | 0 | 219 | 1107 | 1000 | 369 | 0 | 978
2040-04-29 | 21 | 3 | -16129 | -3231 | -4728 | 0 | 3984 | 1528 | n/a | 0 | 0 | 1577 | 79 | 160 | 0 | 3288 | 7732 | 0 | 4077 | 0 | 0 | 0 | 0 | 0 | 1200 | 0 | 465 | 0 | 0 | 0 | 218 | 1106 | 1000 | 384 | 0 | 901
2040-04-29 | 22 | 3 | -14881 | -3440 | -5294 | 0 | 3651 | 1831 | n/a | 0 | 0 | 1577 | 79 | 160 | 0 | 3288 | 7590 | 0 | 3775 | 0 | 0 | 0 | 0 | 0 | 1200 | 0 | 465 | 0 | 0 | 0 | 219 | 1104 | 1000 | 398 | 0 | 953
2040-04-29 | 23 | 3 | -13296 | -3650 | -5869 | 0 | 3203 | 1859 | n/a | 0 | 0 | 1577 | 79 | 160 | 0 | 3288 | 7203 | 0 | 3781 | 0 | 0 | 0 | 0 | 0 | 1200 | 0 | 465 | 0 | 0 | 0 | 219 | 1106 | 1000 | 403 | 0 | 965
2040-04-29 | 24 | 3 | -12045 | -3650 | -6106 | 0 | 1831 | 1859 | n/a | 0 | 0 | 1577 | 79 | 160 | 0 | 3288 | 7476 | 0 | 3866 | 0 | 0 | 0 | 0 | 0 | 1200 | 0 | 465 | 0 | 0 | 0 | 218 | 1106 | 1000 | 364 | 0 | 899
2040-04-30 | 1 | 4.5 | -10885 | -3859 | -3731 | 0 | 394 | 0 | n/a | 0 | 0 | 1539 | 79 | 160 | 0 | 3288 | 7197 | 0 | 4154 | 0 | 0 | 0 | 0 | 0 | 1200 | 0 | 465 | 0 | 0 | 0 | 213 | 1106 | 1000 | 631 | 0 | 822
2040-04-30 | 2 | 4.5 | -10170 | -4510 | -3906 | 0 | 2637 | 0 | n/a | 0 | 0 | 1577 | 79 | 160 | 0 | 3288 | 5204 | 0 | 3977 | 0 | 0 | 0 | 0 | 0 | 1200 | 0 | 465 | 0 | 0 | 0 | 203 | 1100 | 1000 | 620 | 0 | 820
2040-04-30 | 3 | 4.5 | -9716 | -4998 | -3073 | 0 | 3545 | 0 | n/a | 0 | 0 | 1577 | 79 | 160 | 0 | 3288 | 3575 | 0 | 3899 | 0 | 0 | 0 | 0 | 0 | 1200 | 0 | 465 | 0 | 0 | 0 | 200 | 1098 | 1000 | 548 | 0 | 854
2040-04-30 | 4 | 4.5 | -9524 | -5254 | -1768 | 0 | 2664 | 876 | n/a | 0 | 0 | 1577 | 79 | 160 | 0 | 3288 | 2951 | 0 | 3286 | 0 | 0 | 0 | 0 | 0 | 1200 | 0 | 465 | 0 | 0 | 0 | 200 | 1103 | 1000 | 294 | 0 | 894
2040-04-30 | 5 | 4.5 | -9684 | -5509 | -1398 | 0 | 3045 | 0 | n/a | 0 | 0 | 1577 | 79 | 160 | 0 | 3288 | 4165 | 0 | 2613 | 0 | 0 | 0 | 0 | 0 | 1200 | 0 | 465 | 0 | 0 | 0 | 209 | 1098 | 1000 | 284 | 0 | 893
2040-04-30 | 6 | 4.5 | -10779 | -5509 | -977 | 0 | 748 | 0 | n/a | 0 | 0 | 1572 | 79 | 160 | 0 | 3288 | 7315 | 0 | 2437 | 1 | 0 | 0 | 0 | 0 | 1200 | 0 | 465 | 0 | 0 | 0 | 217 | 1106 | 1000 | 276 | 0 | 861
2040-04-30 | 7 | 2 | -12692 | -5509 | -1048 | 0 | 0 | -1859 | n/a | 0 | 0 | 1506 | 79 | 160 | 0 | 3288 | 12029 | 0 | 2098 | 430 | 0 | 0 | 0 | 0 | 1055 | 0 | 465 | 0 | 0 | 0 | 217 | 1112 | 1000 | 256 | 145 | 887
2040-04-30 | 8 | 3.33 | -14799 | -5509 | -1799 | 0 | 0 | -1017 | n/a | 0 | 0 | 1539 | 79 | 160 | 0 | 3288 | 13278 | 0 | 1792 | 1323 | 0 | 0 | 0 | 0 | 1200 | 0 | 465 | 0 | 0 | 0 | 219 | 1100 | 1000 | 265 | 0 | 908
2040-04-30 | 9 | 4.5 | -16152 | -5509 | -3495 | 0 | 2185 | 0 | n/a | 0 | 0 | 1577 | 79 | 160 | 0 | 3288 | 12384 | 0 | 1858 | 1961 | 0 | 0 | 0 | 0 | 1200 | 0 | 465 | 0 | 0 | 0 | 219 | 1104 | 1000 | 287 | 0 | 867
2040-04-30 | 10 | 4.5 | -16246 | -5254 | -4584 | 0 | 7852 | 292 | n/a | 0 | 0 | 1598 | 79 | 160 | 0 | 3288 | 5599 | 0 | 1786 | 3766 | 0 | 0 | 0 | 0 | 1200 | 0 | 465 | 0 | 0 | 0 | 219 | 1107 | 1000 | 295 | 0 | 813
2040-04-30 | 11 | 4.5 | -16028 | -5254 | -4369 | 0 | 7406 | 0 | n/a | 0 | 0 | 1598 | 79 | 160 | 0 | 3288 | 3353 | 0 | 2463 | 5639 | 0 | 0 | 0 | 0 | 1200 | 0 | 465 | 0 | 0 | 0 | 219 | 1107 | 1000 | 290 | 0 | 780
2040-04-30 | 12 | 4.5 | -16253 | -5254 | -5232 | 0 | 7979 | 0 | n/a | 0 | 0 | 1598 | 79 | 160 | 0 | 3288 | 2335 | 0 | 2633 | 7002 | 0 | 0 | 0 | 0 | 1200 | 0 | 465 | 0 | 0 | 0 | 219 | 1106 | 1000 | 297 | 0 | 739
2040-04-30 | 13 | 4.5 | -16455 | -4765 | -5982 | 0 | 5765 | 643 | n/a | 0 | 0 | 1597 | 79 | 160 | 0 | 3288 | 2774 | 0 | 3233 | 7999 | 0 | 0 | 0 | 0 | 1200 | 0 | 465 | 0 | 0 | 0 | 218 | 1106 | 1000 | 297 | 0 | 704
2040-04-30 | 14 | 4.5 | -16216 | -4510 | -6640 | 0 | 2801 | 0 | n/a | 0 | 0 | 1577 | 79 | 160 | 0 | 3288 | 4965 | 0 | 4152 | 8680 | 0 | 0 | 0 | 0 | 1200 | 0 | 465 | 0 | 0 | 0 | 217 | 1109 | 1000 | 294 | 0 | 717
2040-04-30 | 15 | -1.71 | -16010 | -4068 | -6722 | 0 | -345 | -1859 | n/a | 0 | 0 | 858 | 58 | 160 | 0 | 3288 | 8776 | 0 | 5055 | 10478 | 0 | 0 | 0 | 0 | 0 | 0 | 332 | 0 | 0 | 0 | 218 | 1112 | 1000 | 280 | 1200 | 733
2040-04-30 | 16 | -1.71 | -15912 | -3859 | -7175 | 0 | -5172 | -1859 | n/a | 0 | 0 | 813 | 49 | 160 | 0 | 3288 | 13618 | 0 | 5776 | 9983 | 0 | 0 | 0 | 0 | 0 | 0 | 289 | 0 | 0 | 0 | 218 | 1110 | 1000 | 285 | 1200 | 781
2040-04-30 | 17 | -1.71 | -15935 | -3440 | -6671 | 0 | -5651 | -1859 | n/a | 0 | 0 | 813 | 49 | 160 | 0 | 3288 | 14000 | 0 | 6010 | 8946 | 0 | 0 | 0 | 0 | 0 | 0 | 289 | 0 | 0 | 0 | 218 | 1112 | 1000 | 316 | 1200 | 844
2040-04-30 | 18 | 0 | -16183 | -3231 | -6507 | 0 | 0 | -1859 | n/a | 0 | 0 | 1257 | 58 | 160 | 0 | 3288 | 11111 | 0 | 5958 | 5616 | 0 | 0 | 0 | 0 | 0 | 0 | 332 | 0 | 0 | 0 | 219 | 1110 | 1000 | 356 | 1200 | 881
2040-04-30 | 19 | 4.5 | -16222 | -3231 | -8532 | 665 | 4508 | 0 | n/a | 0 | 0 | 1577 | 79 | 160 | 0 | 3288 | 7746 | 0 | 5843 | 2455 | 0 | 0 | 0 | 0 | 1200 | 0 | 465 | 0 | 0 | 0 | 219 | 1107 | 1000 | 374 | 0 | 948
2040-04-30 | 20 | 4.5 | -16807 | -3440 | -7699 | 2168 | 5375 | 1567 | n/a | 0 | 0 | 1598 | 79 | 160 | 0 | 3288 | 6167 | 0 | 5565 | 314 | 0 | 0 | 0 | 0 | 1200 | 0 | 465 | 0 | 0 | 0 | 219 | 1107 | 1000 | 369 | 0 | 978
2040-04-30 | 21 | 4.5 | -16611 | -3650 | -5047 | 0 | 5361 | 1859 | n/a | 0 | 0 | 1598 | 79 | 160 | 0 | 3288 | 6117 | 0 | 5181 | 0 | 0 | 0 | 0 | 0 | 1200 | 0 | 465 | 0 | 0 | 0 | 218 | 1106 | 1000 | 384 | 0 | 901
2040-04-30 | 22 | 4.5 | -15327 | -4068 | -5561 | 0 | 5292 | 1859 | n/a | 0 | 0 | 1598 | 79 | 160 | 0 | 3288 | 5852 | 0 | 5163 | 0 | 0 | 0 | 0 | 0 | 1200 | 0 | 465 | 0 | 0 | 0 | 219 | 1104 | 1000 | 398 | 0 | 953
2040-04-30 | 23 | 4.5 | -13833 | -4765 | -5962 | 0 | 6119 | 1527 | n/a | 0 | 0 | 1598 | 79 | 160 | 0 | 3288 | 4868 | 0 | 5257 | 0 | 0 | 0 | 0 | 0 | 1200 | 0 | 465 | 0 | 0 | 0 | 219 | 1106 | 1000 | 403 | 0 | 965
2040-04-30 | 24 | 4.5 | -12362 | -4998 | -6219 | 1622 | 5491 | 0 | n/a | 0 | 0 | 1598 | 79 | 160 | 0 | 3288 | 4472 | 0 | 5203 | 0 | 0 | 0 | 0 | 0 | 1200 | 0 | 465 | 0 | 0 | 0 | 218 | 1106 | 1000 | 364 | 0 | 899
2040-05-01 | 1 | 17.91 | -11317 | -5254 | -3875 | 146 | 0 | -419 | n/a | 0 | 0 | 1513 | 79 | 160 | 744 | 3288 | 4432 | 0 | 5071 | 0 | 187 | 1190 | 1000 | 688 | 1200 | 702 | 465 | 0 | 0 | 0 | 0 | 0 | 0 | 0 | 0 | 0
2040-05-01 | 2 | 17.91 | -10638 | -5254 | -3855 | 0 | 0 | -245 | n/a | 0 | 0 | 1513 | 79 | 160 | 744 | 3288 | 4007 | 0 | 4841 | 0 | 182 | 1167 | 1000 | 620 | 1200 | 726 | 465 | 0 | 0 | 0 | 0 | 0 | 0 | 0 | 0 | 0
2040-05-01 | 3 | 17.91 | -10198 | -5254 | -3053 | 0 | 0 | -877 | n/a | 0 | 0 | 1513 | 79 | 160 | 744 | 3288 | 3672 | 0 | 4611 | 0 | 171 | 1166 | 1000 | 554 | 1200 | 759 | 465 | 0 | 0 | 0 | 0 | 0 | 0 | 0 | 0 | 0
2040-05-01 | 4 | 15.24 | -9988 | -5254 | -1583 | 0 | -127 | -1859 | n/a | 0 | 0 | 1475 | 79 | 160 | 678 | 3288 | 3746 | 0 | 4308 | 0 | 163 | 1158 | 1000 | 296 | 1200 | 795 | 465 | 0 | 0 | 0 | 0 | 0 | 0 | 0 | 0 | 0
2040-05-01 | 5 | 17.91 | -10163 | -5254 | -1192 | 0 | 0 | -1392 | n/a | 0 | 0 | 1493 | 79 | 160 | 744 | 3288 | 3269 | 0 | 3902 | 0 | 167 | 1151 | 1000 | 273 | 1200 | 810 | 465 | 0 | 0 | 0 | 0 | 0 | 0 | 0 | 0 | 0
2040-05-01 | 6 | 17.91 | -11260 | -5254 | -874 | 0 | 0 | -307 | n/a | 0 | 0 | 1513 | 79 | 160 | 744 | 3288 | 3177 | 0 | 3707 | 3 | 184 | 1152 | 1000 | 253 | 1200 | 770 | 465 | 0 | 0 | 0 | 0 | 0 | 0 | 0 | 0 | 0
2040-05-01 | 7 | 24.21 | -13157 | -4998 | -1377 | 789 | 0 | 105 | n/a | 0 | 0 | 1514 | 79 | 272 | 1528 | 3288 | 2840 | 0 | 3407 | 640 | 193 | 1167 | 1000 | 276 | 1200 | 770 | 465 | 0 | 0 | 0 | 0 | 0 | 0 | 0 | 0 | 0
2040-05-01 | 8 | 24.21 | -15179 | -4765 | -1860 | 1392 | 0 | 882 | n/a | 0 | 0 | 1534 | 79 | 275 | 1528 | 3288 | 2643 | 0 | 2904 | 2237 | 206 | 1193 | 1000 | 257 | 1200 | 722 | 465 | 0 | 0 | 0 | 0 | 0 | 0 | 0 | 0 | 0
2040-05-01 | 9 | 24.21 | -16376 | -4301 | -3217 | 2938 | 0 | 1540 | n/a | 0 | 0 | 1534 | 79 | 275 | 1528 | 3288 | 1772 | 0 | 2174 | 3829 | 207 | 1214 | 1000 | 260 | 1200 | 591 | 465 | 0 | 0 | 0 | 0 | 0 | 0 | 0 | 0 | 0
2040-05-01 | 10 | 24.21 | -16280 | -4068 | -4441 | 3191 | 0 | 936 | n/a | 0 | 0 | 1534 | 79 | 275 | 1528 | 3288 | 1336 | 0 | 1981 | 5733 | 207 | 1242 | 1000 | 276 | 1200 | 517 | 465 | 0 | 0 | 0 | 0 | 0 | 0 | 0 | 0 | 0
2040-05-01 | 11 | 24.21 | -15956 | -3859 | -4533 | 1460 | 0 | 0 | n/a | 0 | 0 | 1514 | 79 | 275 | 1528 | 3288 | 1208 | 0 | 1688 | 8476 | 207 | 1251 | 1000 | 268 | 1200 | 440 | 465 | 0 | 0 | 0 | 0 | 0 | 0 | 0 | 0 | 0
2040-05-01 | 12 | 24.21 | -15958 | -3650 | -4975 | 832 | 0 | 0 | n/a | 0 | 0 | 1514 | 79 | 275 | 1528 | 3288 | 1441 | 0 | 1859 | 8986 | 206 | 1253 | 1000 | 294 | 1200 | 362 | 465 | 0 | 0 | 0 | 0 | 0 | 0 | 0 | 0 | 0
2040-05-01 | 13 | 24.21 | -16040 | -3650 | -5797 | 1253 | 0 | 0 | n/a | 0 | 0 | 1514 | 79 | 272 | 1528 | 3288 | 2264 | 0 | 1690 | 8888 | 206 | 1266 | 1000 | 290 | 1200 | 283 | 465 | 0 | 0 | 0 | 0 | 0 | 0 | 0 | 0 | 0
2040-05-01 | 14 | 17.91 | -15837 | -3440 | -6825 | 56 | 0 | -341 | n/a | 0 | 0 | 1513 | 79 | 160 | 1329 | 3288 | 3140 | 0 | 1594 | 10573 | 206 | 1269 | 1000 | 304 | 1200 | 268 | 465 | 0 | 0 | 0 | 0 | 0 | 0 | 0 | 0 | 0
2040-05-01 | 15 | 17.91 | -15625 | -3231 | -6455 | 0 | 0 | -914 | n/a | 0 | 0 | 1475 | 79 | 160 | 440 | 3288 | 4675 | 0 | 1522 | 9881 | 207 | 1266 | 1000 | 307 | 1200 | 261 | 465 | 0 | 0 | 0 | 0 | 0 | 0 | 0 | 0 | 0
2040-05-01 | 16 | 24.21 | -15492 | -3231 | -6959 | 1787 | 0 | 50 | n/a | 0 | 0 | 1514 | 79 | 272 | 440 | 3288 | 5384 | 0 | 1374 | 6746 | 206 | 1262 | 1000 | 321 | 1200 | 293 | 465 | 0 | 0 | 0 | 0 | 0 | 0 | 0 | 0 | 0
2040-05-01 | 17 | 24.21 | -15452 | -3231 | -7041 | 3002 | 0 | 533 | n/a | 0 | 0 | 1534 | 79 | 273 | 440 | 3288 | 5969 | 0 | 1238 | 4577 | 209 | 1265 | 1000 | 346 | 1200 | 306 | 465 | 0 | 0 | 0 | 0 | 0 | 0 | 0 | 0 | 0
2040-05-01 | 18 | 24.21 | -15719 | -3440 | -5818 | 2869 | 0 | 0 | n/a | 0 | 0 | 1534 | 79 | 271 | 440 | 3288 | 7882 | 0 | 1100 | 2540 | 209 | 1266 | 1000 | 388 | 1200 | 446 | 465 | 0 | 0 | 0 | 0 | 0 | 0 | 0 | 0 | 0
2040-05-01 | 19 | 24.21 | -15879 | -3650 | -8408 | 4089 | 0 | 0 | n/a | 0 | 0 | 1534 | 79 | 271 | 0 | 3288 | 10996 | 0 | 1236 | 1319 | 209 | 1280 | 1000 | 409 | 1200 | 562 | 465 | 0 | 0 | 0 | 0 | 0 | 0 | 0 | 0 | 0
2040-05-01 | 20 | 24.21 | -16674 | -3650 | -8131 | 683 | 95 | 656 | n/a | 0 | 0 | 1514 | 79 | 228 | 113 | 3288 | 14955 | 0 | 1357 | 269 | 209 | 1274 | 1000 | 406 | 1200 | 663 | 465 | 0 | 0 | 0 | 0 | 0 | 0 | 0 | 0 | 0
2040-05-01 | 21 | 5 | -16617 | -3859 | -5571 | 0 | 15 | 0 | n/a | 0 | 0 | 1382 | 79 | 160 | 10 | 3288 | 17608 | 0 | 1810 | 0 | 0 | 31 | 0 | 0 | 1200 | 0 | 465 | 0 | 0 | 0 | 209 | 1238 | 1000 | 413 | 0 | 663
2040-05-01 | 22 | 0 | -15401 | -3859 | -5684 | 0 | 0 | 0 | n/a | 0 | 0 | 1009 | 58 | 160 | 10 | 3288 | 18177 | 0 | 1911 | 0 | 0 | 0 | 0 | 0 | 0 | 0 | 332 | 0 | 0 | 0 | 209 | 1263 | 1000 | 428 | 1200 | 626
2040-05-01 | 23 | 0 | -13922 | -4068 | -6013 | 0 | 0 | -1612 | n/a | 0 | 0 | 813 | 49 | 160 | 10 | 3288 | 19286 | 0 | 1720 | 0 | 0 | 0 | 0 | 0 | 0 | 0 | 289 | 0 | 0 | 0 | 209 | 1257 | 1000 | 432 | 1200 | 640
2040-05-01 | 24 | -3 | -12492 | -4301 | -6116 | 0 | -682 | -1859 | n/a | 0 | 0 | 765 | 49 | 160 | 10 | 3288 | 19367 | 0 | 1530 | 0 | 0 | 0 | 0 | 0 | 0 | 0 | 280 | 0 | 0 | 0 | 193 | 1242 | 1000 | 375 | 1200 | 658
2040-05-02 | 1 | 2 | -11443 | -4510 | -3906 | 0 | -5903 | -332 | n/a | 0 | 0 | 1038 | 70 | 160 | 10 | 3288 | 18625 | 0 | 1289 | 0 | 0 | 0 | 0 | 0 | 1200 | 0 | 414 | 0 | 0 | 0 | 187 | 1190 | 1000 | 688 | 0 | 702
2040-05-02 | 2 | 2 | -10643 | -4510 | -3855 | 0 | -5478 | -1190 | n/a | 0 | 0 | 930 | 79 | 160 | 10 | 3288 | 17717 | 0 | 1836 | 0 | 0 | 0 | 0 | 0 | 1200 | 0 | 456 | 0 | 0 | 0 | 182 | 1167 | 1000 | 620 | 0 | 726
2040-05-02 | 3 | 2 | -10175 | -4510 | -3053 | 0 | -8893 | -1168 | n/a | 0 | 0 | 725 | 79 | 160 | 10 | 3288 | 19740 | 0 | 2132 | 0 | 0 | 0 | 0 | 0 | 1200 | 0 | 465 | 0 | 0 | 0 | 171 | 1166 | 1000 | 554 | 0 | 759
2040-05-02 | 4 | 2 | -9958 | -4510 | -1583 | 0 | -12835 | 0 | n/a | 0 | 0 | 700 | 79 | 160 | 0 | 3288 | 20921 | 0 | 2073 | 0 | 0 | 0 | 0 | 0 | 1200 | 0 | 465 | 0 | 0 | 0 | 163 | 1158 | 1000 | 296 | 0 | 795
2040-05-02 | 5 | 2 | -10138 | -4510 | -1203 | 0 | -12504 | -584 | n/a | 0 | 0 | 700 | 79 | 160 | 0 | 3288 | 20946 | 0 | 2101 | 0 | 0 | 0 | 0 | 0 | 1200 | 0 | 465 | 0 | 0 | 0 | 167 | 1151 | 1000 | 273 | 0 | 810
2040-05-02 | 6 | 2 | -11250 | -4510 | -884 | 0 | -11374 | -955 | n/a | 0 | 0 | 700 | 79 | 160 | 0 | 3288 | 21739 | 0 | 2100 | 1 | 0 | 0 | 0 | 0 | 441 | 0 | 465 | 0 | 0 | 0 | 184 | 1152 | 1000 | 253 | 759 | 770
2040-05-02 | 7 | 2 | -13156 | -4510 | -1388 | 0 | -9089 | -1168 | n/a | 0 | 0 | 700 | 79 | 160 | 0 | 3288 | 22146 | 0 | 1868 | 605 | 0 | 0 | 0 | 0 | 0 | 0 | 465 | 0 | 0 | 0 | 193 | 1167 | 1000 | 276 | 1200 | 770
2040-05-02 | 8 | 2 | -15206 | -4765 | -1871 | 0 | -6757 | -1831 | n/a | 0 | 0 | 725 | 79 | 160 | 0 | 3288 | 22263 | 0 | 1271 | 2180 | 0 | 0 | 0 | 0 | 0 | 0 | 465 | 0 | 0 | 0 | 206 | 1193 | 1000 | 257 | 1200 | 722
2040-05-02 | 9 | 2 | -16482 | -4510 | -3238 | 0 | -6709 | -546 | n/a | 0 | 0 | 833 | 79 | 160 | 0 | 3288 | 21738 | 0 | 870 | 4053 | 0 | 0 | 0 | 0 | 0 | 0 | 465 | 0 | 0 | 0 | 207 | 1214 | 1000 | 260 | 1200 | 591
2040-05-02 | 10 | 2 | -16340 | -4301 | -4461 | 0 | -6591 | -1604 | n/a | 0 | 0 | 741 | 79 | 160 | 0 | 3288 | 21624 | 0 | 941 | 5999 | 0 | 0 | 0 | 0 | 0 | 0 | 465 | 0 | 0 | 0 | 207 | 1242 | 1000 | 276 | 1200 | 517
2040-05-02 | 11 | 2 | -16043 | -4301 | -4554 | 0 | -9017 | -320 | n/a | 0 | 0 | 714 | 79 | 160 | 0 | 3288 | 20203 | 0 | 871 | 8455 | 0 | 0 | 0 | 0 | 0 | 0 | 465 | 0 | 0 | 0 | 207 | 1251 | 1000 | 268 | 1200 | 440
2040-05-02 | 12 | 2 | -16095 | -4068 | -5006 | 0 | -6001 | -1859 | n/a | 0 | 0 | 819 | 79 | 160 | 0 | 3288 | 17337 | 0 | 740 | 10141 | 0 | 0 | 0 | 0 | 0 | 0 | 465 | 0 | 0 | 0 | 206 | 1253 | 1000 | 294 | 1200 | 362
2040-05-02 | 13 | 2 | -16249 | -3859 | -5818 | 0 | -584 | 0 | n/a | 0 | 0 | 1378 | 79 | 160 | 0 | 3288 | 10226 | 0 | 649 | 10267 | 0 | 0 | 0 | 0 | 0 | 0 | 465 | 0 | 0 | 0 | 206 | 1266 | 1000 | 290 | 1200 | 283
2040-05-02 | 14 | 10 | -16096 | -3650 | -6846 | 0 | 3790 | 28 | n/a | 0 | 0 | 1514 | 79 | 160 | 0 | 3288 | 5022 | 0 | 490 | 8777 | 206 | 1269 | 0 | 304 | 1200 | 0 | 465 | 0 | 0 | 0 | 0 | 0 | 1000 | 0 | 0 | 268
2040-05-02 | 15 | 10 | -15801 | -3650 | -6465 | 0 | 3644 | 116 | n/a | 0 | 0 | 1514 | 79 | 160 | 0 | 3288 | 4132 | 0 | 448 | 9089 | 207 | 1266 | 0 | 307 | 1200 | 0 | 465 | 0 | 0 | 0 | 0 | 0 | 1000 | 0 | 0 | 261
2040-05-02 | 16 | 10 | -15667 | -3859 | -6969 | 0 | 5627 | 1168 | n/a | 0 | 0 | 1534 | 79 | 160 | 0 | 3288 | 4092 | 0 | 464 | 6629 | 206 | 1262 | 0 | 321 | 1200 | 0 | 465 | 0 | 0 | 0 | 0 | 0 | 1000 | 0 | 0 | 293
2040-05-02 | 17 | 10 | -15600 | -4068 | -7062 | 0 | 8640 | 916 | n/a | 0 | 0 | 1534 | 79 | 160 | 0 | 3288 | 3630 | 0 | 476 | 4725 | 209 | 1265 | 0 | 143 | 1200 | 0 | 465 | 0 | 0 | 0 | 0 | 0 | 1000 | 203 | 0 | 306
2040-05-02 | 18 | 10 | -15795 | -4068 | -5838 | 0 | 8317 | 1567 | n/a | 0 | 0 | 1534 | 79 | 160 | 0 | 3288 | 4013 | 0 | 496 | 2820 | 209 | 1266 | 0 | 288 | 1200 | 0 | 465 | 0 | 0 | 0 | 0 | 0 | 1000 | 100 | 0 | 446
2040-05-02 | 19 | 10 | -15849 | -4301 | -8398 | 0 | 12208 | 1859 | n/a | 0 | 0 | 1534 | 79 | 160 | 0 | 3288 | 3790 | 0 | 576 | 1490 | 209 | 1280 | 0 | 409 | 1200 | 0 | 465 | 0 | 0 | 0 | 0 | 0 | 1000 | 0 | 0 | 562
2040-05-02 | 20 | 10 | -16600 | -4510 | -8110 | 0 | 15098 | 348 | n/a | 0 | 0 | 1534 | 79 | 160 | 0 | 3288 | 4543 | 0 | 712 | 310 | 209 | 1274 | 0 | 0 | 1200 | 0 | 465 | 0 | 0 | 0 | 0 | 0 | 1000 | 406 | 0 | 663
2040-05-02 | 21 | 10 | -16558 | -4765 | -5561 | 0 | 9897 | 1831 | n/a | 0 | 0 | 1534 | 79 | 160 | 0 | 3288 | 5843 | 0 | 1110 | 0 | 209 | 1269 | 0 | 0 | 1200 | 0 | 465 | 0 | 0 | 0 | 0 | 0 | 1000 | 413 | 0 | 663
2040-05-02 | 22 | 10 | -15372 | -4765 | -5684 | 0 | 8355 | 1196 | n/a | 0 | 0 | 1534 | 79 | 160 | 0 | 3288 | 6874 | 0 | 1200 | 0 | 209 | 1263 | 0 | 0 | 1200 | 0 | 465 | 0 | 0 | 0 | 0 | 0 | 1000 | 428 | 0 | 626
2040-05-02 | 23 | 10 | -13927 | -4765 | -6013 | 0 | 7100 | 592 | n/a | 0 | 0 | 1534 | 79 | 160 | 0 | 3288 | 7514 | 0 | 1308 | 0 | 209 | 1257 | 0 | 0 | 1200 | 0 | 465 | 0 | 0 | 0 | 0 | 0 | 1000 | 432 | 0 | 640
2040-05-02 | 24 | 10 | -12468 | -4998 | -6116 | 0 | 5358 | 1500 | n/a | 0 | 0 | 1534 | 79 | 160 | 0 | 3288 | 7090 | 0 | 1473 | 0 | 193 | 1242 | 0 | 0 | 1200 | 0 | 465 | 0 | 0 | 0 | 0 | 0 | 1000 | 375 | 0 | 658
2040-05-03 | 1 | 25.31 | -11471 | -4998 | -3906 | 0 | 0 | -10 | n/a | 0 | 0 | 1513 | 79 | 319 | 770 | 3288 | 7276 | 0 | 1708 | 0 | 187 | 1190 | 1000 | 688 | 1200 | 702 | 465 | 0 | 0 | 0 | 0 | 0 | 0 | 0 | 0 | 0
2040-05-03 | 2 | 25.31 | -10732 | -4998 | -3865 | 0 | 0 | -373 | n/a | 0 | 0 | 1513 | 79 | 335 | 742 | 3288 | 6805 | 0 | 1846 | 0 | 182 | 1167 | 1000 | 620 | 1200 | 726 | 465 | 0 | 0 | 0 | 0 | 0 | 0 | 0 | 0 | 0
2040-05-03 | 3 | 25.31 | -10301 | -4998 | -3073 | 0 | 0 | -400 | n/a | 0 | 0 | 1513 | 79 | 341 | 742 | 3288 | 5921 | 0 | 1574 | 0 | 171 | 1166 | 1000 | 554 | 1200 | 759 | 465 | 0 | 0 | 0 | 0 | 0 | 0 | 0 | 0 | 0
2040-05-03 | 4 | 25.31 | -10103 | -4998 | -1593 | 0 | 0 | -1790 | n/a | 0 | 0 | 1475 | 79 | 341 | 742 | 3288 | 6028 | 0 | 1454 | 0 | 163 | 1158 | 1000 | 296 | 1200 | 795 | 465 | 0 | 0 | 0 | 0 | 0 | 0 | 0 | 0 | 0
2040-05-03 | 5 | 25.31 | -10267 | -4998 | -1213 | 0 | 0 | -423 | n/a | 0 | 0 | 1513 | 79 | 341 | 742 | 3288 | 4444 | 0 | 1429 | 0 | 167 | 1151 | 1000 | 273 | 1200 | 810 | 465 | 0 | 0 | 0 | 0 | 0 | 0 | 0 | 0 | 0
2040-05-03 | 6 | 25.31 | -11326 | -4998 | -894 | 0 | 0 | -785 | n/a | 0 | 0 | 1513 | 79 | 341 | 2195 | 3288 | 4368 | 0 | 1179 | 17 | 184 | 1152 | 1000 | 253 | 1200 | 770 | 465 | 0 | 0 | 0 | 0 | 0 | 0 | 0 | 0 | 0
2040-05-03 | 7 | 28.61 | -13227 | -4998 | -1398 | 0 | 0 | 0 | n/a | 0 | 0 | 1534 | 79 | 341 | 4096 | 3288 | 3577 | 0 | 1030 | 608 | 193 | 1167 | 1000 | 276 | 1200 | 770 | 465 | 0 | 0 | 0 | 0 | 0 | 0 | 0 | 0 | 0
2040-05-03 | 8 | 34.21 | -15312 | -4998 | -1891 | 0 | 0 | 874 | n/a | 0 | 0 | 1534 | 79 | 341 | 5152 | 3288 | 3281 | 0 | 1026 | 1583 | 206 | 1193 | 1000 | 257 | 1200 | 722 | 465 | 0 | 0 | 0 | 0 | 0 | 0 | 0 | 0 | 0
2040-05-03 | 9 | 34.21 | -16679 | -4765 | -3300 | 488 | 0 | 1624 | n/a | 0 | 0 | 1534 | 79 | 341 | 5278 | 3288 | 3251 | 0 | 940 | 2986 | 207 | 1214 | 1000 | 260 | 1200 | 591 | 465 | 0 | 0 | 0 | 0 | 0 | 0 | 0 | 0 | 0
2040-05-03 | 10 | 34.21 | -16567 | -4765 | -4523 | 0 | 47 | 300 | n/a | 0 | 0 | 1534 | 79 | 325 | 5152 | 3288 | 3098 | 0 | 914 | 6211 | 207 | 1242 | 1000 | 276 | 1200 | 517 | 465 | 0 | 0 | 0 | 0 | 0 | 0 | 0 | 0 | 0
2040-05-03 | 11 | 10 | -16277 | -4510 | -4615 | 0 | 0 | 0 | n/a | 0 | 0 | 1513 | 79 | 166 | 3473 | 3288 | 3146 | 0 | 1016 | 9435 | 207 | 1251 | 0 | 164 | 1200 | 0 | 465 | 0 | 0 | 0 | 0 | 0 | 1000 | 104 | 0 | 440
2040-05-03 | 12 | -3 | -16253 | -4068 | -5057 | 0 | -1328 | -1859 | n/a | 0 | 0 | 831 | 58 | 160 | 3230 | 3288 | 4583 | 0 | 1211 | 14874 | 0 | 0 | 0 | 0 | 0 | 0 | 332 | 0 | 0 | 0 | 206 | 1253 | 1000 | 294 | 1200 | 362
2040-05-03 | 13 | 2 | -16306 | -3440 | -5880 | 0 | 0 | 0 | n/a | 0 | 0 | 1475 | 79 | 160 | 3062 | 3288 | 6991 | 0 | 1494 | 8392 | 0 | 0 | 0 | 0 | 220 | 0 | 465 | 0 | 0 | 0 | 206 | 1266 | 1000 | 290 | 980 | 283
2040-05-03 | 14 | 2 | -16046 | -3231 | -6887 | 0 | 0 | 1149 | n/a | 0 | 0 | 1513 | 79 | 160 | 2812 | 3288 | 8131 | 0 | 1606 | 5762 | 0 | 0 | 0 | 0 | 1200 | 0 | 465 | 0 | 0 | 0 | 206 | 1269 | 1000 | 304 | 0 | 268
2040-05-03 | 15 | 2 | -15733 | -3231 | -6496 | 0 | 0 | 0 | n/a | 0 | 0 | 1475 | 79 | 160 | 1847 | 3288 | 9274 | 0 | 1621 | 6148 | 0 | 0 | 0 | 0 | 1104 | 0 | 465 | 0 | 0 | 0 | 207 | 1266 | 1000 | 307 | 96 | 261
2040-05-03 | 16 | 2 | -15521 | -3231 | -6969 | 0 | 0 | 226 | n/a | 0 | 0 | 1431 | 79 | 160 | 1462 | 3288 | 10764 | 0 | 1708 | 5569 | 0 | 0 | 0 | 0 | 570 | 0 | 465 | 0 | 0 | 0 | 206 | 1262 | 1000 | 321 | 630 | 293
2040-05-03 | 17 | 0 | -15406 | -3231 | -7031 | 0 | 0 | -270 | n/a | 0 | 0 | 1010 | 58 | 160 | 1462 | 3288 | 13838 | 0 | 1763 | 4028 | 0 | 0 | 0 | 0 | 0 | 0 | 332 | 0 | 0 | 0 | 209 | 1265 | 1000 | 346 | 1200 | 306
2040-05-03 | 18 | -3 | -15449 | -3045 | -5695 | 0 | 0 | -1671 | n/a | 0 | 0 | 813 | 49 | 160 | 509 | 3288 | 16289 | 0 | 1736 | 2727 | 0 | 0 | 0 | 0 | 0 | 0 | 289 | 0 | 0 | 0 | 209 | 1266 | 1000 | 388 | 1200 | 446
2040-05-03 | 19 | 3 | -15411 | -3231 | -8172 | 0 | 170 | 188 | n/a | 0 | 0 | 1388 | 70 | 160 | 180 | 3288 | 16996 | 0 | 1735 | 1017 | 0 | 0 | 0 | 0 | 1200 | 0 | 422 | 0 | 0 | 0 | 209 | 1280 | 1000 | 409 | 0 | 562
2040-05-03 | 20 | 2 | -15904 | -3231 | -7833 | 0 | 0 | 1248 | n/a | 0 | 0 | 1382 | 70 | 160 | 0 | 3288 | 18340 | 0 | 1722 | 271 | 0 | 0 | 0 | 0 | 72 | 0 | 414 | 0 | 0 | 0 | 209 | 1274 | 1000 | 406 | 1128 | 663
2040-05-03 | 21 | -2 | -15952 | -3231 | -5417 | 0 | 0 | -611 | n/a | 0 | 0 | 831 | 49 | 160 | 0 | 3288 | 18696 | 0 | 1906 | 0 | 0 | 0 | 0 | 0 | 0 | 0 | 280 | 0 | 0 | 0 | 209 | 1269 | 1000 | 413 | 1200 | 663
2040-05-03 | 22 | -3 | -15025 | -3231 | -5623 | 0 | -24 | -1859 | n/a | 0 | 0 | 813 | 49 | 160 | 0 | 3288 | 19616 | 0 | 1555 | 0 | 0 | 0 | 0 | 0 | 0 | 0 | 280 | 0 | 0 | 0 | 209 | 1263 | 1000 | 428 | 1200 | 626
2040-05-03 | 23 | -3 | -13855 | -3440 | -6003 | 0 | -120 | -1859 | n/a | 0 | 0 | 813 | 49 | 160 | 0 | 3288 | 19070 | 0 | 1617 | 0 | 0 | 0 | 0 | 0 | 0 | 0 | 280 | 0 | 0 | 0 | 209 | 1257 | 1000 | 432 | 1200 | 640
2040-05-03 | 24 | -3 | -12542 | -3231 | -6126 | 0 | -2338 | -1859 | n/a | 0 | 0 | 691 | 49 | 160 | 0 | 3288 | 20127 | 0 | 1501 | 0 | 0 | 0 | 0 | 0 | 0 | 0 | 280 | 0 | 0 | 0 | 193 | 1242 | 1000 | 375 | 1200 | 658
2040-05-04 | 1 | 2 | -11480 | -3440 | -3916 | 0 | -7142 | -1831 | n/a | 0 | 0 | 819 | 70 | 160 | 0 | 3288 | 20477 | 0 | 1382 | 0 | 0 | 0 | 0 | 0 | 1200 | 0 | 414 | 0 | 0 | 0 | 187 | 1190 | 1000 | 688 | 0 | 702
2040-05-04 | 2 | 2 | -10636 | -3440 | -4800 | 0 | -7560 | -1556 | n/a | 0 | 0 | 789 | 79 | 160 | 0 | 3288 | 20805 | 0 | 1216 | 0 | 0 | 0 | 0 | 0 | 1200 | 0 | 456 | 0 | 0 | 0 | 182 | 1167 | 1000 | 620 | 0 | 726
2040-05-04 | 3 | 2 | -9948 | -3440 | -3341 | 0 | -10227 | -105 | n/a | 0 | 0 | 715 | 79 | 160 | 0 | 3288 | 20239 | 0 | 915 | 0 | 0 | 0 | 0 | 0 | 1200 | 0 | 465 | 0 | 0 | 0 | 171 | 1166 | 1000 | 554 | 0 | 759
2040-05-04 | 4 | 2 | -9678 | -3650 | -1994 | 0 | -10509 | -584 | n/a | 0 | 0 | 707 | 79 | 160 | 0 | 3288 | 19623 | 0 | 893 | 0 | 0 | 0 | 0 | 0 | 1200 | 0 | 465 | 0 | 0 | 0 | 163 | 1158 | 1000 | 296 | 0 | 795
2040-05-04 | 5 | 2 | -9608 | -3650 | -1398 | 0 | -9490 | -1168 | n/a | 0 | 0 | 714 | 79 | 160 | 0 | 3288 | 18384 | 0 | 1023 | 0 | 0 | 0 | 0 | 0 | 1200 | 0 | 465 | 0 | 0 | 0 | 167 | 1151 | 1000 | 273 | 0 | 810
2040-05-04 | 6 | 2 | -9912 | -3650 | -863 | 0 | -7977 | -1168 | n/a | 0 | 0 | 789 | 79 | 160 | 0 | 3288 | 16119 | 0 | 1468 | 3 | 0 | 0 | 0 | 0 | 1200 | 0 | 465 | 0 | 0 | 0 | 184 | 1152 | 1000 | 253 | 0 | 770
2040-05-04 | 7 | 2 | -10530 | -3650 | -956 | 0 | -7302 | -612 | n/a | 0 | 0 | 833 | 79 | 160 | 0 | 3288 | 15150 | 0 | 1275 | 600 | 0 | 0 | 0 | 0 | 1200 | 0 | 465 | 0 | 0 | 0 | 193 | 1167 | 1000 | 276 | 0 | 770
2040-05-04 | 8 | 2 | -11704 | -3650 | -565 | 0 | -7373 | -637 | n/a | 0 | 0 | 833 | 79 | 160 | 0 | 3288 | 14652 | 0 | 1247 | 2006 | 0 | 0 | 0 | 0 | 1200 | 0 | 465 | 0 | 0 | 0 | 206 | 1193 | 1000 | 257 | 0 | 722
2040-05-04 | 9 | 2 | -14149 | -3650 | -658 | 0 | -9151 | -292 | n/a | 0 | 0 | 725 | 79 | 160 | 0 | 3288 | 12810 | 0 | 1028 | 8260 | 0 | 0 | 0 | 0 | 1086 | 0 | 465 | 0 | 0 | 0 | 207 | 1214 | 1000 | 260 | 114 | 591
2040-05-04 | 10 | 2 | -14934 | -3231 | -2436 | 0 | -1880 | -887 | n/a | 0 | 0 | 1236 | 79 | 160 | 0 | 3288 | 10009 | 0 | 1102 | 7030 | 0 | 0 | 0 | 0 | 0 | 0 | 465 | 0 | 0 | 0 | 207 | 1242 | 1000 | 276 | 1200 | 517
2040-05-04 | 11 | 2 | -15171 | -3045 | -4184 | 0 | 0 | 0 | n/a | 0 | 0 | 1378 | 79 | 160 | 0 | 3288 | 6651 | 0 | 1045 | 9269 | 0 | 0 | 0 | 0 | 65 | 0 | 465 | 0 | 0 | 0 | 207 | 1251 | 1000 | 268 | 1135 | 440
2040-05-04 | 12 | 5 | -14689 | -3045 | -5489 | 0 | 0 | 0 | n/a | 0 | 0 | 1427 | 79 | 160 | 0 | 3288 | 4798 | 0 | 812 | 10402 | 0 | 593 | 0 | 0 | 1200 | 0 | 465 | 0 | 0 | 0 | 206 | 660 | 1000 | 294 | 0 | 362
2040-05-04 | 13 | 8.81 | -14511 | -2697 | -6568 | 0 | 1310 | 360 | n/a | 0 | 0 | 1513 | 79 | 160 | 0 | 3288 | 3236 | 0 | 738 | 9956 | 206 | 1266 | 0 | 0 | 1200 | 0 | 465 | 0 | 0 | 0 | 0 | 0 | 1000 | 290 | 0 | 283
2040-05-04 | 14 | 8.81 | -14015 | -2511 | -8275 | 0 | 1796 | 292 | n/a | 0 | 0 | 1513 | 79 | 160 | 0 | 3288 | 2732 | 0 | 520 | 11281 | 206 | 1269 | 0 | 0 | 1200 | 0 | 465 | 0 | 0 | 0 | 0 | 0 | 1000 | 304 | 0 | 268
2040-05-04 | 15 | 8.81 | -13893 | -2208 | -7956 | 0 | 2344 | 28 | n/a | 0 | 0 | 1513 | 79 | 160 | 0 | 3288 | 1438 | 0 | 504 | 11565 | 207 | 1266 | 0 | 0 | 1200 | 0 | 465 | 0 | 0 | 0 | 0 | 0 | 1000 | 307 | 0 | 261
2040-05-04 | 16 | 8.81 | -13470 | -2208 | -8069 | 0 | 2822 | 330 | n/a | 0 | 0 | 1513 | 79 | 160 | 0 | 3288 | 1705 | 0 | 539 | 10178 | 206 | 1262 | 0 | 0 | 1200 | 0 | 465 | 0 | 0 | 0 | 0 | 0 | 1000 | 321 | 0 | 293
2040-05-04 | 17 | 8.81 | -13490 | -2046 | -6291 | 0 | 2351 | 612 | n/a | 0 | 0 | 1513 | 79 | 160 | 0 | 3288 | 1860 | 0 | 557 | 8267 | 209 | 1265 | 0 | 0 | 1200 | 0 | 465 | 0 | 0 | 0 | 0 | 0 | 1000 | 346 | 0 | 306
2040-05-04 | 18 | 8.81 | -13548 | -2208 | -3443 | 0 | 3554 | 954 | n/a | 0 | 0 | 1514 | 79 | 160 | 0 | 3288 | 1390 | 0 | 536 | 4585 | 209 | 1266 | 0 | 0 | 1200 | 0 | 465 | 0 | 0 | 0 | 0 | 0 | 1000 | 388 | 0 | 446
2040-05-04 | 19 | 8.81 | -13836 | -2208 | -3289 | 0 | 5111 | 1528 | n/a | 0 | 0 | 1534 | 79 | 160 | 0 | 3288 | 2104 | 0 | 363 | 2014 | 209 | 1280 | 0 | 0 | 1200 | 0 | 465 | 0 | 0 | 0 | 0 | 0 | 1000 | 409 | 0 | 562
2040-05-04 | 20 | 8.81 | -14377 | -2348 | -7175 | 0 | 10911 | 1831 | n/a | 0 | 0 | 1534 | 79 | 160 | 0 | 3288 | 2080 | 0 | 562 | 307 | 209 | 1274 | 0 | 0 | 1200 | 0 | 465 | 0 | 0 | 0 | 0 | 0 | 1000 | 406 | 0 | 663
2040-05-04 | 21 | 8.81 | -14508 | -2511 | -9035 | 0 | 12149 | 1839 | n/a | 0 | 0 | 1534 | 79 | 160 | 0 | 3288 | 2213 | 0 | 1649 | 0 | 209 | 1269 | 0 | 0 | 1200 | 0 | 465 | 0 | 0 | 0 | 0 | 0 | 1000 | 413 | 0 | 663
2040-05-04 | 22 | 8.81 | -13736 | -2697 | -8953 | 0 | 10141 | 1831 | n/a | 0 | 0 | 1534 | 79 | 160 | 0 | 3288 | 3166 | 0 | 2050 | 0 | 209 | 1263 | 0 | 0 | 1200 | 0 | 465 | 0 | 0 | 0 | 0 | 0 | 1000 | 428 | 0 | 626
2040-05-04 | 23 | 8.81 | -12997 | -2859 | -8799 | 0 | 8816 | 1500 | n/a | 0 | 0 | 1534 | 79 | 160 | 0 | 3288 | 3948 | 0 | 2200 | 0 | 209 | 1257 | 0 | 0 | 1200 | 0 | 465 | 0 | 0 | 0 | 0 | 0 | 1000 | 432 | 0 | 640
2040-05-04 | 24 | 8.81 | -11863 | -2859 | -8562 | 0 | 8875 | 16 | n/a | 0 | 0 | 1534 | 79 | 160 | 0 | 3288 | 4104 | 0 | 2129 | 0 | 193 | 1242 | 0 | 0 | 1200 | 0 | 465 | 0 | 0 | 0 | 0 | 0 | 1000 | 375 | 0 | 658
2040-05-05 | 1 | 72.27 | -10964 | -2859 | -5612 | 0 | 534 | 0 | n/a | 90 | 0 | 1514 | 79 | 258 | 682 | 3288 | 5334 | 0 | 2225 | 0 | 187 | 1190 | 1000 | 688 | 1200 | 702 | 465 | 0 | 0 | 0 | 0 | 0 | 0 | 0 | 0 | 0
2040-05-05 | 2 | 11 | -10394 | -3045 | -4769 | 0 | -549 | 0 | n/a | 0 | 0 | 1475 | 71 | 160 | 51 | 3288 | 7611 | 0 | 2217 | 0 | 182 | 1167 | 298 | 620 | 1200 | 0 | 418 | 0 | 0 | 0 | 0 | 0 | 702 | 0 | 0 | 726
2040-05-05 | 3 | -3 | -9732 | -3231 | -3330 | 0 | -281 | 0 | n/a | 0 | 0 | 831 | 55 | 160 | 0 | 3288 | 9701 | 0 | 2218 | 0 | 0 | 0 | 0 | 0 | 0 | 0 | 322 | 0 | 0 | 0 | 171 | 1166 | 1000 | 554 | 1200 | 759
2040-05-05 | 4 | -3 | -9468 | -3231 | -1974 | 0 | -1279 | -28 | n/a | 0 | 0 | 813 | 49 | 160 | 0 | 3288 | 9359 | 0 | 2025 | 0 | 0 | 0 | 0 | 0 | 0 | 0 | 286 | 0 | 0 | 0 | 163 | 1158 | 1000 | 296 | 1200 | 795
2040-05-05 | 5 | -3 | -9348 | -3440 | -1388 | 0 | -2915 | -955 | n/a | 0 | 0 | 691 | 49 | 160 | 0 | 3288 | 11696 | 0 | 1882 | 0 | 0 | 0 | 0 | 0 | 0 | 0 | 280 | 0 | 0 | 0 | 167 | 1151 | 1000 | 273 | 1200 | 810
2040-05-05 | 6 | -3 | -9490 | -3440 | -843 | 0 | -3873 | -1831 | n/a | 0 | 0 | 585 | 49 | 160 | 0 | 3288 | 13239 | 0 | 1867 | 8 | 0 | 0 | 0 | 0 | 0 | 0 | 280 | 0 | 0 | 0 | 184 | 1152 | 1000 | 253 | 1200 | 770
2040-05-05 | 7 | -3 | -9817 | -3440 | -915 | 0 | -3813 | -904 | n/a | 0 | 0 | 649 | 49 | 160 | 0 | 3288 | 12645 | 0 | 1378 | 439 | 0 | 0 | 0 | 0 | 0 | 0 | 280 | 0 | 0 | 0 | 193 | 1167 | 1000 | 276 | 1200 | 770
2040-05-05 | 8 | -3 | -10798 | -3440 | -504 | 0 | -4096 | -275 | n/a | 0 | 0 | 690 | 49 | 160 | 0 | 3288 | 12146 | 0 | 1079 | 1421 | 0 | 0 | 0 | 0 | 0 | 0 | 280 | 0 | 0 | 0 | 206 | 1193 | 1000 | 257 | 1200 | 722
2040-05-05 | 9 | -3 | -13027 | -3440 | -565 | 0 | -4492 | -1500 | n/a | 0 | 0 | 585 | 49 | 160 | 0 | 3288 | 14871 | 0 | 725 | 3066 | 0 | 0 | 0 | 0 | 0 | 0 | 280 | 0 | 0 | 0 | 207 | 1214 | 1000 | 260 | 1200 | 591
2040-05-05 | 10 | -3 | -13887 | -3440 | -2313 | 0 | -4036 | -1247 | n/a | 0 | 0 | 585 | 49 | 160 | 0 | 3288 | 15334 | 0 | 318 | 4909 | 0 | 0 | 0 | 0 | 0 | 0 | 280 | 0 | 0 | 0 | 207 | 1242 | 1000 | 276 | 1200 | 517
2040-05-05 | 11 | -3 | -14230 | -3231 | -4019 | 0 | -5031 | 0 | n/a | 0 | 0 | 610 | 49 | 160 | 0 | 3288 | 15222 | 0 | 301 | 6602 | 0 | 0 | 0 | 0 | 0 | 0 | 280 | 0 | 0 | 0 | 207 | 1251 | 1000 | 268 | 1200 | 440
2040-05-05 | 12 | -3 | -13870 | -3045 | -5304 | 0 | -4820 | -233 | n/a | 0 | 0 | 610 | 49 | 160 | 0 | 3288 | 15180 | 0 | 267 | 7438 | 0 | 0 | 0 | 0 | 0 | 0 | 280 | 0 | 0 | 0 | 206 | 1253 | 1000 | 294 | 1200 | 362
2040-05-05 | 13 | -3 | -13807 | -3045 | -6383 | 0 | -4905 | -1169 | n/a | 0 | 0 | 585 | 49 | 160 | 0 | 3288 | 17806 | 0 | 309 | 6831 | 0 | 0 | 0 | 0 | 0 | 0 | 280 | 0 | 0 | 0 | 206 | 1266 | 1000 | 290 | 1200 | 283
2040-05-05 | 14 | -3 | -13392 | -3045 | -8079 | 0 | -4923 | -1196 | n/a | 0 | 0 | 585 | 49 | 160 | 0 | 3288 | 18666 | 0 | 396 | 7211 | 0 | 0 | 0 | 0 | 0 | 0 | 280 | 0 | 0 | 0 | 206 | 1269 | 1000 | 304 | 1200 | 268
2040-05-05 | 15 | -3 | -13318 | -3045 | -7771 | 0 | -5424 | -1208 | n/a | 0 | 0 | 585 | 49 | 160 | 0 | 3288 | 18448 | 0 | 507 | 7448 | 0 | 0 | 0 | 0 | 0 | 0 | 280 | 0 | 0 | 0 | 207 | 1266 | 1000 | 307 | 1200 | 261
2040-05-05 | 16 | -3 | -12949 | -3045 | -7925 | 0 | -6616 | -164 | n/a | 0 | 0 | 585 | 49 | 160 | 0 | 3288 | 18774 | 0 | 599 | 6964 | 0 | 0 | 0 | 0 | 0 | 0 | 280 | 0 | 0 | 0 | 206 | 1262 | 1000 | 321 | 1200 | 293
2040-05-05 | 17 | -3 | -13148 | -3045 | -6219 | 0 | -5915 | -1304 | n/a | 0 | 0 | 571 | 49 | 160 | 0 | 3288 | 18895 | 0 | 744 | 5644 | 0 | 0 | 0 | 0 | 0 | 0 | 280 | 0 | 0 | 0 | 209 | 1265 | 1000 | 346 | 1200 | 306
2040-05-05 | 18 | -3 | -13432 | -3045 | -3443 | 0 | -5830 | -1539 | n/a | 0 | 0 | 571 | 49 | 160 | 0 | 3288 | 18772 | 0 | 888 | 3281 | 0 | 0 | 0 | 0 | 0 | 0 | 280 | 0 | 0 | 0 | 209 | 1266 | 1000 | 388 | 1200 | 446
2040-05-05 | 19 | -3 | -14016 | -3045 | -3382 | 0 | -3337 | -1592 | n/a | 0 | 0 | 610 | 49 | 160 | 0 | 3288 | 18806 | 0 | 713 | 1466 | 0 | 0 | 0 | 0 | 0 | 0 | 280 | 0 | 0 | 0 | 209 | 1280 | 1000 | 409 | 1200 | 562
2040-05-05 | 20 | 0 | -14604 | -3231 | -7329 | 0 | 0 | 0 | n/a | 0 | 0 | 1219 | 49 | 160 | 0 | 3288 | 18793 | 0 | 1129 | 246 | 0 | 0 | 0 | 0 | 0 | 0 | 280 | 0 | 0 | 0 | 209 | 1274 | 1000 | 406 | 1200 | 663
2040-05-05 | 21 | 0.1 | -14904 | -3440 | -9231 | 0 | 0 | 1859 | n/a | 0 | 0 | 1411 | 65 | 160 | 0 | 3288 | 19080 | 0 | 1407 | 0 | 0 | 0 | 0 | 0 | 0 | 0 | 306 | 0 | 0 | 0 | 209 | 1269 | 1000 | 413 | 1200 | 663
2040-05-05 | 22 | 0 | -13879 | -3859 | -9015 | 0 | 0 | 1028 | n/a | 0 | 0 | 1382 | 49 | 160 | 0 | 3288 | 19113 | 0 | 1453 | 0 | 0 | 0 | 0 | 0 | 0 | 0 | 280 | 0 | 0 | 0 | 209 | 1263 | 1000 | 428 | 1200 | 626
2040-05-05 | 23 | 0 | -12866 | -3859 | -8758 | 0 | 0 | -339 | n/a | 0 | 0 | 831 | 49 | 160 | 0 | 3288 | 19202 | 0 | 2010 | 0 | 0 | 0 | 0 | 0 | 0 | 0 | 280 | 0 | 0 | 0 | 209 | 1257 | 1000 | 432 | 1200 | 640
2040-05-05 | 24 | 0 | -11565 | -3859 | -8480 | 0 | 0 | -1607 | n/a | 0 | 0 | 813 | 49 | 160 | 0 | 3288 | 18766 | 0 | 2154 | 0 | 0 | 0 | 0 | 0 | 0 | 0 | 280 | 0 | 0 | 0 | 193 | 1242 | 1000 | 375 | 1200 | 658
2040-05-06 | 1 | -40 | -10675 | -4068 | -5540 | -978 | 4140 | -332 | n/a | 0 | 0 | 0 | 49 | 160 | 0 | 3288 | 19375 | 0 | 0 | 0 | -100 | -1200 | -1000 | -550 | -1200 | -1650 | 280 | 0 | 1404 | 0 | 187 | 1190 | 1000 | 688 | 1200 | 702
2040-05-06 | 2 | -40 | -10312 | -4068 | -3844 | -2313 | 3164 | -169 | n/a | 0 | 0 | 0 | 49 | 160 | 0 | 3288 | 19465 | 0 | 0 | 0 | -100 | -1200 | -1000 | -550 | -1200 | -1650 | 280 | 0 | 1156 | 0 | 182 | 1167 | 1000 | 620 | 1200 | 726
2040-05-06 | 3 | -40 | -9993 | -4068 | -3053 | -3768 | 3174 | 264 | n/a | 0 | 0 | 0 | 49 | 160 | 0 | 3288 | 19366 | 0 | 0 | 0 | -100 | -1200 | -1000 | -550 | -1200 | -1650 | 280 | 0 | 1213 | 0 | 171 | 1166 | 1000 | 554 | 1200 | 759
2040-05-06 | 4 | -40 | -9871 | -4068 | -1583 | -504 | -2291 | 663 | n/a | 0 | 0 | 0 | 49 | 160 | 0 | 3288 | 19577 | 0 | 0 | 0 | -100 | -1200 | -1000 | -550 | -1200 | -1650 | 280 | 0 | 1119 | 0 | 163 | 1158 | 1000 | 296 | 1200 | 795
2040-05-06 | 5 | -40 | -10152 | -4301 | -1213 | -1664 | -537 | 0 | n/a | 0 | 0 | 0 | 49 | 160 | 0 | 3288 | 19789 | 0 | 0 | 0 | -100 | -1200 | -1000 | -550 | -1200 | -1650 | 280 | 0 | 1111 | 0 | 167 | 1151 | 1000 | 273 | 1200 | 810
2040-05-06 | 6 | -40 | -11223 | -4301 | -894 | -4985 | 3416 | -283 | n/a | 0 | 0 | 0 | 49 | 160 | 0 | 3288 | 20158 | 0 | 0 | 34 | -100 | -1200 | -1000 | -550 | -1200 | -1650 | 280 | 0 | 1009 | 0 | 184 | 1152 | 1000 | 253 | 1200 | 770
2040-05-06 | 7 | -40 | -13148 | -4510 | -1398 | -3130 | 2485 | -20 | n/a | 0 | 0 | 0 | 49 | 160 | 0 | 3288 | 20358 | 0 | 0 | 1284 | -100 | -1200 | -1000 | -550 | -1200 | -1650 | 280 | 0 | 583 | 0 | 193 | 1167 | 1000 | 276 | 1200 | 770
2040-05-06 | 8 | -40 | -15233 | -4068 | -1902 | -1177 | 246 | 0 | n/a | 0 | 0 | 0 | 49 | 160 | 0 | 3288 | 20148 | 0 | 0 | 3908 | -100 | -1200 | -1000 | -550 | -1200 | -1650 | 280 | 0 | 518 | 0 | 206 | 1193 | 1000 | 257 | 1200 | 722
2040-05-06 | 9 | -40 | -16373 | -3650 | -3248 | -845 | -1887 | 0 | n/a | 0 | 0 | 0 | 49 | 160 | 0 | 3288 | 19734 | 0 | 0 | 8192 | -100 | -1200 | -1000 | -550 | -1200 | -1650 | 280 | 0 | 362 | 0 | 207 | 1214 | 1000 | 260 | 1200 | 591
2040-05-06 | 10 | -40 | -16272 | -3045 | -4482 | -2495 | -5763 | 245 | n/a | 0 | 0 | 0 | 49 | 160 | 0 | 3288 | 19949 | 0 | 0 | 13785 | -100 | -1200 | -1000 | -550 | -1200 | -1650 | 280 | 0 | 337 | 0 | 207 | 1242 | 1000 | 276 | 1200 | 517
2040-05-06 | 11 | -40 | -16029 | -2697 | -4574 | -2561 | -9120 | -292 | n/a | 0 | 0 | 0 | 49 | 160 | 0 | 3288 | 18432 | 0 | 0 | 18763 | -100 | -1200 | -1000 | -550 | -1200 | -1650 | 280 | 1535 | 523 | 0 | 207 | 1251 | 1000 | 268 | 1200 | 440
2040-05-06 | 12 | -40 | -16162 | -2511 | -5037 | -2852 | -12678 | -1630 | n/a | 0 | 0 | 0 | 49 | 160 | 0 | 3288 | 19832 | 0 | 0 | 22961 | -100 | -1200 | -1000 | -550 | -1200 | -1650 | 280 | 0 | 789 | 0 | 206 | 1253 | 1000 | 294 | 1200 | 362
2040-05-06 | 13 | -40 | -16311 | -2208 | -5859 | -4316 | -10111 | -944 | n/a | 0 | 0 | 0 | 49 | 160 | 0 | 3288 | 14442 | 0 | 0 | 27229 | -100 | -1200 | -1000 | -550 | -1200 | -1650 | 280 | 5004 | 992 | 0 | 206 | 1266 | 1000 | 290 | 1200 | 283
2040-05-06 | 14 | -40 | -16248 | -2046 | -6887 | -2421 | -4717 | 87 | n/a | 0 | 0 | 0 | 49 | 160 | 0 | 3288 | 7265 | 0 | 0 | 26890 | -100 | -1200 | -1000 | -550 | -1200 | -1650 | 280 | 11372 | 961 | 0 | 206 | 1269 | 1000 | 304 | 1200 | 268
2040-05-06 | 15 | -40 | -16099 | -1767 | -6517 | -211 | -3331 | 0 | n/a | 0 | 0 | 0 | 49 | 160 | 0 | 3288 | 5074 | 0 | 0 | 24774 | -100 | -1200 | -1000 | -550 | -1200 | -1650 | 280 | 11998 | 1229 | 0 | 207 | 1266 | 1000 | 307 | 1200 | 261
2040-05-06 | 16 | -40 | -15905 | -1627 | -7000 | 0 | -2297 | -292 | n/a | 0 | 0 | 0 | 49 | 160 | 0 | 3288 | 8515 | 0 | 0 | 20529 | -100 | -1200 | -1000 | -550 | -1200 | -1650 | 280 | 8670 | 1076 | 0 | 206 | 1262 | 1000 | 321 | 1200 | 293
2040-05-06 | 17 | -40 | -15842 | -1627 | -7051 | 0 | -682 | -103 | n/a | 0 | 0 | 0 | 49 | 160 | 0 | 3288 | 12765 | 0 | 0 | 14463 | -100 | -1200 | -1000 | -550 | -1200 | -1650 | 280 | 4378 | 1300 | 0 | 209 | 1265 | 1000 | 346 | 1200 | 306
2040-05-06 | 18 | -30 | -15835 | -1627 | -5715 | 0 | 0 | 0 | n/a | 0 | 0 | 573 | 49 | 160 | 0 | 3288 | 15586 | 0 | 1214 | 7726 | -100 | -1200 | -1000 | -550 | -1200 | -1650 | 280 | 0 | 388 | 0 | 209 | 1266 | 1000 | 388 | 1200 | 446
2040-05-06 | 19 | 0.12 | -15698 | -1767 | -8203 | 0 | 0 | 1168 | n/a | 0 | 0 | 1382 | 70 | 160 | 0 | 3288 | 14296 | 0 | 1846 | 3081 | 0 | 0 | 0 | 0 | 0 | 0 | 376 | 0 | 0 | 0 | 209 | 1280 | 1000 | 409 | 1200 | 562
2040-05-06 | 20 | 3 | -16276 | -1906 | -7915 | 0 | 3007 | 1607 | n/a | 0 | 0 | 1513 | 79 | 160 | 0 | 3288 | 12151 | 0 | 2113 | 524 | 0 | 0 | 0 | 0 | 1200 | 0 | 456 | 0 | 0 | 0 | 209 | 1274 | 1000 | 406 | 0 | 663
2040-05-06 | 21 | 3 | -16486 | -2348 | -5530 | 0 | 2028 | 1859 | n/a | 0 | 0 | 1513 | 79 | 160 | 0 | 3288 | 10003 | 0 | 3769 | 0 | 0 | 0 | 0 | 0 | 1200 | 0 | 465 | 0 | 0 | 0 | 209 | 1269 | 1000 | 413 | 0 | 663
2040-05-06 | 22 | 3 | -15253 | -2697 | -5653 | 0 | 1242 | 1859 | n/a | 0 | 0 | 1513 | 79 | 160 | 0 | 3288 | 9569 | 0 | 4229 | 0 | 0 | 0 | 0 | 0 | 1200 | 0 | 465 | 0 | 0 | 0 | 209 | 1263 | 1000 | 428 | 0 | 626
2040-05-06 | 23 | 3 | -13671 | -3045 | -5972 | 0 | 1861 | 1776 | n/a | 0 | 0 | 1513 | 79 | 160 | 0 | 3288 | 7927 | 0 | 4420 | 0 | 0 | 0 | 0 | 0 | 1200 | 0 | 465 | 0 | 0 | 0 | 209 | 1257 | 1000 | 432 | 0 | 640
2040-05-06 | 24 | 3 | -12181 | -3440 | -6075 | 0 | 1099 | 1859 | n/a | 0 | 0 | 1513 | 79 | 160 | 0 | 3288 | 7467 | 0 | 4567 | 0 | 0 | 0 | 0 | 0 | 1200 | 0 | 465 | 0 | 0 | 0 | 193 | 1242 | 1000 | 375 | 0 | 658
2040-05-07 | 1 | -22.58 | -11224 | -3859 | -3885 | 0 | 3179 | 0 | n/a | 0 | 0 | 880 | 58 | 160 | 0 | 3288 | 6614 | 0 | 4458 | 0 | 0 | 0 | 0 | 0 | 0 | 0 | 332 | 0 | 0 | 0 | 187 | 1190 | 1000 | 688 | 1200 | 702
2040-05-07 | 2 | -22.58 | -10515 | -4068 | -3855 | 0 | 2033 | 0 | n/a | 0 | 0 | 831 | 49 | 160 | 0 | 3288 | 7433 | 0 | 4354 | 0 | 0 | 0 | 0 | 0 | 0 | 0 | 289 | 0 | 0 | 0 | 182 | 1167 | 1000 | 620 | 1200 | 726
2040-05-07 | 3 | -22.58 | -10115 | -4301 | -3063 | 0 | 2278 | 0 | n/a | 0 | 0 | 831 | 49 | 160 | 0 | 3288 | 6379 | 0 | 4213 | 0 | 0 | 0 | 0 | 0 | 0 | 0 | 280 | 0 | 0 | 0 | 171 | 1166 | 1000 | 554 | 1200 | 759
2040-05-07 | 4 | -22.58 | -9934 | -4068 | -1583 | 0 | 1422 | 0 | n/a | 0 | 0 | 831 | 49 | 160 | 0 | 3288 | 5486 | 0 | 4068 | 0 | 0 | 0 | 0 | 0 | 0 | 0 | 280 | 0 | 0 | 0 | 163 | 1158 | 1000 | 296 | 1200 | 795
2040-05-07 | 5 | -22.58 | -10152 | -4301 | -1203 | 0 | 2015 | 0 | n/a | 0 | 0 | 831 | 49 | 160 | 0 | 3288 | 5014 | 0 | 4017 | 0 | 0 | 0 | 0 | 0 | 0 | 0 | 280 | 0 | 0 | 0 | 167 | 1151 | 1000 | 273 | 1200 | 810
2040-05-07 | 6 | -22.58 | -11222 | -4301 | -884 | 0 | 3067 | 0 | n/a | 0 | 0 | 880 | 49 | 160 | 0 | 3288 | 4762 | 0 | 3877 | 43 | 0 | 0 | 0 | 0 | 0 | 0 | 280 | 0 | 0 | 0 | 184 | 1152 | 1000 | 253 | 1200 | 770
2040-05-07 | 7 | -22.58 | -13145 | -4301 | -1398 | 0 | 4385 | 0 | n/a | 0 | 0 | 924 | 49 | 160 | 0 | 3288 | 4648 | 0 | 3819 | 1290 | 0 | 0 | 0 | 0 | 0 | 0 | 280 | 0 | 0 | 0 | 193 | 1167 | 1000 | 276 | 1200 | 770
2040-05-07 | 8 | -22.58 | -15290 | -3859 | -1902 | 0 | 3857 | 0 | n/a | 0 | 0 | 924 | 49 | 160 | 0 | 3288 | 4275 | 0 | 3490 | 4726 | 0 | 0 | 0 | 0 | 0 | 0 | 280 | 0 | 0 | 0 | 206 | 1193 | 1000 | 257 | 1200 | 722
2040-05-07 | 9 | -22.58 | -16520 | -3045 | -3269 | 0 | 1869 | 0 | n/a | 0 | 0 | 831 | 49 | 160 | 0 | 3288 | 4662 | 0 | 2636 | 9059 | 0 | 0 | 0 | 0 | 0 | 0 | 280 | 0 | 0 | 0 | 207 | 1214 | 1000 | 260 | 1200 | 591
2040-05-07 | 10 | -25 | -16420 | -2511 | -4492 | 0 | -672 | -1859 | n/a | 0 | 0 | 765 | 49 | 160 | 0 | 3288 | 5032 | 0 | 1951 | 14428 | 0 | 0 | 0 | 0 | 0 | 0 | 280 | 0 | 0 | 0 | 207 | 1242 | 1000 | 276 | 1200 | 517
2040-05-07 | 11 | -25 | -16220 | -1906 | -4595 | 0 | -4888 | -1494 | n/a | 0 | 0 | 585 | 49 | 160 | 0 | 3288 | 5855 | 0 | 1673 | 17213 | 0 | 0 | 0 | 0 | 0 | 0 | 280 | 0 | 0 | 0 | 207 | 1251 | 1000 | 268 | 1200 | 440
2040-05-07 | 12 | -25 | -16350 | -1511 | -5047 | 0 | -7774 | -1712 | n/a | 0 | 0 | 467 | 49 | 160 | 0 | 3288 | 7892 | 0 | 1613 | 19269 | 0 | 0 | -624 | 0 | 0 | 0 | 280 | 0 | 0 | 0 | 206 | 1253 | 1000 | 294 | 1200 | 362
2040-05-07 | 13 | -25 | -16452 | -1279 | -5869 | 0 | -7085 | -1244 | n/a | 0 | 0 | 467 | 49 | 160 | 0 | 3288 | 9101 | 0 | 1914 | 18970 | -100 | -1200 | -1000 | 0 | 0 | 0 | 280 | 0 | 0 | 0 | 206 | 1266 | 1000 | 290 | 1200 | 283
2040-05-07 | 14 | -25 | -16327 | -1186 | -6897 | 0 | -7223 | -926 | n/a | 0 | 0 | 467 | 49 | 160 | 0 | 3288 | 10064 | 0 | 1840 | 19261 | -100 | -1200 | -1000 | -550 | 0 | 0 | 280 | 0 | 0 | 0 | 206 | 1269 | 1000 | 304 | 1200 | 268
2040-05-07 | 15 | -25 | -16192 | -1000 | -6527 | 0 | -6034 | -1567 | n/a | 0 | 0 | 467 | 49 | 160 | 0 | 3288 | 11429 | 0 | 1960 | 17287 | -100 | -1200 | -1000 | -550 | -750 | 0 | 280 | 0 | 0 | 0 | 207 | 1266 | 1000 | 307 | 1200 | 261
2040-05-07 | 16 | -25 | -16070 | -907 | -7041 | 0 | -2663 | -1859 | n/a | 0 | 0 | 477 | 49 | 160 | 0 | 3288 | 12419 | 0 | 2496 | 13420 | -100 | -1200 | -1000 | -550 | -1200 | 0 | 280 | 0 | 0 | 0 | 206 | 1262 | 1000 | 321 | 1200 | 293
2040-05-07 | 17 | -25 | -16180 | -1000 | -7195 | 0 | -1861 | -874 | n/a | 0 | 0 | 585 | 49 | 160 | 0 | 3288 | 14805 | 0 | 2913 | 9079 | -100 | -1200 | -1000 | -550 | -1200 | 0 | 280 | 0 | 0 | 0 | 209 | 1265 | 1000 | 346 | 1200 | 306
2040-05-07 | 18 | -25 | -16448 | -1093 | -6044 | 0 | -352 | -1859 | n/a | 0 | 0 | 585 | 49 | 160 | 0 | 3288 | 17516 | 0 | 3005 | 4963 | -100 | -1200 | -1000 | -550 | -1200 | 0 | 280 | 0 | 0 | 0 | 209 | 1266 | 1000 | 388 | 1200 | 446
2040-05-07 | 19 | -22.58 | -16438 | -1395 | -8634 | 0 | 936 | 0 | n/a | 0 | 0 | 831 | 49 | 160 | 0 | 3288 | 16214 | 0 | 2914 | 1794 | 0 | 0 | 0 | 0 | 0 | 0 | 280 | 0 | 0 | 0 | 209 | 1280 | 1000 | 409 | 1200 | 562
2040-05-07 | 20 | -22.58 | -16858 | -1906 | -8172 | 0 | 3268 | 0 | n/a | 0 | 0 | 880 | 49 | 160 | 0 | 3288 | 15133 | 0 | 3515 | 362 | 0 | 0 | 0 | 0 | 0 | 0 | 280 | 0 | 0 | 0 | 209 | 1274 | 1000 | 406 | 1200 | 663
2040-05-07 | 21 | -25 | -16569 | -2208 | -5551 | 0 | -972 | 0 | n/a | 0 | 0 | 813 | 49 | 160 | 0 | 3288 | 16924 | 0 | 3942 | 0 | 0 | 0 | -157 | 0 | 0 | 0 | 280 | 0 | 0 | 0 | 209 | 1269 | 1000 | 413 | 1200 | 663
2040-05-07 | 22 | -25 | -15281 | -2348 | -5653 | 0 | -62 | 0 | n/a | 0 | 0 | 691 | 49 | 160 | 0 | 3288 | 18221 | 0 | 4705 | 0 | -100 | -1200 | -1000 | -550 | -1200 | 0 | 280 | 0 | 0 | 0 | 209 | 1263 | 1000 | 428 | 1200 | 626
2040-05-07 | 23 | -25 | -13814 | -2348 | -5993 | 0 | -1194 | 0 | n/a | 0 | 0 | 585 | 49 | 160 | 0 | 3288 | 18232 | 0 | 4804 | 0 | -100 | -1200 | -1000 | -550 | -1200 | 0 | 280 | 0 | 0 | 0 | 209 | 1257 | 1000 | 432 | 1200 | 640
2040-05-07 | 24 | -25 | -12369 | -2511 | -6095 | 0 | -2879 | -292 | n/a | 0 | 0 | 571 | 49 | 160 | 0 | 3288 | 18981 | 0 | 4866 | 0 | -100 | -1200 | -1000 | -550 | -1200 | 0 | 280 | 0 | 0 | 0 | 193 | 1242 | 1000 | 375 | 1200 | 658
2040-05-08 | 1 | -30 | -11389 | -2697 | -3896 | 0 | 0 | 0 | n/a | 0 | 0 | 455 | 49 | 160 | 0 | 3288 | 19104 | 0 | 345 | 0 | -100 | -1200 | -1000 | -550 | -1200 | -1650 | 280 | 0 | 4054 | 0 | 187 | 1190 | 1000 | 688 | 1200 | 702
2040-05-08 | 2 | -30 | -10640 | -2859 | -3865 | 0 | 0 | 0 | n/a | 0 | 0 | 539 | 49 | 160 | 0 | 3288 | 16056 | 0 | 2691 | 0 | -100 | -1200 | -1000 | -550 | -1200 | -1650 | 280 | 0 | 1746 | 0 | 182 | 1167 | 1000 | 620 | 1200 | 726
2040-05-08 | 3 | -30 | -10293 | -3045 | -3063 | 0 | 2055 | 0 | n/a | 0 | 0 | 691 | 49 | 160 | 0 | 3288 | 11121 | 0 | 4457 | 0 | -100 | -1200 | -1000 | -550 | -1200 | -1650 | 280 | 0 | 0 | 0 | 171 | 1166 | 1000 | 554 | 1200 | 759
2040-05-08 | 4 | -30 | -10052 | -3045 | -1593 | 0 | 1318 | 0 | n/a | 0 | 0 | 690 | 49 | 160 | 0 | 3288 | 10228 | 0 | 4377 | 0 | -100 | -1200 | -1000 | -550 | -1200 | -1650 | 280 | 0 | 0 | 0 | 163 | 1158 | 1000 | 296 | 1200 | 795
2040-05-08 | 5 | -30 | -10314 | -3231 | -1213 | 0 | 3794 | 0 | n/a | 0 | 0 | 813 | 49 | 160 | 0 | 3288 | 7952 | 0 | 4122 | 0 | -100 | -1200 | -1000 | -550 | -1200 | -1650 | 280 | 0 | 103 | 0 | 167 | 1151 | 1000 | 273 | 1200 | 810
2040-05-08 | 6 | -30 | -11363 | -3440 | -894 | 0 | 5431 | 0 | n/a | 0 | 0 | 734 | 49 | 160 | 0 | 3288 | 8775 | 0 | 2642 | 38 | -100 | -1200 | -1000 | -550 | -1200 | -1650 | 280 | 0 | 1743 | 0 | 184 | 1152 | 1000 | 253 | 1200 | 770
2040-05-08 | 7 | -30 | -13345 | -3650 | -1408 | 0 | 7461 | 0 | n/a | 0 | 0 | 472 | 49 | 160 | 0 | 3288 | 11143 | 0 | 0 | 1250 | -100 | -1200 | -1000 | -550 | -1200 | -1650 | 280 | 0 | 4249 | 0 | 193 | 1167 | 1000 | 276 | 1200 | 770
2040-05-08 | 8 | -30 | -15593 | -3440 | -1932 | 0 | 5444 | 0 | n/a | 0 | 0 | 0 | 49 | 160 | 0 | 3288 | 12398 | 0 | 0 | 5047 | -100 | -1200 | -1000 | -550 | -1200 | -1650 | 280 | 0 | 4172 | 0 | 206 | 1193 | 1000 | 257 | 1200 | 722
2040-05-08 | 9 | -30 | -16928 | -3045 | -3351 | 0 | 3780 | 0 | n/a | 0 | 0 | 0 | 49 | 160 | 0 | 3288 | 10064 | 0 | 0 | 11403 | -100 | -1200 | -1000 | -550 | -1200 | -1650 | 280 | 0 | 3742 | 0 | 207 | 1214 | 1000 | 260 | 1200 | 591
2040-05-08 | 10 | -31.38 | -16838 | -2511 | -4584 | 0 | -912 | 0 | n/a | 0 | 0 | 0 | 49 | 160 | 0 | 3288 | 8221 | 0 | 0 | 18547 | -100 | -1200 | -1000 | -550 | -1200 | -1650 | 280 | 0 | 3779 | 0 | 207 | 1242 | 1000 | 276 | 1200 | 517
2040-05-08 | 11 | -31.38 | -16596 | -2208 | -4667 | 0 | -6949 | 0 | n/a | 0 | 0 | 0 | 49 | 160 | 0 | 3288 | 8587 | 0 | 0 | 23755 | -100 | -1200 | -1000 | -550 | -1200 | -1650 | 280 | 0 | 4593 | 0 | 207 | 1251 | 1000 | 268 | 1200 | 440
2040-05-08 | 12 | -31.38 | -16682 | -2046 | -5129 | 0 | -7406 | 0 | n/a | 0 | 0 | 0 | 49 | 160 | 0 | 3288 | 7028 | 0 | 0 | 26158 | -100 | -1200 | -1000 | -550 | -1200 | -1650 | 280 | 0 | 4910 | 0 | 206 | 1253 | 1000 | 294 | 1200 | 362
2040-05-08 | 13 | -31.38 | -16880 | -1906 | -5962 | 0 | -7673 | 28 | n/a | 0 | 0 | 0 | 49 | 160 | 0 | 3288 | 7161 | 0 | 0 | 27155 | -100 | -1200 | -1000 | -550 | -1200 | -1650 | 280 | 0 | 4988 | 0 | 206 | 1266 | 1000 | 290 | 1200 | 283
2040-05-08 | 14 | -31.38 | -16768 | -1767 | -6990 | 0 | -6540 | 0 | n/a | 0 | 0 | 0 | 49 | 160 | 0 | 3288 | 6941 | 0 | 0 | 27046 | -100 | -1200 | -1000 | -550 | -1200 | -1650 | 280 | 0 | 5214 | 0 | 206 | 1269 | 1000 | 304 | 1200 | 268
2040-05-08 | 15 | -31.38 | -16566 | -1627 | -6609 | 0 | -4570 | -28 | n/a | 0 | 0 | 0 | 49 | 160 | 0 | 3288 | 5527 | 0 | 0 | 25797 | -100 | -1200 | -1000 | -550 | -1200 | -1650 | 280 | 0 | 5502 | 0 | 207 | 1266 | 1000 | 307 | 1200 | 261
2040-05-08 | 16 | -30 | -16488 | -1511 | -7123 | 0 | 0 | -112 | n/a | 0 | 0 | 441 | 49 | 160 | 0 | 3288 | 4707 | 0 | 35 | 21974 | -100 | -1200 | -1000 | -550 | -1200 | -1650 | 280 | 0 | 5698 | 0 | 206 | 1262 | 1000 | 321 | 1200 | 293
2040-05-08 | 17 | -28 | -16517 | -1511 | -7278 | 0 | 0 | 0 | n/a | 0 | 0 | 649 | 49 | 160 | 0 | 3288 | 3785 | 0 | 5830 | 16014 | -100 | -1200 | -1000 | -550 | -1200 | -700 | 280 | 0 | 0 | 0 | 209 | 1265 | 1000 | 346 | 1200 | 306
2040-05-08 | 18 | 0 | -16685 | -1511 | -6106 | 0 | 0 | 522 | n/a | 0 | 0 | 1382 | 58 | 160 | 0 | 3288 | 3813 | 0 | 5770 | 8986 | 0 | 0 | 0 | 0 | 0 | 0 | 323 | 0 | 0 | 0 | 209 | 1266 | 1000 | 388 | 1200 | 446
2040-05-08 | 19 | 3 | -16550 | -1627 | -8696 | 0 | 5732 | 1555 | n/a | 0 | 0 | 1534 | 79 | 160 | 0 | 3288 | 3876 | 0 | 5637 | 3356 | 0 | 0 | 0 | 0 | 1200 | 0 | 456 | 0 | 0 | 0 | 209 | 1280 | 1000 | 409 | 0 | 562
2040-05-08 | 20 | 3 | -16998 | -2046 | -8233 | 0 | 8442 | 1859 | n/a | 0 | 0 | 1534 | 79 | 160 | 0 | 3288 | 4420 | 0 | 5204 | 626 | 0 | 0 | 0 | 0 | 1200 | 0 | 465 | 0 | 0 | 0 | 209 | 1274 | 1000 | 406 | 0 | 663
2040-05-08 | 21 | 3 | -16708 | -2511 | -5602 | 0 | 6914 | 1859 | n/a | 0 | 0 | 1534 | 79 | 160 | 0 | 3288 | 4622 | 0 | 4700 | 0 | 0 | 0 | 0 | 0 | 1200 | 0 | 465 | 0 | 0 | 0 | 209 | 1269 | 1000 | 413 | 0 | 663
2040-05-08 | 22 | 3 | -15470 | -3045 | -5715 | 0 | 6785 | 1859 | n/a | 0 | 0 | 1534 | 79 | 160 | 0 | 3288 | 4402 | 0 | 4458 | 0 | 0 | 0 | 0 | 0 | 1200 | 0 | 465 | 0 | 0 | 0 | 209 | 1263 | 1000 | 428 | 0 | 626
2040-05-08 | 23 | 3 | -13972 | -3440 | -6023 | 0 | 5371 | 1828 | n/a | 0 | 0 | 1534 | 79 | 160 | 0 | 3288 | 4938 | 0 | 4574 | 0 | 0 | 0 | 0 | 0 | 1200 | 0 | 465 | 0 | 0 | 0 | 209 | 1257 | 1000 | 432 | 0 | 640
2040-05-08 | 24 | 3 | -12543 | -3440 | -6126 | 0 | 5073 | 1168 | n/a | 0 | 0 | 1514 | 79 | 160 | 0 | 3288 | 4624 | 0 | 4538 | 0 | 0 | 0 | 0 | 0 | 1200 | 0 | 465 | 0 | 0 | 0 | 193 | 1242 | 1000 | 375 | 0 | 658
2040-05-09 | 1 | 3 | -11550 | -3859 | -3927 | 0 | 3561 | 178 | n/a | 0 | 0 | 1513 | 79 | 160 | 0 | 3288 | 4702 | 0 | 4191 | 0 | 0 | 0 | 0 | 0 | 1200 | 0 | 465 | 0 | 0 | 0 | 187 | 1190 | 1000 | 688 | 0 | 702
2040-05-09 | 2 | 3 | -10894 | -4301 | -3896 | 0 | 4120 | 0 | n/a | 0 | 0 | 1513 | 79 | 160 | 0 | 3288 | 4414 | 0 | 3852 | 0 | 0 | 0 | 0 | 0 | 1200 | 0 | 465 | 0 | 0 | 0 | 182 | 1167 | 1000 | 620 | 0 | 726
2040-05-09 | 3 | 3 | -10520 | -4510 | -3094 | 0 | 2588 | 292 | n/a | 0 | 0 | 1513 | 79 | 160 | 0 | 3288 | 4315 | 0 | 4224 | 0 | 0 | 0 | 0 | 0 | 1200 | 0 | 465 | 0 | 0 | 0 | 171 | 1166 | 1000 | 554 | 0 | 759
2040-05-09 | 4 | 3 | -10373 | -4998 | -1624 | 0 | 2368 | 0 | n/a | 0 | 0 | 1475 | 79 | 160 | 0 | 3288 | 4110 | 0 | 3850 | 0 | 0 | 0 | 0 | 0 | 1200 | 0 | 465 | 0 | 0 | 0 | 163 | 1158 | 1000 | 296 | 0 | 795
2040-05-09 | 5 | 3 | -10582 | -5254 | -1244 | 0 | 2834 | 0 | n/a | 0 | 0 | 1513 | 79 | 160 | 0 | 3288 | 3866 | 0 | 3675 | 0 | 0 | 0 | 0 | 0 | 1200 | 0 | 465 | 0 | 0 | 0 | 167 | 1151 | 1000 | 273 | 0 | 810
2040-05-09 | 6 | 3 | -11651 | -5254 | -915 | 0 | 4205 | 0 | n/a | 0 | 0 | 1513 | 79 | 160 | 0 | 3288 | 3419 | 0 | 3437 | 54 | 0 | 0 | 0 | 0 | 1200 | 0 | 465 | 0 | 0 | 0 | 184 | 1152 | 1000 | 253 | 0 | 770
2040-05-09 | 7 | 3 | -13589 | -5254 | -1439 | 0 | 6409 | 0 | n/a | 0 | 0 | 1530 | 79 | 160 | 0 | 3288 | 3233 | 0 | 2433 | 1485 | 0 | 0 | 0 | 0 | 1200 | 0 | 465 | 0 | 0 | 0 | 193 | 1167 | 1000 | 276 | 0 | 770
2040-05-09 | 8 | 3 | -15791 | -4510 | -1984 | 0 | 5675 | 0 | n/a | 0 | 0 | 1514 | 79 | 160 | 0 | 3288 | 2878 | 0 | 1861 | 5164 | 0 | 0 | 0 | 0 | 1200 | 0 | 465 | 0 | 0 | 0 | 206 | 1193 | 1000 | 257 | 0 | 722
2040-05-09 | 9 | 3 | -16926 | -4068 | -3372 | 0 | 1811 | 0 | n/a | 0 | 0 | 1475 | 79 | 160 | 0 | 3288 | 3446 | 0 | 1317 | 11134 | 0 | 0 | 0 | 0 | 1200 | 0 | 456 | 0 | 0 | 0 | 207 | 1214 | 1000 | 260 | 0 | 591
2040-05-09 | 10 | 0.12 | -16803 | -3650 | -4605 | 0 | 0 | -1853 | n/a | 0 | 0 | 1314 | 70 | 160 | 0 | 3288 | 3637 | 0 | 1146 | 16921 | 0 | 0 | 0 | 0 | 0 | 0 | 376 | 0 | 0 | 0 | 207 | 1242 | 1000 | 276 | 1200 | 517
2040-05-09 | 11 | -3 | -16432 | -3231 | -4667 | 0 | -4480 | -1859 | n/a | 0 | 0 | 585 | 49 | 160 | 0 | 3288 | 3887 | 0 | 726 | 21694 | 0 | 0 | 0 | 0 | 0 | 0 | 280 | 0 | 0 | 0 | 207 | 1251 | 1000 | 268 | 1200 | 440
2040-05-09 | 12 | -3 | -16484 | -3045 | -5129 | 0 | -5061 | -1859 | n/a | 0 | 0 | 571 | 49 | 160 | 0 | 3288 | 3308 | 0 | 489 | 23434 | 0 | 0 | 0 | 0 | 0 | 0 | 280 | 0 | 0 | 0 | 206 | 1253 | 1000 | 294 | 1200 | 362
2040-05-09 | 13 | -3 | -16494 | -2697 | -5941 | 0 | -4327 | -1859 | n/a | 0 | 0 | 585 | 49 | 160 | 0 | 3288 | 2480 | 0 | 356 | 24120 | 0 | 0 | 0 | 0 | 0 | 0 | 280 | 0 | 0 | 0 | 206 | 1266 | 1000 | 290 | 1200 | 283
2040-05-09 | 14 | -3 | -16318 | -2511 | -6938 | 0 | -2792 | -1859 | n/a | 0 | 0 | 649 | 49 | 160 | 0 | 3288 | 2285 | 0 | 251 | 23455 | 0 | 0 | 0 | 0 | 0 | 0 | 280 | 0 | 0 | 0 | 206 | 1269 | 1000 | 304 | 1200 | 268
2040-05-09 | 15 | -3 | -16073 | -2208 | -6568 | 0 | -1228 | -1859 | n/a | 0 | 0 | 726 | 49 | 160 | 0 | 3288 | 2308 | 0 | 353 | 20764 | 0 | 0 | 0 | 0 | 0 | 0 | 289 | 0 | 0 | 0 | 207 | 1266 | 1000 | 307 | 1200 | 261
2040-05-09 | 16 | 2.22 | -15866 | -2046 | -7051 | 0 | 0 | -1048 | n/a | 0 | 0 | 1378 | 70 | 160 | 0 | 3288 | 2949 | 0 | 541 | 16004 | 0 | 0 | 0 | 0 | 1200 | 0 | 422 | 0 | 0 | 0 | 206 | 1262 | 1000 | 321 | 0 | 293
2040-05-09 | 17 | 3 | -15622 | -2208 | -7113 | 0 | 3065 | 651 | n/a | 0 | 0 | 1513 | 79 | 160 | 0 | 3288 | 4125 | 0 | 864 | 9534 | 0 | 0 | 0 | 0 | 1200 | 0 | 465 | 0 | 0 | 0 | 209 | 1265 | 1000 | 346 | 0 | 306
2040-05-09 | 18 | 3 | -15613 | -2511 | -5818 | 0 | 4278 | 1859 | n/a | 0 | 0 | 1514 | 79 | 160 | 0 | 3288 | 4829 | 0 | 1326 | 4944 | 0 | 0 | 0 | 0 | 1200 | 0 | 465 | 0 | 0 | 0 | 209 | 1266 | 1000 | 388 | 0 | 446
2040-05-09 | 19 | 3 | -15577 | -2697 | -8295 | 0 | 7699 | 1859 | n/a | 0 | 0 | 1534 | 79 | 160 | 0 | 3288 | 6714 | 0 | 1651 | 1920 | 0 | 0 | 0 | 0 | 1200 | 0 | 465 | 0 | 0 | 0 | 209 | 1280 | 1000 | 409 | 0 | 562
2040-05-09 | 20 | 3 | -16019 | -2859 | -7874 | 0 | 6761 | 1859 | n/a | 0 | 0 | 1534 | 79 | 160 | 0 | 3288 | 8801 | 0 | 2201 | 404 | 0 | 0 | 0 | 0 | 1200 | 0 | 465 | 0 | 0 | 0 | 209 | 1274 | 1000 | 406 | 0 | 663
2040-05-09 | 21 | 3 | -16310 | -3045 | -5510 | 0 | 3232 | 1508 | n/a | 0 | 0 | 1513 | 79 | 160 | 0 | 3288 | 10275 | 0 | 3146 | 0 | 0 | 0 | 0 | 0 | 1200 | 0 | 465 | 0 | 0 | 0 | 209 | 1269 | 1000 | 413 | 0 | 663
2040-05-09 | 22 | 3 | -15341 | -3440 | -5684 | 0 | 1426 | 1168 | n/a | 0 | 0 | 1475 | 79 | 160 | 0 | 3288 | 11882 | 0 | 3323 | 0 | 0 | 0 | 0 | 0 | 1200 | 0 | 465 | 0 | 0 | 0 | 209 | 1263 | 1000 | 428 | 0 | 626
2040-05-09 | 23 | 3 | -13882 | -3440 | -6013 | 0 | 46 | 121 | n/a | 0 | 0 | 1382 | 79 | 160 | 0 | 3288 | 12698 | 0 | 3896 | 0 | 0 | 0 | 0 | 0 | 1200 | 0 | 465 | 0 | 0 | 0 | 209 | 1257 | 1000 | 432 | 0 | 640
2040-05-09 | 24 | 0 | -12454 | -3440 | -6116 | 0 | 0 | 0 | n/a | 0 | 0 | 1303 | 58 | 160 | 0 | 3288 | 12314 | 0 | 4556 | 0 | 0 | 0 | 0 | 0 | 0 | 0 | 332 | 0 | 0 | 0 | 193 | 1242 | 1000 | 375 | 1200 | 658
2040-05-10 | 1 | -25.15 | -11463 | -3650 | -3916 | 1224 | 1786 | -86 | n/a | 0 | 0 | 813 | 49 | 160 | 0 | 3288 | 10825 | 0 | 4731 | 0 | -100 | -1200 | -1000 | -550 | -1200 | 0 | 289 | 0 | 0 | 0 | 187 | 1190 | 1000 | 688 | 1200 | 702
2040-05-10 | 2 | -25.15 | -10765 | -3859 | -3885 | 1699 | 1697 | 0 | n/a | 0 | 0 | 831 | 49 | 160 | 0 | 3288 | 9885 | 0 | 4670 | 0 | -100 | -1200 | -1000 | -550 | -1200 | 0 | 280 | 0 | 0 | 0 | 182 | 1167 | 1000 | 620 | 1200 | 726
2040-05-10 | 3 | -25.15 | -10361 | -3859 | -3084 | 489 | 1588 | 0 | n/a | 0 | 0 | 813 | 49 | 160 | 0 | 3288 | 9938 | 0 | 4748 | 0 | -100 | -1200 | -1000 | -550 | -1200 | 0 | 280 | 0 | 0 | 0 | 171 | 1166 | 1000 | 554 | 1200 | 759
2040-05-10 | 4 | -28 | -10188 | -3859 | -1604 | 0 | 0 | 0 | n/a | 0 | 0 | 686 | 49 | 160 | 0 | 3288 | 11093 | 0 | 4642 | 0 | -100 | -1200 | -1000 | -550 | -1200 | -498 | 280 | 0 | 0 | 0 | 163 | 1158 | 1000 | 296 | 1200 | 795
2040-05-10 | 5 | -30 | -10407 | -4068 | -1223 | 0 | -1427 | -944 | n/a | 0 | 0 | 477 | 49 | 160 | 0 | 3288 | 14713 | 0 | 4801 | 0 | -100 | -1200 | -1000 | -550 | -1200 | -1650 | 280 | 0 | 0 | 0 | 167 | 1151 | 1000 | 273 | 1200 | 810
2040-05-10 | 6 | -30 | -11409 | -4068 | -905 | 0 | -5254 | -360 | n/a | 0 | 0 | 467 | 49 | 160 | 0 | 3288 | 19101 | 0 | 4340 | 11 | -100 | -1200 | -1000 | -550 | -1200 | -1650 | 280 | 0 | 0 | 0 | 184 | 1152 | 1000 | 253 | 1200 | 770
2040-05-10 | 7 | -30 | -13286 | -4068 | -1419 | -917 | -3345 | -1528 | n/a | 0 | 0 | 467 | 49 | 160 | 0 | 3288 | 20914 | 0 | 4604 | 500 | -100 | -1200 | -1000 | -550 | -1200 | -1650 | 280 | 0 | 0 | 0 | 193 | 1167 | 1000 | 276 | 1200 | 770
2040-05-10 | 8 | -30 | -15261 | -4068 | -1902 | 0 | -4810 | -1500 | n/a | 0 | 0 | 437 | 49 | 160 | 0 | 3288 | 22710 | 0 | 4832 | 1483 | -100 | -1200 | -1000 | -550 | -1200 | -1650 | 280 | 0 | 0 | 0 | 206 | 1193 | 1000 | 257 | 1200 | 722
2040-05-10 | 9 | -30 | -16361 | -3859 | -3248 | -1169 | -4932 | -253 | n/a | 0 | 0 | 437 | 49 | 160 | 0 | 3288 | 23357 | 0 | 4834 | 3118 | -100 | -1200 | -1000 | -550 | -1200 | -1650 | 280 | 0 | 0 | 0 | 207 | 1214 | 1000 | 260 | 1200 | 591
2040-05-10 | 10 | -30 | -16287 | -3650 | -4482 | 0 | -6518 | -332 | n/a | 0 | 0 | 437 | 49 | 160 | 0 | 3288 | 23544 | 0 | 5025 | 4185 | -100 | -1200 | -1000 | -550 | -1200 | -1650 | 280 | 0 | 0 | 0 | 207 | 1242 | 1000 | 276 | 1200 | 517
2040-05-10 | 11 | -30 | -15967 | -3231 | -4574 | 0 | -6378 | -1831 | n/a | 0 | 0 | 437 | 49 | 160 | 0 | 3288 | 23843 | 0 | 5175 | 4449 | -100 | -1200 | -1000 | -550 | -1200 | -1650 | 280 | 0 | 0 | 0 | 207 | 1251 | 1000 | 268 | 1200 | 440
2040-05-10 | 12 | -30 | -15996 | -2859 | -5026 | 0 | -6682 | -1180 | n/a | 0 | 0 | 437 | 49 | 160 | 0 | 3288 | 24142 | 0 | 5355 | 3733 | -100 | -1200 | -1000 | -550 | -1200 | -1650 | 280 | 0 | 0 | 0 | 206 | 1253 | 1000 | 294 | 1200 | 362
2040-05-10 | 13 | -30 | -16025 | -2859 | -5828 | 0 | -7138 | -584 | n/a | 0 | 0 | 437 | 49 | 160 | 0 | 3288 | 24286 | 0 | 5546 | 4087 | -100 | -1200 | -1000 | -550 | -1200 | -1650 | 280 | 0 | 0 | 0 | 206 | 1266 | 1000 | 290 | 1200 | 283
2040-05-10 | 14 | -30 | -15793 | -2697 | -6825 | 0 | -5880 | -663 | n/a | 0 | 0 | 437 | 49 | 160 | 0 | 3288 | 24024 | 0 | 5346 | 3974 | -100 | -1200 | -1000 | -550 | -1200 | -1650 | 280 | 0 | 0 | 0 | 206 | 1269 | 1000 | 304 | 1200 | 268
2040-05-10 | 15 | -30 | -15522 | -2511 | -6445 | 0 | -7013 | -1168 | n/a | 0 | 0 | 437 | 49 | 160 | 0 | 3288 | 24238 | 0 | 5104 | 4803 | -100 | -1200 | -1000 | -550 | -1200 | -1650 | 280 | 0 | 0 | 0 | 207 | 1266 | 1000 | 307 | 1200 | 261
2040-05-10 | 16 | -30 | -15291 | -2511 | -6907 | 0 | -7565 | -880 | n/a | 0 | 0 | 437 | 49 | 160 | 0 | 3288 | 24504 | 0 | 4520 | 5616 | -100 | -1200 | -1000 | -550 | -1200 | -1650 | 280 | 0 | 0 | 0 | 206 | 1262 | 1000 | 321 | 1200 | 293
2040-05-10 | 17 | -30 | -15159 | -2208 | -6918 | 0 | -7115 | 0 | n/a | 0 | 0 | 437 | 49 | 160 | 0 | 3288 | 24543 | 0 | 4249 | 4094 | -100 | -1200 | -1000 | -550 | -1200 | -1650 | 280 | 0 | 0 | 0 | 209 | 1265 | 1000 | 346 | 1200 | 306
2040-05-10 | 18 | -30 | -15131 | -1906 | -5489 | 0 | -7503 | -584 | n/a | 0 | 0 | 437 | 49 | 160 | 0 | 3288 | 24401 | 0 | 4013 | 3684 | -100 | -1200 | -1000 | -550 | -1200 | -1650 | 280 | 0 | 0 | 0 | 209 | 1266 | 1000 | 388 | 1200 | 446
2040-05-10 | 19 | -30 | -15033 | -1627 | -7863 | 0 | -3408 | -944 | n/a | 0 | 0 | 467 | 49 | 160 | 0 | 3288 | 24371 | 0 | 3651 | 2309 | -100 | -1200 | -1000 | -550 | -1200 | -1650 | 280 | 0 | 0 | 0 | 209 | 1280 | 1000 | 409 | 1200 | 562
2040-05-10 | 20 | -30 | -15411 | -1627 | -7514 | 0 | -1017 | -1528 | n/a | 0 | 0 | 477 | 49 | 160 | 0 | 3288 | 24487 | 0 | 3545 | 510 | -100 | -1200 | -1000 | -550 | -1200 | -1650 | 280 | 0 | 0 | 0 | 209 | 1274 | 1000 | 406 | 1200 | 663
2040-05-10 | 21 | -30 | -15699 | -1767 | -5325 | -537 | -2856 | -652 | n/a | 0 | 0 | 467 | 49 | 160 | 0 | 3288 | 24365 | 0 | 3925 | 0 | -100 | -1200 | -1000 | -550 | -1200 | -1650 | 280 | 0 | 0 | 0 | 209 | 1269 | 1000 | 413 | 1200 | 663
2040-05-10 | 22 | -30 | -14931 | -1906 | -5581 | -95 | -4283 | 0 | n/a | 0 | 0 | 467 | 49 | 160 | 0 | 3288 | 24410 | 0 | 3843 | 0 | -100 | -1200 | -1000 | -550 | -1200 | -1650 | 280 | 0 | 0 | 0 | 209 | 1263 | 1000 | 428 | 1200 | 626
2040-05-10 | 23 | -30 | -13787 | -2046 | -5982 | 0 | -4866 | 0 | n/a | 0 | 0 | 467 | 49 | 160 | 0 | 3288 | 24332 | 0 | 3805 | 0 | -100 | -1200 | -1000 | -550 | -1200 | -1650 | 280 | 0 | 0 | 0 | 209 | 1257 | 1000 | 432 | 1200 | 640
2040-05-10 | 24 | -30 | -12445 | -2046 | -6095 | -1250 | -4431 | -446 | n/a | 0 | 0 | 437 | 49 | 160 | 0 | 3288 | 24292 | 0 | 3907 | 0 | -100 | -1200 | -1000 | -550 | -1200 | -1650 | 280 | 0 | 150 | 0 | 193 | 1242 | 1000 | 375 | 1200 | 658
2040-05-11 | 1 | -40 | -11397 | -2208 | -3896 | 0 | 0 | 0 | n/a | 0 | 0 | 0 | 49 | 160 | 0 | 3288 | 19424 | 0 | 0 | 0 | -100 | -1200 | -1000 | -550 | -1200 | -1650 | 280 | 4862 | 4380 | 0 | 187 | 1190 | 1000 | 688 | 1200 | 702
2040-05-11 | 2 | -40 | -10493 | -2348 | -4769 | 0 | 0 | 292 | n/a | 0 | 0 | 0 | 49 | 160 | 0 | 3288 | 19241 | 0 | 0 | 0 | -100 | -1200 | -1000 | -550 | -1200 | -1650 | 280 | 4900 | 4853 | 0 | 182 | 1167 | 1000 | 620 | 1200 | 726
2040-05-11 | 3 | -40 | -9829 | -2348 | -3330 | 0 | 0 | 292 | n/a | 0 | 0 | 0 | 49 | 160 | 0 | 3288 | 17138 | 0 | 0 | 0 | -100 | -1200 | -1000 | -550 | -1200 | -1650 | 280 | 6715 | 4623 | 0 | 171 | 1166 | 1000 | 554 | 1200 | 759
2040-05-11 | 4 | -40 | -9611 | -2697 | -1984 | 0 | 0 | 292 | n/a | 0 | 0 | 0 | 49 | 160 | 0 | 3288 | 15922 | 0 | 0 | 0 | -100 | -1200 | -1000 | -550 | -1200 | -1650 | 280 | 7984 | 4936 | 0 | 163 | 1158 | 1000 | 296 | 1200 | 795
2040-05-11 | 5 | -40 | -9565 | -2697 | -1398 | 67 | 0 | 292 | n/a | 0 | 0 | 0 | 49 | 160 | 0 | 3288 | 15223 | 0 | 0 | 0 | -100 | -1200 | -1000 | -550 | -1200 | -1650 | 280 | 7684 | 5424 | 0 | 167 | 1151 | 1000 | 273 | 1200 | 810
2040-05-11 | 6 | -40 | -9745 | -3045 | -853 | 81 | 0 | 292 | n/a | 0 | 0 | 0 | 49 | 160 | 0 | 3288 | 15156 | 0 | 0 | 38 | -100 | -1200 | -1000 | -550 | -1200 | -1650 | 280 | 6178 | 5839 | 0 | 184 | 1152 | 1000 | 253 | 1200 | 770
2040-05-11 | 7 | -40 | -10425 | -3231 | -946 | 571 | 0 | 292 | n/a | 0 | 0 | 0 | 49 | 160 | 0 | 3288 | 14442 | 0 | 0 | 1219 | -100 | -1200 | -1000 | -550 | -1200 | -1650 | 280 | 4634 | 6036 | 0 | 193 | 1167 | 1000 | 276 | 1200 | 770
2040-05-11 | 8 | -40 | -11628 | -3231 | -565 | 527 | 0 | 292 | n/a | 0 | 0 | 0 | 49 | 160 | 0 | 3288 | 11842 | 0 | 0 | 4686 | -100 | -1200 | -1000 | -550 | -1200 | -1650 | 280 | 3098 | 6247 | 0 | 206 | 1193 | 1000 | 257 | 1200 | 722
2040-05-11 | 9 | -40 | -14008 | -3045 | -648 | 603 | 0 | 624 | n/a | 0 | 0 | 0 | 49 | 160 | 0 | 3288 | 8620 | 0 | 0 | 9777 | -100 | -1200 | -1000 | -550 | -1200 | -1650 | 280 | 5051 | 6290 | 0 | 207 | 1214 | 1000 | 260 | 1200 | 591
2040-05-11 | 10 | -40 | -14682 | -2697 | -2405 | 2405 | 0 | 292 | n/a | 0 | 0 | 0 | 49 | 160 | 0 | 3288 | 2305 | 0 | 0 | 16704 | -100 | -1200 | -1000 | -550 | -1200 | -1650 | 280 | 10715 | 6346 | 0 | 207 | 1242 | 1000 | 276 | 1200 | 517
2040-05-11 | 11 | -42.77 | -14819 | -2511 | -4112 | -238 | 0 | -156 | n/a | 0 | 0 | 0 | 49 | 160 | 0 | 3288 | 0 | 0 | 0 | 23757 | -100 | -1200 | -1000 | -550 | -1200 | -1650 | 280 | 10965 | 6433 | 0 | 207 | 1251 | 1000 | 268 | 1200 | 440
2040-05-11 | 12 | -42.77 | -14349 | -2046 | -5386 | -1474 | 0 | -1168 | n/a | 0 | 0 | 0 | 49 | 160 | 0 | 3288 | 0 | 0 | 0 | 26345 | -100 | -1200 | -1000 | -550 | -1200 | -1650 | 280 | 9557 | 6330 | 0 | 206 | 1253 | 1000 | 294 | 1200 | 362
2040-05-11 | 13 | -42.77 | -14248 | -1767 | -6455 | -2113 | 0 | -1168 | n/a | 0 | 0 | 0 | 49 | 160 | 0 | 3288 | 0 | 0 | 0 | 27673 | -100 | -1200 | -1000 | -550 | -1200 | -1650 | 280 | 7651 | 6225 | 0 | 206 | 1266 | 1000 | 290 | 1200 | 283
2040-05-11 | 14 | -42.77 | -13969 | -1627 | -8172 | -694 | 0 | -1216 | n/a | 0 | 0 | 0 | 49 | 160 | 0 | 3288 | 0 | 0 | 0 | 27600 | -100 | -1200 | -1000 | -550 | -1200 | -1650 | 280 | 7431 | 6186 | 0 | 206 | 1269 | 1000 | 304 | 1200 | 268
2040-05-11 | 15 | -42.77 | -14037 | -1395 | -7863 | -429 | 0 | -292 | n/a | 0 | 0 | 0 | 49 | 160 | 0 | 3288 | 0 | 0 | 0 | 25939 | -100 | -1200 | -1000 | -550 | -1200 | -1650 | 280 | 7013 | 6100 | 0 | 207 | 1266 | 1000 | 307 | 1200 | 261
2040-05-11 | 16 | -40 | -13742 | -1279 | -8038 | 0 | 0 | -103 | n/a | 0 | 0 | 0 | 49 | 160 | 0 | 3288 | 2973 | 0 | 0 | 22111 | -100 | -1200 | -1000 | -550 | -1200 | -1650 | 280 | 3143 | 6145 | 0 | 206 | 1262 | 1000 | 321 | 1200 | 293
2040-05-11 | 17 | -30 | -13947 | -1186 | -6322 | 0 | 0 | -5 | n/a | 0 | 0 | 455 | 49 | 160 | 0 | 3288 | 5723 | 0 | 1265 | 15940 | -100 | -1200 | -1000 | -550 | -1200 | -1650 | 280 | 0 | 4900 | 0 | 209 | 1265 | 1000 | 346 | 1200 | 306
2040-05-11 | 18 | -30 | -14152 | -1279 | -3536 | 0 | 0 | -97 | n/a | 0 | 0 | 585 | 49 | 160 | 0 | 3288 | 5474 | 0 | 6084 | 8844 | -100 | -1200 | -1000 | -550 | -1200 | -1650 | 280 | 0 | 0 | 0 | 209 | 1266 | 1000 | 388 | 1200 | 446
2040-05-11 | 19 | -25 | -14341 | -1395 | -3392 | 0 | 0 | 0 | n/a | 0 | 0 | 831 | 49 | 160 | 0 | 3288 | 5395 | 0 | 5811 | 3477 | 0 | 0 | -164 | 0 | 0 | 0 | 280 | 0 | 0 | 0 | 209 | 1280 | 1000 | 409 | 1200 | 562
2040-05-11 | 20 | 3 | -14554 | -1511 | -7257 | 0 | 3848 | 1719 | n/a | 0 | 0 | 1514 | 70 | 160 | 0 | 3288 | 5259 | 0 | 5181 | 670 | 0 | 0 | 0 | 0 | 1200 | 0 | 414 | 0 | 0 | 0 | 209 | 1274 | 1000 | 406 | 0 | 663
2040-05-11 | 21 | 3 | -14618 | -1906 | -9128 | 0 | 7998 | 1859 | n/a | 0 | 0 | 1534 | 79 | 160 | 0 | 3288 | 4902 | 0 | 4177 | 0 | 0 | 0 | 0 | 0 | 1200 | 0 | 456 | 0 | 0 | 0 | 209 | 1269 | 1000 | 413 | 0 | 663
2040-05-11 | 22 | 3 | -13938 | -2348 | -9056 | 0 | 8604 | 1859 | n/a | 0 | 0 | 1534 | 79 | 160 | 0 | 3288 | 3685 | 0 | 4468 | 0 | 0 | 0 | 0 | 0 | 1200 | 0 | 465 | 0 | 0 | 0 | 209 | 1263 | 1000 | 428 | 0 | 626
2040-05-11 | 23 | 3 | -13216 | -2697 | -8881 | 0 | 8102 | 1859 | n/a | 0 | 0 | 1534 | 79 | 160 | 0 | 3288 | 3280 | 0 | 4827 | 0 | 0 | 0 | 0 | 0 | 1200 | 0 | 465 | 0 | 0 | 0 | 209 | 1257 | 1000 | 432 | 0 | 640
2040-05-11 | 24 | 3 | -11968 | -2859 | -8593 | 0 | 7000 | 1664 | n/a | 0 | 0 | 1534 | 79 | 160 | 0 | 3288 | 3095 | 0 | 4936 | 0 | 0 | 0 | 0 | 0 | 1200 | 0 | 465 | 0 | 0 | 0 | 193 | 1242 | 1000 | 375 | 0 | 658
2040-05-12 | 1 | 3 | -11019 | -3045 | -5623 | 0 | 2631 | 1168 | n/a | 0 | 0 | 1513 | 79 | 160 | 0 | 3288 | 4192 | 0 | 4991 | 0 | 0 | 0 | 0 | 0 | 1200 | 0 | 465 | 0 | 0 | 0 | 187 | 1190 | 1000 | 688 | 0 | 702
2040-05-12 | 2 | 3 | -10486 | -3231 | -4790 | 0 | 101 | 992 | n/a | 0 | 0 | 1431 | 70 | 160 | 0 | 3288 | 5737 | 0 | 5107 | 0 | 0 | 0 | 0 | 0 | 1200 | 0 | 422 | 0 | 0 | 0 | 182 | 1167 | 1000 | 620 | 0 | 726
2040-05-12 | 3 | -3 | -9847 | -3440 | -3341 | 0 | -685 | -663 | n/a | 0 | 0 | 813 | 49 | 160 | 0 | 3288 | 8320 | 0 | 5057 | 0 | 0 | 0 | 0 | 0 | 0 | 0 | 289 | 0 | 0 | 0 | 171 | 1166 | 1000 | 554 | 1200 | 759
2040-05-12 | 4 | -3 | -9613 | -3650 | -1994 | 0 | -1918 | -1168 | n/a | 0 | 0 | 726 | 49 | 160 | 0 | 3288 | 8807 | 0 | 5033 | 0 | 0 | 0 | 0 | 0 | 0 | 0 | 280 | 0 | 0 | 0 | 163 | 1158 | 1000 | 296 | 1200 | 795
2040-05-12 | 5 | -3 | -9523 | -4068 | -1408 | 0 | -1658 | -588 | n/a | 0 | 0 | 772 | 49 | 160 | 0 | 3288 | 7668 | 0 | 5028 | 0 | 0 | 0 | 0 | 0 | 0 | 0 | 280 | 0 | 0 | 0 | 167 | 1151 | 1000 | 273 | 1200 | 810
2040-05-12 | 6 | -3 | -9574 | -4301 | -853 | 0 | -1797 | -1528 | n/a | 0 | 0 | 708 | 49 | 160 | 0 | 3288 | 8932 | 0 | 4613 | 22 | 0 | 0 | 0 | 0 | 0 | 0 | 280 | 0 | 0 | 0 | 184 | 1152 | 1000 | 253 | 1200 | 770
2040-05-12 | 7 | -3 | -9973 | -4301 | -935 | 0 | -3112 | -612 | n/a | 0 | 0 | 691 | 49 | 160 | 0 | 3288 | 9690 | 0 | 4187 | 588 | 0 | 0 | 0 | 0 | 0 | 0 | 280 | 0 | 0 | 0 | 193 | 1167 | 1000 | 276 | 1200 | 770
2040-05-12 | 8 | -3 | -11136 | -4301 | -545 | 0 | -4916 | -1268 | n/a | 0 | 0 | 585 | 49 | 160 | 0 | 3288 | 12477 | 0 | 3500 | 1826 | 0 | 0 | 0 | 0 | 0 | 0 | 280 | 0 | 0 | 0 | 206 | 1193 | 1000 | 257 | 1200 | 722
2040-05-12 | 9 | -3 | -13356 | -4765 | -606 | 0 | -4687 | -624 | n/a | 0 | 0 | 585 | 49 | 160 | 0 | 3288 | 13562 | 0 | 3085 | 3029 | 0 | 0 | 0 | 0 | 0 | 0 | 280 | 0 | 0 | 0 | 207 | 1214 | 1000 | 260 | 1200 | 591
2040-05-12 | 10 | -3 | -14259 | -4998 | -2364 | 0 | -3001 | -320 | n/a | 0 | 0 | 726 | 49 | 160 | 0 | 3288 | 13477 | 0 | 2573 | 4389 | 0 | 0 | 0 | 0 | 0 | 0 | 280 | 0 | 0 | 0 | 207 | 1242 | 1000 | 276 | 1200 | 517
2040-05-12 | 11 | -3 | -14610 | -4998 | -4101 | 0 | 0 | -1015 | n/a | 0 | 0 | 813 | 49 | 160 | 0 | 3288 | 13044 | 0 | 1846 | 5244 | 0 | 0 | 0 | 0 | 0 | 0 | 280 | 0 | 0 | 0 | 207 | 1251 | 1000 | 268 | 1200 | 440
2040-05-12 | 12 | -3 | -14361 | -4998 | -5438 | 0 | 0 | -976 | n/a | 0 | 0 | 813 | 49 | 160 | 0 | 3288 | 13874 | 0 | 1833 | 5475 | 0 | 0 | 0 | 0 | 0 | 0 | 280 | 0 | 0 | 0 | 206 | 1253 | 1000 | 294 | 1200 | 362
2040-05-12 | 13 | -3 | -14252 | -4998 | -6517 | 0 | -1424 | -675 | n/a | 0 | 0 | 786 | 49 | 160 | 0 | 3288 | 15704 | 0 | 1454 | 6144 | 0 | 0 | 0 | 0 | 0 | 0 | 280 | 0 | 0 | 0 | 206 | 1266 | 1000 | 290 | 1200 | 283
2040-05-12 | 14 | -3 | -13851 | -5254 | -8244 | 0 | 0 | -827 | n/a | 0 | 0 | 831 | 49 | 160 | 0 | 3288 | 16049 | 0 | 1329 | 6189 | 0 | 0 | 0 | 0 | 0 | 0 | 280 | 0 | 0 | 0 | 206 | 1269 | 1000 | 304 | 1200 | 268
2040-05-12 | 15 | -3 | -13903 | -5254 | -7987 | 0 | -1025 | -1519 | n/a | 0 | 0 | 765 | 49 | 160 | 0 | 3288 | 17834 | 0 | 1215 | 6097 | 0 | 0 | 0 | 0 | 0 | 0 | 280 | 0 | 0 | 0 | 207 | 1266 | 1000 | 307 | 1200 | 261
2040-05-12 | 16 | -3 | -13614 | -5254 | -8172 | 0 | -727 | -1196 | n/a | 0 | 0 | 813 | 49 | 160 | 0 | 3288 | 18713 | 0 | 1152 | 4507 | 0 | 0 | 0 | 0 | 0 | 0 | 280 | 0 | 0 | 0 | 206 | 1262 | 1000 | 321 | 1200 | 293
2040-05-12 | 17 | -3 | -13775 | -5509 | -6455 | 0 | -931 | -1168 | n/a | 0 | 0 | 810 | 49 | 160 | 0 | 3288 | 18862 | 0 | 1160 | 3229 | 0 | 0 | 0 | 0 | 0 | 0 | 280 | 0 | 0 | 0 | 209 | 1265 | 1000 | 346 | 1200 | 306
2040-05-12 | 18 | -3 | -13963 | -5509 | -3670 | 0 | -2977 | -993 | n/a | 0 | 0 | 691 | 49 | 160 | 0 | 3288 | 19713 | 0 | 1128 | 1804 | 0 | 0 | 0 | 0 | 0 | 0 | 280 | 0 | 0 | 0 | 209 | 1266 | 1000 | 388 | 1200 | 446
2040-05-12 | 19 | -3 | -14398 | -5509 | -3526 | 0 | -2971 | 0 | n/a | 0 | 0 | 726 | 49 | 160 | 0 | 3288 | 19850 | 0 | 952 | 1091 | 0 | 0 | 0 | 0 | 0 | 0 | 289 | 0 | 0 | 0 | 209 | 1280 | 1000 | 409 | 1200 | 562
2040-05-12 | 20 | 2 | -14894 | -5509 | -7432 | 0 | 0 | 1859 | n/a | 0 | 0 | 1427 | 70 | 160 | 0 | 3288 | 19222 | 0 | 1029 | 237 | 0 | 0 | 0 | 0 | 121 | 0 | 422 | 0 | 0 | 0 | 209 | 1274 | 1000 | 406 | 1079 | 663
2040-05-12 | 21 | 3 | -15222 | -5509 | -9354 | 0 | 1131 | 1859 | n/a | 0 | 0 | 1513 | 79 | 160 | 0 | 3288 | 18915 | 0 | 1476 | 0 | 0 | 0 | 0 | 0 | 1200 | 0 | 465 | 0 | 0 | 0 | 209 | 1269 | 1000 | 413 | 0 | 663
2040-05-12 | 22 | 2 | -14407 | -5509 | -9200 | 0 | 0 | 1859 | n/a | 0 | 0 | 1431 | 79 | 160 | 0 | 3288 | 18864 | 0 | 2291 | 0 | 0 | 0 | 0 | 0 | 679 | 0 | 465 | 0 | 0 | 0 | 209 | 1263 | 1000 | 428 | 521 | 626
2040-05-12 | 23 | 0 | -13424 | -5509 | -8932 | 0 | 0 | 430 | n/a | 0 | 0 | 1382 | 58 | 160 | 0 | 3288 | 19630 | 0 | 2586 | 0 | 0 | 0 | 0 | 0 | 0 | 0 | 332 | 0 | 0 | 0 | 209 | 1257 | 1000 | 432 | 1200 | 640
2040-05-12 | 24 | 0 | -12059 | -5509 | -8614 | 0 | 0 | -284 | n/a | 0 | 0 | 831 | 49 | 160 | 0 | 3288 | 20230 | 0 | 1619 | 0 | 0 | 0 | 0 | 0 | 0 | 0 | 289 | 0 | 0 | 0 | 193 | 1242 | 1000 | 375 | 1200 | 658
2040-05-13 | 1 | -39.86 | -11149 | -5509 | -5653 | 0 | 3652 | 0 | n/a | 0 | 0 | 0 | 49 | 160 | 0 | 3288 | 20582 | 0 | 0 | 0 | -100 | -1200 | -1000 | -550 | -1200 | -1650 | 280 | 0 | 1745 | 0 | 187 | 1190 | 1000 | 688 | 1200 | 702
2040-05-13 | 2 | -39.86 | -10819 | -5509 | -3885 | 0 | 1049 | 0 | n/a | 0 | 0 | 0 | 49 | 160 | 0 | 3288 | 21087 | 0 | 0 | 0 | -100 | -1200 | -1000 | -550 | -1200 | -1650 | 280 | 0 | 1725 | 0 | 182 | 1167 | 1000 | 620 | 1200 | 726
2040-05-13 | 3 | -39.86 | -10502 | -5509 | -3104 | 0 | 418 | -1196 | n/a | 0 | 0 | 0 | 49 | 160 | 0 | 3288 | 21816 | 0 | 0 | 0 | -100 | -1200 | -1000 | -550 | -1200 | -1650 | 280 | 0 | 1561 | 0 | 171 | 1166 | 1000 | 554 | 1200 | 759
2040-05-13 | 4 | -39.86 | -10405 | -5509 | -1624 | 0 | -666 | -1567 | n/a | 0 | 0 | 0 | 49 | 160 | 0 | 3288 | 21694 | 0 | 0 | 0 | -100 | -1200 | -1000 | -550 | -1200 | -1650 | 280 | 0 | 1960 | 0 | 163 | 1158 | 1000 | 296 | 1200 | 795
2040-05-13 | 5 | -39.86 | -10716 | -5509 | -1254 | 0 | -804 | -691 | n/a | 0 | 0 | 0 | 49 | 160 | 0 | 3288 | 20897 | 0 | 0 | 0 | -100 | -1200 | -1000 | -550 | -1200 | -1650 | 280 | 0 | 2404 | 0 | 167 | 1151 | 1000 | 273 | 1200 | 810
2040-05-13 | 6 | -39.86 | -11816 | -5254 | -935 | 0 | -543 | 0 | n/a | 0 | 0 | 0 | 49 | 160 | 0 | 3288 | 20384 | 0 | 0 | 86 | -100 | -1200 | -1000 | -550 | -1200 | -1650 | 280 | 0 | 2513 | 0 | 184 | 1152 | 1000 | 253 | 1200 | 770
2040-05-13 | 7 | -39.86 | -13742 | -5254 | -1460 | 0 | 1560 | 0 | n/a | 0 | 0 | 0 | 49 | 160 | 0 | 3288 | 19356 | 0 | 0 | 1462 | -100 | -1200 | -1000 | -550 | -1200 | -1650 | 280 | 0 | 2298 | 0 | 193 | 1167 | 1000 | 276 | 1200 | 770
2040-05-13 | 8 | -39.86 | -16078 | -4998 | -2035 | 0 | 2122 | -1594 | n/a | 0 | 0 | 0 | 49 | 160 | 0 | 3288 | 20175 | 0 | 0 | 4331 | -100 | -1200 | -1000 | -550 | -1200 | -1650 | 280 | 0 | 2205 | 0 | 206 | 1193 | 1000 | 257 | 1200 | 722
2040-05-13 | 9 | -39.86 | -17125 | -4510 | -3413 | 0 | 1119 | -1528 | n/a | 0 | 0 | 0 | 49 | 160 | 0 | 3288 | 20466 | 0 | 0 | 6913 | -100 | -1200 | -1000 | -550 | -1200 | -1650 | 280 | 0 | 1895 | 0 | 207 | 1214 | 1000 | 260 | 1200 | 591
2040-05-13 | 10 | -39.86 | -17115 | -4068 | -4667 | 0 | -2220 | -320 | n/a | 0 | 0 | 0 | 49 | 160 | 0 | 3288 | 21256 | 0 | 0 | 9057 | -100 | -1200 | -1000 | -550 | -1200 | -1650 | 280 | 0 | 2008 | 0 | 207 | 1242 | 1000 | 276 | 1200 | 517
2040-05-13 | 11 | -39.86 | -16872 | -3859 | -4749 | 0 | -6566 | 0 | n/a | 0 | 0 | 0 | 49 | 160 | 0 | 3288 | 21707 | 0 | 0 | 12261 | -100 | -1200 | -1000 | -550 | -1200 | -1650 | 280 | 0 | 1941 | 0 | 207 | 1251 | 1000 | 268 | 1200 | 440
2040-05-13 | 12 | -39.86 | -17142 | -3650 | -5253 | 0 | -7783 | -916 | n/a | 0 | 0 | 0 | 49 | 160 | 0 | 3288 | 22185 | 0 | 0 | 14481 | -100 | -1200 | -1000 | -550 | -1200 | -1650 | 280 | 0 | 1929 | 0 | 206 | 1253 | 1000 | 294 | 1200 | 362
2040-05-13 | 13 | -39.86 | -17097 | -3440 | -6065 | 0 | -7157 | -22 | n/a | 0 | 0 | 0 | 49 | 160 | 0 | 3288 | 22776 | 0 | 0 | 12928 | -100 | -1200 | -1000 | -550 | -1200 | -1650 | 280 | 0 | 2131 | 0 | 206 | 1266 | 1000 | 290 | 1200 | 283
2040-05-13 | 14 | -39.86 | -16884 | -3231 | -7103 | 0 | -5053 | 0 | n/a | 0 | 0 | 0 | 49 | 160 | 0 | 3288 | 23210 | 0 | 0 | 10984 | -100 | -1200 | -1000 | -550 | -1200 | -1650 | 280 | 0 | 2313 | 0 | 206 | 1269 | 1000 | 304 | 1200 | 268
2040-05-13 | 15 | -39.86 | -16622 | -3231 | -6733 | 0 | -3346 | 0 | n/a | 0 | 0 | 0 | 49 | 160 | 0 | 3288 | 23279 | 0 | 0 | 8576 | -100 | -1200 | -1000 | -550 | -1200 | -1650 | 280 | 0 | 2416 | 0 | 207 | 1266 | 1000 | 307 | 1200 | 261
2040-05-13 | 16 | -30 | -16414 | -3440 | -7236 | 0 | 0 | 0 | n/a | 0 | 0 | 327 | 49 | 160 | 0 | 3288 | 23677 | 0 | 0 | 5010 | -100 | -1200 | -1000 | -550 | -1200 | -1650 | 280 | 0 | 2477 | 0 | 206 | 1262 | 1000 | 321 | 1200 | 293
2040-05-13 | 17 | -30 | -16311 | -3859 | -7370 | 0 | 0 | 0 | n/a | 0 | 0 | 564 | 49 | 160 | 0 | 3288 | 23816 | 0 | 1517 | 3566 | -100 | -1200 | -1000 | -550 | -1200 | -1650 | 280 | 0 | 1174 | 0 | 209 | 1265 | 1000 | 346 | 1200 | 306
2040-05-13 | 18 | -30 | -16463 | -4301 | -6188 | 0 | 0 | -103 | n/a | 0 | 0 | 573 | 49 | 160 | 0 | 3288 | 23781 | 0 | 2111 | 2511 | -100 | -1200 | -1000 | -550 | -1200 | -1650 | 280 | 0 | 1057 | 0 | 209 | 1266 | 1000 | 388 | 1200 | 446
2040-05-13 | 19 | -25 | -16462 | -4765 | -8778 | 0 | 0 | 0 | n/a | 0 | 0 | 765 | 49 | 160 | 0 | 3288 | 23676 | 0 | 2986 | 1504 | -100 | -1200 | -1000 | -402 | 0 | 0 | 280 | 0 | 0 | 0 | 209 | 1280 | 1000 | 409 | 1200 | 562
2040-05-13 | 20 | -25 | -16857 | -4998 | -8213 | 0 | 0 | 292 | n/a | 0 | 0 | 813 | 49 | 160 | 0 | 3288 | 23836 | 0 | 2933 | 391 | 0 | -975 | -1000 | 0 | 0 | 0 | 280 | 0 | 0 | 0 | 209 | 1274 | 1000 | 406 | 1200 | 663
2040-05-13 | 21 | -25 | -16852 | -5254 | -5633 | 0 | 0 | -73 | n/a | 0 | 0 | 726 | 49 | 160 | 0 | 3288 | 23199 | 0 | 2997 | 0 | -100 | -1200 | -1000 | -550 | -37 | 0 | 280 | 0 | 0 | 0 | 209 | 1269 | 1000 | 413 | 1200 | 663
2040-05-13 | 22 | -25 | -15665 | -5254 | -5746 | 0 | 0 | -292 | n/a | 0 | 0 | 726 | 49 | 160 | 0 | 3288 | 22137 | 0 | 3078 | 0 | -100 | -1200 | -1000 | -461 | 0 | 0 | 280 | 0 | 0 | 0 | 209 | 1263 | 1000 | 428 | 1200 | 626
2040-05-13 | 23 | -25 | -14126 | -5509 | -6044 | 0 | 0 | 215 | n/a | 0 | 0 | 691 | 49 | 160 | 0 | 3288 | 21959 | 0 | 3024 | 0 | -100 | -1200 | -1000 | -550 | -1137 | 0 | 280 | 0 | 0 | 0 | 209 | 1257 | 1000 | 432 | 1200 | 640
2040-05-13 | 24 | -25 | -12660 | -5509 | -6147 | 0 | 0 | -464 | n/a | 0 | 0 | 690 | 49 | 160 | 0 | 3288 | 21969 | 0 | 2394 | 0 | -100 | -1200 | -1000 | -550 | -1200 | 0 | 280 | 0 | 0 | 0 | 193 | 1242 | 1000 | 375 | 1200 | 658
2040-05-14 | 1 | -28 | -11701 | -5765 | -3947 | 0 | 0 | 0 | n/a | 0 | 0 | 649 | 49 | 160 | 0 | 3288 | 19903 | 0 | 1894 | 0 | -100 | -1200 | -1000 | -550 | -1200 | -761 | 280 | 0 | 0 | 0 | 187 | 1190 | 1000 | 688 | 1200 | 702
2040-05-14 | 2 | -25 | -11096 | -5765 | -3916 | 0 | 231 | 0 | n/a | 0 | 0 | 813 | 49 | 160 | 0 | 3288 | 15900 | 0 | 1820 | 0 | 0 | -764 | -1000 | 0 | 0 | 0 | 280 | 0 | 0 | 0 | 182 | 1167 | 1000 | 620 | 1200 | 726
2040-05-14 | 3 | -25 | -10786 | -6021 | -3125 | 0 | 1288 | 0 | n/a | 0 | 0 | 813 | 49 | 160 | 0 | 3288 | 14572 | 0 | 1682 | 0 | 0 | -1200 | -1000 | 0 | 0 | 0 | 280 | 0 | 0 | 0 | 171 | 1166 | 1000 | 554 | 1200 | 759
2040-05-14 | 4 | -25 | -10699 | -6021 | -1645 | 0 | 1386 | 0 | n/a | 0 | 0 | 765 | 49 | 160 | 0 | 3288 | 14811 | 0 | 1674 | 0 | -100 | -1200 | -1000 | -550 | -1200 | 0 | 280 | 0 | 0 | 0 | 163 | 1158 | 1000 | 296 | 1200 | 795
2040-05-14 | 5 | -27.08 | -10981 | -6300 | -1275 | 0 | -875 | 332 | n/a | 0 | 0 | 660 | 49 | 160 | 0 | 3288 | 16820 | 0 | 1892 | 0 | -100 | -1200 | -1000 | -550 | -1200 | 0 | 280 | 0 | 0 | 0 | 167 | 1151 | 1000 | 273 | 1200 | 810
2040-05-14 | 6 | -27.08 | -12078 | -6300 | -946 | 0 | -517 | 0 | n/a | 0 | 0 | 686 | 49 | 160 | 0 | 3288 | 17358 | 0 | 2000 | 70 | -100 | -1200 | -1000 | -550 | -1200 | 0 | 280 | 0 | 0 | 0 | 184 | 1152 | 1000 | 253 | 1200 | 770
2040-05-14 | 7 | -25 | -14003 | -6300 | -1480 | 0 | 656 | 0 | n/a | 0 | 0 | 691 | 49 | 160 | 0 | 3288 | 17400 | 0 | 2108 | 1200 | -100 | -1200 | -1000 | -550 | -1200 | 0 | 280 | 0 | 0 | 0 | 193 | 1167 | 1000 | 276 | 1200 | 770
2040-05-14 | 8 | -25 | -16358 | -6021 | -2076 | 0 | 1260 | 0 | n/a | 0 | 0 | 765 | 49 | 160 | 0 | 3288 | 17927 | 0 | 1825 | 2950 | -100 | -1200 | -1000 | -550 | -1200 | 0 | 280 | 0 | 0 | 0 | 206 | 1193 | 1000 | 257 | 1200 | 722
2040-05-14 | 9 | -25 | -17382 | -5765 | -3464 | 0 | 705 | 0 | n/a | 0 | 0 | 691 | 49 | 160 | 0 | 3288 | 18181 | 0 | 1721 | 5585 | -100 | -1200 | -1000 | -550 | -1200 | 0 | 280 | 0 | 0 | 0 | 207 | 1214 | 1000 | 260 | 1200 | 591
2040-05-14 | 10 | -27.08 | -17276 | -5765 | -4708 | 0 | -554 | 0 | n/a | 0 | 0 | 649 | 49 | 160 | 0 | 3288 | 18170 | 0 | 1752 | 8005 | -100 | -1200 | -1000 | -550 | -1200 | 0 | 280 | 0 | 0 | 0 | 207 | 1242 | 1000 | 276 | 1200 | 517
2040-05-14 | 11 | -27.08 | -16993 | -5254 | -4780 | 0 | -1918 | -332 | n/a | 0 | 0 | 585 | 49 | 160 | 0 | 3288 | 17028 | 0 | 1869 | 10066 | -100 | -1200 | -1000 | -550 | -1200 | 0 | 280 | 0 | 0 | 0 | 207 | 1251 | 1000 | 268 | 1200 | 440
2040-05-14 | 12 | -27.08 | -17155 | -4998 | -5273 | 0 | -1943 | -116 | n/a | 0 | 0 | 585 | 49 | 160 | 0 | 3288 | 16850 | 0 | 2046 | 10278 | -100 | -1200 | -1000 | -550 | -1200 | 0 | 280 | 0 | 0 | 0 | 206 | 1253 | 1000 | 294 | 1200 | 362
2040-05-14 | 13 | -27.08 | -17044 | -4998 | -6065 | 0 | -298 | 0 | n/a | 0 | 0 | 691 | 49 | 160 | 0 | 3288 | 16589 | 0 | 1649 | 9749 | -100 | -1200 | -1000 | -550 | -1200 | 0 | 280 | 0 | 0 | 0 | 206 | 1266 | 1000 | 290 | 1200 | 283
2040-05-14 | 14 | -27.08 | -16787 | -4765 | -7082 | 0 | -320 | -103 | n/a | 0 | 0 | 690 | 49 | 160 | 0 | 3288 | 16643 | 0 | 1612 | 10385 | -100 | -1200 | -1000 | -550 | -1200 | 0 | 280 | 0 | 0 | 0 | 206 | 1269 | 1000 | 304 | 1200 | 268
2040-05-14 | 15 | -25 | -16477 | -4510 | -6692 | 0 | 0 | 0 | n/a | 0 | 0 | 691 | 49 | 160 | 0 | 3288 | 15964 | 0 | 1724 | 8870 | -100 | -1200 | -1000 | -550 | -498 | 0 | 280 | 0 | 0 | 0 | 207 | 1266 | 1000 | 307 | 1200 | 261
2040-05-14 | 16 | -25 | -16282 | -4510 | -7195 | 0 | 0 | -205 | n/a | 0 | 0 | 813 | 49 | 160 | 0 | 3288 | 15922 | 0 | 1901 | 7126 | 0 | -348 | -1000 | 0 | 0 | 0 | 280 | 0 | 0 | 0 | 206 | 1262 | 1000 | 321 | 1200 | 293
2040-05-14 | 17 | 2 | -16251 | -4510 | -7339 | 0 | 0 | 0 | n/a | 0 | 0 | 1382 | 70 | 160 | 0 | 3288 | 14979 | 0 | 1939 | 5503 | 0 | 0 | 0 | 0 | 365 | 0 | 414 | 0 | 0 | 0 | 209 | 1265 | 1000 | 346 | 835 | 306
2040-05-14 | 18 | 3 | -16464 | -4510 | -6178 | 0 | 225 | 992 | n/a | 0 | 0 | 1431 | 79 | 160 | 0 | 3288 | 13961 | 0 | 2025 | 3334 | 0 | 0 | 0 | 0 | 1200 | 0 | 456 | 0 | 0 | 0 | 209 | 1266 | 1000 | 388 | 0 | 446
2040-05-14 | 19 | 3 | -16544 | -4510 | -8819 | 0 | 6175 | 1524 | n/a | 0 | 0 | 1534 | 79 | 160 | 0 | 3288 | 12026 | 0 | 1524 | 1898 | 0 | 0 | 0 | 0 | 1200 | 0 | 465 | 0 | 0 | 0 | 209 | 1280 | 1000 | 409 | 0 | 562
2040-05-14 | 20 | 3 | -16958 | -4765 | -8254 | 0 | 8780 | 1859 | n/a | 0 | 0 | 1534 | 79 | 160 | 0 | 3288 | 10639 | 0 | 1513 | 461 | 0 | 0 | 0 | 0 | 1200 | 0 | 465 | 0 | 0 | 0 | 209 | 1274 | 1000 | 406 | 0 | 663
2040-05-14 | 21 | 3 | -16831 | -4765 | -5623 | 0 | 6744 | 1859 | n/a | 0 | 0 | 1534 | 79 | 160 | 0 | 3288 | 10199 | 0 | 1691 | 0 | 0 | 0 | 0 | 0 | 1200 | 0 | 465 | 0 | 0 | 0 | 209 | 1269 | 1000 | 413 | 0 | 663
2040-05-14 | 22 | 3 | -15682 | -4998 | -5746 | 0 | 6601 | 1859 | n/a | 0 | 0 | 1534 | 79 | 160 | 0 | 3288 | 9465 | 0 | 1775 | 0 | 0 | 0 | 0 | 0 | 1200 | 0 | 465 | 0 | 0 | 0 | 209 | 1263 | 1000 | 428 | 0 | 626
2040-05-14 | 23 | 3 | -14154 | -5254 | -6054 | 0 | 5484 | 1859 | n/a | 0 | 0 | 1534 | 79 | 160 | 0 | 3288 | 9584 | 0 | 1809 | 0 | 0 | 0 | 0 | 0 | 1200 | 0 | 465 | 0 | 0 | 0 | 209 | 1257 | 1000 | 432 | 0 | 640
2040-05-14 | 24 | 3 | -12708 | -5254 | -6147 | 0 | 4743 | 1168 | n/a | 0 | 0 | 1514 | 79 | 160 | 0 | 3288 | 9681 | 0 | 1811 | 0 | 0 | 0 | 0 | 0 | 1200 | 0 | 465 | 0 | 0 | 0 | 193 | 1242 | 1000 | 375 | 0 | 658
2040-05-15 | 1 | 3 | -11798 | -5254 | -3957 | 0 | 2976 | 0 | n/a | 0 | 0 | 1513 | 79 | 160 | 0 | 3288 | 9576 | 0 | 1753 | 0 | 0 | 0 | 0 | 0 | 1200 | 0 | 465 | 0 | 0 | 0 | 187 | 1190 | 1000 | 688 | 0 | 702
2040-05-15 | 2 | 3 | -11158 | -5254 | -3916 | 0 | 2539 | 0 | n/a | 0 | 0 | 1475 | 79 | 160 | 0 | 3288 | 9247 | 0 | 1875 | 0 | 0 | 0 | 0 | 0 | 1200 | 0 | 465 | 0 | 0 | 0 | 182 | 1167 | 1000 | 620 | 0 | 726
2040-05-15 | 3 | 3 | -10892 | -5254 | -3135 | 0 | 1169 | 0 | n/a | 0 | 0 | 1431 | 79 | 160 | 0 | 3288 | 9246 | 0 | 2244 | 0 | 0 | 0 | 0 | 0 | 1200 | 0 | 465 | 0 | 0 | 0 | 171 | 1166 | 1000 | 554 | 0 | 759
2040-05-15 | 4 | 3 | -10805 | -5509 | -1645 | 0 | 287 | 0 | n/a | 0 | 0 | 1382 | 79 | 160 | 0 | 3288 | 8443 | 0 | 2655 | 0 | 0 | 0 | 0 | 0 | 1200 | 0 | 465 | 0 | 0 | 0 | 163 | 1158 | 1000 | 296 | 0 | 795
2040-05-15 | 5 | 2 | -11100 | -5509 | -1285 | 0 | 0 | 0 | n/a | 0 | 0 | 1382 | 79 | 160 | 0 | 3288 | 8946 | 0 | 3228 | 0 | 0 | 0 | 0 | 0 | 347 | 0 | 465 | 0 | 0 | 0 | 167 | 1151 | 1000 | 273 | 853 | 810
2040-05-15 | 6 | 1.48 | -12297 | -5509 | -956 | 0 | 0 | -535 | n/a | 0 | 0 | 1378 | 79 | 160 | 0 | 3288 | 10350 | 0 | 3501 | 77 | 0 | 0 | 0 | 0 | 0 | 0 | 465 | 0 | 0 | 0 | 184 | 1152 | 1000 | 253 | 1200 | 770
2040-05-15 | 7 | 2 | -14287 | -5509 | -1511 | 0 | 0 | 396 | n/a | 0 | 0 | 1382 | 79 | 160 | 0 | 3288 | 10466 | 0 | 3210 | 1450 | 0 | 0 | 0 | 0 | 421 | 0 | 456 | 0 | 0 | 0 | 193 | 1167 | 1000 | 276 | 779 | 770
2040-05-15 | 8 | 0 | -16737 | -5254 | -2128 | 0 | 0 | -184 | n/a | 0 | 0 | 831 | 58 | 160 | 0 | 3288 | 11638 | 0 | 3081 | 4923 | 0 | 0 | 0 | 0 | 0 | 0 | 323 | 0 | 0 | 0 | 206 | 1193 | 1000 | 257 | 1200 | 722
2040-05-15 | 9 | -3 | -17649 | -4510 | -3526 | 0 | -1796 | -1859 | n/a | 0 | 0 | 691 | 49 | 160 | 0 | 3288 | 11862 | 0 | 3277 | 9732 | 0 | 0 | 0 | 0 | 0 | 0 | 280 | 0 | 0 | 0 | 207 | 1214 | 1000 | 260 | 1200 | 591
2040-05-15 | 10 | -3 | -17488 | -4068 | -4749 | 0 | -3815 | -1528 | n/a | 0 | 0 | 585 | 49 | 160 | 0 | 3288 | 11529 | 0 | 3374 | 12381 | 0 | 0 | 0 | 0 | 0 | 0 | 280 | 0 | 0 | 0 | 207 | 1242 | 1000 | 276 | 1200 | 517
2040-05-15 | 11 | -3 | -17085 | -3650 | -4790 | 0 | -6753 | -1831 | n/a | 0 | 0 | 467 | 49 | 160 | 0 | 3288 | 11420 | 0 | 3385 | 15060 | 0 | 0 | 0 | 0 | 0 | 0 | 280 | 0 | 0 | 0 | 207 | 1251 | 1000 | 268 | 1200 | 440
2040-05-15 | 12 | -3 | -17195 | -3231 | -5273 | 0 | -8157 | -1211 | n/a | 0 | 0 | 467 | 49 | 160 | 0 | 3288 | 10199 | 0 | 3328 | 17296 | 0 | 0 | 0 | 0 | 0 | 0 | 280 | 0 | 0 | 0 | 206 | 1253 | 1000 | 294 | 1200 | 362
2040-05-15 | 13 | -3 | -17038 | -2859 | -6044 | 0 | -6285 | -1460 | n/a | 0 | 0 | 477 | 49 | 160 | 0 | 3288 | 8969 | 0 | 3600 | 16863 | 0 | 0 | 0 | 0 | 0 | 0 | 280 | 0 | 0 | 0 | 206 | 1266 | 1000 | 290 | 1200 | 283
2040-05-15 | 14 | -3 | -16795 | -2697 | -7051 | 0 | -2991 | -1859 | n/a | 0 | 0 | 610 | 49 | 160 | 0 | 3288 | 7657 | 0 | 3449 | 15900 | 0 | 0 | 0 | 0 | 0 | 0 | 280 | 0 | 0 | 0 | 206 | 1269 | 1000 | 304 | 1200 | 268
2040-05-15 | 15 | -3 | -16602 | -2348 | -6681 | 0 | -3910 | -1853 | n/a | 0 | 0 | 585 | 49 | 160 | 0 | 3288 | 7113 | 0 | 3399 | 16520 | 0 | 0 | 0 | 0 | 0 | 0 | 280 | 0 | 0 | 0 | 207 | 1266 | 1000 | 307 | 1200 | 261
2040-05-15 | 16 | -3 | -16515 | -2208 | -7195 | 0 | -2344 | -1859 | n/a | 0 | 0 | 691 | 49 | 160 | 0 | 3288 | 6914 | 0 | 3831 | 14909 | 0 | 0 | 0 | 0 | 0 | 0 | 280 | 0 | 0 | 0 | 206 | 1262 | 1000 | 321 | 1200 | 293
2040-05-15 | 17 | -3 | -16484 | -2046 | -7329 | 0 | 0 | -1269 | n/a | 0 | 0 | 813 | 49 | 160 | 0 | 3288 | 7352 | 0 | 3355 | 11830 | 0 | 0 | 0 | 0 | 0 | 0 | 280 | 0 | 0 | 0 | 209 | 1265 | 1000 | 346 | 1200 | 306
2040-05-15 | 18 | 0 | -16497 | -2046 | -6065 | 0 | 0 | 394 | n/a | 0 | 0 | 1382 | 58 | 160 | 0 | 3288 | 8840 | 0 | 3088 | 7074 | 0 | 0 | 0 | 0 | 0 | 0 | 323 | 0 | 0 | 0 | 209 | 1266 | 1000 | 388 | 1200 | 446
2040-05-15 | 19 | 2 | -16407 | -2046 | -8583 | 0 | 0 | 1859 | n/a | 0 | 0 | 1475 | 79 | 160 | 0 | 3288 | 13037 | 0 | 2546 | 3098 | 0 | 0 | 0 | 0 | 1037 | 0 | 456 | 0 | 0 | 0 | 209 | 1280 | 1000 | 409 | 163 | 562
2040-05-15 | 20 | 2 | -16696 | -2046 | -8038 | 0 | 0 | 1859 | n/a | 0 | 0 | 1475 | 79 | 160 | 0 | 3288 | 15675 | 0 | 2058 | 663 | 0 | 0 | 0 | 0 | 1058 | 0 | 465 | 0 | 0 | 0 | 209 | 1274 | 1000 | 406 | 142 | 663
2040-05-15 | 21 | 0 | -16922 | -2348 | -5612 | 0 | 0 | 43 | n/a | 0 | 0 | 1378 | 58 | 160 | 0 | 3288 | 17647 | 0 | 1976 | 0 | 0 | 0 | 0 | 0 | 0 | 0 | 332 | 0 | 0 | 0 | 209 | 1269 | 1000 | 413 | 1200 | 663
2040-05-15 | 22 | 0 | -15918 | -2511 | -5777 | 0 | 0 | -628 | n/a | 0 | 0 | 831 | 49 | 160 | 0 | 3288 | 18546 | 0 | 1669 | 0 | 0 | 0 | 0 | 0 | 0 | 0 | 289 | 0 | 0 | 0 | 209 | 1263 | 1000 | 428 | 1200 | 626
2040-05-15 | 23 | 0 | -14442 | -2859 | -6095 | 0 | 0 | -1498 | n/a | 0 | 0 | 813 | 49 | 160 | 0 | 3288 | 18460 | 0 | 1844 | 0 | 0 | 0 | 0 | 0 | 0 | 0 | 280 | 0 | 0 | 0 | 209 | 1257 | 1000 | 432 | 1200 | 640
2040-05-15 | 24 | 0 | -12931 | -3045 | -6178 | 0 | 0 | -355 | n/a | 0 | 0 | 831 | 49 | 160 | 0 | 3288 | 16008 | 0 | 1892 | 0 | 0 | 0 | 0 | 0 | 0 | 0 | 280 | 0 | 0 | 0 | 193 | 1242 | 1000 | 375 | 1200 | 658
2040-05-16 | 1 | -1.71 | -11959 | -3231 | -3968 | 0 | -793 | -983 | n/a | 0 | 0 | 813 | 49 | 160 | 0 | 3288 | 14350 | 0 | 1993 | 0 | 0 | 0 | 0 | 0 | 0 | 0 | 280 | 0 | 0 | 0 | 187 | 1190 | 1000 | 688 | 1200 | 702
2040-05-16 | 2 | -1.71 | -11284 | -3440 | -3927 | 0 | -872 | -983 | n/a | 0 | 0 | 813 | 49 | 160 | 0 | 3288 | 13844 | 0 | 2072 | 0 | 0 | 0 | 0 | 0 | 0 | 0 | 280 | 0 | 0 | 0 | 182 | 1167 | 1000 | 620 | 1200 | 726
2040-05-16 | 3 | -1.71 | -10879 | -3650 | -3125 | 0 | -3667 | -658 | n/a | 0 | 0 | 691 | 49 | 160 | 0 | 3288 | 15296 | 0 | 2215 | 0 | 0 | 0 | 0 | 0 | 0 | 0 | 280 | 0 | 0 | 0 | 171 | 1166 | 1000 | 554 | 1200 | 759
2040-05-16 | 4 | -1.71 | -10683 | -3859 | -1634 | 0 | -4220 | -626 | n/a | 0 | 0 | 621 | 49 | 160 | 0 | 3288 | 14201 | 0 | 2414 | 0 | 0 | 0 | 0 | 0 | 0 | 0 | 289 | 0 | 0 | 0 | 163 | 1158 | 1000 | 296 | 1200 | 795
2040-05-16 | 5 | 0 | -10861 | -4510 | -1264 | 0 | 0 | 0 | n/a | 0 | 0 | 878 | 58 | 160 | 0 | 3288 | 9728 | 0 | 2191 | 0 | 0 | 0 | 0 | 0 | 0 | 0 | 332 | 0 | 0 | 0 | 167 | 1151 | 1000 | 273 | 1200 | 810
2040-05-16 | 6 | 4.5 | -11793 | -4510 | -935 | 12 | 2716 | 1859 | n/a | 0 | 0 | 1513 | 79 | 160 | 0 | 3288 | 3350 | 0 | 2460 | 137 | 0 | 0 | 0 | 0 | 1200 | 0 | 465 | 0 | 0 | 0 | 184 | 1152 | 1000 | 253 | 0 | 770
2040-05-16 | 7 | 4.5 | -13666 | -4510 | -1460 | 100 | 5626 | 1859 | n/a | 0 | 0 | 1534 | 79 | 160 | 0 | 3288 | 1750 | 0 | 1830 | 1746 | 0 | 0 | 0 | 0 | 1200 | 0 | 465 | 0 | 0 | 0 | 193 | 1167 | 1000 | 276 | 0 | 770
2040-05-16 | 8 | 4.5 | -15825 | -3650 | -1994 | 203 | 4412 | 1859 | n/a | 0 | 0 | 1534 | 79 | 160 | 0 | 3288 | 1236 | 0 | 1584 | 5449 | 0 | 0 | 0 | 0 | 1200 | 0 | 465 | 0 | 0 | 0 | 206 | 1193 | 1000 | 257 | 0 | 722
2040-05-16 | 9 | 4.5 | -16815 | -3045 | -3351 | 0 | 1567 | 1859 | n/a | 0 | 0 | 1513 | 79 | 160 | 0 | 3288 | 836 | 0 | 1172 | 11073 | 0 | 0 | 0 | 0 | 1200 | 0 | 465 | 0 | 0 | 0 | 207 | 1214 | 1000 | 260 | 0 | 591
2040-05-16 | 10 | 2 | -16783 | -2511 | -4595 | 0 | 0 | 0 | n/a | 0 | 0 | 1382 | 79 | 160 | 0 | 3288 | 906 | 0 | 1085 | 16131 | 0 | 0 | 0 | 0 | 401 | 0 | 456 | 0 | 0 | 0 | 207 | 1242 | 1000 | 276 | 799 | 517
2040-05-16 | 11 | -1.71 | -16550 | -2046 | -4677 | 0 | -858 | -1859 | n/a | 0 | 0 | 765 | 58 | 160 | 0 | 3288 | 962 | 0 | 1405 | 19028 | 0 | 0 | 0 | 0 | 0 | 0 | 323 | 0 | 0 | 0 | 207 | 1251 | 1000 | 268 | 1200 | 440
2040-05-16 | 12 | -1.71 | -16762 | -1906 | -5160 | 0 | -1033 | -1859 | n/a | 0 | 0 | 759 | 49 | 160 | 0 | 3288 | 1494 | 0 | 1655 | 19035 | 0 | 0 | 0 | 0 | 0 | 0 | 280 | 0 | 0 | 0 | 206 | 1253 | 1000 | 294 | 1200 | 362
2040-05-16 | 13 | -1.71 | -16805 | -1906 | -5952 | 0 | -956 | -1859 | n/a | 0 | 0 | 759 | 49 | 160 | 0 | 3288 | 2025 | 0 | 1711 | 19206 | 0 | 0 | 0 | 0 | 0 | 0 | 280 | 0 | 0 | 0 | 206 | 1266 | 1000 | 290 | 1200 | 283
2040-05-16 | 14 | -1.71 | -16704 | -1627 | -6990 | 0 | -1284 | -1859 | n/a | 0 | 0 | 726 | 49 | 160 | 0 | 3288 | 1577 | 0 | 1642 | 20743 | 0 | 0 | 0 | 0 | 0 | 0 | 280 | 0 | 0 | 0 | 206 | 1269 | 1000 | 304 | 1200 | 268
2040-05-16 | 15 | -1.71 | -16637 | -1627 | -6630 | 0 | -1984 | -1859 | n/a | 0 | 0 | 691 | 58 | 160 | 0 | 3288 | 1584 | 0 | 1587 | 21046 | 0 | 0 | 0 | 0 | 0 | 0 | 323 | 0 | 0 | 0 | 207 | 1266 | 1000 | 307 | 1200 | 261
2040-05-16 | 16 | 2 | -16643 | -1511 | -7154 | 0 | 0 | -754 | n/a | 0 | 0 | 1382 | 79 | 160 | 0 | 3288 | 1798 | 0 | 1734 | 16206 | 0 | 0 | 0 | 0 | 958 | 0 | 456 | 0 | 0 | 0 | 206 | 1262 | 1000 | 321 | 242 | 293
2040-05-16 | 17 | 4.5 | -16490 | -1395 | -7267 | 0 | 3057 | 711 | n/a | 0 | 0 | 1513 | 79 | 160 | 0 | 3288 | 2519 | 0 | 1278 | 10883 | 0 | 0 | 0 | 0 | 1200 | 0 | 465 | 0 | 0 | 0 | 209 | 1265 | 1000 | 346 | 0 | 306
2040-05-16 | 18 | 4.5 | -16463 | -1395 | -5993 | 0 | 5233 | 1176 | n/a | 0 | 0 | 1531 | 79 | 160 | 0 | 3288 | 2923 | 0 | 1172 | 6625 | 0 | 0 | 0 | 0 | 1200 | 0 | 465 | 0 | 0 | 0 | 209 | 1266 | 1000 | 388 | 0 | 446
2040-05-16 | 19 | 4.5 | -16209 | -1511 | -8460 | 727 | 10019 | 1859 | n/a | 0 | 0 | 1534 | 79 | 160 | 0 | 3288 | 2610 | 0 | 939 | 3300 | 0 | 0 | 0 | 0 | 1200 | 0 | 465 | 0 | 0 | 0 | 209 | 1280 | 1000 | 409 | 0 | 562
2040-05-16 | 20 | 4.5 | -16478 | -1627 | -7935 | 1168 | 12540 | 1500 | n/a | 0 | 0 | 1534 | 79 | 160 | 0 | 3288 | 2576 | 0 | 748 | 783 | 0 | 0 | 0 | 0 | 1200 | 0 | 465 | 0 | 0 | 0 | 209 | 1274 | 1000 | 406 | 0 | 663
2040-05-16 | 21 | 4.5 | -16630 | -1906 | -5561 | 0 | 11989 | 1859 | n/a | 0 | 0 | 1534 | 79 | 160 | 0 | 3288 | 2844 | 0 | 679 | 0 | 0 | 0 | 0 | 0 | 1200 | 0 | 465 | 0 | 0 | 0 | 209 | 1269 | 1000 | 413 | 0 | 663
2040-05-16 | 22 | 4.5 | -15713 | -2511 | -5746 | 1030 | 10444 | 1859 | n/a | 0 | 0 | 1534 | 79 | 160 | 0 | 3288 | 3033 | 0 | 878 | 0 | 0 | 0 | 0 | 0 | 1200 | 0 | 465 | 0 | 0 | 0 | 209 | 1263 | 1000 | 428 | 0 | 626
2040-05-16 | 23 | 4.5 | -14135 | -2859 | -6044 | 0 | 10209 | 1859 | n/a | 0 | 0 | 1534 | 79 | 160 | 0 | 3288 | 3398 | 0 | 847 | 0 | 0 | 0 | 0 | 0 | 1200 | 0 | 465 | 0 | 0 | 0 | 209 | 1257 | 1000 | 432 | 0 | 640
2040-05-16 | 24 | 4.5 | -12612 | -3045 | -6137 | 1303 | 9024 | 298 | n/a | 0 | 0 | 1534 | 79 | 160 | 0 | 3288 | 3583 | 0 | 861 | 0 | 0 | 0 | 0 | 0 | 1200 | 0 | 465 | 0 | 0 | 0 | 193 | 1242 | 1000 | 375 | 0 | 658
2040-05-17 | 1 | 10 | -11590 | -3231 | -3927 | 5960 | 0 | -72 | n/a | 0 | 0 | 1534 | 79 | 160 | 0 | 3288 | 3235 | 0 | 833 | 0 | 187 | 1190 | 0 | 688 | 1200 | 0 | 465 | 0 | 0 | 0 | 0 | 0 | 1000 | 0 | 0 | 702
2040-05-17 | 2 | 10 | -10813 | -3440 | -3885 | 5488 | 0 | 0 | n/a | 0 | 0 | 1534 | 79 | 160 | 0 | 3288 | 3742 | 0 | 819 | 0 | 182 | 1167 | 0 | 15 | 1200 | 0 | 465 | 0 | 0 | 0 | 0 | 0 | 1000 | 605 | 0 | 726
2040-05-17 | 3 | 5 | -10386 | -3440 | -3084 | 4221 | 0 | 0 | n/a | 0 | 0 | 1513 | 79 | 160 | 0 | 3288 | 4652 | 0 | 877 | 0 | 0 | 456 | 0 | 0 | 1200 | 0 | 465 | 0 | 0 | 0 | 171 | 710 | 1000 | 554 | 0 | 759
2040-05-17 | 4 | 2 | -10196 | -3650 | -1614 | 2574 | 0 | 0 | n/a | 0 | 0 | 1475 | 79 | 160 | 0 | 3288 | 5397 | 0 | 822 | 0 | 0 | 0 | 0 | 0 | 1200 | 0 | 465 | 0 | 0 | 0 | 163 | 1158 | 1000 | 296 | 0 | 795
2040-05-17 | 5 | 2 | -10379 | -3859 | -1233 | 1538 | 0 | 0 | n/a | 0 | 0 | 1444 | 79 | 160 | 0 | 3288 | 6234 | 0 | 1064 | 0 | 0 | 0 | 0 | 0 | 1200 | 0 | 465 | 0 | 0 | 0 | 167 | 1151 | 1000 | 273 | 0 | 810
2040-05-17 | 6 | 2 | -11299 | -3859 | -905 | 750 | 0 | 0 | n/a | 0 | 0 | 1427 | 79 | 160 | 0 | 3288 | 7708 | 0 | 1131 | 72 | 0 | 0 | 0 | 0 | 991 | 0 | 456 | 0 | 0 | 0 | 184 | 1152 | 1000 | 253 | 209 | 770
2040-05-17 | 7 | 2 | -13152 | -3859 | -1408 | 772 | 0 | 53 | n/a | 0 | 0 | 1427 | 65 | 160 | 0 | 3288 | 8907 | 0 | 1353 | 841 | 0 | 0 | 0 | 0 | 1176 | 0 | 377 | 0 | 0 | 0 | 193 | 1167 | 1000 | 276 | 24 | 770
2040-05-17 | 8 | -25 | -15281 | -3231 | -1912 | 0 | -1306 | 0 | n/a | 0 | 0 | 813 | 49 | 160 | 0 | 3288 | 13605 | 0 | 1454 | 2081 | 0 | 0 | 0 | 0 | 0 | 0 | 280 | 0 | 0 | 0 | 206 | 1193 | 1000 | 257 | 1200 | 722
2040-05-17 | 9 | -25 | -16491 | -3231 | -3279 | -2120 | -1375 | -1208 | n/a | 0 | 0 | 649 | 49 | 160 | 0 | 3288 | 17610 | 0 | 1535 | 4133 | 0 | 0 | 0 | 0 | 0 | 0 | 280 | 0 | 0 | 0 | 207 | 1214 | 1000 | 260 | 1200 | 591
2040-05-17 | 10 | -25 | -16590 | -2859 | -4554 | -2333 | -5655 | -584 | n/a | 0 | 0 | 477 | 49 | 160 | 0 | 3288 | 19868 | 0 | 1413 | 7040 | 0 | 0 | 0 | 0 | 0 | 0 | 280 | 0 | 0 | 0 | 207 | 1242 | 1000 | 276 | 1200 | 517
2040-05-17 | 11 | -25 | -16378 | -2511 | -4656 | -1565 | -10120 | -992 | n/a | 0 | 0 | 437 | 49 | 160 | 0 | 3288 | 21082 | 0 | 1452 | 9473 | 0 | 0 | 0 | 0 | 0 | 0 | 280 | 0 | 0 | 0 | 207 | 1251 | 1000 | 268 | 1200 | 440
2040-05-17 | 12 | -25 | -16535 | -2511 | -5129 | -1753 | -12684 | -28 | n/a | 0 | 0 | 437 | 49 | 160 | 0 | 3288 | 22036 | 0 | 1336 | 11055 | 0 | 0 | 0 | 0 | 0 | 0 | 280 | 0 | 0 | 0 | 206 | 1253 | 1000 | 294 | 1200 | 362
2040-05-17 | 13 | -25 | -16660 | -2348 | -5952 | -2242 | -10722 | -652 | n/a | 0 | 0 | 437 | 49 | 160 | 0 | 3288 | 22597 | 0 | 1294 | 10470 | 0 | 0 | 0 | 0 | 0 | 0 | 280 | 0 | 0 | 0 | 206 | 1266 | 1000 | 290 | 1200 | 283
2040-05-17 | 14 | -25 | -16552 | -2046 | -6979 | -2459 | -6821 | -624 | n/a | 0 | 0 | 437 | 49 | 160 | 0 | 3288 | 22921 | 0 | 1335 | 9311 | -100 | -1200 | -1000 | 0 | 0 | 0 | 280 | 0 | 0 | 0 | 206 | 1269 | 1000 | 304 | 1200 | 268
2040-05-17 | 15 | -25 | -16306 | -1906 | -6620 | -2679 | -7014 | -1831 | n/a | 0 | 0 | 437 | 49 | 160 | 0 | 3288 | 23213 | 0 | 1337 | 8842 | 0 | -251 | -1000 | 0 | 0 | 0 | 280 | 0 | 0 | 0 | 207 | 1266 | 1000 | 307 | 1200 | 261
2040-05-17 | 16 | -25 | -16162 | -1906 | -7134 | -1425 | -10492 | -916 | n/a | 0 | 0 | 437 | 49 | 160 | 0 | 3288 | 23755 | 0 | 1276 | 8790 | 0 | 0 | 0 | 0 | 0 | 0 | 280 | 0 | 0 | 0 | 206 | 1262 | 1000 | 321 | 1200 | 293
2040-05-17 | 17 | -25 | -16024 | -1627 | -7206 | -5397 | -8209 | -28 | n/a | 0 | 0 | 437 | 49 | 160 | 0 | 3288 | 23750 | 0 | 1586 | 8940 | 0 | 0 | 0 | 0 | 0 | 0 | 280 | 0 | 0 | 0 | 209 | 1265 | 1000 | 346 | 1200 | 306
2040-05-17 | 18 | -25 | -15910 | -1511 | -5818 | -3230 | -7592 | -1500 | n/a | 0 | 0 | 437 | 49 | 160 | 0 | 3288 | 24034 | 0 | 1629 | 6684 | 0 | 0 | -1000 | 0 | 0 | 0 | 280 | 0 | 0 | 0 | 209 | 1266 | 1000 | 388 | 1200 | 446
2040-05-17 | 19 | -25 | -15694 | -1511 | -8172 | -417 | -2855 | -1528 | n/a | 0 | 0 | 477 | 49 | 160 | 0 | 3288 | 23823 | 0 | 1859 | 3281 | -100 | -191 | -1000 | -550 | -1200 | 0 | 280 | 0 | 0 | 0 | 209 | 1280 | 1000 | 409 | 1200 | 562
2040-05-17 | 20 | -25 | -15798 | -1627 | -7668 | -921 | -3761 | -1168 | n/a | 0 | 0 | 585 | 49 | 160 | 0 | 3288 | 24154 | 0 | 2109 | 808 | 0 | 0 | -490 | 0 | 0 | 0 | 280 | 0 | 0 | 0 | 209 | 1274 | 1000 | 406 | 1200 | 663
2040-05-17 | 21 | -25 | -15887 | -1767 | -5376 | -1796 | -3964 | -1859 | n/a | 0 | 0 | 477 | 49 | 160 | 0 | 3288 | 24090 | 0 | 2783 | 0 | 0 | 0 | -478 | 0 | 0 | 0 | 280 | 0 | 0 | 0 | 209 | 1269 | 1000 | 413 | 1200 | 663
2040-05-17 | 22 | -25 | -15163 | -1906 | -5633 | -859 | -2572 | -1214 | n/a | 0 | 0 | 467 | 49 | 160 | 0 | 3288 | 23846 | 0 | 3307 | 0 | -100 | -1200 | -1000 | -550 | -1200 | 0 | 280 | 0 | 0 | 0 | 209 | 1263 | 1000 | 428 | 1200 | 626
2040-05-17 | 23 | -25 | -13973 | -2046 | -6013 | -857 | -3476 | -22 | n/a | 0 | 0 | 477 | 49 | 160 | 0 | 3288 | 23046 | 0 | 3137 | 0 | -100 | -1200 | -1000 | -550 | -1200 | 0 | 280 | 0 | 0 | 0 | 209 | 1257 | 1000 | 432 | 1200 | 640
2040-05-17 | 24 | -25 | -12591 | -2046 | -6116 | 0 | -3798 | -876 | n/a | 0 | 0 | 467 | 49 | 160 | 0 | 3288 | 21806 | 0 | 3426 | 0 | -100 | -1200 | -1000 | -550 | -1200 | 0 | 280 | 0 | 0 | 0 | 193 | 1242 | 1000 | 375 | 1200 | 658
2040-05-18 | 1 | -40 | -11475 | -2208 | -3916 | 0 | 1194 | 0 | n/a | 0 | 0 | 0 | 49 | 160 | 0 | 3288 | 18328 | 0 | 0 | 0 | -100 | -1200 | -1000 | -550 | -1200 | -1650 | 280 | 1822 | 3593 | 0 | 187 | 1190 | 1000 | 688 | 1200 | 702
2040-05-18 | 2 | -40 | -10614 | -2511 | -4800 | 0 | 6780 | 0 | n/a | 0 | 0 | 0 | 49 | 160 | 0 | 3288 | 13068 | 0 | 0 | 0 | -100 | -1200 | -1000 | -550 | -1200 | -1650 | 280 | 3539 | 4442 | 0 | 182 | 1167 | 1000 | 620 | 1200 | 726
2040-05-18 | 3 | -40 | -9956 | -2697 | -3351 | 0 | 6032 | -103 | n/a | 0 | 0 | 0 | 49 | 160 | 0 | 3288 | 11997 | 0 | 0 | 0 | -100 | -1200 | -1000 | -550 | -1200 | -1650 | 280 | 4962 | 4778 | 0 | 171 | 1166 | 1000 | 554 | 1200 | 759
2040-05-18 | 4 | -40 | -9698 | -2859 | -1994 | 0 | 2475 | 0 | n/a | 0 | 0 | 0 | 49 | 160 | 0 | 3288 | 13999 | 0 | 0 | 0 | -100 | -1200 | -1000 | -550 | -1200 | -1650 | 280 | 820 | 4601 | 0 | 163 | 1158 | 1000 | 296 | 1200 | 795
2040-05-18 | 5 | -39.99 | -9666 | -3231 | -1419 | 0 | 3422 | 0 | n/a | 0 | 0 | 0 | 49 | 160 | 0 | 3288 | 12816 | 0 | 0 | 0 | -100 | -1200 | -1000 | -550 | -1200 | -1650 | 280 | 0 | 4462 | 0 | 167 | 1151 | 1000 | 273 | 1200 | 810
2040-05-18 | 6 | -39.99 | -9791 | -3440 | -863 | 0 | 5114 | 0 | n/a | 0 | 0 | 0 | 49 | 160 | 0 | 3288 | 10763 | 0 | 0 | 140 | -100 | -1200 | -1000 | -550 | -1200 | -1650 | 280 | 0 | 4393 | 0 | 184 | 1152 | 1000 | 253 | 1200 | 770
2040-05-18 | 7 | -39.99 | -10472 | -3650 | -956 | 0 | 5111 | 332 | n/a | 0 | 0 | 0 | 49 | 160 | 0 | 3288 | 9909 | 0 | 0 | 1649 | -100 | -1200 | -1000 | -550 | -1200 | -1650 | 280 | 0 | 3776 | 0 | 193 | 1167 | 1000 | 276 | 1200 | 770
2040-05-18 | 8 | -40 | -11747 | -3045 | -586 | 0 | 3576 | -332 | n/a | 0 | 0 | 0 | 49 | 160 | 0 | 3288 | 8497 | 0 | 0 | 5560 | -100 | -1200 | -1000 | -550 | -1200 | -1650 | 280 | 606 | 3661 | 0 | 206 | 1193 | 1000 | 257 | 1200 | 722
2040-05-18 | 9 | -39.99 | -14110 | -2697 | -658 | 0 | -975 | 0 | n/a | 0 | 0 | 0 | 49 | 160 | 0 | 3288 | 8489 | 0 | 0 | 11873 | -100 | -1200 | -1000 | -550 | -1200 | -1650 | 280 | 0 | 3129 | 0 | 207 | 1214 | 1000 | 260 | 1200 | 591
2040-05-18 | 10 | -39.99 | -14909 | -2208 | -2436 | 0 | -6014 | 28 | n/a | 0 | 0 | 0 | 49 | 160 | 0 | 3288 | 8804 | 0 | 0 | 18658 | -100 | -1200 | -1000 | -550 | -1200 | -1650 | 280 | 0 | 2891 | 0 | 207 | 1242 | 1000 | 276 | 1200 | 517
2040-05-18 | 11 | -39.99 | -15232 | -1906 | -4184 | 0 | -9108 | 0 | n/a | 0 | 0 | 0 | 49 | 160 | 0 | 3288 | 8251 | 0 | 0 | 24101 | -100 | -1200 | -1000 | -550 | -1200 | -1650 | 280 | 0 | 2298 | 0 | 207 | 1251 | 1000 | 268 | 1200 | 440
2040-05-18 | 12 | -39.99 | -14934 | -1511 | -5510 | 0 | -9319 | -131 | n/a | 0 | 0 | 0 | 49 | 160 | 0 | 3288 | 6565 | 0 | 0 | 26761 | -100 | -1200 | -1000 | -550 | -1200 | -1650 | 280 | 0 | 2120 | 0 | 206 | 1253 | 1000 | 294 | 1200 | 362
2040-05-18 | 13 | -39.99 | -14922 | -1279 | -6609 | 0 | -8402 | -243 | n/a | 0 | 0 | 0 | 49 | 160 | 0 | 3288 | 5937 | 0 | 0 | 27440 | -100 | -1200 | -1000 | -550 | -1200 | -1650 | 280 | 0 | 2024 | 0 | 206 | 1266 | 1000 | 290 | 1200 | 283
2040-05-18 | 14 | -39.98 | -14679 | -1093 | -8357 | 0 | -6122 | 0 | n/a | 0 | 0 | 0 | 49 | 160 | 0 | 3288 | 5185 | 0 | 0 | 26988 | -100 | -1200 | -1000 | -550 | -1200 | -1650 | 280 | 0 | 1640 | 0 | 206 | 1269 | 1000 | 304 | 1200 | 268
2040-05-18 | 15 | -39.98 | -14876 | -1000 | -8090 | 0 | -4851 | 0 | n/a | 0 | 0 | 0 | 49 | 160 | 0 | 3288 | 4838 | 0 | 0 | 25901 | -100 | -1200 | -1000 | -550 | -1200 | -1650 | 280 | 0 | 1557 | 0 | 207 | 1266 | 1000 | 307 | 1200 | 261
2040-05-18 | 16 | -30 | -14752 | -837 | -8275 | 0 | 0 | 0 | n/a | 0 | 0 | 563 | 49 | 160 | 0 | 3288 | 3786 | 0 | 272 | 21165 | -100 | -1200 | -1000 | -550 | -1200 | -1650 | 280 | 0 | 1174 | 0 | 206 | 1262 | 1000 | 321 | 1200 | 293
2040-05-18 | 17 | -25 | -14998 | -907 | -6568 | 0 | 0 | 0 | n/a | 0 | 0 | 813 | 49 | 160 | 0 | 3288 | 2943 | 0 | 1302 | 14820 | 0 | -183 | -1000 | 0 | 0 | 0 | 280 | 0 | 0 | 0 | 209 | 1265 | 1000 | 346 | 1200 | 306
2040-05-18 | 18 | 3 | -15046 | -907 | -3783 | 0 | 881 | 1020 | n/a | 0 | 0 | 1475 | 70 | 160 | 0 | 3288 | 2095 | 0 | 925 | 8208 | 0 | 0 | 0 | 0 | 1200 | 0 | 414 | 0 | 0 | 0 | 209 | 1266 | 1000 | 388 | 0 | 446
2040-05-18 | 19 | 3 | -15255 | -1093 | -3587 | 0 | 5734 | 1544 | n/a | 0 | 0 | 1534 | 79 | 160 | 0 | 3288 | 1699 | 0 | 805 | 3437 | 0 | 0 | 0 | 0 | 1200 | 0 | 456 | 0 | 0 | 0 | 209 | 1280 | 1000 | 409 | 0 | 562
2040-05-18 | 20 | 3 | -15161 | -1186 | -7370 | 0 | 12045 | 1831 | n/a | 0 | 0 | 1534 | 79 | 160 | 0 | 3288 | 1358 | 0 | 910 | 847 | 0 | 0 | 0 | 0 | 1200 | 0 | 465 | 0 | 0 | 0 | 209 | 1274 | 1000 | 406 | 0 | 663
2040-05-18 | 21 | 3 | -14900 | -1627 | -9179 | 0 | 14804 | 1859 | n/a | 0 | 0 | 1534 | 79 | 160 | 0 | 3288 | 1118 | 0 | 1200 | 0 | 0 | 0 | 0 | 0 | 1200 | 0 | 465 | 0 | 0 | 0 | 209 | 1269 | 1000 | 413 | 0 | 663
2040-05-18 | 22 | 3 | -14234 | -1906 | -9128 | 0 | 14369 | 1859 | n/a | 0 | 0 | 1534 | 79 | 160 | 0 | 3288 | 1382 | 0 | 932 | 0 | 0 | 0 | 0 | 0 | 1200 | 0 | 465 | 0 | 0 | 0 | 209 | 1263 | 1000 | 428 | 0 | 626
2040-05-18 | 23 | 3 | -13431 | -2208 | -8932 | 0 | 12997 | 1839 | n/a | 0 | 0 | 1534 | 79 | 160 | 0 | 3288 | 2151 | 0 | 859 | 0 | 0 | 0 | 0 | 0 | 1200 | 0 | 465 | 0 | 0 | 0 | 209 | 1257 | 1000 | 432 | 0 | 640
2040-05-18 | 24 | 3 | -12185 | -2208 | -8655 | 0 | 11180 | 1168 | n/a | 0 | 0 | 1534 | 79 | 160 | 0 | 3288 | 3121 | 0 | 854 | 0 | 0 | 0 | 0 | 0 | 1200 | 0 | 465 | 0 | 0 | 0 | 193 | 1242 | 1000 | 375 | 0 | 658
2040-05-19 | 1 | -25 | -11213 | -2511 | -5674 | 6079 | 4928 | -86 | n/a | 0 | 0 | 962 | 58 | 160 | 0 | 3288 | 3817 | 0 | 860 | 0 | 0 | 0 | -1000 | 0 | 0 | 0 | 332 | 0 | 0 | 0 | 187 | 1190 | 1000 | 688 | 1200 | 702
2040-05-19 | 2 | -25 | -10621 | -2859 | -4811 | 5691 | 5151 | -332 | n/a | 0 | 0 | 962 | 49 | 160 | 0 | 3288 | 5062 | 0 | 820 | 0 | -100 | -1200 | -1000 | -550 | 0 | 0 | 289 | 0 | 0 | 0 | 182 | 1167 | 1000 | 620 | 1200 | 726
2040-05-19 | 3 | -25 | -9995 | -2859 | -3361 | 5185 | 2147 | 0 | n/a | 0 | 0 | 884 | 49 | 160 | 0 | 3288 | 7283 | 0 | 769 | 0 | -100 | -1200 | -1000 | -550 | -980 | 0 | 280 | 0 | 0 | 0 | 171 | 1166 | 1000 | 554 | 1200 | 759
2040-05-19 | 4 | -25 | -9788 | -3045 | -2015 | 3704 | 2173 | 215 | n/a | 0 | 0 | 831 | 49 | 160 | 0 | 3288 | 7229 | 0 | 968 | 0 | -100 | -1200 | -1000 | -550 | -1200 | 0 | 280 | 0 | 0 | 0 | 163 | 1158 | 1000 | 296 | 1200 | 795
2040-05-19 | 5 | -25 | -9725 | -3045 | -1429 | 2995 | 967 | 0 | n/a | 0 | 0 | 831 | 49 | 160 | 0 | 3288 | 8565 | 0 | 1113 | 0 | -100 | -1200 | -1000 | -550 | -1200 | 0 | 280 | 0 | 0 | 0 | 167 | 1151 | 1000 | 273 | 1200 | 810
2040-05-19 | 6 | -25 | -9773 | -3231 | -874 | 1161 | 705 | 0 | n/a | 0 | 0 | 772 | 49 | 160 | 0 | 3288 | 10035 | 0 | 1352 | 126 | -100 | -1200 | -1000 | -550 | -1200 | 0 | 280 | 0 | 0 | 0 | 184 | 1152 | 1000 | 253 | 1200 | 770
2040-05-19 | 7 | -28 | -10218 | -3231 | -956 | 0 | 0 | 0 | n/a | 0 | 0 | 649 | 49 | 160 | 0 | 3288 | 11242 | 0 | 1758 | 1689 | -100 | -1200 | -1000 | -550 | -1200 | -661 | 280 | 0 | 0 | 0 | 193 | 1167 | 1000 | 276 | 1200 | 770
2040-05-19 | 8 | -30 | -11468 | -2859 | -586 | 0 | -2774 | -948 | n/a | 0 | 0 | 467 | 49 | 160 | 0 | 3288 | 13906 | 0 | 1840 | 4345 | -100 | -1200 | -1000 | -550 | -1200 | -1650 | 280 | 0 | 0 | 0 | 206 | 1193 | 1000 | 257 | 1200 | 722
2040-05-19 | 9 | -30 | -13529 | -2511 | -617 | -1977 | -4560 | -1111 | n/a | 0 | 0 | 437 | 49 | 160 | 0 | 3288 | 17116 | 0 | 1898 | 6776 | -100 | -1200 | -1000 | -550 | -1200 | -1650 | 280 | 0 | 0 | 0 | 207 | 1214 | 1000 | 260 | 1200 | 591
2040-05-19 | 10 | -30 | -14504 | -2208 | -2385 | -599 | -6750 | -1539 | n/a | 0 | 0 | 437 | 49 | 160 | 0 | 3288 | 19697 | 0 | 1959 | 7815 | -100 | -1200 | -1000 | -550 | -1200 | -1650 | 280 | 0 | 0 | 0 | 207 | 1242 | 1000 | 276 | 1200 | 517
2040-05-19 | 11 | -30 | -14998 | -2046 | -4153 | -1340 | -6033 | -1859 | n/a | 0 | 0 | 436 | 49 | 160 | 0 | 3288 | 20300 | 0 | 2122 | 9493 | -100 | -1200 | -1000 | -550 | -1200 | -1650 | 280 | 0 | 0 | 0 | 207 | 1251 | 1000 | 268 | 1200 | 440
2040-05-19 | 12 | -30 | -14966 | -1906 | -5540 | -921 | -8327 | -1190 | n/a | 0 | 0 | 436 | 49 | 160 | 0 | 3288 | 19503 | 0 | 2176 | 12658 | -100 | -1200 | -1000 | -550 | -1200 | -1650 | 280 | 0 | 0 | 0 | 206 | 1253 | 1000 | 294 | 1200 | 362
2040-05-19 | 13 | -30 | -14967 | -1767 | -6620 | -3553 | -10687 | -1168 | n/a | 0 | 0 | 436 | 49 | 160 | 0 | 3288 | 20741 | 0 | 2368 | 17138 | -100 | -1200 | -1000 | -550 | -1200 | -1650 | 280 | 0 | 0 | 0 | 206 | 1266 | 1000 | 290 | 1200 | 283
2040-05-19 | 14 | -30 | -14809 | -1395 | -8367 | -6032 | -12142 | -1567 | n/a | 0 | 0 | 436 | 49 | 160 | 0 | 3288 | 22525 | 0 | 2092 | 21181 | -100 | -1200 | -1000 | -550 | -1200 | -1650 | 280 | 0 | 0 | 0 | 206 | 1269 | 1000 | 304 | 1200 | 268
2040-05-19 | 15 | -30 | -15134 | -1000 | -8090 | -4792 | -16656 | -104 | n/a | 0 | 0 | 436 | 49 | 160 | 0 | 3288 | 22604 | 0 | 1984 | 22674 | -100 | -1200 | -1000 | -550 | -1200 | -1650 | 280 | 0 | 0 | 0 | 207 | 1266 | 1000 | 307 | 1200 | 261
2040-05-19 | 16 | -30 | -14816 | -744 | -8264 | -3377 | -13951 | -1247 | n/a | 0 | 0 | 436 | 49 | 160 | 0 | 3288 | 22960 | 0 | 1573 | 19354 | -100 | -1200 | -1000 | -550 | -1200 | -1650 | 280 | 0 | 0 | 0 | 206 | 1262 | 1000 | 321 | 1200 | 293
2040-05-19 | 17 | -30 | -15060 | -697 | -6558 | -1021 | -11169 | -1528 | n/a | 0 | 0 | 436 | 49 | 160 | 0 | 3288 | 23113 | 0 | 1683 | 12724 | -100 | -1200 | -1000 | -550 | -1200 | -1650 | 280 | 0 | 0 | 0 | 209 | 1265 | 1000 | 346 | 1200 | 306
2040-05-19 | 18 | -30 | -15199 | -744 | -3772 | -4805 | -4504 | -1539 | n/a | 0 | 0 | 436 | 49 | 160 | 0 | 3288 | 23829 | 0 | 1602 | 6620 | -100 | -1200 | -1000 | -550 | -1200 | -1650 | 280 | 0 | 0 | 0 | 209 | 1266 | 1000 | 388 | 1200 | 446
2040-05-19 | 19 | -30 | -15421 | -907 | -3587 | -246 | -4539 | -1196 | n/a | 0 | 0 | 425 | 49 | 160 | 0 | 3288 | 23637 | 0 | 1052 | 2704 | -100 | -1200 | -1000 | -550 | -1200 | -1650 | 280 | 0 | 807 | 0 | 209 | 1280 | 1000 | 409 | 1200 | 562
2040-05-19 | 20 | -30 | -15403 | -1186 | -7370 | 0 | 0 | 0 | n/a | 0 | 0 | 505 | 49 | 160 | 0 | 3288 | 24487 | 0 | 141 | 748 | -100 | -1200 | -1000 | -550 | -1200 | -1650 | 280 | 0 | 1820 | 0 | 209 | 1274 | 1000 | 406 | 1200 | 663
2040-05-19 | 21 | -28.4 | -15443 | -1279 | -9251 | 0 | 48 | 0 | n/a | 0 | 0 | 585 | 49 | 160 | 0 | 3288 | 24862 | 0 | 2400 | 0 | -100 | -1200 | -1000 | -550 | -1200 | -1650 | 280 | 0 | 0 | 0 | 209 | 1269 | 1000 | 413 | 1200 | 663
2040-05-19 | 22 | -30 | -14565 | -1395 | -9128 | 0 | 0 | 0 | n/a | 0 | 0 | 573 | 49 | 160 | 0 | 3288 | 24894 | 0 | 1543 | 0 | -100 | -1200 | -1000 | -550 | -1200 | -1650 | 280 | 0 | 1064 | 0 | 209 | 1263 | 1000 | 428 | 1200 | 626
2040-05-19 | 23 | -30 | -13585 | -1395 | -8840 | 0 | 0 | 0 | n/a | 0 | 0 | 465 | 49 | 160 | 0 | 3288 | 24730 | 0 | 547 | 0 | -100 | -1200 | -1000 | -550 | -1200 | -1650 | 280 | 0 | 2205 | 0 | 209 | 1257 | 1000 | 432 | 1200 | 640
2040-05-19 | 24 | -30 | -12137 | -1395 | -8552 | -193 | -384 | -134 | n/a | 0 | 0 | 0 | 49 | 160 | 0 | 3288 | 24717 | 0 | 0 | 0 | -100 | -1200 | -1000 | -550 | -1200 | -1650 | 280 | 0 | 2633 | 0 | 193 | 1242 | 1000 | 375 | 1200 | 658
2040-05-20 | 1 | -40 | -11236 | -1395 | -5623 | 0 | 0 | 0 | n/a | 0 | 0 | 0 | 49 | 160 | 0 | 3288 | 20176 | 0 | 0 | 0 | -100 | -1200 | -1000 | -550 | -1200 | -1650 | 280 | 4301 | 2617 | 0 | 187 | 1190 | 1000 | 688 | 1200 | 702
2040-05-20 | 2 | -40 | -10930 | -1395 | -3875 | 0 | 0 | 0 | n/a | 0 | 0 | 0 | 49 | 160 | 0 | 3288 | 18123 | 0 | 0 | 0 | -100 | -1200 | -1000 | -550 | -1200 | -1650 | 280 | 6257 | 2770 | 0 | 182 | 1167 | 1000 | 620 | 1200 | 726
2040-05-20 | 3 | -40 | -10559 | -1511 | -3084 | 0 | 0 | 0 | n/a | 0 | 0 | 0 | 49 | 160 | 0 | 3288 | 17076 | 0 | 0 | 0 | -100 | -1200 | -1000 | -550 | -1200 | -1650 | 280 | 7519 | 2641 | 0 | 171 | 1166 | 1000 | 554 | 1200 | 759
2040-05-20 | 4 | -40 | -10437 | -1395 | -1614 | 0 | 0 | 292 | n/a | 0 | 0 | 0 | 49 | 160 | 0 | 3288 | 15076 | 0 | 0 | 0 | -100 | -1200 | -1000 | -550 | -1200 | -1650 | 280 | 9802 | 3402 | 0 | 163 | 1158 | 1000 | 296 | 1200 | 795
2040-05-20 | 5 | -40 | -10655 | -1395 | -1233 | 0 | 0 | -395 | n/a | 0 | 0 | 0 | 49 | 160 | 0 | 3288 | 15601 | 0 | 0 | 0 | -100 | -1200 | -1000 | -550 | -1200 | -1650 | 280 | 9345 | 3585 | 0 | 167 | 1151 | 1000 | 273 | 1200 | 810
2040-05-20 | 6 | -40 | -11647 | -1511 | -915 | 0 | 0 | -103 | n/a | 0 | 0 | 0 | 49 | 160 | 0 | 3288 | 16029 | 0 | 0 | 69 | -100 | -1200 | -1000 | -550 | -1200 | -1650 | 280 | 8836 | 3377 | 0 | 184 | 1152 | 1000 | 253 | 1200 | 770
2040-05-20 | 7 | -40 | -13570 | -1511 | -1429 | 0 | 0 | 0 | n/a | 0 | 0 | 0 | 49 | 160 | 0 | 3288 | 17543 | 0 | 0 | 890 | -100 | -1200 | -1000 | -550 | -1200 | -1650 | 280 | 7331 | 2951 | 0 | 193 | 1167 | 1000 | 276 | 1200 | 770
2040-05-20 | 8 | -40 | -15848 | -1395 | -1974 | 0 | 0 | 0 | n/a | 0 | 0 | 0 | 49 | 160 | 0 | 3288 | 18465 | 0 | 0 | 2674 | -100 | -1200 | -1000 | -550 | -1200 | -1650 | 280 | 6341 | 2935 | 0 | 206 | 1193 | 1000 | 257 | 1200 | 722
2040-05-20 | 9 | -40 | -17109 | -1395 | -3372 | 0 | 0 | -205 | n/a | 0 | 0 | 0 | 49 | 160 | 0 | 3288 | 18040 | 0 | 0 | 5963 | -100 | -1200 | -1000 | -550 | -1200 | -1650 | 280 | 6681 | 2553 | 0 | 207 | 1214 | 1000 | 260 | 1200 | 591
2040-05-20 | 10 | -40 | -17398 | -1186 | -4656 | 0 | 0 | 0 | n/a | 0 | 0 | 0 | 49 | 160 | 0 | 3288 | 14835 | 0 | 0 | 10327 | -100 | -1200 | -1000 | -550 | -1200 | -1650 | 280 | 9704 | 2177 | 0 | 207 | 1242 | 1000 | 276 | 1200 | 517
2040-05-20 | 11 | -40 | -17619 | -1000 | -4759 | 0 | 0 | 292 | n/a | 0 | 0 | 0 | 49 | 160 | 0 | 3288 | 10834 | 0 | 0 | 14175 | -100 | -1200 | -1000 | -550 | -1200 | -1650 | 280 | 13835 | 1925 | 0 | 207 | 1251 | 1000 | 268 | 1200 | 440
2040-05-20 | 12 | -40 | -18347 | -697 | -5263 | 0 | 0 | -497 | n/a | 0 | 0 | 0 | 49 | 160 | 0 | 3288 | 7019 | 0 | 0 | 19708 | -100 | -1200 | -1000 | -550 | -1200 | -1650 | 280 | 17677 | 2110 | 0 | 206 | 1253 | 1000 | 294 | 1200 | 362
2040-05-20 | 13 | -40 | -19008 | -535 | -6106 | 0 | 0 | 0 | n/a | 0 | 0 | 0 | 49 | 160 | 0 | 3288 | 4805 | 0 | 0 | 22766 | -100 | -1200 | -1000 | -550 | -1200 | -1650 | 280 | 19722 | 2118 | 0 | 206 | 1266 | 1000 | 290 | 1200 | 283
2040-05-20 | 14 | -40 | -19072 | -442 | -7154 | 0 | 0 | 0 | n/a | 0 | 0 | 0 | 49 | 160 | 0 | 3288 | 7603 | 0 | 0 | 20987 | -100 | -1200 | -1000 | -550 | -1200 | -1650 | 280 | 17140 | 2215 | 0 | 206 | 1269 | 1000 | 304 | 1200 | 268
2040-05-20 | 15 | -40 | -18789 | -395 | -6805 | 0 | 0 | 0 | n/a | 0 | 0 | 0 | 49 | 160 | 0 | 3288 | 11355 | 0 | 0 | 16557 | -100 | -1200 | -1000 | -550 | -1200 | -1650 | 280 | 13462 | 2234 | 0 | 207 | 1266 | 1000 | 307 | 1200 | 261
2040-05-20 | 16 | -40 | -18668 | -395 | -7329 | 0 | 0 | -103 | n/a | 0 | 0 | 0 | 49 | 160 | 0 | 3288 | 14086 | 0 | 0 | 14332 | -100 | -1200 | -1000 | -550 | -1200 | -1650 | 280 | 10821 | 2138 | 0 | 206 | 1262 | 1000 | 321 | 1200 | 293
2040-05-20 | 17 | -40 | -18722 | -395 | -7504 | 0 | 0 | 189 | n/a | 0 | 0 | 0 | 49 | 160 | 0 | 3288 | 17836 | 0 | 0 | 10518 | -100 | -1200 | -1000 | -550 | -1200 | -1650 | 280 | 7055 | 2190 | 0 | 209 | 1265 | 1000 | 346 | 1200 | 306
2040-05-20 | 18 | -40 | -18793 | -465 | -6332 | 0 | 0 | -292 | n/a | 0 | 0 | 0 | 49 | 160 | 0 | 3288 | 22008 | 0 | 0 | 5797 | -100 | -1200 | -1000 | -550 | -1200 | -1650 | 280 | 2857 | 2342 | 0 | 209 | 1266 | 1000 | 388 | 1200 | 446
2040-05-20 | 19 | -30 | -18406 | -535 | -8922 | 0 | 0 | 0 | n/a | 0 | 0 | 585 | 49 | 160 | 0 | 3288 | 24692 | 0 | 1967 | 2542 | -100 | -1200 | -1000 | -550 | -1200 | -1650 | 280 | 0 | 270 | 0 | 209 | 1280 | 1000 | 409 | 1200 | 562
2040-05-20 | 20 | -28.4 | -18109 | -581 | -8305 | 0 | 665 | 0 | n/a | 0 | 0 | 610 | 49 | 160 | 0 | 3288 | 24325 | 0 | 2707 | 612 | -100 | -1200 | -1000 | -550 | -1200 | -1650 | 280 | 0 | 0 | 0 | 209 | 1274 | 1000 | 406 | 1200 | 663
2040-05-20 | 21 | -30 | -17830 | -744 | -5674 | 0 | -253 | 0 | n/a | 0 | 0 | 493 | 49 | 160 | 0 | 3288 | 23941 | 0 | 1990 | 0 | -100 | -1200 | -1000 | -550 | -1200 | -1650 | 280 | 0 | 1750 | 0 | 209 | 1269 | 1000 | 413 | 1200 | 663
2040-05-20 | 22 | -30 | -16416 | -907 | -5787 | 0 | 0 | 292 | n/a | 0 | 0 | 455 | 49 | 160 | 0 | 3288 | 23808 | 0 | 477 | 0 | -100 | -1200 | -1000 | -550 | -1200 | -1650 | 280 | 0 | 3834 | 0 | 209 | 1263 | 1000 | 428 | 1200 | 626
2040-05-20 | 23 | -30 | -14739 | -1000 | -6075 | 0 | 0 | 12 | n/a | 0 | 0 | 203 | 49 | 160 | 0 | 3288 | 23521 | 0 | 0 | 0 | -100 | -1200 | -1000 | -550 | -1200 | -1650 | 280 | 0 | 4593 | 0 | 209 | 1257 | 1000 | 432 | 1200 | 640
2040-05-20 | 24 | -30 | -13163 | -1093 | -6167 | 0 | -520 | -411 | n/a | 0 | 0 | 0 | 49 | 160 | 0 | 3288 | 23277 | 0 | 0 | 0 | -100 | -1200 | -1000 | -550 | -1200 | -1650 | 280 | 0 | 4519 | 0 | 193 | 1242 | 1000 | 375 | 1200 | 658
2040-05-21 | 1 | -40 | -12076 | -1279 | -3957 | 0 | 0 | 0 | n/a | 0 | 0 | 0 | 49 | 160 | 0 | 3288 | 19235 | 0 | 0 | 0 | -100 | -1200 | -1000 | -550 | -1200 | -1650 | 280 | 3757 | 4781 | 0 | 187 | 1190 | 1000 | 688 | 1200 | 702
2040-05-21 | 2 | -40 | -11393 | -1511 | -3916 | 0 | 0 | 0 | n/a | 0 | 0 | 0 | 49 | 160 | 0 | 3288 | 18743 | 0 | 0 | 0 | -100 | -1200 | -1000 | -550 | -1200 | -1650 | 280 | 4442 | 4827 | 0 | 182 | 1167 | 1000 | 620 | 1200 | 726
2040-05-21 | 3 | -40 | -10946 | -1767 | -3125 | 0 | 0 | 0 | n/a | 0 | 0 | 0 | 49 | 160 | 0 | 3288 | 17760 | 0 | 0 | 0 | -100 | -1200 | -1000 | -550 | -1200 | -1650 | 280 | 3565 | 4974 | 0 | 171 | 1166 | 1000 | 554 | 1200 | 759
2040-05-21 | 4 | -40 | -10752 | -2208 | -1645 | 0 | 0 | 292 | n/a | 0 | 0 | 0 | 49 | 160 | 0 | 3288 | 16236 | 0 | 0 | 0 | -100 | -1200 | -1000 | -550 | -1200 | -1650 | 280 | 4045 | 5525 | 0 | 163 | 1158 | 1000 | 296 | 1200 | 795
2040-05-21 | 5 | -40 | -10990 | -2511 | -1264 | 0 | 0 | -395 | n/a | 0 | 0 | 0 | 49 | 160 | 0 | 3288 | 17082 | 0 | 0 | 0 | -100 | -1200 | -1000 | -550 | -1200 | -1650 | 280 | 2067 | 5689 | 0 | 167 | 1151 | 1000 | 273 | 1200 | 810
2040-05-21 | 6 | -40 | -12048 | -2859 | -935 | 0 | 0 | 0 | n/a | 0 | 0 | 0 | 49 | 160 | 0 | 3288 | 17607 | 0 | 0 | 159 | -100 | -1200 | -1000 | -550 | -1200 | -1650 | 280 | 220 | 5322 | 0 | 184 | 1152 | 1000 | 253 | 1200 | 770
2040-05-21 | 7 | -40 | -13958 | -2859 | -1470 | 0 | 1875 | 0 | n/a | 0 | 0 | 0 | 49 | 160 | 0 | 3288 | 16645 | 0 | 0 | 1689 | -100 | -1200 | -1000 | -550 | -1200 | -1650 | 280 | 209 | 5772 | 0 | 193 | 1167 | 1000 | 276 | 1200 | 770
2040-05-21 | 8 | -40 | -16231 | -2859 | -2035 | 0 | 1875 | 0 | n/a | 0 | 0 | 0 | 49 | 160 | 0 | 3288 | 15780 | 0 | 0 | 5393 | -100 | -1200 | -1000 | -550 | -1200 | -1650 | 280 | 1820 | 6068 | 0 | 206 | 1193 | 1000 | 257 | 1200 | 722
2040-05-21 | 9 | -40 | -17392 | -2697 | -3454 | 0 | 0 | 0 | n/a | 0 | 0 | 0 | 49 | 160 | 0 | 3288 | 14140 | 0 | 0 | 11325 | -100 | -1200 | -1000 | -550 | -1200 | -1650 | 280 | 4528 | 6090 | 0 | 207 | 1214 | 1000 | 260 | 1200 | 591
2040-05-21 | 10 | -40 | -17366 | -2348 | -4718 | 0 | -1875 | 379 | n/a | 0 | 0 | 0 | 49 | 160 | 0 | 3288 | 9689 | 0 | 0 | 18162 | -100 | -1200 | -1000 | -550 | -1200 | -1650 | 280 | 9839 | 6329 | 0 | 207 | 1242 | 1000 | 276 | 1200 | 517
2040-05-21 | 11 | -40 | -17183 | -2208 | -4790 | 0 | -1875 | -584 | n/a | 0 | 0 | 0 | 49 | 160 | 0 | 3288 | 5825 | 0 | 0 | 22738 | -100 | -1200 | -1000 | -550 | -1200 | -1650 | 280 | 14761 | 6369 | 0 | 207 | 1251 | 1000 | 268 | 1200 | 440
2040-05-21 | 12 | -40 | -17366 | -1906 | -5283 | 0 | -610 | 0 | n/a | 0 | 0 | 0 | 49 | 160 | 0 | 3288 | 1797 | 0 | 0 | 25292 | -100 | -1200 | -1000 | -550 | -1200 | -1650 | 280 | 19295 | 6742 | 0 | 206 | 1253 | 1000 | 294 | 1200 | 362
2040-05-21 | 13 | -40 | -17463 | -1627 | -6106 | 0 | 0 | 0 | n/a | 0 | 0 | 0 | 49 | 160 | 0 | 3288 | 639 | 0 | 0 | 26480 | -100 | -1200 | -1000 | -550 | -1200 | -1650 | 280 | 20540 | 7036 | 0 | 206 | 1266 | 1000 | 290 | 1200 | 283
2040-05-21 | 14 | -40 | -17363 | -1395 | -7134 | 0 | 0 | 683 | n/a | 0 | 0 | 0 | 49 | 160 | 0 | 3288 | 850 | 0 | 0 | 26282 | -100 | -1200 | -1000 | -550 | -1200 | -1650 | 280 | 19004 | 6974 | 0 | 206 | 1269 | 1000 | 304 | 1200 | 268
2040-05-21 | 15 | -40 | -17320 | -1279 | -6774 | 0 | 0 | -292 | n/a | 0 | 0 | 0 | 49 | 160 | 0 | 3288 | 3431 | 0 | 0 | 24156 | -100 | -1200 | -1000 | -550 | -1200 | -1650 | 280 | 16169 | 6974 | 0 | 207 | 1266 | 1000 | 307 | 1200 | 261
2040-05-21 | 16 | -40 | -17126 | -1186 | -7298 | 0 | 0 | -166 | n/a | 0 | 0 | 0 | 49 | 160 | 0 | 3288 | 8417 | 0 | 0 | 19281 | -100 | -1200 | -1000 | -550 | -1200 | -1650 | 280 | 10835 | 7215 | 0 | 206 | 1262 | 1000 | 321 | 1200 | 293
2040-05-21 | 17 | -40 | -17100 | -1186 | -7452 | 0 | 0 | 0 | n/a | 0 | 0 | 0 | 49 | 160 | 0 | 3288 | 13067 | 0 | 0 | 14593 | -100 | -1200 | -1000 | -550 | -1200 | -1650 | 280 | 6197 | 7279 | 0 | 209 | 1265 | 1000 | 346 | 1200 | 306
2040-05-21 | 18 | -40 | -17133 | -1279 | -6280 | 0 | 0 | -663 | n/a | 0 | 0 | 0 | 49 | 160 | 0 | 3288 | 18649 | 0 | 0 | 8629 | -100 | -1200 | -1000 | -550 | -1200 | -1650 | 280 | 2885 | 7205 | 0 | 209 | 1266 | 1000 | 388 | 1200 | 446
2040-05-21 | 19 | -30 | -17010 | -1395 | -8840 | 0 | 0 | -103 | n/a | 0 | 0 | 453 | 49 | 160 | 0 | 3288 | 22520 | 0 | 2610 | 3687 | -100 | -1200 | -1000 | -550 | -1200 | -1650 | 280 | 0 | 4585 | 0 | 209 | 1280 | 1000 | 409 | 1200 | 562
2040-05-21 | 20 | -30 | -17157 | -1511 | -8223 | 0 | 0 | 0 | n/a | 0 | 0 | 465 | 49 | 160 | 0 | 3288 | 23332 | 0 | 4036 | 980 | -100 | -1200 | -1000 | -550 | -1200 | -1650 | 280 | 0 | 2654 | 0 | 209 | 1274 | 1000 | 406 | 1200 | 663
2040-05-21 | 21 | -30 | -16991 | -1767 | -5633 | 0 | 0 | -16 | n/a | 0 | 0 | 455 | 49 | 160 | 0 | 3288 | 23101 | 0 | 2770 | 3 | -100 | -1200 | -1000 | -550 | -1200 | -1650 | 280 | 0 | 3771 | 0 | 209 | 1269 | 1000 | 413 | 1200 | 663
2040-05-21 | 22 | -30 | -15905 | -2046 | -5777 | 0 | 0 | 0 | n/a | 0 | 0 | 455 | 49 | 160 | 0 | 3288 | 22404 | 0 | 2791 | 0 | -100 | -1200 | -1000 | -550 | -1200 | -1650 | 280 | 0 | 3389 | 0 | 209 | 1263 | 1000 | 428 | 1200 | 626
2040-05-21 | 23 | -30 | -14407 | -2208 | -6095 | 0 | 0 | 0 | n/a | 0 | 0 | 425 | 49 | 160 | 0 | 3288 | 23915 | 0 | 293 | 0 | -100 | -1200 | -1000 | -550 | -1200 | -1650 | 280 | 0 | 5884 | 0 | 209 | 1257 | 1000 | 432 | 1200 | 640
2040-05-21 | 24 | -30 | -12899 | -2511 | -6167 | 0 | 0 | -378 | n/a | 0 | 0 | 128 | 49 | 160 | 0 | 3288 | 23750 | 0 | 0 | 0 | -100 | -1200 | -1000 | -550 | -1200 | -1650 | 280 | 0 | 6117 | 0 | 193 | 1242 | 1000 | 375 | 1200 | 658
2040-05-22 | 1 | -40 | -11888 | -2859 | -3957 | 0 | 0 | 0 | n/a | 0 | 0 | 0 | 49 | 160 | 0 | 3288 | 20627 | 0 | 0 | 0 | -100 | -1200 | -1000 | -550 | -1200 | -1650 | 280 | 2992 | 6129 | 0 | 187 | 1190 | 1000 | 688 | 1200 | 702
2040-05-22 | 2 | -40 | -11124 | -2859 | -3906 | 0 | 0 | 0 | n/a | 0 | 0 | 0 | 49 | 160 | 0 | 3288 | 19812 | 0 | 0 | 0 | -100 | -1200 | -1000 | -550 | -1200 | -1650 | 280 | 4440 | 6359 | 0 | 182 | 1167 | 1000 | 620 | 1200 | 726
2040-05-22 | 3 | -40 | -10914 | -3231 | -3125 | 0 | 0 | 0 | n/a | 0 | 0 | 0 | 49 | 160 | 0 | 3288 | 19193 | 0 | 0 | 0 | -100 | -1200 | -1000 | -550 | -1200 | -1650 | 280 | 5111 | 6338 | 0 | 171 | 1166 | 1000 | 554 | 1200 | 759
2040-05-22 | 4 | -40 | -10881 | -3440 | -1655 | 0 | 0 | 292 | n/a | 0 | 0 | 0 | 49 | 160 | 0 | 3288 | 17607 | 0 | 0 | 0 | -100 | -1200 | -1000 | -550 | -1200 | -1650 | 280 | 6633 | 6127 | 0 | 163 | 1158 | 1000 | 296 | 1200 | 795
2040-05-22 | 5 | -40 | -11187 | -3440 | -1285 | 0 | 0 | 0 | n/a | 0 | 0 | 0 | 49 | 160 | 0 | 3288 | 17835 | 0 | 0 | 0 | -100 | -1200 | -1000 | -550 | -1200 | -1650 | 280 | 6029 | 6006 | 0 | 167 | 1151 | 1000 | 273 | 1200 | 810
2040-05-22 | 6 | -40 | -12261 | -3650 | -956 | 0 | 0 | 292 | n/a | 0 | 0 | 0 | 49 | 160 | 0 | 3288 | 18304 | 0 | 0 | 193 | -100 | -1200 | -1000 | -550 | -1200 | -1650 | 280 | 5701 | 5634 | 0 | 184 | 1152 | 1000 | 253 | 1200 | 770
2040-05-22 | 7 | -40 | -14266 | -3650 | -1501 | 0 | 0 | 292 | n/a | 0 | 0 | 0 | 49 | 160 | 0 | 3288 | 19154 | 0 | 0 | 1893 | -100 | -1200 | -1000 | -550 | -1200 | -1650 | 280 | 4800 | 5066 | 0 | 193 | 1167 | 1000 | 276 | 1200 | 770
2040-05-22 | 8 | -40 | -16764 | -3231 | -2128 | 0 | 0 | 292 | n/a | 0 | 0 | 0 | 49 | 160 | 0 | 3288 | 17945 | 0 | 0 | 5808 | -100 | -1200 | -1000 | -550 | -1200 | -1650 | 280 | 5037 | 4773 | 0 | 206 | 1193 | 1000 | 257 | 1200 | 722
2040-05-22 | 9 | -40 | -17540 | -2697 | -3485 | 125 | 0 | 292 | n/a | 0 | 0 | 0 | 49 | 160 | 0 | 3288 | 12791 | 0 | 0 | 12435 | -100 | -1200 | -1000 | -550 | -1200 | -1650 | 280 | 7990 | 4764 | 0 | 207 | 1214 | 1000 | 260 | 1200 | 591
2040-05-22 | 10 | -40 | -17378 | -2208 | -4687 | 2818 | 0 | 292 | n/a | 0 | 0 | 0 | 49 | 160 | 0 | 3288 | 3438 | 0 | 0 | 19648 | -100 | -1200 | -1000 | -550 | -1200 | -1650 | 280 | 13171 | 4563 | 0 | 207 | 1242 | 1000 | 276 | 1200 | 517
2040-05-22 | 11 | -40 | -17069 | -1906 | -4728 | 420 | 0 | 0 | n/a | 0 | 0 | 0 | 49 | 160 | 0 | 3288 | 0 | 0 | 0 | 25206 | -100 | -1200 | -1000 | -550 | -1200 | -1650 | 280 | 12573 | 4803 | 0 | 207 | 1251 | 1000 | 268 | 1200 | 440
2040-05-22 | 12 | -42.77 | -17267 | -1627 | -5201 | -1583 | 0 | -584 | n/a | 0 | 0 | 0 | 49 | 160 | 0 | 3288 | 0 | 0 | 0 | 28185 | -100 | -1200 | -1000 | -550 | -1200 | -1650 | 280 | 10064 | 4246 | 0 | 206 | 1253 | 1000 | 294 | 1200 | 362
2040-05-22 | 13 | -42.77 | -17157 | -1279 | -5931 | -1885 | 0 | -1168 | n/a | 0 | 0 | 0 | 49 | 160 | 0 | 3288 | 0 | 0 | 0 | 29342 | -100 | -1200 | -1000 | -550 | -1200 | -1650 | 280 | 9338 | 3933 | 0 | 206 | 1266 | 1000 | 290 | 1200 | 283
2040-05-22 | 14 | -42.77 | -17058 | -1093 | -6897 | -443 | 0 | -616 | n/a | 0 | 0 | 0 | 49 | 160 | 0 | 3288 | 0 | 0 | 0 | 28029 | -100 | -1200 | -1000 | -550 | -1200 | -1650 | 280 | 8319 | 3538 | 0 | 206 | 1269 | 1000 | 304 | 1200 | 268
2040-05-22 | 15 | -40 | -16846 | -1093 | -6455 | 0 | 0 | -103 | n/a | 0 | 0 | 0 | 49 | 160 | 0 | 3288 | 1219 | 0 | 0 | 25200 | -100 | -1200 | -1000 | -550 | -1200 | -1650 | 280 | 5837 | 3272 | 0 | 207 | 1266 | 1000 | 307 | 1200 | 261
2040-05-22 | 16 | -30 | -16537 | -1000 | -6846 | 0 | 0 | -103 | n/a | 0 | 0 | 559 | 49 | 160 | 0 | 3288 | 4471 | 0 | 1537 | 19840 | -100 | -1200 | -1000 | -550 | -1200 | -1650 | 280 | 0 | 1349 | 0 | 206 | 1262 | 1000 | 321 | 1200 | 293
2040-05-22 | 17 | -25 | -16489 | -1000 | -6794 | 0 | 0 | 0 | n/a | 0 | 0 | 831 | 49 | 160 | 0 | 3288 | 2960 | 0 | 2084 | 15257 | 0 | 0 | -627 | 0 | 0 | 0 | 280 | 0 | 0 | 0 | 209 | 1265 | 1000 | 346 | 1200 | 306
2040-05-22 | 18 | 3 | -16343 | -1000 | -5304 | 0 | 2990 | 992 | n/a | 0 | 0 | 1513 | 70 | 160 | 0 | 3288 | 1964 | 0 | 1389 | 8668 | 0 | 0 | 0 | 0 | 1200 | 0 | 414 | 0 | 0 | 0 | 209 | 1266 | 1000 | 388 | 0 | 446
2040-05-22 | 19 | 3 | -16010 | -1093 | -7606 | 0 | 10098 | 1859 | n/a | 0 | 0 | 1534 | 79 | 160 | 0 | 3288 | 1515 | 0 | 856 | 3664 | 0 | 0 | 0 | 0 | 1200 | 0 | 456 | 0 | 0 | 0 | 209 | 1280 | 1000 | 409 | 0 | 562
2040-05-22 | 20 | 3 | -15904 | -1279 | -7278 | 0 | 13078 | 1859 | n/a | 0 | 0 | 1534 | 79 | 160 | 0 | 3288 | 1179 | 0 | 673 | 946 | 0 | 0 | 0 | 0 | 1200 | 0 | 465 | 0 | 0 | 0 | 209 | 1274 | 1000 | 406 | 0 | 663
2040-05-22 | 21 | 3 | -16110 | -1627 | -5211 | 0 | 12273 | 1839 | n/a | 0 | 0 | 1534 | 79 | 160 | 0 | 3288 | 1238 | 0 | 870 | 3 | 0 | 0 | 0 | 0 | 1200 | 0 | 465 | 0 | 0 | 0 | 209 | 1269 | 1000 | 413 | 0 | 663
2040-05-22 | 22 | 3 | -15493 | -2208 | -5571 | 0 | 12326 | 1859 | n/a | 0 | 0 | 1534 | 79 | 160 | 0 | 3288 | 1540 | 0 | 823 | 0 | 0 | 0 | 0 | 0 | 1200 | 0 | 465 | 0 | 0 | 0 | 209 | 1263 | 1000 | 428 | 0 | 626
2040-05-22 | 23 | 3 | -14126 | -2348 | -5972 | 0 | 10971 | 1544 | n/a | 0 | 0 | 1534 | 79 | 160 | 0 | 3288 | 2152 | 0 | 1054 | 0 | 0 | 0 | 0 | 0 | 1200 | 0 | 465 | 0 | 0 | 0 | 209 | 1257 | 1000 | 432 | 0 | 640
2040-05-22 | 24 | 3 | -12730 | -2697 | -6106 | 0 | 9864 | 1168 | n/a | 0 | 0 | 1534 | 79 | 160 | 0 | 3288 | 2840 | 0 | 935 | 0 | 0 | 0 | 0 | 0 | 1200 | 0 | 465 | 0 | 0 | 0 | 193 | 1242 | 1000 | 375 | 0 | 658
2040-05-23 | 1 | 5 | -11795 | -3045 | -3927 | 4277 | 2086 | 0 | n/a | 0 | 0 | 1534 | 79 | 160 | 0 | 3288 | 3168 | 0 | 1134 | 0 | 187 | 1190 | 0 | 0 | 1200 | 0 | 465 | 0 | 0 | 0 | 0 | 0 | 1000 | 688 | 0 | 702
2040-05-23 | 2 | 5 | -11487 | -3231 | -3937 | 4286 | 1409 | 0 | n/a | 0 | 0 | 1534 | 79 | 160 | 0 | 3288 | 3592 | 0 | 1294 | 0 | 182 | 1167 | 0 | 0 | 1200 | 0 | 465 | 0 | 0 | 0 | 0 | 0 | 1000 | 620 | 0 | 726
2040-05-23 | 3 | 5 | -11173 | -3231 | -3145 | 2873 | 1673 | 0 | n/a | 0 | 0 | 1514 | 79 | 160 | 0 | 3288 | 3744 | 0 | 1216 | 0 | 171 | 1166 | 0 | 0 | 1200 | 0 | 465 | 0 | 0 | 0 | 0 | 0 | 1000 | 554 | 0 | 759
2040-05-23 | 4 | 5 | -11031 | -3231 | -1655 | 2614 | 453 | 0 | n/a | 0 | 0 | 1513 | 79 | 160 | 0 | 3288 | 3615 | 0 | 1210 | 0 | 163 | 1158 | 0 | 0 | 1200 | 0 | 465 | 0 | 0 | 0 | 0 | 0 | 1000 | 296 | 0 | 795
2040-05-23 | 5 | 5 | -11293 | -3231 | -1295 | 1907 | 1622 | 0 | n/a | 0 | 0 | 1513 | 79 | 160 | 0 | 3288 | 3024 | 0 | 1244 | 0 | 167 | 1151 | 0 | 0 | 1200 | 0 | 465 | 0 | 0 | 0 | 0 | 0 | 1000 | 273 | 0 | 810
2040-05-23 | 6 | 5 | -12353 | -3045 | -956 | 2027 | 2096 | 0 | n/a | 0 | 0 | 1514 | 79 | 160 | 0 | 3288 | 2765 | 0 | 1473 | 134 | 0 | 1152 | 0 | 0 | 1200 | 0 | 465 | 0 | 0 | 0 | 184 | 0 | 1000 | 253 | 0 | 770
2040-05-23 | 7 | 5 | -14392 | -3045 | -1511 | 2695 | 3141 | 0 | n/a | 0 | 0 | 1534 | 79 | 160 | 0 | 3288 | 2714 | 0 | 1359 | 1146 | 0 | 1167 | 0 | 0 | 1200 | 0 | 465 | 0 | 0 | 0 | 193 | 0 | 1000 | 276 | 0 | 770
2040-05-23 | 8 | 5 | -16970 | -2859 | -2148 | 3547 | 3182 | 0 | n/a | 0 | 0 | 1534 | 79 | 160 | 0 | 3288 | 3482 | 0 | 1125 | 3649 | 0 | 267 | 0 | 0 | 1200 | 0 | 465 | 0 | 0 | 0 | 206 | 926 | 1000 | 257 | 0 | 722
2040-05-23 | 9 | 5 | -17936 | -2511 | -3557 | 2752 | 819 | 0 | n/a | 0 | 0 | 1513 | 79 | 160 | 0 | 3288 | 4698 | 0 | 1233 | 7797 | 0 | 0 | 0 | 0 | 1200 | 0 | 465 | 0 | 0 | 0 | 207 | 1214 | 1000 | 260 | 0 | 591
2040-05-23 | 10 | 2 | -17964 | -2208 | -4821 | 0 | 0 | 0 | n/a | 0 | 0 | 1382 | 70 | 160 | 0 | 3288 | 6121 | 0 | 1144 | 11673 | 0 | 0 | 0 | 0 | 733 | 0 | 422 | 0 | 0 | 0 | 207 | 1242 | 1000 | 276 | 467 | 517
2040-05-23 | 11 | -4.5 | -17780 | -1906 | -4883 | -353 | -1782 | -1604 | n/a | 0 | 0 | 691 | 49 | 160 | 0 | 3288 | 8565 | 0 | 1235 | 14031 | 0 | 0 | 0 | 0 | 0 | 0 | 289 | 0 | 0 | 0 | 207 | 1251 | 1000 | 268 | 1200 | 440
2040-05-23 | 12 | -4.5 | -18061 | -1627 | -5396 | -845 | -4887 | -1859 | n/a | 0 | 0 | 505 | 49 | 160 | 0 | 3288 | 9273 | 0 | 1441 | 17681 | 0 | 0 | 0 | 0 | 0 | 0 | 280 | 0 | 0 | 0 | 206 | 1253 | 1000 | 294 | 1200 | 362
2040-05-23 | 13 | -4.5 | -18083 | -1395 | -6188 | -246 | -10248 | -1859 | n/a | 0 | 0 | 437 | 49 | 160 | 0 | 3288 | 12468 | 0 | 1573 | 19764 | 0 | 0 | 0 | 0 | 0 | 0 | 280 | 0 | 0 | 0 | 206 | 1266 | 1000 | 290 | 1200 | 283
2040-05-23 | 14 | -4.5 | -17788 | -1279 | -7206 | -7266 | -8156 | -1196 | n/a | 0 | 0 | 436 | 49 | 160 | 0 | 3288 | 17146 | 0 | 1692 | 19839 | 0 | 0 | 0 | 0 | 0 | 0 | 280 | 0 | 0 | 0 | 206 | 1269 | 1000 | 304 | 1200 | 268
2040-05-23 | 15 | -4.5 | -17562 | -1093 | -6794 | -287 | -13604 | -1500 | n/a | 0 | 0 | 436 | 49 | 160 | 0 | 3288 | 21583 | 0 | 1777 | 13267 | 0 | 0 | 0 | 0 | 0 | 0 | 280 | 0 | 0 | 0 | 207 | 1266 | 1000 | 307 | 1200 | 261
2040-05-23 | 16 | -4.5 | -17174 | -1093 | -7257 | -105 | -11104 | -642 | n/a | 0 | 0 | 437 | 49 | 160 | 0 | 3288 | 23364 | 0 | 2279 | 7517 | 0 | 0 | 0 | 0 | 0 | 0 | 280 | 0 | 0 | 0 | 206 | 1262 | 1000 | 321 | 1200 | 293
2040-05-23 | 17 | -4.5 | -16870 | -1279 | -7319 | 0 | -7569 | -1831 | n/a | 0 | 0 | 467 | 49 | 160 | 0 | 3288 | 23863 | 0 | 2619 | 4142 | 0 | 0 | 0 | 0 | 0 | 0 | 280 | 0 | 0 | 0 | 209 | 1265 | 1000 | 346 | 1200 | 306
2040-05-23 | 18 | -4.5 | -16536 | -1511 | -5931 | -727 | -8253 | -1208 | n/a | 0 | 0 | 467 | 49 | 160 | 0 | 3288 | 24094 | 0 | 2944 | 2883 | 0 | 0 | 0 | 0 | 0 | 0 | 280 | 0 | 0 | 0 | 209 | 1266 | 1000 | 388 | 1200 | 446
2040-05-23 | 19 | -4.5 | -16216 | -1627 | -8316 | -3012 | -4744 | -28 | n/a | 0 | 0 | 477 | 49 | 160 | 0 | 3288 | 24170 | 0 | 3173 | 2346 | 0 | 0 | 0 | 0 | 0 | 0 | 280 | 0 | 0 | 0 | 209 | 1280 | 1000 | 409 | 1200 | 562
2040-05-23 | 20 | -4.5 | -16442 | -1767 | -7802 | -1144 | -4915 | -1168 | n/a | 0 | 0 | 571 | 49 | 160 | 0 | 3288 | 24360 | 0 | 3904 | 625 | 0 | 0 | 0 | 0 | 0 | 0 | 280 | 0 | 0 | 0 | 209 | 1274 | 1000 | 406 | 1200 | 663
2040-05-23 | 21 | -4.5 | -16738 | -1906 | -5489 | -341 | -7147 | -1196 | n/a | 0 | 0 | 467 | 49 | 160 | 0 | 3288 | 24476 | 0 | 4094 | 3 | 0 | 0 | 0 | 0 | 0 | 0 | 280 | 0 | 0 | 0 | 209 | 1269 | 1000 | 413 | 1200 | 663
2040-05-23 | 22 | -4.5 | -16075 | -2046 | -5756 | -2647 | -6000 | -28 | n/a | 0 | 0 | 467 | 49 | 160 | 0 | 3288 | 24475 | 0 | 3833 | 0 | 0 | 0 | 0 | 0 | 0 | 0 | 280 | 0 | 0 | 0 | 209 | 1263 | 1000 | 428 | 1200 | 626
2040-05-23 | 23 | -4.5 | -14686 | -2046 | -6085 | -246 | -8405 | -588 | n/a | 0 | 0 | 467 | 49 | 160 | 0 | 3288 | 24382 | 0 | 3430 | 0 | 0 | 0 | 0 | 0 | 0 | 0 | 280 | 0 | 0 | 0 | 209 | 1257 | 1000 | 432 | 1200 | 640
2040-05-23 | 24 | -4.5 | -13192 | -1906 | -6167 | -4960 | -5605 | -332 | n/a | 0 | 0 | 467 | 49 | 160 | 0 | 3288 | 24405 | 0 | 3514 | 0 | 0 | 0 | 0 | 0 | 0 | 0 | 280 | 0 | 0 | 0 | 193 | 1242 | 1000 | 375 | 1200 | 658
2040-05-24 | 1 | -40 | -12223 | -1767 | -3978 | -4337 | 0 | 0 | n/a | 0 | 0 | 0 | 49 | 160 | 0 | 3288 | 24228 | 0 | 0 | 0 | -100 | -1200 | -1000 | -550 | -1200 | -1650 | 280 | 0 | 3311 | 0 | 187 | 1190 | 1000 | 688 | 1200 | 702
2040-05-24 | 2 | -40 | -11704 | -1906 | -3947 | -1772 | 0 | 0 | n/a | 0 | 0 | 0 | 49 | 160 | 0 | 3288 | 21252 | 0 | 0 | 0 | -100 | -1200 | -1000 | -550 | -1200 | -1650 | 280 | 3072 | 3185 | 0 | 182 | 1167 | 1000 | 620 | 1200 | 726
2040-05-24 | 3 | -40 | -11430 | -1906 | -3145 | -1336 | 0 | 292 | n/a | 0 | 0 | 0 | 49 | 160 | 0 | 3288 | 19448 | 0 | 0 | 0 | -100 | -1200 | -1000 | -550 | -1200 | -1650 | 280 | 5103 | 3729 | 0 | 171 | 1166 | 1000 | 554 | 1200 | 759
2040-05-24 | 4 | -40 | -11251 | -2046 | -1665 | -504 | 0 | -292 | n/a | 0 | 0 | 0 | 49 | 160 | 0 | 3288 | 17681 | 0 | 0 | 0 | -100 | -1200 | -1000 | -550 | -1200 | -1650 | 280 | 6805 | 4309 | 0 | 163 | 1158 | 1000 | 296 | 1200 | 795
2040-05-24 | 5 | -40 | -11492 | -2046 | -1295 | -504 | 0 | 292 | n/a | 0 | 0 | 0 | 49 | 160 | 0 | 3288 | 16968 | 0 | 0 | 0 | -100 | -1200 | -1000 | -550 | -1200 | -1650 | 280 | 7143 | 4080 | 0 | 167 | 1151 | 1000 | 273 | 1200 | 810
2040-05-24 | 6 | -40 | -12451 | -2046 | -966 | -504 | 0 | 292 | n/a | 0 | 0 | 0 | 49 | 160 | 0 | 3288 | 17430 | 0 | 0 | 167 | -100 | -1200 | -1000 | -550 | -1200 | -1650 | 280 | 6484 | 4167 | 0 | 184 | 1152 | 1000 | 253 | 1200 | 770
2040-05-24 | 7 | -40 | -14308 | -2046 | -1501 | -234 | 0 | -292 | n/a | 0 | 0 | 0 | 49 | 160 | 0 | 3288 | 18744 | 0 | 0 | 1560 | -100 | -1200 | -1000 | -550 | -1200 | -1650 | 280 | 5180 | 4002 | 0 | 193 | 1167 | 1000 | 276 | 1200 | 770
2040-05-24 | 8 | -40 | -16784 | -1906 | -2128 | 0 | 0 | -702 | n/a | 0 | 0 | 0 | 49 | 160 | 0 | 3288 | 18636 | 0 | 0 | 4807 | -100 | -1200 | -1000 | -550 | -1200 | -1650 | 280 | 5535 | 4174 | 0 | 206 | 1193 | 1000 | 257 | 1200 | 722
2040-05-24 | 9 | -40 | -17833 | -1627 | -3515 | 0 | 0 | 332 | n/a | 0 | 0 | 0 | 49 | 160 | 0 | 3288 | 16317 | 0 | 0 | 8250 | -100 | -1200 | -1000 | -550 | -1200 | -1650 | 280 | 7929 | 4370 | 0 | 207 | 1214 | 1000 | 260 | 1200 | 591
2040-05-24 | 10 | -40 | -17758 | -1511 | -4739 | 0 | 0 | -347 | n/a | 0 | 0 | 0 | 49 | 160 | 0 | 3288 | 14874 | 0 | 0 | 11404 | -100 | -1200 | -1000 | -550 | -1200 | -1650 | 280 | 9500 | 3876 | 0 | 207 | 1242 | 1000 | 276 | 1200 | 517
2040-05-24 | 11 | -40 | -17485 | -1511 | -4790 | 0 | 0 | -116 | n/a | 0 | 0 | 0 | 49 | 160 | 0 | 3288 | 10512 | 0 | 0 | 15313 | -100 | -1200 | -1000 | -550 | -1200 | -1650 | 280 | 13939 | 3533 | 0 | 207 | 1251 | 1000 | 268 | 1200 | 440
2040-05-24 | 12 | -40 | -17733 | -1279 | -5283 | 0 | 0 | 292 | n/a | 0 | 0 | 0 | 49 | 160 | 0 | 3288 | 7288 | 0 | 0 | 18638 | -100 | -1200 | -1000 | -550 | -1200 | -1650 | 280 | 17135 | 3370 | 0 | 206 | 1253 | 1000 | 294 | 1200 | 362
2040-05-24 | 13 | -40 | -17619 | -1186 | -6044 | 0 | 0 | -584 | n/a | 0 | 0 | 0 | 49 | 160 | 0 | 3288 | 7524 | 0 | 0 | 19831 | -100 | -1200 | -1000 | -550 | -1200 | -1650 | 280 | 16659 | 3098 | 0 | 206 | 1266 | 1000 | 290 | 1200 | 283
2040-05-24 | 14 | -40 | -17378 | -1000 | -7031 | 0 | 0 | 0 | n/a | 0 | 0 | 0 | 49 | 160 | 0 | 3288 | 9411 | 0 | 0 | 17920 | -100 | -1200 | -1000 | -550 | -1200 | -1650 | 280 | 14822 | 2847 | 0 | 206 | 1269 | 1000 | 304 | 1200 | 268
2040-05-24 | 15 | -40 | -17027 | -907 | -6599 | 0 | 0 | 332 | n/a | 0 | 0 | 0 | 49 | 160 | 0 | 3288 | 11608 | 0 | 0 | 14516 | -100 | -1200 | -1000 | -550 | -1200 | -1650 | 280 | 12693 | 2400 | 0 | 207 | 1266 | 1000 | 307 | 1200 | 261
2040-05-24 | 16 | -40 | -16724 | -1000 | -7062 | 0 | 0 | -332 | n/a | 0 | 0 | 0 | 49 | 160 | 0 | 3288 | 14680 | 0 | 0 | 12359 | -100 | -1200 | -1000 | -550 | -1200 | -1650 | 280 | 9706 | 2073 | 0 | 206 | 1262 | 1000 | 321 | 1200 | 293
2040-05-24 | 17 | -40 | -16418 | -1093 | -7082 | 0 | 0 | 0 | n/a | 0 | 0 | 0 | 49 | 160 | 0 | 3288 | 17423 | 0 | 0 | 9093 | -100 | -1200 | -1000 | -550 | -1200 | -1650 | 280 | 7048 | 1837 | 0 | 209 | 1265 | 1000 | 346 | 1200 | 306
2040-05-24 | 18 | -40 | -16279 | -1186 | -5664 | 0 | 0 | -219 | n/a | 0 | 0 | 0 | 49 | 160 | 0 | 3288 | 19618 | 0 | 0 | 5652 | -100 | -1200 | -1000 | -550 | -1200 | -1650 | 280 | 3876 | 1893 | 0 | 209 | 1266 | 1000 | 388 | 1200 | 446
2040-05-24 | 19 | -30 | -15999 | -1395 | -8018 | 0 | 0 | 0 | n/a | 0 | 0 | 573 | 49 | 160 | 0 | 3288 | 22181 | 0 | 1912 | 2668 | -100 | -1200 | -1000 | -550 | -1200 | -1650 | 280 | 0 | 343 | 0 | 209 | 1280 | 1000 | 409 | 1200 | 562
2040-05-24 | 20 | -25 | -15989 | -1627 | -7545 | 0 | 1464 | 0 | n/a | 0 | 0 | 765 | 49 | 160 | 0 | 3288 | 20359 | 0 | 1838 | 816 | -100 | -1200 | -1000 | -357 | -1200 | 0 | 280 | 0 | 0 | 0 | 209 | 1274 | 1000 | 406 | 1200 | 663
2040-05-24 | 21 | -27.08 | -16087 | -1767 | -5325 | 0 | -388 | 0 | n/a | 0 | 0 | 690 | 49 | 160 | 0 | 3288 | 19643 | 0 | 3501 | 5 | -100 | -1200 | -1000 | -550 | -1200 | 0 | 280 | 0 | 0 | 0 | 209 | 1269 | 1000 | 413 | 1200 | 663
2040-05-24 | 22 | -27.08 | -15634 | -1906 | -5664 | 0 | -787 | 0 | n/a | 0 | 0 | 622 | 49 | 160 | 0 | 3288 | 19396 | 0 | 4246 | 0 | -100 | -1200 | -1000 | -550 | -1200 | 0 | 280 | 0 | 0 | 0 | 209 | 1263 | 1000 | 428 | 1200 | 626
2040-05-24 | 23 | -27.08 | -14552 | -2348 | -6075 | 0 | -527 | 0 | n/a | 0 | 0 | 686 | 49 | 160 | 0 | 3288 | 18584 | 0 | 4505 | 0 | -100 | -1200 | -1000 | -550 | -1200 | 0 | 280 | 0 | 0 | 0 | 209 | 1257 | 1000 | 432 | 1200 | 640
2040-05-24 | 24 | -25 | -13221 | -2511 | -6198 | 0 | 0 | -103 | n/a | 0 | 0 | 691 | 49 | 160 | 0 | 3288 | 16107 | 0 | 4687 | 0 | -100 | -1200 | -1000 | -550 | -380 | 0 | 280 | 0 | 0 | 0 | 193 | 1242 | 1000 | 375 | 1200 | 658
2040-05-25 | 1 | -25 | -12278 | -2697 | -3999 | 0 | 0 | 0 | n/a | 0 | 0 | 691 | 49 | 160 | 0 | 3288 | 13846 | 0 | 4628 | 0 | -100 | -1200 | -1000 | -550 | -1120 | 0 | 280 | 0 | 0 | 0 | 187 | 1190 | 1000 | 688 | 1200 | 702
2040-05-25 | 2 | -25 | -11005 | -3045 | -4811 | 0 | 0 | 292 | n/a | 0 | 0 | 831 | 49 | 160 | 0 | 3288 | 11108 | 0 | 3880 | 0 | 0 | -28 | -1000 | 0 | 0 | 0 | 280 | 0 | 0 | 0 | 182 | 1167 | 1000 | 620 | 1200 | 726
2040-05-25 | 3 | -25 | -10669 | -3650 | -3392 | 0 | 2651 | 0 | n/a | 0 | 0 | 876 | 49 | 160 | 0 | 3288 | 7120 | 0 | 3286 | 0 | 0 | 0 | 0 | 0 | 0 | 0 | 280 | 0 | 0 | 0 | 171 | 1166 | 1000 | 554 | 1200 | 759
2040-05-25 | 4 | -25 | -10592 | -3859 | -2066 | 0 | 3479 | 0 | n/a | 0 | 0 | 880 | 49 | 160 | 0 | 3288 | 5363 | 0 | 3018 | 0 | 0 | 0 | 0 | 0 | 0 | 0 | 280 | 0 | 0 | 0 | 163 | 1158 | 1000 | 296 | 1200 | 795
2040-05-25 | 5 | -25 | -10702 | -3859 | -1490 | 0 | 4391 | 0 | n/a | 0 | 0 | 924 | 49 | 160 | 0 | 3288 | 4457 | 0 | 2501 | 0 | 0 | 0 | 0 | 0 | 0 | 0 | 280 | 0 | 0 | 0 | 167 | 1151 | 1000 | 273 | 1200 | 810
2040-05-25 | 6 | -25 | -11024 | -3859 | -925 | 0 | 4596 | 0 | n/a | 0 | 0 | 924 | 49 | 160 | 0 | 3288 | 3931 | 0 | 2700 | 200 | 0 | 0 | -320 | 0 | 0 | 0 | 280 | 0 | 0 | 0 | 184 | 1152 | 1000 | 253 | 1200 | 770
2040-05-25 | 7 | -25 | -11673 | -3859 | -1038 | 0 | 3696 | 0 | n/a | 0 | 0 | 924 | 49 | 160 | 0 | 3288 | 3773 | 0 | 2516 | 1884 | 0 | 0 | 0 | 0 | 0 | 0 | 280 | 0 | 0 | 0 | 193 | 1167 | 1000 | 276 | 1200 | 770
2040-05-25 | 8 | -25 | -13147 | -3045 | -699 | 0 | 1987 | 0 | n/a | 0 | 0 | 831 | 49 | 160 | 0 | 3288 | 4303 | 0 | 1433 | 5560 | 0 | 0 | -1000 | 0 | 0 | 0 | 280 | 0 | 0 | 0 | 206 | 1193 | 1000 | 257 | 1200 | 722
2040-05-25 | 9 | -27.08 | -14962 | -2348 | -699 | 0 | 0 | 506 | n/a | 0 | 0 | 691 | 49 | 160 | 0 | 3288 | 4687 | 0 | 785 | 11613 | -100 | -1200 | -1000 | -550 | -1200 | 0 | 280 | 0 | 0 | 0 | 207 | 1214 | 1000 | 260 | 1200 | 591
2040-05-25 | 10 | -27.08 | -16049 | -1767 | -2488 | 0 | -3694 | 0 | n/a | 0 | 0 | 477 | 49 | 160 | 0 | 3288 | 5070 | 0 | 359 | 18364 | -100 | -1200 | -1000 | -550 | -1200 | 0 | 280 | 0 | 0 | 0 | 207 | 1242 | 1000 | 276 | 1200 | 517
2040-05-25 | 11 | -27.08 | -16715 | -1395 | -4276 | 0 | -5369 | -292 | n/a | 0 | 0 | 467 | 49 | 160 | 0 | 3288 | 4422 | 0 | 217 | 23214 | -100 | -1200 | -1000 | -550 | -1200 | 0 | 280 | 0 | 0 | 0 | 207 | 1251 | 1000 | 268 | 1200 | 440
2040-05-25 | 12 | -27.08 | -16462 | -1093 | -5530 | 0 | -6190 | -292 | n/a | 0 | 0 | 467 | 49 | 160 | 0 | 3288 | 3299 | 0 | 391 | 25683 | -100 | -1200 | -1000 | -550 | -1200 | 0 | 280 | 0 | 0 | 0 | 206 | 1253 | 1000 | 294 | 1200 | 362
2040-05-25 | 13 | -27.08 | -16293 | -1000 | -6465 | 0 | -5101 | -292 | n/a | 0 | 0 | 467 | 49 | 160 | 0 | 3288 | 2073 | 0 | 564 | 26320 | -100 | -1200 | -1000 | -550 | -1200 | 0 | 280 | 0 | 0 | 0 | 206 | 1266 | 1000 | 290 | 1200 | 283
2040-05-25 | 14 | -27.08 | -15778 | -907 | -8038 | 0 | -2822 | -292 | n/a | 0 | 0 | 571 | 49 | 160 | 0 | 3288 | 1474 | 0 | 880 | 25184 | -100 | -1200 | -1000 | -550 | -1200 | 0 | 280 | 0 | 0 | 0 | 206 | 1269 | 1000 | 304 | 1200 | 268
2040-05-25 | 15 | -27.08 | -15627 | -837 | -7586 | 0 | -1008 | -40 | n/a | 0 | 0 | 592 | 49 | 160 | 0 | 3288 | 1037 | 0 | 1502 | 22240 | -100 | -1200 | -1000 | -550 | -1200 | 0 | 280 | 0 | 0 | 0 | 207 | 1266 | 1000 | 307 | 1200 | 261
2040-05-25 | 16 | -25 | -14912 | -837 | -7535 | 0 | 0 | 0 | n/a | 0 | 0 | 759 | 49 | 160 | 0 | 3288 | 1510 | 0 | 1933 | 18197 | -100 | -1200 | -1000 | -550 | -41 | 0 | 280 | 0 | 0 | 0 | 206 | 1262 | 1000 | 321 | 1200 | 293
2040-05-25 | 17 | -25 | -14461 | -907 | -5653 | 0 | 0 | 0 | n/a | 0 | 0 | 831 | 49 | 160 | 0 | 3288 | 2559 | 0 | 2486 | 11383 | 0 | 0 | -15 | 0 | 0 | 0 | 280 | 0 | 0 | 0 | 209 | 1265 | 1000 | 346 | 1200 | 306
2040-05-25 | 18 | -25 | -13961 | -1000 | -2549 | 0 | 0 | -238 | n/a | 0 | 0 | 813 | 49 | 160 | 0 | 3288 | 4853 | 0 | 2778 | 6656 | 0 | -130 | -1000 | 0 | 0 | 0 | 280 | 0 | 0 | 0 | 209 | 1266 | 1000 | 388 | 1200 | 446
2040-05-25 | 19 | 0 | -13749 | -1186 | -2354 | 0 | 0 | 0 | n/a | 0 | 0 | 1374 | 58 | 160 | 0 | 3288 | 6040 | 0 | 3145 | 2901 | 0 | 0 | 0 | 0 | 0 | 0 | 323 | 0 | 0 | 0 | 209 | 1280 | 1000 | 409 | 1200 | 562
2040-05-25 | 20 | 3 | -13742 | -1186 | -6023 | 0 | 697 | 1859 | n/a | 0 | 0 | 1475 | 79 | 160 | 0 | 3288 | 7052 | 0 | 3939 | 746 | 0 | 0 | 0 | 0 | 1200 | 0 | 456 | 0 | 0 | 0 | 209 | 1274 | 1000 | 406 | 0 | 663
2040-05-25 | 21 | 3 | -13715 | -1511 | -7935 | 0 | 1487 | 1859 | n/a | 0 | 0 | 1513 | 79 | 160 | 0 | 3288 | 8625 | 0 | 4483 | 3 | 0 | 0 | 0 | 0 | 1200 | 0 | 465 | 0 | 0 | 0 | 209 | 1269 | 1000 | 413 | 0 | 663
2040-05-25 | 22 | 2 | -13415 | -1767 | -8264 | 0 | 0 | 1859 | n/a | 0 | 0 | 1431 | 79 | 160 | 0 | 3288 | 10390 | 0 | 5203 | 0 | 0 | 0 | 0 | 0 | 571 | 0 | 465 | 0 | 0 | 0 | 209 | 1263 | 1000 | 428 | 629 | 626
2040-05-25 | 23 | 2 | -13020 | -1906 | -8429 | 0 | 0 | 0 | n/a | 0 | 0 | 1382 | 70 | 160 | 0 | 3288 | 12115 | 0 | 4840 | 0 | 0 | 0 | 0 | 0 | 1078 | 0 | 422 | 0 | 0 | 0 | 209 | 1257 | 1000 | 432 | 122 | 640
2040-05-25 | 24 | -3 | -12055 | -2046 | -8367 | 0 | -1152 | -1859 | n/a | 0 | 0 | 726 | 49 | 160 | 0 | 3288 | 15954 | 0 | 5013 | 0 | 0 | 0 | 0 | 0 | 0 | 0 | 289 | 0 | 0 | 0 | 193 | 1242 | 1000 | 375 | 1200 | 658
2040-05-26 | 1 | -40 | -11275 | -2348 | -5520 | 0 | 2063 | -641 | n/a | 0 | 0 | 0 | 49 | 160 | 0 | 3288 | 19642 | 0 | 0 | 0 | -100 | -1200 | -1000 | -550 | -1200 | -1650 | 280 | 0 | 4836 | 0 | 187 | 1190 | 1000 | 688 | 1200 | 702
2040-05-26 | 2 | -40 | -11263 | -2511 | -4852 | 0 | -1282 | -1196 | n/a | 0 | 0 | 0 | 49 | 160 | 0 | 3288 | 23026 | 0 | 0 | 0 | -100 | -1200 | -1000 | -550 | -1200 | -1650 | 280 | 0 | 4881 | 0 | 182 | 1167 | 1000 | 620 | 1200 | 726
2040-05-26 | 3 | -40 | -10747 | -2697 | -3402 | 0 | -1921 | -1859 | n/a | 0 | 0 | 0 | 49 | 160 | 0 | 3288 | 22548 | 0 | 0 | 0 | -100 | -1200 | -1000 | -550 | -1200 | -1650 | 280 | 1346 | 4363 | 0 | 171 | 1166 | 1000 | 554 | 1200 | 759
2040-05-26 | 4 | -40 | -10546 | -2697 | -2056 | 0 | 0 | -1242 | n/a | 0 | 0 | 0 | 49 | 160 | 0 | 3288 | 18463 | 0 | 0 | 0 | -100 | -1200 | -1000 | -550 | -1200 | -1650 | 280 | 5382 | 4141 | 0 | 163 | 1158 | 1000 | 296 | 1200 | 795
2040-05-26 | 5 | -40 | -10501 | -2511 | -1480 | 0 | 0 | 0 | n/a | 0 | 0 | 0 | 49 | 160 | 0 | 3288 | 16414 | 0 | 0 | 0 | -100 | -1200 | -1000 | -550 | -1200 | -1650 | 280 | 7389 | 3969 | 0 | 167 | 1151 | 1000 | 273 | 1200 | 810
2040-05-26 | 6 | -40 | -10515 | -2511 | -905 | 0 | 0 | 0 | n/a | 0 | 0 | 0 | 49 | 160 | 0 | 3288 | 15705 | 0 | 0 | 147 | -100 | -1200 | -1000 | -550 | -1200 | -1650 | 280 | 7999 | 3831 | 0 | 184 | 1152 | 1000 | 253 | 1200 | 770
2040-05-26 | 7 | -40 | -10940 | -2348 | -997 | 0 | 0 | 0 | n/a | 0 | 0 | 0 | 49 | 160 | 0 | 3288 | 14620 | 0 | 0 | 1588 | -100 | -1200 | -1000 | -550 | -1200 | -1650 | 280 | 9745 | 3479 | 0 | 193 | 1167 | 1000 | 276 | 1200 | 770
2040-05-26 | 8 | -40 | -12227 | -2208 | -627 | 0 | 0 | 0 | n/a | 0 | 0 | 0 | 49 | 160 | 0 | 3288 | 11930 | 0 | 0 | 5055 | -100 | -1200 | -1000 | -550 | -1200 | -1650 | 280 | 12722 | 3175 | 0 | 206 | 1193 | 1000 | 257 | 1200 | 722
2040-05-26 | 9 | -40 | -13972 | -1627 | -627 | 0 | 0 | 0 | n/a | 0 | 0 | 0 | 49 | 160 | 0 | 3288 | 7076 | 0 | 0 | 11073 | -100 | -1200 | -1000 | -550 | -1200 | -1650 | 280 | 17408 | 2626 | 0 | 207 | 1214 | 1000 | 260 | 1200 | 591
2040-05-26 | 10 | -40 | -15254 | -1186 | -2385 | 0 | 0 | 292 | n/a | 0 | 0 | 0 | 49 | 160 | 0 | 3288 | 2774 | 0 | 0 | 17681 | -100 | -1200 | -1000 | -550 | -1200 | -1650 | 280 | 21174 | 2350 | 0 | 207 | 1242 | 1000 | 276 | 1200 | 517
2040-05-26 | 11 | -40 | -16247 | -744 | -4142 | 0 | 0 | 292 | n/a | 0 | 0 | 0 | 49 | 160 | 0 | 3288 | 880 | 0 | 0 | 21884 | -100 | -1200 | -1000 | -550 | -1200 | -1650 | 280 | 22589 | 2468 | 0 | 207 | 1251 | 1000 | 268 | 1200 | 440
2040-05-26 | 12 | -40 | -16564 | -535 | -5479 | 0 | -223 | -586 | n/a | 0 | 0 | 0 | 49 | 160 | 0 | 3288 | 0 | 0 | 0 | 25309 | -100 | -1200 | -1000 | -550 | -1200 | -1650 | 280 | 21859 | 2909 | 0 | 206 | 1253 | 1000 | 294 | 1200 | 362
2040-05-26 | 13 | -40 | -16607 | -442 | -6455 | 0 | -361 | -944 | n/a | 0 | 0 | 0 | 49 | 160 | 0 | 3288 | 0 | 0 | 0 | 26731 | -100 | -1200 | -1000 | -550 | -1200 | -1650 | 280 | 17780 | 3513 | 0 | 206 | 1266 | 1000 | 290 | 1200 | 283
2040-05-26 | 14 | -40 | -16505 | -395 | -8059 | 0 | 0 | 0 | n/a | 0 | 0 | 0 | 49 | 160 | 0 | 3288 | 2557 | 0 | 0 | 24325 | -100 | -1200 | -1000 | -550 | -1200 | -1650 | 280 | 9101 | 3710 | 0 | 206 | 1269 | 1000 | 304 | 1200 | 268
2040-05-26 | 15 | -40 | -16552 | -395 | -7668 | 0 | 0 | -103 | n/a | 0 | 0 | 0 | 49 | 160 | 0 | 3288 | 5422 | 0 | 0 | 21218 | -100 | -1200 | -1000 | -550 | -1200 | -1650 | 280 | 2980 | 3629 | 0 | 207 | 1266 | 1000 | 307 | 1200 | 261
2040-05-26 | 16 | -30 | -16245 | -395 | -7699 | 0 | 0 | -103 | n/a | 0 | 0 | 161 | 49 | 160 | 0 | 3288 | 9197 | 0 | 0 | 17006 | -100 | -1200 | -1000 | -550 | -1200 | -1650 | 280 | 0 | 3674 | 0 | 206 | 1262 | 1000 | 321 | 1200 | 293
2040-05-26 | 17 | -30 | -16109 | -395 | -5880 | 0 | 0 | 0 | n/a | 0 | 0 | 465 | 49 | 160 | 0 | 3288 | 9848 | 0 | 1378 | 12615 | -100 | -1200 | -1000 | -550 | -1200 | -1650 | 280 | 0 | 2174 | 0 | 209 | 1265 | 1000 | 346 | 1200 | 306
2040-05-26 | 18 | -30 | -15837 | -395 | -2888 | 0 | 0 | -103 | n/a | 0 | 0 | 559 | 49 | 160 | 0 | 3288 | 11904 | 0 | 1880 | 6803 | -100 | -1200 | -1000 | -550 | -1200 | -1650 | 280 | 0 | 1396 | 0 | 209 | 1266 | 1000 | 388 | 1200 | 446
2040-05-26 | 19 | -28 | -15607 | -395 | -2673 | 0 | 0 | -103 | n/a | 0 | 0 | 585 | 49 | 160 | 0 | 3288 | 13993 | 0 | 3102 | 2987 | -100 | -1200 | -1000 | -550 | -1200 | -1617 | 280 | 0 | 0 | 0 | 209 | 1280 | 1000 | 409 | 1200 | 562
2040-05-26 | 20 | -25 | -15279 | -418 | -6322 | 0 | 0 | 189 | n/a | 0 | 0 | 813 | 49 | 160 | 0 | 3288 | 15665 | 0 | 2886 | 777 | 0 | -1088 | -1000 | 0 | 0 | 0 | 280 | 0 | 0 | 0 | 209 | 1274 | 1000 | 406 | 1200 | 663
2040-05-26 | 21 | -25 | -15062 | -488 | -8254 | 0 | 0 | -292 | n/a | 0 | 0 | 813 | 49 | 160 | 0 | 3288 | 17017 | 0 | 3575 | 5 | 0 | -91 | -1000 | 0 | 0 | 0 | 280 | 0 | 0 | 0 | 209 | 1269 | 1000 | 413 | 1200 | 663
2040-05-26 | 22 | -25 | -14477 | -581 | -8521 | 0 | 0 | 271 | n/a | 0 | 0 | 765 | 49 | 160 | 0 | 3288 | 17154 | 0 | 4462 | 0 | -100 | -1200 | -1000 | -550 | 0 | 0 | 280 | 0 | 0 | 0 | 209 | 1263 | 1000 | 428 | 1200 | 626
2040-05-26 | 23 | -25 | -14106 | -628 | -8604 | 0 | 0 | -82 | n/a | 0 | 0 | 691 | 49 | 160 | 0 | 3288 | 17733 | 0 | 4724 | 0 | -100 | -1200 | -1000 | -6 | -1200 | 0 | 280 | 0 | 0 | 0 | 209 | 1257 | 1000 | 432 | 1200 | 640
2040-05-26 | 24 | -25 | -12927 | -837 | -8470 | 0 | 0 | -292 | n/a | 0 | 0 | 691 | 49 | 160 | 0 | 3288 | 16564 | 0 | 4701 | 0 | -100 | -1200 | -1000 | -550 | -358 | 0 | 280 | 0 | 0 | 0 | 193 | 1242 | 1000 | 375 | 1200 | 658
2040-05-27 | 1 | -40 | -11943 | -1000 | -5612 | 0 | 13493 | 0 | n/a | 0 | 0 | 0 | 49 | 160 | 0 | 3288 | 6984 | 0 | 0 | 0 | -100 | -1200 | -1000 | -550 | -1200 | -1650 | 280 | 5786 | 4783 | 0 | 187 | 1190 | 1000 | 688 | 1200 | 702
2040-05-27 | 2 | -40 | -11505 | -1093 | -3885 | 0 | 8492 | 0 | n/a | 0 | 0 | 0 | 49 | 160 | 0 | 3288 | 9913 | 0 | 0 | 0 | -100 | -1200 | -1000 | -550 | -1200 | -1650 | 280 | 4225 | 4728 | 0 | 182 | 1167 | 1000 | 620 | 1200 | 726
2040-05-27 | 3 | -40 | -11161 | -1186 | -3115 | 0 | 454 | 0 | n/a | 0 | 0 | 0 | 49 | 160 | 0 | 3288 | 16930 | 0 | 0 | 0 | -100 | -1200 | -1000 | -550 | -1200 | -1650 | 280 | 0 | 4081 | 0 | 171 | 1166 | 1000 | 554 | 1200 | 759
2040-05-27 | 4 | -40 | -10959 | -1395 | -1645 | 0 | -4781 | 944 | n/a | 0 | 0 | 0 | 49 | 160 | 0 | 3288 | 19759 | 0 | 0 | 0 | -100 | -1200 | -1000 | -550 | -1200 | -1650 | 280 | 0 | 4098 | 0 | 163 | 1158 | 1000 | 296 | 1200 | 795
2040-05-27 | 5 | -40 | -11014 | -1627 | -1264 | 0 | -3052 | 232 | n/a | 0 | 0 | 0 | 49 | 160 | 0 | 3288 | 18648 | 0 | 0 | 0 | -100 | -1200 | -1000 | -550 | -1200 | -1650 | 280 | 0 | 3655 | 0 | 167 | 1151 | 1000 | 273 | 1200 | 810
2040-05-27 | 6 | -40 | -11358 | -1767 | -905 | 0 | -303 | -25 | n/a | 0 | 0 | 0 | 49 | 160 | 0 | 3288 | 16081 | 0 | 0 | 199 | -100 | -1200 | -1000 | -550 | -1200 | -1650 | 280 | 0 | 3617 | 0 | 184 | 1152 | 1000 | 253 | 1200 | 770
2040-05-27 | 7 | -40 | -11963 | -1767 | -1326 | 0 | 2405 | 0 | n/a | 0 | 0 | 0 | 49 | 160 | 0 | 3288 | 12732 | 0 | 0 | 1841 | -100 | -1200 | -1000 | -550 | -1200 | -1650 | 280 | 0 | 3139 | 0 | 193 | 1167 | 1000 | 276 | 1200 | 770
2040-05-27 | 8 | -40 | -13783 | -1511 | -1737 | 0 | 1624 | 0 | n/a | 0 | 0 | 0 | 49 | 160 | 0 | 3288 | 11704 | 0 | 0 | 5626 | -100 | -1200 | -1000 | -550 | -1200 | -1650 | 280 | 0 | 2361 | 0 | 206 | 1193 | 1000 | 257 | 1200 | 722
2040-05-27 | 9 | -40 | -15344 | -1186 | -2991 | 0 | 81 | 0 | n/a | 0 | 0 | 0 | 49 | 160 | 0 | 3288 | 9512 | 0 | 0 | 11850 | -100 | -1200 | -1000 | -550 | -1200 | -1650 | 280 | 0 | 1992 | 0 | 207 | 1214 | 1000 | 260 | 1200 | 591
2040-05-27 | 10 | -40 | -16114 | -907 | -4307 | 0 | -1807 | -1078 | n/a | 0 | 0 | 0 | 49 | 160 | 0 | 3288 | 7891 | 0 | 0 | 18245 | -100 | -1200 | -1000 | -550 | -1200 | -1650 | 280 | 0 | 1977 | 0 | 207 | 1242 | 1000 | 276 | 1200 | 517
2040-05-27 | 11 | -40 | -16330 | -744 | -4451 | 0 | -3702 | -624 | n/a | 0 | 0 | 0 | 49 | 160 | 0 | 3288 | 4220 | 0 | 0 | 23553 | -100 | -1200 | -1000 | -550 | -1200 | -1650 | 280 | 3388 | 1899 | 0 | 207 | 1251 | 1000 | 268 | 1200 | 440
2040-05-27 | 12 | -40 | -17068 | -744 | -4934 | 0 | -9637 | 0 | n/a | 0 | 0 | 0 | 49 | 160 | 0 | 3288 | 7149 | 0 | 0 | 27156 | -100 | -1200 | -1000 | -550 | -1200 | -1650 | 280 | 47 | 2083 | 0 | 206 | 1253 | 1000 | 294 | 1200 | 362
2040-05-27 | 13 | -40 | -17401 | -697 | -5674 | 0 | -7705 | 0 | n/a | 0 | 0 | 0 | 49 | 160 | 0 | 3288 | 5720 | 0 | 0 | 27680 | -100 | -1200 | -1000 | -550 | -1200 | -1650 | 280 | 0 | 1981 | 0 | 206 | 1266 | 1000 | 290 | 1200 | 283
2040-05-27 | 14 | -40 | -17214 | -697 | -6568 | 0 | -4458 | -103 | n/a | 0 | 0 | 0 | 49 | 160 | 0 | 3288 | 4369 | 0 | 0 | 26594 | -100 | -1200 | -1000 | -550 | -1200 | -1650 | 280 | 350 | 2231 | 0 | 206 | 1269 | 1000 | 304 | 1200 | 268
2040-05-27 | 15 | -39.99 | -17040 | -697 | -6126 | 0 | -675 | 0 | n/a | 0 | 0 | 0 | 49 | 160 | 0 | 3288 | 3313 | 0 | 0 | 23148 | -100 | -1200 | -1000 | -550 | -1200 | -1650 | 280 | 0 | 2544 | 0 | 207 | 1266 | 1000 | 307 | 1200 | 261
2040-05-27 | 16 | -28 | -16987 | -744 | -6537 | 0 | 0 | 0 | n/a | 0 | 0 | 686 | 49 | 160 | 0 | 3288 | 2410 | 0 | 2966 | 18967 | -100 | -1200 | -1000 | -550 | -1200 | -488 | 280 | 0 | 0 | 0 | 206 | 1262 | 1000 | 321 | 1200 | 293
2040-05-27 | 17 | -25 | -16805 | -744 | -6424 | 0 | 0 | 0 | n/a | 0 | 0 | 831 | 49 | 160 | 0 | 3288 | 2286 | 0 | 3942 | 13280 | 0 | 0 | -144 | 0 | 0 | 0 | 280 | 0 | 0 | 0 | 209 | 1265 | 1000 | 346 | 1200 | 306
2040-05-27 | 18 | 3 | -16781 | -744 | -4913 | 0 | 197 | 992 | n/a | 0 | 0 | 1431 | 70 | 160 | 0 | 3288 | 2090 | 0 | 4524 | 8073 | 0 | 0 | 0 | 0 | 1200 | 0 | 414 | 0 | 0 | 0 | 209 | 1266 | 1000 | 388 | 0 | 446
2040-05-27 | 19 | 3 | -16340 | -837 | -7144 | 0 | 6850 | 1524 | n/a | 0 | 0 | 1534 | 79 | 160 | 0 | 3288 | 1298 | 0 | 4332 | 3599 | 0 | 0 | 0 | 0 | 1200 | 0 | 456 | 0 | 0 | 0 | 209 | 1280 | 1000 | 409 | 0 | 562
2040-05-27 | 20 | 3 | -16203 | -907 | -6928 | 0 | 8617 | 1859 | n/a | 0 | 0 | 1534 | 79 | 160 | 0 | 3288 | 1376 | 0 | 4496 | 964 | 0 | 0 | 0 | 0 | 1200 | 0 | 465 | 0 | 0 | 0 | 209 | 1274 | 1000 | 406 | 0 | 663
2040-05-27 | 21 | 3 | -16056 | -1093 | -5016 | 0 | 8354 | 1859 | n/a | 0 | 0 | 1534 | 79 | 160 | 0 | 3288 | 1036 | 0 | 4185 | 5 | 0 | 0 | 0 | 0 | 1200 | 0 | 465 | 0 | 0 | 0 | 209 | 1269 | 1000 | 413 | 0 | 663
2040-05-27 | 22 | 3 | -15316 | -1279 | -5396 | 0 | 8005 | 1859 | n/a | 0 | 0 | 1534 | 79 | 160 | 0 | 3288 | 1160 | 0 | 4241 | 0 | 0 | 0 | 0 | 0 | 1200 | 0 | 465 | 0 | 0 | 0 | 209 | 1263 | 1000 | 428 | 0 | 626
2040-05-27 | 23 | 3 | -13845 | -1627 | -5828 | 0 | 7005 | 1859 | n/a | 0 | 0 | 1534 | 79 | 160 | 0 | 3288 | 1405 | 0 | 4306 | 0 | 0 | 0 | 0 | 0 | 1200 | 0 | 465 | 0 | 0 | 0 | 209 | 1257 | 1000 | 432 | 0 | 640
2040-05-27 | 24 | 3 | -12478 | -1767 | -6003 | 0 | 6657 | 1168 | n/a | 0 | 0 | 1534 | 79 | 160 | 0 | 3288 | 1738 | 0 | 3959 | 0 | 0 | 0 | 0 | 0 | 1200 | 0 | 465 | 0 | 0 | 0 | 193 | 1242 | 1000 | 375 | 0 | 658
2040-05-28 | 1 | 11 | -11697 | -1906 | -3865 | 1327 | 1360 | 0 | n/a | 0 | 0 | 1514 | 79 | 160 | 0 | 3288 | 1698 | 0 | 3312 | 0 | 187 | 1190 | 1000 | 688 | 1200 | 0 | 465 | 0 | 0 | 0 | 0 | 0 | 0 | 0 | 0 | 702
2040-05-28 | 2 | 11 | -11339 | -2046 | -3896 | 770 | 1875 | 0 | n/a | 0 | 0 | 1514 | 79 | 160 | 0 | 3288 | 2193 | 0 | 2768 | 0 | 182 | 1167 | 1000 | 620 | 1200 | 0 | 465 | 0 | 0 | 0 | 0 | 0 | 0 | 0 | 0 | 726
2040-05-28 | 3 | 11 | -11169 | -2348 | -3125 | 2092 | 957 | 0 | n/a | 0 | 0 | 1514 | 79 | 160 | 0 | 3288 | 2079 | 0 | 1917 | 0 | 171 | 1166 | 1000 | 554 | 1200 | 0 | 465 | 0 | 0 | 0 | 0 | 0 | 0 | 0 | 0 | 759
2040-05-28 | 4 | 11 | -11134 | -2511 | -1655 | 1332 | 1571 | 0 | n/a | 0 | 0 | 1514 | 79 | 160 | 0 | 3288 | 1637 | 0 | 1437 | 0 | 163 | 1158 | 1000 | 296 | 1200 | 0 | 465 | 0 | 0 | 0 | 0 | 0 | 0 | 0 | 0 | 795
2040-05-28 | 5 | 11 | -11492 | -2697 | -1295 | 1329 | 2486 | 0 | n/a | 0 | 0 | 1514 | 79 | 160 | 0 | 3288 | 1176 | 0 | 1196 | 0 | 167 | 1151 | 1000 | 273 | 1200 | 0 | 465 | 0 | 0 | 0 | 0 | 0 | 0 | 0 | 0 | 810
2040-05-28 | 6 | 11 | -12703 | -2859 | -966 | 209 | 4893 | 0 | n/a | 0 | 0 | 1534 | 79 | 160 | 0 | 3288 | 999 | 0 | 955 | 158 | 184 | 1152 | 1000 | 253 | 1200 | 0 | 465 | 0 | 0 | 0 | 0 | 0 | 0 | 0 | 0 | 770
2040-05-28 | 7 | 11 | -14751 | -2859 | -1521 | 1522 | 5198 | 0 | n/a | 0 | 0 | 1534 | 79 | 160 | 0 | 3288 | 826 | 0 | 729 | 1495 | 193 | 1167 | 1000 | 276 | 1200 | 0 | 465 | 0 | 0 | 0 | 0 | 0 | 0 | 0 | 0 | 770
2040-05-28 | 8 | 11 | -17388 | -2697 | -2179 | 1235 | 6231 | 0 | n/a | 0 | 0 | 1534 | 79 | 160 | 0 | 3288 | 817 | 0 | 664 | 3935 | 206 | 1193 | 1000 | 257 | 1200 | 0 | 465 | 0 | 0 | 0 | 0 | 0 | 0 | 0 | 0 | 722
2040-05-28 | 9 | 11 | -18294 | -2511 | -3577 | 1881 | 5130 | 0 | n/a | 0 | 0 | 1534 | 79 | 160 | 0 | 3288 | 976 | 0 | 658 | 6330 | 207 | 1214 | 1000 | 260 | 1200 | 0 | 465 | 0 | 0 | 0 | 0 | 0 | 0 | 0 | 0 | 591
2040-05-28 | 10 | 11 | -18372 | -2348 | -4821 | 3201 | 1693 | 0 | n/a | 0 | 0 | 1534 | 79 | 160 | 0 | 3288 | 1591 | 0 | 849 | 8757 | 207 | 1242 | 1000 | 276 | 1200 | 0 | 465 | 0 | 0 | 0 | 0 | 0 | 0 | 0 | 0 | 517
2040-05-28 | 11 | 11 | -18308 | -2348 | -4883 | 497 | 4278 | 0 | n/a | 0 | 0 | 1534 | 79 | 160 | 0 | 3288 | 1892 | 0 | 1241 | 8179 | 207 | 1251 | 1000 | 268 | 1200 | 0 | 465 | 0 | 0 | 0 | 0 | 0 | 0 | 0 | 0 | 440
2040-05-28 | 12 | 11 | -18624 | -2348 | -5396 | 3564 | 3511 | 0 | n/a | 0 | 0 | 1534 | 79 | 160 | 0 | 3288 | 3325 | 0 | 1425 | 5065 | 206 | 1253 | 1000 | 294 | 1200 | 0 | 465 | 0 | 0 | 0 | 0 | 0 | 0 | 0 | 0 | 362
2040-05-28 | 13 | 11 | -18623 | -2511 | -6198 | 3063 | 2400 | 0 | n/a | 0 | 0 | 1534 | 79 | 160 | 0 | 3288 | 5046 | 0 | 1509 | 5826 | 206 | 1266 | 1000 | 290 | 1200 | 0 | 465 | 0 | 0 | 0 | 0 | 0 | 0 | 0 | 0 | 283
2040-05-28 | 14 | 11 | -18424 | -2859 | -7195 | 4140 | 0 | 0 | n/a | 0 | 0 | 1534 | 79 | 160 | 0 | 3288 | 8339 | 0 | 1700 | 4795 | 206 | 1269 | 1000 | 304 | 1200 | 0 | 465 | 0 | 0 | 0 | 0 | 0 | 0 | 0 | 0 | 268
2040-05-28 | 15 | 11 | -18156 | -3045 | -6774 | 2124 | 118 | 0 | n/a | 0 | 0 | 1513 | 79 | 160 | 0 | 3288 | 10970 | 0 | 1994 | 3421 | 207 | 1266 | 863 | 307 | 1200 | 0 | 465 | 0 | 0 | 0 | 0 | 0 | 137 | 0 | 0 | 261
2040-05-28 | 16 | 11 | -17952 | -3231 | -7236 | 625 | 681 | 0 | n/a | 0 | 0 | 1513 | 79 | 160 | 0 | 3288 | 13230 | 0 | 2422 | 2968 | 206 | 1262 | 0 | 321 | 1200 | 0 | 465 | 0 | 0 | 0 | 0 | 0 | 1000 | 0 | 0 | 293
2040-05-28 | 17 | 5 | -17770 | -3440 | -7308 | 0 | 13 | 0 | n/a | 0 | 0 | 1390 | 79 | 160 | 0 | 3288 | 16439 | 0 | 2692 | 2320 | 0 | 473 | 0 | 0 | 1200 | 0 | 465 | 0 | 0 | 0 | 209 | 792 | 1000 | 346 | 0 | 306
2040-05-28 | 18 | 1.48 | -17585 | -3440 | -5910 | 0 | 0 | -207 | n/a | 0 | 0 | 1378 | 79 | 160 | 0 | 3288 | 17578 | 0 | 2611 | 1585 | 0 | 0 | 0 | 0 | 0 | 0 | 465 | 0 | 0 | 0 | 209 | 1266 | 1000 | 388 | 1200 | 446
2040-05-28 | 19 | 2 | -17084 | -3440 | -8203 | 0 | 0 | 154 | n/a | 0 | 0 | 1382 | 79 | 160 | 0 | 3288 | 19876 | 0 | 2172 | 936 | 0 | 0 | 0 | 0 | 217 | 0 | 465 | 0 | 0 | 0 | 209 | 1280 | 1000 | 409 | 983 | 562
2040-05-28 | 20 | 0 | -17192 | -3650 | -7699 | 0 | 0 | 0 | n/a | 0 | 0 | 1198 | 58 | 160 | 0 | 3288 | 20654 | 0 | 2233 | 618 | 0 | 0 | 0 | 0 | 0 | 0 | 332 | 0 | 0 | 0 | 209 | 1274 | 1000 | 406 | 1200 | 663
2040-05-28 | 21 | 0 | -17119 | -3650 | -5335 | 0 | 0 | -1562 | n/a | 0 | 0 | 813 | 49 | 160 | 0 | 3288 | 20643 | 0 | 2418 | 5 | 0 | 0 | 0 | 0 | 0 | 0 | 289 | 0 | 0 | 0 | 209 | 1269 | 1000 | 413 | 1200 | 663
2040-05-28 | 22 | -3 | -16031 | -3859 | -5581 | 0 | -1099 | -1859 | n/a | 0 | 0 | 728 | 49 | 160 | 0 | 3288 | 21069 | 0 | 2855 | 0 | 0 | 0 | 0 | 0 | 0 | 0 | 280 | 0 | 0 | 0 | 209 | 1263 | 1000 | 428 | 1200 | 626
2040-05-28 | 23 | -3 | -14685 | -3859 | -5993 | 0 | -1692 | -1859 | n/a | 0 | 0 | 691 | 49 | 160 | 0 | 3288 | 21372 | 0 | 2247 | 0 | 0 | 0 | 0 | 0 | 0 | 0 | 280 | 0 | 0 | 0 | 209 | 1257 | 1000 | 432 | 1200 | 640
2040-05-28 | 24 | -3 | -13336 | -3859 | -6126 | 0 | -3518 | -1859 | n/a | 0 | 0 | 585 | 49 | 160 | 0 | 3288 | 21673 | 0 | 2663 | 0 | 0 | 0 | 0 | 0 | 0 | 0 | 280 | 0 | 0 | 0 | 193 | 1242 | 1000 | 375 | 1200 | 658
2040-05-29 | 1 | 2 | -12436 | -4068 | -3957 | 0 | -8426 | -917 | n/a | 0 | 0 | 725 | 70 | 160 | 0 | 3288 | 21724 | 0 | 2225 | 0 | 0 | 0 | 0 | 0 | 1200 | 0 | 414 | 0 | 0 | 0 | 187 | 1190 | 1000 | 688 | 0 | 702
2040-05-29 | 2 | 2 | -11993 | -4068 | -3947 | 0 | -9193 | -584 | n/a | 0 | 0 | 725 | 79 | 160 | 0 | 3288 | 22255 | 0 | 1623 | 0 | 0 | 0 | 0 | 0 | 1200 | 0 | 456 | 0 | 0 | 0 | 182 | 1167 | 1000 | 620 | 0 | 726
2040-05-29 | 3 | 2 | -11891 | -4301 | -3166 | 0 | -10066 | -320 | n/a | 0 | 0 | 715 | 79 | 160 | 0 | 3288 | 22278 | 0 | 1559 | 0 | 0 | 0 | 0 | 0 | 1200 | 0 | 465 | 0 | 0 | 0 | 171 | 1166 | 1000 | 554 | 0 | 759
2040-05-29 | 4 | 2 | -11854 | -4301 | -1686 | 0 | -12072 | 0 | n/a | 0 | 0 | 700 | 79 | 160 | 0 | 3288 | 22325 | 0 | 1695 | 0 | 0 | 0 | 0 | 0 | 1200 | 0 | 465 | 0 | 0 | 0 | 163 | 1158 | 1000 | 296 | 0 | 795
2040-05-29 | 5 | 2 | -12185 | -4510 | -1326 | 0 | -10400 | -1831 | n/a | 0 | 0 | 700 | 79 | 160 | 0 | 3288 | 22956 | 0 | 1404 | 0 | 0 | 0 | 0 | 0 | 1200 | 0 | 465 | 0 | 0 | 0 | 167 | 1151 | 1000 | 273 | 0 | 810
2040-05-29 | 6 | 2 | -13327 | -4510 | -997 | 0 | -9907 | -1853 | n/a | 0 | 0 | 700 | 79 | 160 | 0 | 3288 | 23471 | 0 | 1085 | 145 | 0 | 0 | 0 | 0 | 1200 | 0 | 465 | 0 | 0 | 0 | 184 | 1152 | 1000 | 253 | 0 | 770
2040-05-29 | 7 | 2 | -15383 | -4510 | -1562 | 0 | -8750 | 0 | n/a | 0 | 0 | 725 | 79 | 160 | 0 | 3288 | 23112 | 0 | 757 | 1321 | 0 | 0 | 0 | 0 | 299 | 0 | 465 | 0 | 0 | 0 | 193 | 1167 | 1000 | 276 | 901 | 770
2040-05-29 | 8 | 2 | -17988 | -4510 | -2241 | 0 | -4696 | -338 | n/a | 0 | 0 | 1039 | 79 | 160 | 0 | 3288 | 20596 | 0 | 601 | 3102 | 0 | 0 | 0 | 0 | 443 | 0 | 465 | 0 | 0 | 0 | 206 | 1193 | 1000 | 257 | 757 | 722
2040-05-29 | 9 | 2 | -18615 | -4301 | -3628 | 0 | -1235 | 0 | n/a | 0 | 0 | 1378 | 79 | 160 | 0 | 3288 | 16126 | 0 | 424 | 5684 | 0 | 0 | 0 | 0 | 175 | 0 | 465 | 0 | 0 | 0 | 207 | 1214 | 1000 | 260 | 1025 | 591
2040-05-29 | 10 | 2 | -18352 | -3859 | -4831 | 0 | 0 | 0 | n/a | 0 | 0 | 1382 | 79 | 160 | 0 | 3288 | 12283 | 0 | 326 | 8674 | 0 | 0 | 0 | 0 | 385 | 0 | 465 | 0 | 0 | 0 | 207 | 1242 | 1000 | 276 | 815 | 517
2040-05-29 | 11 | 2 | -17874 | -3650 | -4831 | 0 | -2440 | -876 | n/a | 0 | 0 | 1159 | 79 | 160 | 0 | 3288 | 10726 | 0 | 211 | 13582 | 0 | 0 | 0 | 0 | 0 | 0 | 465 | 0 | 0 | 0 | 207 | 1251 | 1000 | 268 | 1200 | 440
2040-05-29 | 12 | 2 | -17890 | -3231 | -5263 | 0 | -702 | 0 | n/a | 0 | 0 | 1378 | 79 | 160 | 0 | 3288 | 9087 | 0 | 178 | 12452 | 0 | 0 | 0 | 0 | 0 | 0 | 465 | 0 | 0 | 0 | 206 | 1253 | 1000 | 294 | 1200 | 362
2040-05-29 | 13 | 2 | -17628 | -3045 | -5982 | 0 | -1771 | -1168 | n/a | 0 | 0 | 1209 | 79 | 160 | 0 | 3288 | 7820 | 0 | 215 | 16359 | 0 | 0 | 0 | 0 | 0 | 0 | 465 | 0 | 0 | 0 | 206 | 1266 | 1000 | 290 | 1200 | 283
2040-05-29 | 14 | 2 | -17314 | -2697 | -6918 | 0 | -474 | 0 | n/a | 0 | 0 | 1378 | 79 | 160 | 0 | 3288 | 6349 | 0 | 154 | 15531 | 0 | 0 | 0 | 0 | 0 | 0 | 465 | 0 | 0 | 0 | 206 | 1269 | 1000 | 304 | 1200 | 268
2040-05-29 | 15 | 8.81 | -16892 | -2511 | -6445 | 0 | 251 | 904 | n/a | 0 | 0 | 1475 | 79 | 160 | 0 | 3288 | 5007 | 0 | 188 | 11358 | 207 | 1266 | 0 | 0 | 1200 | 0 | 465 | 0 | 0 | 0 | 0 | 0 | 1000 | 307 | 0 | 261
2040-05-29 | 16 | 8.81 | -16597 | -2511 | -6846 | 0 | 3465 | 0 | n/a | 0 | 0 | 1513 | 79 | 160 | 0 | 3288 | 4415 | 0 | 276 | 9624 | 206 | 1262 | 0 | 0 | 1200 | 0 | 465 | 0 | 0 | 0 | 0 | 0 | 1000 | 321 | 0 | 293
2040-05-29 | 17 | 8.81 | -16384 | -2348 | -6774 | 0 | 4310 | 408 | n/a | 0 | 0 | 1514 | 79 | 160 | 0 | 3288 | 4532 | 0 | 552 | 7524 | 209 | 1265 | 0 | 0 | 1200 | 0 | 465 | 0 | 0 | 0 | 0 | 0 | 1000 | 346 | 0 | 306
2040-05-29 | 18 | 8.81 | -16096 | -2511 | -5232 | 0 | 6237 | 1208 | n/a | 0 | 0 | 1534 | 79 | 160 | 0 | 3288 | 3736 | 0 | 730 | 3728 | 209 | 1266 | 0 | 0 | 1200 | 0 | 465 | 0 | 0 | 0 | 0 | 0 | 1000 | 388 | 0 | 446
2040-05-29 | 19 | 8.81 | -15724 | -2697 | -7483 | 0 | 10683 | 1859 | n/a | 0 | 0 | 1534 | 79 | 160 | 0 | 3288 | 2702 | 0 | 926 | 1518 | 209 | 1280 | 0 | 0 | 1200 | 0 | 465 | 0 | 0 | 0 | 0 | 0 | 1000 | 409 | 0 | 562
2040-05-29 | 20 | 8.81 | -15845 | -2859 | -7164 | 0 | 12419 | 1318 | n/a | 0 | 0 | 1534 | 79 | 160 | 0 | 3288 | 2534 | 0 | 844 | 545 | 209 | 1274 | 0 | 0 | 1200 | 0 | 465 | 0 | 0 | 0 | 0 | 0 | 1000 | 406 | 0 | 663
2040-05-29 | 21 | 8.81 | -16198 | -3045 | -5140 | 0 | 10938 | 1168 | n/a | 0 | 0 | 1534 | 79 | 160 | 0 | 3288 | 2583 | 0 | 1469 | 22 | 209 | 1269 | 0 | 0 | 1200 | 0 | 465 | 0 | 0 | 0 | 0 | 0 | 1000 | 413 | 0 | 663
2040-05-29 | 22 | 8.81 | -15695 | -3231 | -5540 | 0 | 8912 | 1859 | n/a | 0 | 0 | 1534 | 79 | 160 | 0 | 3288 | 3625 | 0 | 1874 | 0 | 209 | 1263 | 0 | 0 | 1200 | 0 | 465 | 0 | 0 | 0 | 0 | 0 | 1000 | 428 | 0 | 626
2040-05-29 | 23 | 8.81 | -14427 | -3440 | -5962 | 0 | 8835 | 1734 | n/a | 0 | 0 | 1534 | 79 | 160 | 0 | 3288 | 3224 | 0 | 1844 | 0 | 209 | 1257 | 0 | 0 | 1200 | 0 | 465 | 0 | 0 | 0 | 0 | 0 | 1000 | 432 | 0 | 640
2040-05-29 | 24 | 8.81 | -13062 | -3440 | -6106 | 0 | 8272 | 663 | n/a | 0 | 0 | 1534 | 79 | 160 | 0 | 3288 | 3240 | 0 | 2273 | 0 | 193 | 1242 | 0 | 0 | 1200 | 0 | 465 | 0 | 0 | 0 | 0 | 0 | 1000 | 375 | 0 | 658
2040-05-30 | 1 | 42.69 | -12089 | -3440 | -3927 | 377 | 11 | 0 | n/a | 0 | 0 | 1514 | 79 | 294 | 1883 | 3288 | 4299 | 0 | 2279 | 0 | 187 | 1190 | 1000 | 688 | 1200 | 702 | 465 | 0 | 0 | 0 | 0 | 0 | 0 | 0 | 0 | 0
2040-05-30 | 2 | 19.46 | -11686 | -3650 | -3937 | 0 | 0 | 0 | n/a | 0 | 0 | 1513 | 79 | 160 | 1084 | 3288 | 5456 | 0 | 2333 | 0 | 182 | 1167 | 1000 | 620 | 1200 | 726 | 465 | 0 | 0 | 0 | 0 | 0 | 0 | 0 | 0 | 0
2040-05-30 | 3 | 13 | -11511 | -3650 | -3156 | 0 | 0 | 0 | n/a | 0 | 0 | 1514 | 79 | 160 | 2319 | 3288 | 3466 | 0 | 2237 | 0 | 171 | 1166 | 1000 | 554 | 1200 | 696 | 465 | 0 | 0 | 0 | 0 | 0 | 0 | 0 | 0 | 63
2040-05-30 | 4 | 12.34 | -11432 | -3650 | -1675 | 0 | 0 | -1136 | n/a | 0 | 0 | 1513 | 79 | 160 | 2319 | 3288 | 4264 | 0 | 1988 | 0 | 163 | 1158 | 1000 | 296 | 1200 | 0 | 465 | 0 | 0 | 0 | 0 | 0 | 0 | 0 | 0 | 795
2040-05-30 | 5 | 12.34 | -11746 | -3650 | -1305 | 0 | 0 | -1227 | n/a | 0 | 0 | 1513 | 79 | 160 | 1989 | 3288 | 5172 | 0 | 1471 | 0 | 167 | 1151 | 1000 | 273 | 1200 | 0 | 465 | 0 | 0 | 0 | 0 | 0 | 0 | 0 | 0 | 810
2040-05-30 | 6 | 12.34 | -12763 | -3650 | -977 | 0 | 0 | -728 | n/a | 0 | 0 | 1513 | 79 | 160 | 1989 | 3288 | 5565 | 0 | 1153 | 116 | 184 | 1152 | 1000 | 253 | 1200 | 0 | 465 | 0 | 0 | 0 | 0 | 0 | 0 | 0 | 0 | 770
2040-05-30 | 7 | 16.67 | -14736 | -3650 | -1532 | 0 | 0 | 483 | n/a | 0 | 0 | 1514 | 79 | 160 | 1989 | 3288 | 5121 | 0 | 1229 | 983 | 193 | 1167 | 1000 | 276 | 1200 | 770 | 465 | 0 | 0 | 0 | 0 | 0 | 0 | 0 | 0 | 0
2040-05-30 | 8 | 17.55 | -17351 | -3440 | -2179 | 0 | 7 | 1803 | n/a | 0 | 0 | 1534 | 79 | 160 | 2052 | 3288 | 5229 | 0 | 908 | 2867 | 206 | 1193 | 1000 | 257 | 1200 | 722 | 465 | 0 | 0 | 0 | 0 | 0 | 0 | 0 | 0 | 0
2040-05-30 | 9 | 11 | -18042 | -3231 | -3546 | 0 | 0 | -56 | n/a | 0 | 0 | 1513 | 79 | 160 | 1410 | 3288 | 4798 | 0 | 813 | 9040 | 207 | 1214 | 429 | 260 | 1200 | 0 | 465 | 0 | 0 | 0 | 0 | 0 | 571 | 0 | 0 | 591
2040-05-30 | 10 | 5 | -18020 | -3045 | -4780 | 0 | -520 | -1853 | n/a | 0 | 0 | 1382 | 79 | 160 | 1410 | 3288 | 3886 | 0 | 734 | 14824 | 0 | 790 | 0 | 0 | 1200 | 0 | 465 | 0 | 0 | 0 | 207 | 452 | 1000 | 276 | 0 | 517
2040-05-30 | 11 | 5 | -17891 | -2697 | -4831 | 0 | -2631 | -1859 | n/a | 0 | 0 | 1267 | 79 | 160 | 540 | 3288 | 2390 | 0 | 1004 | 19517 | 0 | 0 | 0 | 0 | 1200 | 0 | 465 | 0 | 0 | 0 | 207 | 1251 | 1000 | 268 | 0 | 440
2040-05-30 | 12 | 5 | -18157 | -2511 | -5325 | 0 | -4184 | -1859 | n/a | 0 | 0 | 1085 | 79 | 160 | 540 | 3288 | 1403 | 0 | 1237 | 22577 | 0 | 0 | 0 | 0 | 1200 | 0 | 465 | 0 | 0 | 0 | 206 | 1253 | 1000 | 294 | 0 | 362
2040-05-30 | 13 | 5 | -18035 | -2046 | -6065 | 0 | -4960 | -1859 | n/a | 0 | 0 | 893 | 79 | 160 | 0 | 3288 | 1459 | 0 | 1781 | 23640 | 0 | 0 | 0 | 0 | 1200 | 0 | 465 | 0 | 0 | 0 | 206 | 1266 | 1000 | 290 | 0 | 283
2040-05-30 | 14 | 5 | -17972 | -1906 | -7051 | 0 | -3867 | -1859 | n/a | 0 | 0 | 1085 | 79 | 160 | 0 | 3288 | 1353 | 0 | 2150 | 22877 | 0 | 0 | 0 | 0 | 1200 | 0 | 465 | 0 | 0 | 0 | 206 | 1269 | 1000 | 304 | 0 | 268
2040-05-30 | 15 | 5 | -17757 | -1767 | -6609 | 0 | -1329 | -1859 | n/a | 0 | 0 | 1267 | 79 | 160 | 0 | 3288 | 1424 | 0 | 2704 | 18736 | 0 | 0 | 0 | 0 | 1200 | 0 | 465 | 0 | 0 | 0 | 207 | 1266 | 1000 | 307 | 0 | 261
2040-05-30 | 16 | 11 | -17549 | -1767 | -7051 | 0 | 0 | 0 | n/a | 0 | 0 | 1486 | 79 | 160 | 0 | 3288 | 1522 | 0 | 3046 | 12367 | 206 | 1262 | 965 | 321 | 1200 | 0 | 465 | 0 | 0 | 0 | 0 | 0 | 35 | 0 | 0 | 293
2040-05-30 | 17 | 12.3 | -17279 | -1627 | -7062 | 0 | 0 | 127 | n/a | 0 | 0 | 1513 | 79 | 160 | 0 | 3288 | 2294 | 0 | 3737 | 10285 | 209 | 1265 | 1000 | 346 | 1200 | 0 | 465 | 0 | 0 | 0 | 0 | 0 | 0 | 0 | 0 | 306
2040-05-30 | 18 | 12.3 | -16952 | -1627 | -5551 | 0 | 157 | 916 | n/a | 0 | 0 | 1513 | 79 | 160 | 0 | 3288 | 3144 | 0 | 3833 | 6514 | 209 | 1266 | 1000 | 388 | 1200 | 0 | 465 | 0 | 0 | 0 | 0 | 0 | 0 | 0 | 0 | 446
2040-05-30 | 19 | 12.3 | -16453 | -1627 | -7791 | 0 | 3974 | 1859 | n/a | 0 | 0 | 1534 | 79 | 160 | 0 | 3288 | 3800 | 0 | 3838 | 2777 | 209 | 1280 | 1000 | 409 | 1200 | 0 | 465 | 0 | 0 | 0 | 0 | 0 | 0 | 0 | 0 | 562
2040-05-30 | 20 | 12.3 | -16260 | -1767 | -7308 | 0 | 4567 | 1859 | n/a | 0 | 0 | 1534 | 79 | 160 | 0 | 3288 | 4980 | 0 | 3742 | 573 | 209 | 1274 | 1000 | 406 | 1200 | 0 | 465 | 0 | 0 | 0 | 0 | 0 | 0 | 0 | 0 | 663
2040-05-30 | 21 | 12.3 | -16358 | -1906 | -5222 | 0 | 1745 | 1859 | n/a | 0 | 0 | 1534 | 79 | 160 | 0 | 3288 | 5899 | 0 | 4348 | 18 | 209 | 1269 | 1000 | 413 | 1200 | 0 | 465 | 0 | 0 | 0 | 0 | 0 | 0 | 0 | 0 | 663
2040-05-30 | 22 | 12.3 | -15906 | -2046 | -5602 | 0 | 3003 | 521 | n/a | 0 | 0 | 1534 | 79 | 160 | 0 | 3288 | 6296 | 0 | 4108 | 0 | 209 | 1263 | 1000 | 428 | 1200 | 0 | 465 | 0 | 0 | 0 | 0 | 0 | 0 | 0 | 0 | 626
2040-05-30 | 23 | 12.3 | -14555 | -2208 | -5993 | 0 | 552 | 1140 | n/a | 0 | 0 | 1513 | 79 | 160 | 0 | 3288 | 7290 | 0 | 4171 | 0 | 209 | 1257 | 1000 | 432 | 1200 | 0 | 465 | 0 | 0 | 0 | 0 | 0 | 0 | 0 | 0 | 640
2040-05-30 | 24 | 12.3 | -13052 | -2348 | -6116 | 0 | 655 | 9 | n/a | 0 | 0 | 1513 | 79 | 160 | 0 | 3288 | 7414 | 0 | 3923 | 0 | 193 | 1242 | 1000 | 375 | 1200 | 0 | 465 | 0 | 0 | 0 | 0 | 0 | 0 | 0 | 0 | 658
2040-05-31 | 1 | 2 | -12086 | -2348 | -3937 | 0 | 0 | 0 | n/a | 0 | 0 | 1382 | 79 | 160 | 0 | 3288 | 8155 | 0 | 4083 | 0 | 0 | 0 | 0 | 0 | 767 | 0 | 456 | 0 | 0 | 0 | 187 | 1190 | 1000 | 688 | 433 | 702
2040-05-31 | 2 | -1.28 | -12003 | -2348 | -3968 | 0 | -784 | 0 | n/a | 0 | 0 | 831 | 58 | 160 | 0 | 3288 | 10343 | 0 | 4099 | 0 | 0 | 0 | 0 | 0 | 0 | 0 | 323 | 0 | 0 | 0 | 182 | 1167 | 1000 | 620 | 1200 | 726
2040-05-31 | 3 | -1.28 | -11553 | -2348 | -3156 | 0 | -939 | 0 | n/a | 0 | 0 | 813 | 49 | 160 | 0 | 3288 | 9681 | 0 | 3724 | 0 | 0 | 0 | 0 | 0 | 0 | 0 | 280 | 0 | 0 | 0 | 171 | 1166 | 1000 | 554 | 1200 | 759
2040-05-31 | 4 | -1.28 | -11372 | -2348 | -1665 | 0 | -925 | -1168 | n/a | 0 | 0 | 813 | 49 | 160 | 0 | 3288 | 9854 | 0 | 3034 | 0 | 0 | 0 | 0 | 0 | 0 | 0 | 280 | 0 | 0 | 0 | 163 | 1158 | 1000 | 296 | 1200 | 795
2040-05-31 | 5 | -1.28 | -11567 | -2511 | -1295 | 0 | -4229 | -1539 | n/a | 0 | 0 | 585 | 49 | 160 | 0 | 3288 | 14020 | 0 | 2758 | 0 | 0 | 0 | 0 | 0 | 0 | 0 | 280 | 0 | 0 | 0 | 167 | 1151 | 1000 | 273 | 1200 | 810
2040-05-31 | 6 | -1.28 | -12350 | -2348 | -956 | 0 | -4047 | -1853 | n/a | 0 | 0 | 585 | 49 | 160 | 0 | 3288 | 14157 | 0 | 2849 | 185 | 0 | 0 | 0 | 0 | 0 | 0 | 280 | 0 | 0 | 0 | 184 | 1152 | 1000 | 253 | 1200 | 770
2040-05-31 | 7 | -1.28 | -14328 | -2348 | -1490 | 0 | -3245 | -992 | n/a | 0 | 0 | 691 | 49 | 160 | 0 | 3288 | 12919 | 0 | 3191 | 1824 | 0 | 0 | 0 | 0 | 0 | 0 | 280 | 0 | 0 | 0 | 193 | 1167 | 1000 | 276 | 1200 | 770
2040-05-31 | 8 | -1.28 | -16693 | -2046 | -2128 | 0 | 0 | -945 | n/a | 0 | 0 | 813 | 49 | 160 | 0 | 3288 | 7984 | 0 | 3805 | 5432 | 0 | 0 | 0 | 0 | 0 | 0 | 280 | 0 | 0 | 0 | 206 | 1193 | 1000 | 257 | 1200 | 722
2040-05-31 | 9 | -1.28 | -17673 | -1767 | -3649 | 0 | -433 | -1500 | n/a | 0 | 0 | 813 | 49 | 160 | 0 | 3288 | 5743 | 0 | 3895 | 10793 | 0 | 0 | 0 | 0 | 0 | 0 | 280 | 0 | 0 | 0 | 207 | 1214 | 1000 | 260 | 1200 | 591
2040-05-31 | 10 | -1.28 | -18124 | -1186 | -4739 | 0 | -2247 | -1567 | n/a | 0 | 0 | 691 | 49 | 160 | 0 | 3288 | 4651 | 0 | 3514 | 15230 | 0 | 0 | 0 | 0 | 0 | 0 | 280 | 0 | 0 | 0 | 207 | 1242 | 1000 | 276 | 1200 | 517
2040-05-31 | 11 | -1.28 | -18454 | -907 | -4780 | 0 | -7609 | -1831 | n/a | 0 | 0 | 467 | 49 | 160 | 0 | 3288 | 4501 | 0 | 3709 | 21126 | 0 | 0 | 0 | 0 | 0 | 0 | 280 | 0 | 0 | 0 | 207 | 1251 | 1000 | 268 | 1200 | 440
2040-05-31 | 12 | -1.28 | -18730 | -837 | -5325 | 0 | -10819 | -771 | n/a | 0 | 0 | 437 | 49 | 160 | 0 | 3288 | 3638 | 0 | 3892 | 24736 | 0 | 0 | 0 | 0 | 0 | 0 | 280 | 0 | 0 | 0 | 206 | 1253 | 1000 | 294 | 1200 | 362
2040-05-31 | 13 | -1.28 | -18938 | -837 | -6085 | 0 | -9620 | -975 | n/a | 0 | 0 | 467 | 49 | 160 | 0 | 3288 | 2904 | 0 | 3534 | 25772 | 0 | 0 | 0 | 0 | 0 | 0 | 280 | 0 | 0 | 0 | 206 | 1266 | 1000 | 290 | 1200 | 283
2040-05-31 | 14 | -1.28 | -19105 | -907 | -7123 | 0 | -4619 | -1859 | n/a | 0 | 0 | 585 | 49 | 160 | 0 | 3288 | 1780 | 0 | 2805 | 24666 | 0 | 0 | 0 | 0 | 0 | 0 | 280 | 0 | 0 | 0 | 206 | 1269 | 1000 | 304 | 1200 | 268
2040-05-31 | 15 | -1.28 | -19243 | -744 | -6764 | 0 | -3794 | -28 | n/a | 0 | 0 | 691 | 49 | 160 | 0 | 3288 | 1094 | 0 | 2169 | 22833 | 0 | 0 | 0 | 0 | 0 | 0 | 289 | 0 | 0 | 0 | 207 | 1266 | 1000 | 307 | 1200 | 261
2040-05-31 | 16 | 0 | -18914 | -744 | -7308 | 0 | 0 | 0 | n/a | 0 | 0 | 1336 | 58 | 160 | 0 | 3288 | 879 | 0 | 2349 | 18564 | 0 | 0 | 0 | 0 | 0 | 0 | 332 | 0 | 0 | 0 | 206 | 1262 | 1000 | 321 | 1200 | 293
2040-05-31 | 17 | 5 | -18539 | -744 | -7257 | 0 | 420 | 1539 | n/a | 0 | 0 | 1513 | 79 | 160 | 0 | 3288 | 1316 | 0 | 2194 | 13320 | 0 | 1046 | 0 | 0 | 1200 | 0 | 465 | 0 | 0 | 0 | 209 | 219 | 1000 | 346 | 0 | 306
2040-05-31 | 18 | 5 | -17786 | -744 | -6023 | 0 | 5990 | 144 | n/a | 0 | 0 | 1514 | 79 | 160 | 0 | 3288 | 1910 | 0 | 2033 | 7770 | 0 | 0 | 0 | 0 | 1200 | 0 | 465 | 0 | 0 | 0 | 209 | 1266 | 1000 | 388 | 0 | 446
2040-05-31 | 19 | 5 | -17175 | -907 | -8223 | 0 | 9173 | 1528 | n/a | 0 | 0 | 1534 | 79 | 160 | 0 | 3288 | 3122 | 0 | 2081 | 3677 | 0 | 0 | 0 | 0 | 1200 | 0 | 465 | 0 | 0 | 0 | 209 | 1280 | 1000 | 409 | 0 | 562
2040-05-31 | 20 | 5 | -16784 | -907 | -7750 | 0 | 9534 | 1859 | n/a | 0 | 0 | 1534 | 79 | 160 | 0 | 3288 | 4031 | 0 | 2158 | 1133 | 0 | 0 | 0 | 0 | 1200 | 0 | 465 | 0 | 0 | 0 | 209 | 1274 | 1000 | 406 | 0 | 663
2040-05-31 | 21 | 5 | -16580 | -1279 | -5561 | 0 | 6688 | 1528 | n/a | 0 | 0 | 1534 | 79 | 160 | 0 | 3288 | 5402 | 0 | 3038 | 39 | 0 | 0 | 0 | 0 | 1200 | 0 | 465 | 0 | 0 | 0 | 209 | 1269 | 1000 | 413 | 0 | 663
2040-05-31 | 22 | 5 | -15748 | -1627 | -5838 | 0 | 4998 | 1516 | n/a | 0 | 0 | 1534 | 79 | 160 | 0 | 3288 | 6866 | 0 | 3108 | 0 | 0 | 0 | 0 | 0 | 1200 | 0 | 465 | 0 | 0 | 0 | 209 | 1263 | 1000 | 428 | 0 | 626
2040-05-31 | 23 | 5 | -14416 | -2046 | -6167 | 0 | 4398 | 1839 | n/a | 0 | 0 | 1514 | 79 | 160 | 0 | 3288 | 6750 | 0 | 2937 | 0 | 0 | 0 | 0 | 0 | 1200 | 0 | 465 | 0 | 0 | 0 | 209 | 1257 | 1000 | 432 | 0 | 640
2040-05-31 | 24 | 5 | -13126 | -2046 | -6188 | 0 | 4643 | 1168 | n/a | 0 | 0 | 1514 | 79 | 160 | 0 | 3288 | 6326 | 0 | 2516 | 0 | 0 | 0 | 0 | 0 | 1200 | 0 | 465 | 0 | 0 | 0 | 193 | 1242 | 1000 | 375 | 0 | 658
2040-06-01 | 1 | 14.27 | -12069 | -2046 | -4954 | 0 | 0 | -273 | n/a | 0 | 0 | 1039 | 79 | 160 | 1286 | 3288 | 5789 | 0 | 1799 | 0 | 199 | 1254 | 1000 | 906 | 1200 | 879 | 465 | 0 | 0 | 0 | 0 | 0 | 0 | 0 | 0 | 0
2040-06-01 | 2 | 19.28 | -10895 | -2208 | -5993 | 0 | 183 | 202 | n/a | 0 | 0 | 1172 | 79 | 160 | 1868 | 3288 | 4676 | 0 | 1697 | 0 | 196 | 1205 | 1000 | 895 | 1200 | 810 | 465 | 0 | 0 | 0 | 0 | 0 | 0 | 0 | 0 | 0
2040-06-01 | 3 | 13 | -10470 | -2348 | -3392 | 0 | 0 | 0 | n/a | 0 | 0 | 1039 | 79 | 160 | 1669 | 3288 | 3074 | 0 | 1487 | 0 | 194 | 1184 | 1000 | 868 | 1200 | 503 | 465 | 0 | 0 | 0 | 0 | 0 | 0 | 0 | 0 | 383
2040-06-01 | 4 | 12.88 | -10220 | -2511 | -1778 | 0 | 0 | -528 | n/a | 0 | 0 | 1039 | 79 | 160 | 1669 | 3288 | 2391 | 0 | 1923 | 0 | 189 | 1169 | 1000 | 466 | 1200 | 0 | 465 | 0 | 0 | 0 | 0 | 0 | 0 | 0 | 0 | 963
2040-06-01 | 5 | 13 | -10228 | -2697 | -1295 | 0 | 0 | 0 | n/a | 0 | 0 | 1039 | 79 | 160 | 1449 | 3288 | 1428 | 0 | 1452 | 0 | 187 | 1161 | 1000 | 456 | 1200 | 856 | 465 | 0 | 0 | 0 | 0 | 0 | 0 | 0 | 0 | 178
2040-06-01 | 6 | 17.4 | -10448 | -2697 | -853 | 0 | 0 | 173 | n/a | 0 | 0 | 1078 | 79 | 160 | 1515 | 3288 | 1033 | 0 | 950 | 219 | 190 | 1167 | 1000 | 412 | 1200 | 1069 | 465 | 0 | 0 | 0 | 0 | 0 | 0 | 0 | 0 | 0
2040-06-01 | 7 | 15.76 | -11126 | -2859 | -925 | 0 | 0 | 0 | n/a | 0 | 0 | 1039 | 79 | 160 | 1170 | 3288 | 1100 | 0 | 748 | 1769 | 189 | 1172 | 1000 | 358 | 1200 | 1174 | 465 | 0 | 0 | 0 | 0 | 0 | 0 | 0 | 0 | 0
2040-06-01 | 8 | 12.88 | -12196 | -2511 | -761 | 0 | 0 | -749 | n/a | 0 | 0 | 1035 | 79 | 160 | 1113 | 3288 | 939 | 0 | 646 | 4593 | 192 | 1190 | 1000 | 317 | 1200 | 0 | 465 | 0 | 0 | 0 | 0 | 0 | 0 | 0 | 0 | 1211
2040-06-01 | 9 | 11 | -14360 | -2208 | -1110 | 0 | -564 | -1168 | n/a | 0 | 0 | 1035 | 79 | 160 | 384 | 3288 | 939 | 0 | 635 | 8522 | 193 | 1209 | 1000 | 302 | 1200 | 0 | 465 | 0 | 0 | 0 | 0 | 0 | 0 | 0 | 0 | 1091
2040-06-01 | 10 | 11 | -15830 | -1906 | -2405 | 0 | -1593 | -1831 | n/a | 0 | 0 | 1031 | 79 | 160 | 0 | 3288 | 789 | 0 | 519 | 13303 | 195 | 1251 | 1000 | 287 | 1200 | 0 | 465 | 0 | 0 | 0 | 0 | 0 | 0 | 0 | 0 | 921
2040-06-01 | 11 | 11 | -16816 | -1627 | -4173 | 0 | -4396 | -1528 | n/a | 0 | 0 | 869 | 79 | 160 | 0 | 3288 | 756 | 0 | 709 | 18272 | 195 | 1277 | 1000 | 271 | 1200 | 0 | 465 | 0 | 0 | 0 | 0 | 0 | 0 | 0 | 0 | 791
2040-06-01 | 12 | 11 | -16861 | -1395 | -5684 | 0 | -6209 | -1859 | n/a | 0 | 0 | 783 | 79 | 160 | 0 | 3288 | 898 | 0 | 555 | 21813 | 195 | 1293 | 1000 | 279 | 1200 | 0 | 465 | 0 | 0 | 0 | 0 | 0 | 0 | 0 | 0 | 726
2040-06-01 | 13 | 11 | -16622 | -1186 | -6681 | 0 | -7396 | -1859 | n/a | 0 | 0 | 654 | 79 | 160 | 0 | 3288 | 1318 | 0 | 498 | 23286 | 196 | 1310 | 1000 | 290 | 1200 | 0 | 465 | 0 | 0 | 0 | 0 | 0 | 0 | 0 | 0 | 670
2040-06-01 | 14 | 11 | -16428 | -1000 | -8604 | 0 | -5468 | -1500 | n/a | 0 | 0 | 826 | 79 | 160 | 0 | 3288 | 1334 | 0 | 659 | 22165 | 196 | 1319 | 1000 | 309 | 1200 | 0 | 465 | 0 | 0 | 0 | 0 | 0 | 0 | 0 | 0 | 682
2040-06-01 | 15 | 11 | -16181 | -907 | -8347 | 0 | -4069 | -1859 | n/a | 0 | 0 | 869 | 79 | 160 | 0 | 3288 | 1941 | 0 | 707 | 19815 | 194 | 1320 | 1000 | 325 | 1200 | 0 | 465 | 0 | 0 | 0 | 0 | 0 | 0 | 0 | 0 | 632
2040-06-01 | 16 | 11 | -16035 | -837 | -7699 | 0 | -1510 | -1604 | n/a | 0 | 0 | 1031 | 79 | 160 | 0 | 3288 | 2507 | 0 | 807 | 15861 | 197 | 1323 | 447 | 320 | 1200 | 0 | 465 | 0 | 0 | 0 | 0 | 0 | 553 | 0 | 0 | 628
2040-06-01 | 17 | 11 | -16023 | -907 | -6692 | 0 | -113 | -635 | n/a | 0 | 0 | 1035 | 79 | 160 | 0 | 3288 | 3617 | 0 | 1350 | 11285 | 198 | 1341 | 0 | 352 | 1200 | 0 | 465 | 0 | 0 | 0 | 0 | 0 | 1000 | 0 | 0 | 618
2040-06-01 | 18 | 19.28 | -15983 | -1000 | -5705 | 0 | 689 | 887 | n/a | 0 | 0 | 1039 | 79 | 160 | 0 | 3288 | 2779 | 0 | 1323 | 7106 | 198 | 1349 | 1000 | 397 | 1200 | 729 | 465 | 0 | 0 | 0 | 0 | 0 | 0 | 0 | 0 | 0
2040-06-01 | 19 | 19.28 | -15807 | -1093 | -4852 | 0 | 2133 | 1544 | n/a | 0 | 0 | 1282 | 79 | 160 | 0 | 3288 | 2487 | 0 | 1730 | 3516 | 198 | 1349 | 1000 | 427 | 1200 | 893 | 465 | 0 | 0 | 0 | 0 | 0 | 0 | 0 | 0 | 0
2040-06-01 | 20 | 19.28 | -15695 | -1279 | -7072 | 0 | 6239 | 1859 | n/a | 0 | 0 | 1414 | 79 | 160 | 0 | 3288 | 2666 | 0 | 1789 | 921 | 199 | 1349 | 1000 | 440 | 1200 | 978 | 465 | 0 | 0 | 0 | 0 | 0 | 0 | 0 | 0 | 0
2040-06-01 | 21 | 19.28 | -15377 | -1511 | -7935 | 0 | 6058 | 1859 | n/a | 0 | 0 | 1414 | 79 | 160 | 0 | 3288 | 3303 | 0 | 2979 | 34 | 199 | 1346 | 1000 | 434 | 1200 | 1005 | 465 | 0 | 0 | 0 | 0 | 0 | 0 | 0 | 0 | 0
2040-06-01 | 22 | 19.28 | -14369 | -1767 | -7905 | 0 | 5474 | 1859 | n/a | 0 | 0 | 1414 | 79 | 160 | 0 | 3288 | 3476 | 0 | 2688 | 0 | 199 | 1352 | 1000 | 456 | 1200 | 930 | 465 | 0 | 0 | 0 | 0 | 0 | 0 | 0 | 0 | 0
2040-06-01 | 23 | 19.28 | -13699 | -2046 | -7863 | 0 | 3610 | 1839 | n/a | 0 | 0 | 1373 | 79 | 160 | 0 | 3288 | 4297 | 0 | 3203 | 0 | 198 | 1338 | 1000 | 494 | 1200 | 1064 | 465 | 0 | 0 | 0 | 0 | 0 | 0 | 0 | 0 | 0
2040-06-01 | 24 | 19.28 | -12625 | -2208 | -7946 | 0 | 2567 | 1168 | n/a | 0 | 0 | 1282 | 79 | 160 | 0 | 3288 | 5030 | 0 | 3519 | 0 | 195 | 1311 | 1000 | 458 | 1200 | 1058 | 465 | 0 | 0 | 0 | 0 | 0 | 0 | 0 | 0 | 0
2040-06-02 | 1 | 87.24 | -11555 | -2348 | -6722 | 10 | 263 | 0 | n/a | 0 | 0 | 1172 | 79 | 336 | 1677 | 3273 | 4624 | 0 | 3292 | 0 | 199 | 1254 | 1000 | 906 | 1200 | 879 | 462 | 0 | 0 | 0 | 0 | 0 | 0 | 0 | 0 | 0
2040-06-02 | 2 | 37.24 | -10840 | -2348 | -5982 | 0 | 101 | 0 | n/a | 0 | 0 | 1078 | 79 | 232 | 1210 | 3273 | 4334 | 0 | 3096 | 0 | 196 | 1205 | 1000 | 895 | 1200 | 810 | 462 | 0 | 0 | 0 | 0 | 0 | 0 | 0 | 0 | 0
2040-06-02 | 3 | 11 | -10405 | -2511 | -3392 | 0 | 7 | 0 | n/a | 0 | 0 | 1035 | 79 | 157 | 671 | 3273 | 4065 | 0 | 3075 | 0 | 194 | 1184 | 38 | 868 | 1200 | 0 | 462 | 0 | 0 | 0 | 0 | 0 | 962 | 0 | 0 | 886
2040-06-02 | 4 | 2 | -10132 | -2511 | -1768 | 0 | -86 | 0 | n/a | 0 | 0 | 1031 | 79 | 157 | 671 | 3273 | 5030 | 0 | 2857 | 0 | 0 | 0 | 0 | 0 | 938 | 0 | 462 | 0 | 0 | 0 | 189 | 1169 | 1000 | 466 | 262 | 963
2040-06-02 | 5 | 2 | -10061 | -2511 | -1285 | 0 | 0 | 0 | n/a | 0 | 0 | 1031 | 79 | 157 | 341 | 3273 | 4793 | 0 | 2759 | 0 | 0 | 0 | 0 | 0 | 962 | 0 | 462 | 0 | 0 | 0 | 187 | 1161 | 1000 | 456 | 238 | 1034
2040-06-02 | 6 | 1.48 | -10032 | -2511 | -833 | 0 | -70 | -224 | n/a | 0 | 0 | 960 | 79 | 157 | 341 | 3273 | 5680 | 0 | 2518 | 200 | 0 | 0 | 0 | 0 | 0 | 0 | 462 | 0 | 0 | 0 | 190 | 1167 | 1000 | 412 | 1200 | 1069
2040-06-02 | 7 | 2 | -10516 | -2511 | -894 | 0 | 0 | 152 | n/a | 0 | 0 | 1031 | 72 | 157 | 5 | 3273 | 4649 | 0 | 2227 | 1289 | 0 | 0 | 0 | 0 | 658 | 0 | 410 | 0 | 0 | 0 | 189 | 1172 | 1000 | 358 | 542 | 1174
2040-06-02 | 8 | 0 | -11547 | -2511 | -720 | 0 | 0 | 13 | n/a | 0 | 0 | 843 | 56 | 157 | 5 | 3273 | 4437 | 0 | 2547 | 3131 | 0 | 0 | 0 | 0 | 0 | 0 | 316 | 0 | 0 | 0 | 192 | 1190 | 1000 | 317 | 1200 | 1211
2040-06-02 | 9 | -3 | -13492 | -2348 | -1059 | 0 | -733 | 0 | n/a | 0 | 0 | 618 | 49 | 157 | 0 | 3273 | 4967 | 0 | 2465 | 5820 | 0 | 0 | 0 | 0 | 0 | 0 | 282 | 0 | 0 | 0 | 193 | 1209 | 1000 | 302 | 1200 | 1091
2040-06-02 | 10 | -3 | -14712 | -2208 | -2302 | 0 | -1601 | 0 | n/a | 0 | 0 | 612 | 49 | 157 | 0 | 3273 | 4733 | 0 | 2518 | 9200 | 0 | 0 | 0 | 0 | 0 | 0 | 282 | 0 | 0 | 0 | 195 | 1251 | 1000 | 287 | 1200 | 921
2040-06-02 | 11 | -3 | -15396 | -2046 | -3988 | 0 | -1761 | -292 | n/a | 0 | 0 | 576 | 49 | 157 | 0 | 3273 | 3811 | 0 | 2509 | 12826 | 0 | 0 | 0 | 0 | 0 | 0 | 282 | 0 | 0 | 0 | 195 | 1277 | 1000 | 271 | 1200 | 791
2040-06-02 | 12 | -3 | -15521 | -1627 | -5489 | 0 | -3606 | -1475 | n/a | 0 | 0 | 423 | 49 | 157 | 0 | 3273 | 2939 | 0 | 3494 | 17101 | 0 | 0 | 0 | 0 | 0 | 0 | 282 | 0 | 0 | 0 | 195 | 1293 | 1000 | 279 | 1200 | 726
2040-06-02 | 13 | -3 | -15501 | -1395 | -6486 | 0 | -5726 | -1168 | n/a | 0 | 0 | 399 | 49 | 157 | 0 | 3273 | 2584 | 0 | 3301 | 20231 | 0 | 0 | 0 | 0 | 0 | 0 | 282 | 0 | 0 | 0 | 196 | 1310 | 1000 | 290 | 1200 | 670
2040-06-02 | 14 | -3 | -15451 | -1186 | -8388 | 0 | -5885 | -1124 | n/a | 0 | 0 | 398 | 49 | 157 | 0 | 3273 | 2952 | 0 | 3482 | 21440 | 0 | 0 | 0 | 0 | 0 | 0 | 282 | 0 | 0 | 0 | 196 | 1319 | 1000 | 309 | 1200 | 682
2040-06-02 | 15 | -3 | -15591 | -1093 | -8162 | 0 | -3919 | -1719 | n/a | 0 | 0 | 410 | 49 | 157 | 0 | 3273 | 4042 | 0 | 3494 | 18775 | 0 | 0 | 0 | 0 | 0 | 0 | 282 | 0 | 0 | 0 | 194 | 1320 | 1000 | 325 | 1200 | 632
2040-06-02 | 16 | -3 | -15393 | -907 | -7535 | 0 | -2678 | -1173 | n/a | 0 | 0 | 490 | 49 | 157 | 0 | 3273 | 5855 | 0 | 3234 | 14344 | 0 | 0 | 0 | 0 | 0 | 0 | 282 | 0 | 0 | 0 | 197 | 1323 | 1000 | 320 | 1200 | 628
2040-06-02 | 17 | -3 | -15524 | -1000 | -6527 | 0 | -991 | -691 | n/a | 0 | 0 | 580 | 49 | 157 | 0 | 3273 | 7150 | 0 | 3342 | 9900 | 0 | 0 | 0 | 0 | 0 | 0 | 282 | 0 | 0 | 0 | 198 | 1341 | 1000 | 352 | 1200 | 618
2040-06-02 | 18 | -3 | -15629 | -1093 | -5540 | 0 | 0 | -744 | n/a | 0 | 0 | 618 | 49 | 157 | 0 | 3273 | 9350 | 0 | 2969 | 6307 | 0 | 0 | 0 | 0 | 0 | 0 | 282 | 0 | 0 | 0 | 198 | 1349 | 1000 | 397 | 1200 | 729
2040-06-02 | 19 | -3 | -15669 | -1186 | -4769 | 0 | 0 | -1655 | n/a | 0 | 0 | 607 | 49 | 157 | 0 | 3273 | 12580 | 0 | 2939 | 3392 | 0 | 0 | 0 | 0 | 0 | 0 | 282 | 0 | 0 | 0 | 198 | 1349 | 1000 | 427 | 1200 | 893
2040-06-02 | 20 | -3 | -15813 | -1186 | -7021 | 0 | 0 | -905 | n/a | 0 | 0 | 618 | 49 | 157 | 0 | 3273 | 16732 | 0 | 2831 | 981 | 0 | 0 | 0 | 0 | 0 | 0 | 282 | 0 | 0 | 0 | 199 | 1349 | 1000 | 440 | 1200 | 978
2040-06-02 | 21 | -3 | -15550 | -1279 | -7935 | 0 | -1892 | -1336 | n/a | 0 | 0 | 552 | 49 | 157 | 0 | 3273 | 19982 | 0 | 3659 | 38 | 0 | 0 | 0 | 0 | 0 | 0 | 282 | 0 | 0 | 0 | 199 | 1346 | 1000 | 434 | 1200 | 1005
2040-06-02 | 22 | -3 | -14362 | -1627 | -7863 | 0 | -3181 | -1831 | n/a | 0 | 0 | 423 | 49 | 157 | 0 | 3273 | 21167 | 0 | 3514 | 0 | 0 | 0 | 0 | 0 | 0 | 0 | 282 | 0 | 0 | 0 | 199 | 1352 | 1000 | 456 | 1200 | 930
2040-06-02 | 23 | -3 | -13550 | -1906 | -7771 | 0 | -4627 | -916 | n/a | 0 | 0 | 410 | 49 | 157 | 0 | 3273 | 21286 | 0 | 3312 | 0 | 0 | 0 | 0 | 0 | 0 | 0 | 282 | 0 | 0 | 0 | 198 | 1338 | 1000 | 494 | 1200 | 1064
2040-06-02 | 24 | -3 | -12323 | -2046 | -7833 | 0 | -7010 | 0 | n/a | 0 | 0 | 398 | 49 | 157 | 0 | 3273 | 21897 | 0 | 3154 | 0 | 0 | 0 | 0 | 0 | 0 | 0 | 282 | 0 | 0 | 0 | 195 | 1311 | 1000 | 458 | 1200 | 1058
2040-06-03 | 1 | -30 | -11203 | -2348 | -6651 | -2152 | -1085 | 0 | n/a | 0 | 0 | 348 | 49 | 157 | 0 | 3273 | 21650 | 0 | 3378 | 0 | -100 | -1200 | -1000 | -550 | -1200 | -1650 | 282 | 0 | 0 | 0 | 199 | 1254 | 1000 | 906 | 1200 | 879
2040-06-03 | 2 | -30 | -10739 | -2348 | -4954 | -750 | -5706 | 0 | n/a | 0 | 0 | 348 | 49 | 157 | 0 | 3273 | 23034 | 0 | 3054 | 0 | -100 | -1200 | -1000 | -550 | -1200 | -1650 | 282 | 0 | 0 | 0 | 196 | 1205 | 1000 | 895 | 1200 | 810
2040-06-03 | 3 | -30 | -10332 | -2348 | -3094 | -2241 | -7657 | 695 | n/a | 0 | 0 | 348 | 49 | 157 | 0 | 3273 | 23594 | 0 | 2974 | 0 | -100 | -1200 | -1000 | -550 | -1200 | -1650 | 282 | 0 | 0 | 0 | 194 | 1184 | 1000 | 868 | 1200 | 886
2040-06-03 | 4 | -30 | -10198 | -2697 | -1357 | -2054 | -6400 | -292 | n/a | 0 | 0 | 348 | 49 | 157 | 0 | 3273 | 22010 | 0 | 2578 | 0 | -100 | -1200 | -1000 | -550 | -1200 | -1650 | 282 | 0 | 0 | 0 | 189 | 1169 | 1000 | 466 | 1200 | 963
2040-06-03 | 5 | -30 | -10456 | -2859 | -1090 | -4910 | -2945 | 584 | n/a | 0 | 0 | 348 | 49 | 157 | 0 | 3273 | 20615 | 0 | 2651 | 0 | -100 | -1200 | -1000 | -550 | -1200 | -1650 | 282 | 0 | 0 | 0 | 187 | 1161 | 1000 | 456 | 1200 | 1034
2040-06-03 | 6 | -30 | -11425 | -3045 | -874 | -2542 | -475 | 0 | n/a | 0 | 0 | 348 | 49 | 157 | 0 | 3273 | 17254 | 0 | 2451 | 246 | -100 | -1200 | -1000 | -550 | -1200 | -1650 | 282 | 0 | 0 | 0 | 190 | 1167 | 1000 | 412 | 1200 | 1069
2040-06-03 | 7 | -28.4 | -13438 | -3045 | -1367 | 0 | 3117 | 0 | n/a | 0 | 0 | 572 | 49 | 157 | 0 | 3273 | 11910 | 0 | 2337 | 1853 | -100 | -1200 | -1000 | -550 | -1200 | -1650 | 282 | 0 | 0 | 0 | 189 | 1172 | 1000 | 358 | 1200 | 1174
2040-06-03 | 8 | -28.4 | -15487 | -2859 | -2117 | 0 | 3860 | 0 | n/a | 0 | 0 | 576 | 49 | 157 | 0 | 3273 | 10526 | 0 | 1800 | 5640 | -100 | -1200 | -1000 | -550 | -1200 | -1650 | 282 | 0 | 0 | 0 | 192 | 1190 | 1000 | 317 | 1200 | 1211
2040-06-03 | 9 | -28.4 | -16497 | -2348 | -3865 | 0 | 1072 | 0 | n/a | 0 | 0 | 423 | 49 | 157 | 0 | 3273 | 9654 | 0 | 1597 | 11903 | -100 | -1200 | -1000 | -550 | -1200 | -1650 | 282 | 0 | 0 | 0 | 193 | 1209 | 1000 | 302 | 1200 | 1091
2040-06-03 | 10 | -30 | -16931 | -1906 | -4482 | -1324 | -1506 | -304 | n/a | 0 | 0 | 348 | 49 | 157 | 0 | 3273 | 7551 | 0 | 1746 | 18746 | -100 | -1200 | -1000 | -550 | -1200 | -1650 | 282 | 0 | 0 | 0 | 195 | 1251 | 1000 | 287 | 1200 | 921
2040-06-03 | 11 | -30 | -17039 | -1627 | -4502 | -2391 | -6294 | 176 | n/a | 0 | 0 | 348 | 49 | 157 | 0 | 3273 | 7088 | 0 | 1955 | 24225 | -100 | -1200 | -1000 | -550 | -1200 | -1650 | 282 | 0 | 0 | 0 | 195 | 1277 | 1000 | 271 | 1200 | 791
2040-06-03 | 12 | -30 | -17193 | -1395 | -5181 | -3737 | -5948 | 0 | n/a | 0 | 0 | 348 | 49 | 157 | 0 | 3273 | 7070 | 0 | 2138 | 25836 | -100 | -1200 | -1000 | -550 | -1200 | -1650 | 282 | 0 | 0 | 0 | 195 | 1293 | 1000 | 279 | 1200 | 726
2040-06-03 | 13 | -30 | -17320 | -1186 | -5777 | -1355 | -7439 | -584 | n/a | 0 | 0 | 339 | 49 | 157 | 0 | 3273 | 8498 | 0 | 603 | 26159 | -100 | -1200 | -1000 | -550 | -1200 | -1650 | 282 | 0 | 1992 | 0 | 196 | 1310 | 1000 | 290 | 1200 | 670
2040-06-03 | 14 | -30 | -17307 | -1186 | -6969 | -3033 | -4842 | -302 | n/a | 0 | 0 | 194 | 49 | 157 | 0 | 3273 | 9758 | 0 | 0 | 25626 | -100 | -1200 | -1000 | -550 | -1200 | -1650 | 282 | 0 | 3544 | 0 | 196 | 1319 | 1000 | 309 | 1200 | 682
2040-06-03 | 15 | -30 | -17115 | -1093 | -6712 | -4089 | -5504 | -320 | n/a | 0 | 0 | 0 | 49 | 157 | 0 | 3273 | 12801 | 0 | 0 | 23971 | -100 | -1200 | -1000 | -550 | -1200 | -1650 | 282 | 0 | 4255 | 0 | 194 | 1320 | 1000 | 325 | 1200 | 632
2040-06-03 | 16 | -30 | -16927 | -1093 | -6620 | -1678 | -7715 | -292 | n/a | 0 | 0 | 0 | 49 | 157 | 0 | 3273 | 16865 | 0 | 0 | 19399 | -100 | -1200 | -1000 | -550 | -1200 | -1650 | 282 | 0 | 5122 | 0 | 197 | 1323 | 1000 | 320 | 1200 | 628
2040-06-03 | 17 | -30 | -17054 | -1186 | -7185 | -1601 | -4496 | 0 | n/a | 0 | 0 | 0 | 49 | 157 | 0 | 3273 | 19750 | 0 | 0 | 13711 | -100 | -1200 | -1000 | -550 | -1200 | -1650 | 282 | 0 | 5441 | 0 | 198 | 1341 | 1000 | 352 | 1200 | 618
2040-06-03 | 18 | -30 | -17018 | -1186 | -7874 | -211 | 0 | 0 | n/a | 0 | 0 | 11 | 49 | 157 | 0 | 3273 | 20026 | 0 | 0 | 8191 | -100 | -1200 | -1000 | -550 | -1200 | -1650 | 282 | 0 | 6231 | 0 | 198 | 1349 | 1000 | 397 | 1200 | 729
2040-06-03 | 19 | -30 | -16898 | -1395 | -9703 | 0 | 0 | 292 | n/a | 0 | 0 | 389 | 49 | 157 | 0 | 3273 | 20228 | 0 | 5301 | 3724 | -100 | -1200 | -1000 | -550 | -1200 | -1650 | 282 | 0 | 1402 | 0 | 198 | 1349 | 1000 | 427 | 1200 | 893
2040-06-03 | 20 | -30 | -16879 | -1627 | -7565 | 0 | 0 | -497 | n/a | 0 | 0 | 340 | 49 | 157 | 0 | 3273 | 21478 | 0 | 5554 | 1135 | -100 | -1200 | -1000 | -550 | -1200 | -1650 | 282 | 0 | 1236 | 0 | 199 | 1349 | 1000 | 440 | 1200 | 978
2040-06-03 | 21 | -30 | -16452 | -2046 | -4389 | 0 | 0 | 0 | n/a | 0 | 0 | 339 | 49 | 157 | 0 | 3273 | 22080 | 0 | 2371 | 36 | -100 | -1200 | -1000 | -550 | -1200 | -1650 | 282 | 0 | 3969 | 0 | 199 | 1346 | 1000 | 434 | 1200 | 1005
2040-06-03 | 22 | -30 | -15359 | -2348 | -4502 | 0 | 0 | 0 | n/a | 0 | 0 | 339 | 49 | 157 | 0 | 3273 | 22357 | 0 | 1452 | 0 | -100 | -1200 | -1000 | -550 | -1200 | -1650 | 282 | 0 | 4129 | 0 | 199 | 1352 | 1000 | 456 | 1200 | 930
2040-06-03 | 23 | -30 | -13863 | -2697 | -4883 | 0 | 0 | -103 | n/a | 0 | 0 | 339 | 49 | 157 | 0 | 3273 | 20309 | 0 | 2836 | 0 | -100 | -1200 | -1000 | -550 | -1200 | -1650 | 282 | 0 | 2626 | 0 | 198 | 1338 | 1000 | 494 | 1200 | 1064
2040-06-03 | 24 | -30 | -12557 | -3045 | -5386 | 0 | 0 | -103 | n/a | 0 | 0 | 389 | 49 | 157 | 0 | 3273 | 18322 | 0 | 4319 | 0 | -100 | -1200 | -1000 | -550 | -1200 | -1650 | 282 | 0 | 610 | 0 | 195 | 1311 | 1000 | 458 | 1200 | 1058
2040-06-04 | 1 | -28.4 | -11563 | -3231 | -4903 | 0 | 1370 | 0 | n/a | 0 | 0 | 451 | 49 | 157 | 0 | 3273 | 15390 | 0 | 4425 | 0 | -100 | -1200 | -1000 | -550 | -1200 | -1650 | 282 | 0 | 0 | 0 | 199 | 1254 | 1000 | 906 | 1200 | 879
2040-06-04 | 2 | -28.4 | -10879 | -3650 | -4965 | 0 | 2786 | 0 | n/a | 0 | 0 | 572 | 49 | 157 | 0 | 3273 | 13137 | 0 | 4937 | 0 | -100 | -1200 | -1000 | -550 | -1200 | -1650 | 282 | 0 | 0 | 0 | 196 | 1205 | 1000 | 895 | 1200 | 810
2040-06-04 | 3 | -28.4 | -10509 | -3859 | -3104 | 0 | 5468 | 0 | n/a | 0 | 0 | 645 | 49 | 157 | 0 | 3273 | 8489 | 0 | 4809 | 0 | -100 | -1200 | -1000 | -550 | -1200 | -1650 | 282 | 0 | 0 | 0 | 194 | 1184 | 1000 | 868 | 1200 | 886
2040-06-04 | 4 | -28.4 | -10338 | -4068 | -1367 | 0 | 6230 | 0 | n/a | 0 | 0 | 701 | 49 | 157 | 0 | 3273 | 5967 | 0 | 4814 | 0 | -100 | -1200 | -1000 | -550 | -1200 | -1650 | 282 | 0 | 0 | 0 | 189 | 1169 | 1000 | 466 | 1200 | 963
2040-06-04 | 5 | -28.4 | -10539 | -4068 | -1090 | 0 | 7540 | 0 | n/a | 0 | 0 | 757 | 49 | 157 | 0 | 3273 | 4261 | 0 | 5077 | 0 | -100 | -1200 | -1000 | -550 | -1200 | -1650 | 282 | 0 | 0 | 0 | 187 | 1161 | 1000 | 456 | 1200 | 1034
2040-06-04 | 6 | -28.4 | -11386 | -4068 | -874 | 0 | 8448 | 0 | n/a | 0 | 0 | 757 | 49 | 157 | 0 | 3273 | 4135 | 0 | 4669 | 258 | -100 | -1200 | -1000 | -550 | -1200 | -1650 | 282 | 0 | 0 | 0 | 190 | 1167 | 1000 | 412 | 1200 | 1069
2040-06-04 | 7 | -28.4 | -13390 | -4301 | -1357 | 0 | 9489 | 0 | n/a | 0 | 0 | 757 | 49 | 157 | 0 | 3273 | 4230 | 0 | 4546 | 1964 | -100 | -1200 | -1000 | -550 | -1200 | -1650 | 282 | 0 | 0 | 0 | 189 | 1172 | 1000 | 358 | 1200 | 1174
2040-06-04 | 8 | -28.4 | -15449 | -3440 | -2117 | 0 | 8551 | 0 | n/a | 0 | 0 | 757 | 49 | 157 | 0 | 3273 | 3825 | 0 | 4112 | 5700 | -100 | -1200 | -1000 | -550 | -1200 | -1650 | 282 | 0 | 0 | 0 | 192 | 1190 | 1000 | 317 | 1200 | 1211
2040-06-04 | 9 | -28.4 | -16504 | -2859 | -3875 | 0 | 4988 | 0 | n/a | 0 | 0 | 618 | 49 | 157 | 0 | 3273 | 3739 | 0 | 3846 | 11987 | -100 | -1200 | -1000 | -550 | -1200 | -1650 | 282 | 0 | 0 | 0 | 193 | 1209 | 1000 | 302 | 1200 | 1091
2040-06-04 | 10 | -30 | -16750 | -2208 | -4451 | 0 | -1389 | 0 | n/a | 0 | 0 | 374 | 49 | 157 | 0 | 3273 | 3399 | 0 | 4157 | 18807 | -100 | -1200 | -1000 | -550 | -1200 | -1650 | 282 | 0 | 0 | 0 | 195 | 1251 | 1000 | 287 | 1200 | 921
2040-06-04 | 11 | -30 | -16696 | -1906 | -4441 | 0 | -6507 | 0 | n/a | 0 | 0 | 348 | 49 | 157 | 0 | 3273 | 4118 | 0 | 4794 | 22229 | -100 | -1200 | -1000 | -550 | -1200 | -1650 | 282 | 0 | 0 | 0 | 195 | 1277 | 1000 | 271 | 1200 | 791
2040-06-04 | 12 | -30 | -16799 | -1511 | -5098 | 0 | -8810 | 0 | n/a | 0 | 0 | 348 | 49 | 157 | 0 | 3273 | 5684 | 0 | 5221 | 22903 | -100 | -1200 | -1000 | -550 | -1200 | -1650 | 282 | 0 | 0 | 0 | 195 | 1293 | 1000 | 279 | 1200 | 726
2040-06-04 | 13 | -30 | -17031 | -1511 | -5705 | 0 | -11439 | 292 | n/a | 0 | 0 | 348 | 49 | 157 | 0 | 3273 | 7776 | 0 | 5271 | 23937 | -100 | -1200 | -1000 | -550 | -1200 | -1650 | 282 | 0 | 0 | 0 | 196 | 1310 | 1000 | 290 | 1200 | 670
2040-06-04 | 14 | -30 | -17086 | -1395 | -6897 | 0 | -12627 | -395 | n/a | 0 | 0 | 348 | 49 | 157 | 0 | 3273 | 10308 | 0 | 5241 | 24442 | -100 | -1200 | -1000 | -550 | -1200 | -1650 | 282 | 0 | 0 | 0 | 196 | 1319 | 1000 | 309 | 1200 | 682
2040-06-04 | 15 | -30 | -16879 | -1093 | -6640 | 0 | -13806 | 0 | n/a | 0 | 0 | 348 | 49 | 157 | 0 | 3273 | 11879 | 0 | 5261 | 22869 | -100 | -1200 | -1000 | -550 | -1200 | -1650 | 282 | 0 | 46 | 0 | 194 | 1320 | 1000 | 325 | 1200 | 632
2040-06-04 | 16 | -30 | -16699 | -1000 | -6527 | 0 | -5249 | 28 | n/a | 0 | 0 | 339 | 49 | 157 | 0 | 3273 | 12850 | 0 | 551 | 17647 | -100 | -1200 | -1000 | -550 | -1200 | -1650 | 282 | 0 | 4543 | 0 | 197 | 1323 | 1000 | 320 | 1200 | 628
2040-06-04 | 17 | -30 | -16735 | -1093 | -7062 | 0 | -3799 | 0 | n/a | 0 | 0 | 339 | 49 | 157 | 0 | 3273 | 14336 | 0 | 4802 | 11149 | -100 | -1200 | -1000 | -550 | -1200 | -1650 | 282 | 0 | 569 | 0 | 198 | 1341 | 1000 | 352 | 1200 | 618
2040-06-04 | 18 | -30 | -16618 | -1093 | -7689 | 0 | -175 | -131 | n/a | 0 | 0 | 389 | 49 | 157 | 0 | 3273 | 15954 | 0 | 4703 | 6597 | -100 | -1200 | -1000 | -550 | -1200 | -1650 | 282 | 0 | 715 | 0 | 198 | 1349 | 1000 | 397 | 1200 | 729
2040-06-04 | 19 | -28.4 | -16615 | -1186 | -9498 | 0 | 2923 | 0 | n/a | 0 | 0 | 572 | 49 | 157 | 0 | 3273 | 17794 | 0 | 4860 | 3089 | -100 | -1200 | -1000 | -550 | -1200 | -1650 | 282 | 0 | 0 | 0 | 198 | 1349 | 1000 | 427 | 1200 | 893
2040-06-04 | 20 | -28.4 | -16719 | -1279 | -7514 | 0 | 4078 | 0 | n/a | 0 | 0 | 607 | 49 | 157 | 0 | 3273 | 18066 | 0 | 3755 | 944 | -100 | -1200 | -1000 | -550 | -1200 | -1650 | 282 | 0 | 0 | 0 | 199 | 1349 | 1000 | 440 | 1200 | 978
2040-06-04 | 21 | -28.4 | -16469 | -1395 | -4399 | 0 | 241 | 0 | n/a | 0 | 0 | 410 | 49 | 157 | 0 | 3273 | 20288 | 0 | 3227 | 36 | -100 | -1200 | -1000 | -550 | -1200 | -1650 | 282 | 0 | 0 | 0 | 199 | 1346 | 1000 | 434 | 1200 | 1005
2040-06-04 | 22 | -30 | -15592 | -1627 | -4543 | 0 | -2731 | 0 | n/a | 0 | 0 | 348 | 49 | 157 | 0 | 3273 | 22982 | 0 | 3102 | 0 | -100 | -1200 | -1000 | -550 | -1200 | -1650 | 282 | 0 | 61 | 0 | 199 | 1352 | 1000 | 456 | 1200 | 930
2040-06-04 | 23 | -30 | -14084 | -1906 | -4913 | 0 | -3836 | 0 | n/a | 0 | 0 | 348 | 49 | 157 | 0 | 3273 | 23381 | 0 | 2949 | 0 | -100 | -1200 | -1000 | -550 | -1200 | -1650 | 282 | 0 | 134 | 0 | 198 | 1338 | 1000 | 494 | 1200 | 1064
2040-06-04 | 24 | -30 | -12751 | -1906 | -5407 | 0 | -1854 | -10 | n/a | 0 | 0 | 339 | 49 | 157 | 0 | 3273 | 23428 | 0 | 99 | 0 | -100 | -1200 | -1000 | -550 | -1200 | -1650 | 282 | 0 | 3069 | 0 | 195 | 1311 | 1000 | 458 | 1200 | 1058
2040-06-05 | 1 | -40 | -11698 | -2046 | -4913 | 0 | 0 | 292 | n/a | 0 | 0 | 0 | 49 | 157 | 0 | 3273 | 20304 | 0 | 0 | 0 | -100 | -1200 | -1000 | -550 | -1200 | -1650 | 282 | 2934 | 2743 | 0 | 199 | 1254 | 1000 | 906 | 1200 | 879
2040-06-05 | 2 | -40 | -10934 | -2046 | -4965 | 0 | 0 | -292 | n/a | 0 | 0 | 0 | 49 | 157 | 0 | 3273 | 20175 | 0 | 0 | 0 | -100 | -1200 | -1000 | -550 | -1200 | -1650 | 282 | 2675 | 3177 | 0 | 196 | 1205 | 1000 | 895 | 1200 | 810
2040-06-05 | 3 | -40 | -10543 | -2208 | -3104 | 0 | 0 | -103 | n/a | 0 | 0 | 0 | 49 | 157 | 0 | 3273 | 17897 | 0 | 0 | 0 | -100 | -1200 | -1000 | -550 | -1200 | -1650 | 282 | 4414 | 2612 | 0 | 194 | 1184 | 1000 | 868 | 1200 | 886
2040-06-05 | 4 | -40 | -10365 | -2046 | -1367 | 0 | 0 | 0 | n/a | 0 | 0 | 0 | 49 | 157 | 0 | 3273 | 15717 | 0 | 0 | 0 | -100 | -1200 | -1000 | -550 | -1200 | -1650 | 282 | 6947 | 2917 | 0 | 189 | 1169 | 1000 | 466 | 1200 | 963
2040-06-05 | 5 | -40 | -10619 | -2046 | -1100 | 0 | 0 | -103 | n/a | 0 | 0 | 0 | 49 | 157 | 0 | 3273 | 15806 | 0 | 0 | 0 | -100 | -1200 | -1000 | -550 | -1200 | -1650 | 282 | 6593 | 2139 | 0 | 187 | 1161 | 1000 | 456 | 1200 | 1034
2040-06-05 | 6 | -40 | -11411 | -2046 | -874 | 0 | 0 | 292 | n/a | 0 | 0 | 0 | 49 | 157 | 0 | 3273 | 15784 | 0 | 0 | 193 | -100 | -1200 | -1000 | -550 | -1200 | -1650 | 282 | 6639 | 1853 | 0 | 190 | 1167 | 1000 | 412 | 1200 | 1069
2040-06-05 | 7 | -40 | -13432 | -1906 | -1357 | 0 | 0 | 292 | n/a | 0 | 0 | 0 | 49 | 157 | 0 | 3273 | 16830 | 0 | 0 | 1512 | -100 | -1200 | -1000 | -550 | -1200 | -1650 | 282 | 5373 | 1460 | 0 | 189 | 1172 | 1000 | 358 | 1200 | 1174
2040-06-05 | 8 | -40 | -15547 | -1906 | -2117 | 0 | 0 | -584 | n/a | 0 | 0 | 0 | 49 | 157 | 0 | 3273 | 18293 | 0 | 0 | 3801 | -100 | -1200 | -1000 | -550 | -1200 | -1650 | 282 | 3724 | 1160 | 0 | 192 | 1190 | 1000 | 317 | 1200 | 1211
2040-06-05 | 9 | -40 | -16730 | -1627 | -3875 | 0 | 0 | -205 | n/a | 0 | 0 | 0 | 49 | 157 | 0 | 3273 | 17494 | 0 | 0 | 6882 | -100 | -1200 | -1000 | -550 | -1200 | -1650 | 282 | 4281 | 1058 | 0 | 193 | 1209 | 1000 | 302 | 1200 | 1091
2040-06-05 | 10 | -40 | -16988 | -1395 | -4451 | 0 | 0 | 0 | n/a | 0 | 0 | 0 | 49 | 157 | 0 | 3273 | 13295 | 0 | 0 | 11478 | -100 | -1200 | -1000 | -550 | -1200 | -1650 | 282 | 8423 | 1035 | 0 | 195 | 1251 | 1000 | 287 | 1200 | 921
2040-06-05 | 11 | -40 | -17015 | -1186 | -4451 | 0 | 0 | 0 | n/a | 0 | 0 | 0 | 49 | 157 | 0 | 3273 | 6940 | 0 | 0 | 17650 | -100 | -1200 | -1000 | -550 | -1200 | -1650 | 282 | 14056 | 1075 | 0 | 195 | 1277 | 1000 | 271 | 1200 | 791
2040-06-05 | 12 | -40 | -17356 | -837 | -5109 | 0 | 0 | 0 | n/a | 0 | 0 | 0 | 49 | 157 | 0 | 3273 | 4507 | 0 | 0 | 20733 | -100 | -1200 | -1000 | -550 | -1200 | -1650 | 282 | 15218 | 840 | 0 | 195 | 1293 | 1000 | 279 | 1200 | 726
2040-06-05 | 13 | -40 | -17929 | -628 | -5725 | 0 | 0 | 0 | n/a | 0 | 0 | 0 | 49 | 157 | 0 | 3273 | 4620 | 0 | 0 | 21601 | -100 | -1200 | -1000 | -550 | -1200 | -1650 | 282 | 14601 | 744 | 0 | 196 | 1310 | 1000 | 290 | 1200 | 670
2040-06-05 | 14 | -40 | -18196 | -535 | -6949 | 0 | 0 | 292 | n/a | 0 | 0 | 0 | 49 | 157 | 0 | 3273 | 8869 | 0 | 0 | 18457 | -100 | -1200 | -1000 | -550 | -1200 | -1650 | 282 | 10240 | 766 | 0 | 196 | 1319 | 1000 | 309 | 1200 | 682
2040-06-05 | 15 | -40 | -18111 | -488 | -6692 | 0 | 0 | -702 | n/a | 0 | 0 | 0 | 49 | 157 | 0 | 3273 | 12394 | 0 | 0 | 15538 | -100 | -1200 | -1000 | -550 | -1200 | -1650 | 282 | 6802 | 818 | 0 | 194 | 1320 | 1000 | 325 | 1200 | 632
2040-06-05 | 16 | -40 | -17688 | -488 | -6589 | 0 | 0 | 0 | n/a | 0 | 0 | 0 | 49 | 157 | 0 | 3273 | 13614 | 0 | 0 | 13090 | -100 | -1200 | -1000 | -550 | -1200 | -1650 | 282 | 5805 | 1054 | 0 | 197 | 1323 | 1000 | 320 | 1200 | 628
2040-06-05 | 17 | -40 | -17684 | -488 | -7123 | 0 | 0 | 0 | n/a | 0 | 0 | 0 | 49 | 157 | 0 | 3273 | 17414 | 0 | 0 | 9820 | -100 | -1200 | -1000 | -550 | -1200 | -1650 | 282 | 1963 | 1063 | 0 | 198 | 1341 | 1000 | 352 | 1200 | 618
2040-06-05 | 18 | -28 | -17343 | -581 | -7730 | 0 | 0 | 0 | n/a | 0 | 0 | 423 | 49 | 157 | 0 | 3273 | 19710 | 0 | 1100 | 5325 | -100 | -1200 | -1000 | -550 | -1200 | -616 | 282 | 0 | 0 | 0 | 198 | 1349 | 1000 | 397 | 1200 | 729
2040-06-05 | 19 | -25 | -17039 | -697 | -9488 | 0 | 2090 | 0 | n/a | 0 | 0 | 645 | 49 | 157 | 0 | 3273 | 19728 | 0 | 1012 | 2389 | -100 | -1200 | -1000 | -102 | 0 | 0 | 282 | 0 | 0 | 0 | 198 | 1349 | 1000 | 427 | 1200 | 893
2040-06-05 | 20 | -25 | -17037 | -744 | -7463 | 0 | 2997 | 0 | n/a | 0 | 0 | 612 | 49 | 157 | 0 | 3273 | 20300 | 0 | 1181 | 443 | -100 | -1200 | -1000 | -550 | -1200 | 0 | 282 | 0 | 0 | 0 | 199 | 1349 | 1000 | 440 | 1200 | 978
2040-06-05 | 21 | -25 | -16950 | -907 | -4399 | 0 | 208 | 0 | n/a | 0 | 0 | 514 | 49 | 157 | 0 | 3273 | 20323 | 0 | 1468 | 32 | -100 | -1200 | -1000 | -550 | -1200 | 0 | 282 | 0 | 0 | 0 | 199 | 1346 | 1000 | 434 | 1200 | 1005
2040-06-05 | 22 | -27.08 | -16177 | -1000 | -4564 | 0 | -597 | 0 | n/a | 0 | 0 | 423 | 49 | 157 | 0 | 3273 | 20481 | 0 | 1723 | 0 | -100 | -1200 | -1000 | -550 | -1200 | 0 | 282 | 0 | 0 | 0 | 199 | 1352 | 1000 | 456 | 1200 | 930
2040-06-05 | 23 | -27.08 | -14571 | -1093 | -4924 | 0 | -2285 | 0 | n/a | 0 | 0 | 399 | 49 | 157 | 0 | 3273 | 21034 | 0 | 1729 | 0 | -100 | -1200 | -1000 | -550 | -1200 | 0 | 282 | 0 | 0 | 0 | 198 | 1338 | 1000 | 494 | 1200 | 1064
2040-06-05 | 24 | -27.08 | -13155 | -1279 | -5407 | 0 | -3273 | -103 | n/a | 0 | 0 | 349 | 49 | 157 | 0 | 3273 | 21498 | 0 | 1657 | 0 | -100 | -1200 | -1000 | -550 | -1200 | 0 | 282 | 0 | 0 | 0 | 195 | 1311 | 1000 | 458 | 1200 | 1058
2040-06-06 | 1 | -40 | -12129 | -1279 | -4924 | 0 | 0 | 0 | n/a | 0 | 0 | 0 | 49 | 157 | 0 | 3273 | 20270 | 0 | 0 | 0 | -100 | -1200 | -1000 | -550 | -1200 | -1650 | 282 | 1612 | 1542 | 0 | 199 | 1254 | 1000 | 906 | 1200 | 879
2040-06-06 | 2 | -40 | -11435 | -1279 | -4965 | 0 | 0 | 0 | n/a | 0 | 0 | 0 | 49 | 157 | 0 | 3273 | 19617 | 0 | 0 | 0 | -100 | -1200 | -1000 | -550 | -1200 | -1650 | 282 | 3159 | 1454 | 0 | 196 | 1205 | 1000 | 895 | 1200 | 810
2040-06-06 | 3 | -40 | -11019 | -1279 | -3115 | 0 | 0 | 0 | n/a | 0 | 0 | 0 | 49 | 157 | 0 | 3273 | 17351 | 0 | 0 | 0 | -100 | -1200 | -1000 | -550 | -1200 | -1650 | 282 | 5065 | 1340 | 0 | 194 | 1184 | 1000 | 868 | 1200 | 886
2040-06-06 | 4 | -40 | -10835 | -1186 | -1377 | 0 | 0 | 0 | n/a | 0 | 0 | 0 | 49 | 157 | 0 | 3273 | 15337 | 0 | 0 | 0 | -100 | -1200 | -1000 | -550 | -1200 | -1650 | 282 | 6820 | 1106 | 0 | 189 | 1169 | 1000 | 466 | 1200 | 963
2040-06-06 | 5 | -40 | -11046 | -1279 | -1100 | 0 | 0 | -103 | n/a | 0 | 0 | 0 | 49 | 157 | 0 | 3273 | 15466 | 0 | 0 | 0 | -100 | -1200 | -1000 | -550 | -1200 | -1650 | 282 | 6966 | 1143 | 0 | 187 | 1161 | 1000 | 456 | 1200 | 1034
2040-06-06 | 6 | -40 | -11858 | -1186 | -884 | 0 | 0 | 0 | n/a | 0 | 0 | 0 | 49 | 157 | 0 | 3273 | 15719 | 0 | 0 | 147 | -100 | -1200 | -1000 | -550 | -1200 | -1650 | 282 | 6388 | 1035 | 0 | 190 | 1167 | 1000 | 412 | 1200 | 1069
2040-06-06 | 7 | -40 | -13788 | -1279 | -1377 | 0 | 0 | 0 | n/a | 0 | 0 | 0 | 49 | 157 | 0 | 3273 | 17252 | 0 | 0 | 1131 | -100 | -1200 | -1000 | -550 | -1200 | -1650 | 282 | 4878 | 1445 | 0 | 189 | 1172 | 1000 | 358 | 1200 | 1174
2040-06-06 | 8 | -40 | -15820 | -1279 | -2138 | 0 | 0 | 0 | n/a | 0 | 0 | 0 | 49 | 157 | 0 | 3273 | 17606 | 0 | 0 | 3569 | -100 | -1200 | -1000 | -550 | -1200 | -1650 | 282 | 4017 | 1393 | 0 | 192 | 1190 | 1000 | 317 | 1200 | 1211
2040-06-06 | 9 | -40 | -16898 | -1093 | -3885 | 0 | 0 | 292 | n/a | 0 | 0 | 0 | 49 | 157 | 0 | 3273 | 16893 | 0 | 0 | 6630 | -100 | -1200 | -1000 | -550 | -1200 | -1650 | 282 | 4241 | 1557 | 0 | 193 | 1209 | 1000 | 302 | 1200 | 1091
2040-06-06 | 10 | -40 | -17556 | -837 | -4512 | 0 | 0 | -395 | n/a | 0 | 0 | 0 | 49 | 157 | 0 | 3273 | 14146 | 0 | 0 | 11092 | -100 | -1200 | -1000 | -550 | -1200 | -1650 | 282 | 6974 | 1306 | 0 | 195 | 1251 | 1000 | 287 | 1200 | 921
2040-06-06 | 11 | -40 | -17784 | -697 | -4512 | 0 | 0 | 292 | n/a | 0 | 0 | 0 | 49 | 157 | 0 | 3273 | 7839 | 0 | 0 | 16802 | -100 | -1200 | -1000 | -550 | -1200 | -1650 | 282 | 13762 | 1582 | 0 | 195 | 1277 | 1000 | 271 | 1200 | 791
2040-06-06 | 12 | -40 | -18242 | -744 | -5211 | 0 | 0 | -292 | n/a | 0 | 0 | 0 | 49 | 157 | 0 | 3273 | 5897 | 0 | 0 | 20531 | -100 | -1200 | -1000 | -550 | -1200 | -1650 | 282 | 15136 | 1546 | 0 | 195 | 1293 | 1000 | 279 | 1200 | 726
2040-06-06 | 13 | -40 | -18579 | -697 | -5828 | 0 | 0 | 87 | n/a | 0 | 0 | 0 | 49 | 157 | 0 | 3273 | 4680 | 0 | 0 | 22276 | -100 | -1200 | -1000 | -550 | -1200 | -1650 | 282 | 15115 | 1813 | 0 | 196 | 1310 | 1000 | 290 | 1200 | 670
2040-06-06 | 14 | -40 | -19058 | -628 | -7062 | 0 | 0 | -292 | n/a | 0 | 0 | 0 | 49 | 157 | 0 | 3273 | 5827 | 0 | 0 | 23152 | -100 | -1200 | -1000 | -550 | -1200 | -1650 | 282 | 12124 | 1540 | 0 | 196 | 1319 | 1000 | 309 | 1200 | 682
2040-06-06 | 15 | -40 | -18645 | -581 | -6815 | 0 | 0 | -219 | n/a | 0 | 0 | 0 | 49 | 157 | 0 | 3273 | 6572 | 0 | 0 | 21627 | -100 | -1200 | -1000 | -550 | -1200 | -1650 | 282 | 8551 | 1717 | 0 | 194 | 1320 | 1000 | 325 | 1200 | 632
2040-06-06 | 16 | -40 | -18569 | -535 | -6722 | 0 | 0 | -103 | n/a | 0 | 0 | 0 | 49 | 157 | 0 | 3273 | 9348 | 0 | 0 | 18520 | -100 | -1200 | -1000 | -550 | -1200 | -1650 | 282 | 3947 | 1675 | 0 | 197 | 1323 | 1000 | 320 | 1200 | 628
2040-06-06 | 17 | -25 | -18634 | -535 | -7278 | 0 | 0 | 0 | n/a | 0 | 0 | 572 | 49 | 157 | 0 | 3273 | 9373 | 0 | 1808 | 13859 | -100 | -1200 | -1000 | -550 | -77 | 0 | 282 | 0 | 0 | 0 | 198 | 1341 | 1000 | 352 | 1200 | 618
2040-06-06 | 18 | 3 | -18311 | -535 | -7905 | 0 | 825 | 1184 | n/a | 0 | 0 | 1035 | 70 | 157 | 0 | 3273 | 8242 | 0 | 2203 | 8148 | 0 | 0 | 0 | 0 | 1200 | 0 | 413 | 0 | 0 | 0 | 198 | 1349 | 1000 | 397 | 0 | 729
2040-06-06 | 19 | 3 | -18002 | -581 | -9652 | 0 | 6700 | 1859 | n/a | 0 | 0 | 1282 | 79 | 157 | 0 | 3273 | 6788 | 0 | 2675 | 3769 | 0 | 0 | 0 | 0 | 1200 | 0 | 453 | 0 | 0 | 0 | 198 | 1349 | 1000 | 427 | 0 | 893
2040-06-06 | 20 | 3 | -17857 | -628 | -7555 | 0 | 6694 | 1859 | n/a | 0 | 0 | 1282 | 79 | 157 | 0 | 3273 | 6953 | 0 | 2971 | 1110 | 0 | 0 | 0 | 0 | 1200 | 0 | 462 | 0 | 0 | 0 | 199 | 1349 | 1000 | 440 | 0 | 978
2040-06-06 | 21 | 3 | -17431 | -744 | -4451 | 0 | 3832 | 1839 | n/a | 0 | 0 | 1126 | 79 | 157 | 0 | 3273 | 7112 | 0 | 3490 | 56 | 0 | 0 | 0 | 0 | 1200 | 0 | 462 | 0 | 0 | 0 | 199 | 1346 | 1000 | 434 | 0 | 1005
2040-06-06 | 22 | 3 | -16465 | -1000 | -4615 | 0 | 2381 | 1859 | n/a | 0 | 0 | 1039 | 79 | 157 | 0 | 3273 | 7447 | 0 | 4183 | 0 | 0 | 0 | 0 | 0 | 1200 | 0 | 462 | 0 | 0 | 0 | 199 | 1352 | 1000 | 456 | 0 | 930
2040-06-06 | 23 | 3 | -14853 | -1186 | -4975 | 0 | 4434 | 1020 | n/a | 0 | 0 | 1067 | 79 | 157 | 0 | 3273 | 5427 | 0 | 3895 | 0 | 0 | 0 | 0 | 0 | 1200 | 0 | 462 | 0 | 0 | 0 | 198 | 1338 | 1000 | 494 | 0 | 1064
2040-06-06 | 24 | 3 | -13308 | -1279 | -5438 | 0 | 4518 | 1500 | n/a | 0 | 0 | 1126 | 79 | 157 | 0 | 3273 | 4112 | 0 | 3597 | 0 | 0 | 0 | 0 | 0 | 1200 | 0 | 462 | 0 | 0 | 0 | 195 | 1311 | 1000 | 458 | 0 | 1058
2040-06-07 | 1 | 4.5 | -12144 | -1511 | -4934 | 885 | 4624 | 0 | n/a | 0 | 0 | 1078 | 79 | 157 | 0 | 3273 | 3675 | 0 | 3157 | 0 | 0 | 0 | 0 | 0 | 1200 | 0 | 462 | 0 | 0 | 0 | 199 | 1254 | 1000 | 906 | 0 | 879
2040-06-07 | 2 | 4.5 | -11407 | -1627 | -4996 | 0 | 5231 | 0 | n/a | 0 | 0 | 1039 | 79 | 157 | 0 | 3273 | 4098 | 0 | 2491 | 0 | 0 | 0 | 0 | 0 | 1200 | 0 | 462 | 0 | 0 | 0 | 196 | 1205 | 1000 | 895 | 0 | 810
2040-06-07 | 3 | 4.5 | -10991 | -1767 | -3135 | 0 | 3094 | 0 | n/a | 0 | 0 | 1035 | 79 | 157 | 0 | 3273 | 4980 | 0 | 1612 | 0 | 0 | 0 | 0 | 0 | 1200 | 0 | 462 | 0 | 0 | 0 | 194 | 1184 | 1000 | 868 | 0 | 886
2040-06-07 | 4 | 4.5 | -10808 | -1906 | -1398 | 0 | 398 | 0 | n/a | 0 | 0 | 1035 | 79 | 157 | 0 | 3273 | 6655 | 0 | 853 | 0 | 0 | 0 | 0 | 0 | 1200 | 0 | 462 | 0 | 0 | 0 | 189 | 1169 | 1000 | 466 | 0 | 963
2040-06-07 | 5 | 4.5 | -11058 | -2046 | -1120 | 0 | 387 | 0 | n/a | 0 | 0 | 1035 | 79 | 157 | 0 | 3273 | 6971 | 0 | 660 | 0 | 0 | 0 | 0 | 0 | 1200 | 0 | 462 | 0 | 0 | 0 | 187 | 1161 | 1000 | 456 | 0 | 1034
2040-06-07 | 6 | 4.5 | -11859 | -2208 | -894 | 0 | 1959 | 0 | n/a | 0 | 0 | 1035 | 79 | 157 | 0 | 3273 | 6070 | 0 | 486 | 240 | 0 | 0 | 0 | 0 | 1200 | 0 | 462 | 0 | 0 | 0 | 190 | 1167 | 1000 | 412 | 0 | 1069
2040-06-07 | 7 | 4.5 | -13833 | -2208 | -1408 | 0 | 4597 | 0 | n/a | 0 | 0 | 1039 | 79 | 157 | 0 | 3273 | 4315 | 0 | 397 | 1930 | 0 | 0 | 0 | 0 | 1200 | 0 | 462 | 0 | 0 | 0 | 189 | 1172 | 1000 | 358 | 0 | 1174
2040-06-07 | 8 | 4.5 | -16168 | -1767 | -2210 | 0 | 5136 | 0 | n/a | 0 | 0 | 1039 | 79 | 157 | 0 | 3273 | 3034 | 0 | 421 | 5344 | 0 | 0 | 0 | 0 | 1200 | 0 | 462 | 0 | 0 | 0 | 192 | 1190 | 1000 | 317 | 0 | 1211
2040-06-07 | 9 | 4.5 | -17340 | -1279 | -3978 | 0 | 1287 | 0 | n/a | 0 | 0 | 1035 | 79 | 157 | 0 | 3273 | 3399 | 0 | 525 | 11179 | 0 | 0 | 0 | 0 | 1200 | 0 | 462 | 0 | 0 | 0 | 193 | 1209 | 1000 | 302 | 0 | 1091
2040-06-07 | 10 | 0 | -18020 | -1000 | -4595 | 0 | 0 | -1853 | n/a | 0 | 0 | 652 | 59 | 157 | 0 | 3273 | 2993 | 0 | 702 | 17301 | 0 | 0 | 0 | 0 | 0 | 0 | 331 | 0 | 0 | 0 | 195 | 1251 | 1000 | 287 | 1200 | 921
2040-06-07 | 11 | -1.71 | -18447 | -837 | -4605 | 0 | -4172 | -1859 | n/a | 0 | 0 | 399 | 49 | 157 | 0 | 3273 | 3402 | 0 | 645 | 21705 | 0 | 0 | 0 | 0 | 0 | 0 | 291 | 0 | 0 | 0 | 195 | 1277 | 1000 | 271 | 1200 | 791
2040-06-07 | 12 | -1.71 | -18994 | -697 | -5325 | 0 | -5786 | -1859 | n/a | 0 | 0 | 349 | 49 | 157 | 0 | 3273 | 3058 | 0 | 728 | 24764 | 0 | 0 | 0 | 0 | 0 | 0 | 282 | 0 | 0 | 0 | 195 | 1293 | 1000 | 279 | 1200 | 726
2040-06-07 | 13 | -1.71 | -19337 | -628 | -5931 | 0 | -5506 | -1859 | n/a | 0 | 0 | 349 | 49 | 157 | 0 | 3273 | 2451 | 0 | 968 | 25731 | 0 | 0 | 0 | 0 | 0 | 0 | 282 | 0 | 0 | 0 | 196 | 1310 | 1000 | 290 | 1200 | 670
2040-06-07 | 14 | -1.71 | -19508 | -628 | -7164 | 0 | -3594 | -1859 | n/a | 0 | 0 | 410 | 49 | 157 | 0 | 3273 | 2506 | 0 | 1565 | 24510 | 0 | 0 | 0 | 0 | 0 | 0 | 282 | 0 | 0 | 0 | 196 | 1319 | 1000 | 309 | 1200 | 682
2040-06-07 | 15 | -1.71 | -19510 | -535 | -6938 | 0 | -1694 | -1859 | n/a | 0 | 0 | 552 | 59 | 157 | 0 | 3273 | 2791 | 0 | 1803 | 21580 | 0 | 0 | 0 | 0 | 0 | 0 | 322 | 0 | 0 | 0 | 194 | 1320 | 1000 | 325 | 1200 | 632
2040-06-07 | 16 | 2 | -19159 | -581 | -6846 | 0 | 0 | -1244 | n/a | 0 | 0 | 902 | 79 | 157 | 0 | 3273 | 2337 | 0 | 2683 | 17072 | 0 | 0 | 0 | 0 | 873 | 0 | 453 | 0 | 0 | 0 | 197 | 1323 | 1000 | 320 | 327 | 628
2040-06-07 | 17 | 4.5 | -19007 | -535 | -7401 | 0 | 1703 | 587 | n/a | 0 | 0 | 1035 | 79 | 157 | 0 | 3273 | 2483 | 0 | 3344 | 12620 | 0 | 0 | 0 | 0 | 1200 | 0 | 462 | 0 | 0 | 0 | 198 | 1341 | 1000 | 352 | 0 | 618
2040-06-07 | 18 | 4.5 | -18612 | -535 | -7956 | 605 | 5061 | 1176 | n/a | 0 | 0 | 1282 | 79 | 157 | 0 | 3273 | 2294 | 0 | 3974 | 7540 | 0 | 0 | 0 | 0 | 1200 | 0 | 462 | 0 | 0 | 0 | 198 | 1349 | 1000 | 397 | 0 | 729
2040-06-07 | 19 | 4.5 | -17932 | -581 | -9652 | 1469 | 8564 | 1859 | n/a | 0 | 0 | 1414 | 79 | 157 | 0 | 3273 | 2510 | 0 | 3687 | 3491 | 0 | 0 | 0 | 0 | 1200 | 0 | 462 | 0 | 0 | 0 | 198 | 1349 | 1000 | 427 | 0 | 893
2040-06-07 | 20 | 4.5 | -17597 | -628 | -7483 | 605 | 9785 | 1859 | n/a | 0 | 0 | 1414 | 79 | 157 | 0 | 3273 | 2253 | 0 | 3443 | 1178 | 0 | 0 | 0 | 0 | 1200 | 0 | 462 | 0 | 0 | 0 | 199 | 1349 | 1000 | 440 | 0 | 978
2040-06-07 | 21 | 4.5 | -17160 | -744 | -4389 | 0 | 6671 | 1859 | n/a | 0 | 0 | 1282 | 79 | 157 | 0 | 3273 | 2880 | 0 | 4355 | 75 | 0 | 0 | 0 | 0 | 1200 | 0 | 462 | 0 | 0 | 0 | 199 | 1346 | 1000 | 434 | 0 | 1005
2040-06-07 | 22 | 4.5 | -16223 | -1093 | -4584 | 0 | 7873 | 0 | n/a | 0 | 0 | 1282 | 79 | 157 | 0 | 3273 | 2833 | 0 | 4741 | 0 | 0 | 0 | 0 | 0 | 1200 | 0 | 462 | 0 | 0 | 0 | 199 | 1352 | 1000 | 456 | 0 | 930
2040-06-07 | 23 | 4.5 | -14841 | -1279 | -4996 | 0 | 5800 | 1528 | n/a | 0 | 0 | 1282 | 79 | 157 | 0 | 3273 | 2698 | 0 | 4637 | 0 | 0 | 0 | 0 | 0 | 1200 | 0 | 462 | 0 | 0 | 0 | 198 | 1338 | 1000 | 494 | 0 | 1064
2040-06-07 | 24 | 4.5 | -13528 | -1395 | -5479 | 1614 | 4372 | 303 | n/a | 0 | 0 | 1126 | 79 | 157 | 0 | 3273 | 3122 | 0 | 4694 | 0 | 0 | 0 | 0 | 0 | 1200 | 0 | 462 | 0 | 0 | 0 | 195 | 1311 | 1000 | 458 | 0 | 1058
2040-06-08 | 1 | 5 | -12414 | -1627 | -4975 | 5106 | 0 | -875 | n/a | 0 | 0 | 1126 | 79 | 157 | 0 | 3273 | 2903 | 0 | 4134 | 0 | 199 | 1254 | 0 | 0 | 1200 | 0 | 462 | 0 | 0 | 0 | 0 | 0 | 1000 | 906 | 0 | 879
2040-06-08 | 2 | 6.76 | -11323 | -1767 | -6054 | 5434 | 0 | 502 | n/a | 0 | 0 | 1282 | 79 | 157 | 0 | 3273 | 2037 | 0 | 3317 | 0 | 196 | 1205 | 0 | 0 | 1200 | 0 | 462 | 0 | 0 | 0 | 0 | 0 | 1000 | 895 | 0 | 810
2040-06-08 | 3 | 5 | -11007 | -1906 | -3443 | 4052 | 0 | 0 | n/a | 0 | 0 | 1039 | 79 | 157 | 0 | 3273 | 2373 | 0 | 3351 | 0 | 0 | 370 | 0 | 0 | 1200 | 0 | 462 | 0 | 0 | 0 | 194 | 814 | 1000 | 868 | 0 | 886
2040-06-08 | 4 | 2 | -10743 | -1906 | -1819 | 2595 | 0 | 0 | n/a | 0 | 0 | 1035 | 72 | 157 | 0 | 3273 | 3261 | 0 | 3359 | 0 | 0 | 0 | 0 | 0 | 301 | 0 | 415 | 0 | 0 | 0 | 189 | 1169 | 1000 | 466 | 899 | 963
2040-06-08 | 5 | 0 | -10730 | -2046 | -1336 | 1786 | 0 | 6 | n/a | 0 | 0 | 952 | 56 | 157 | 0 | 3273 | 4443 | 0 | 3118 | 0 | 0 | 0 | 0 | 0 | 0 | 0 | 321 | 0 | 0 | 0 | 187 | 1161 | 1000 | 456 | 1200 | 1034
2040-06-08 | 6 | 0 | -10783 | -2208 | -884 | 678 | 0 | 140 | n/a | 0 | 0 | 757 | 49 | 157 | 0 | 3273 | 5376 | 0 | 2900 | 258 | 0 | 0 | 0 | 0 | 0 | 0 | 287 | 0 | 0 | 0 | 190 | 1167 | 1000 | 412 | 1200 | 1069
2040-06-08 | 7 | -19.34 | -11638 | -2208 | -966 | 214 | 0 | 0 | n/a | 0 | 0 | 645 | 49 | 157 | 0 | 3273 | 5744 | 0 | 2529 | 1918 | 0 | 0 | 0 | 0 | 0 | 0 | 282 | 0 | 0 | 0 | 189 | 1172 | 1000 | 358 | 1200 | 1174
2040-06-08 | 8 | -25 | -13162 | -1767 | -843 | 0 | -1555 | -1244 | n/a | 0 | 0 | 572 | 49 | 157 | 0 | 3273 | 6827 | 0 | 1768 | 5642 | 0 | 0 | 0 | 0 | 0 | 0 | 282 | 0 | 0 | 0 | 192 | 1190 | 1000 | 317 | 1200 | 1211
2040-06-08 | 9 | -25 | -15130 | -1279 | -1182 | -4100 | -2099 | -1740 | n/a | 0 | 0 | 348 | 49 | 157 | 0 | 3273 | 7468 | 0 | 2153 | 11799 | 0 | 0 | 0 | 0 | 0 | 0 | 282 | 0 | 0 | 0 | 193 | 1209 | 1000 | 302 | 1200 | 1091
2040-06-08 | 10 | -25 | -16227 | -1093 | -2446 | -1999 | -10841 | -1124 | n/a | 0 | 0 | 348 | 49 | 157 | 0 | 3273 | 8767 | 0 | 2219 | 18636 | 0 | 0 | 0 | 0 | 0 | 0 | 282 | 0 | 0 | 0 | 195 | 1251 | 1000 | 287 | 1200 | 921
2040-06-08 | 11 | -25 | -16942 | -907 | -4163 | -1729 | -15887 | -1859 | n/a | 0 | 0 | 348 | 49 | 157 | 0 | 3273 | 10244 | 0 | 3173 | 23960 | 0 | 0 | 0 | 0 | 0 | 0 | 282 | 0 | 0 | 0 | 195 | 1277 | 1000 | 271 | 1200 | 791
2040-06-08 | 12 | -25 | -16915 | -744 | -5643 | -5404 | -15567 | -1196 | n/a | 0 | 0 | 348 | 49 | 157 | 0 | 3273 | 10903 | 0 | 3288 | 27169 | 0 | 0 | 0 | 0 | 0 | 0 | 282 | 0 | 0 | 0 | 195 | 1293 | 1000 | 279 | 1200 | 726
2040-06-08 | 13 | -25 | -16600 | -697 | -6537 | -4644 | -18687 | -1247 | n/a | 0 | 0 | 348 | 49 | 157 | 0 | 3273 | 12637 | 0 | 3087 | 28579 | 0 | 0 | 0 | 0 | 0 | 0 | 282 | 0 | 0 | 0 | 196 | 1310 | 1000 | 290 | 1200 | 670
2040-06-08 | 14 | -25 | -16320 | -628 | -8377 | -2718 | -15744 | -1853 | n/a | 0 | 0 | 348 | 49 | 157 | 0 | 3273 | 11335 | 0 | 3018 | 28178 | 0 | 0 | -1000 | 0 | 0 | 0 | 282 | 0 | 0 | 0 | 196 | 1319 | 1000 | 309 | 1200 | 682
2040-06-08 | 15 | -25 | -16193 | -581 | -8059 | -4454 | -9497 | -1859 | n/a | 0 | 0 | 348 | 49 | 157 | 0 | 3273 | 10412 | 0 | 2954 | 25467 | -100 | -1200 | -1000 | 0 | 0 | 0 | 282 | 0 | 0 | 0 | 194 | 1320 | 1000 | 325 | 1200 | 632
2040-06-08 | 16 | -25 | -16030 | -535 | -7380 | -2200 | -10217 | -904 | n/a | 0 | 0 | 348 | 49 | 157 | 0 | 3273 | 9716 | 0 | 2895 | 21580 | 0 | -34 | -1000 | 0 | 0 | 0 | 282 | 0 | 0 | 0 | 197 | 1323 | 1000 | 320 | 1200 | 628
2040-06-08 | 17 | -25 | -16254 | -535 | -6322 | -1865 | -2325 | -1752 | n/a | 0 | 0 | 348 | 49 | 157 | 0 | 3273 | 9513 | 0 | 2470 | 15811 | -100 | -1200 | -1000 | -550 | 0 | 0 | 282 | 0 | 0 | 0 | 198 | 1341 | 1000 | 352 | 1200 | 618
2040-06-08 | 18 | -25 | -16313 | -535 | -5222 | -4 | 0 | -248 | n/a | 0 | 0 | 514 | 49 | 157 | 0 | 3273 | 10287 | 0 | 2387 | 8948 | -100 | -1200 | -1000 | -550 | -726 | 0 | 282 | 0 | 0 | 0 | 198 | 1349 | 1000 | 397 | 1200 | 729
2040-06-08 | 19 | 0 | -16098 | -535 | -4399 | 0 | 0 | 44 | n/a | 0 | 0 | 953 | 59 | 157 | 0 | 3273 | 10065 | 0 | 2180 | 3980 | 0 | 0 | 0 | 0 | 0 | 0 | 322 | 0 | 0 | 0 | 198 | 1349 | 1000 | 427 | 1200 | 893
2040-06-08 | 20 | 3 | -15674 | -581 | -6537 | 0 | 1237 | 1544 | n/a | 0 | 0 | 1035 | 79 | 157 | 0 | 3273 | 10628 | 0 | 2029 | 1157 | 0 | 0 | 0 | 0 | 1200 | 0 | 453 | 0 | 0 | 0 | 199 | 1349 | 1000 | 440 | 0 | 978
2040-06-08 | 21 | 3 | -15312 | -837 | -7565 | 0 | 2783 | 1859 | n/a | 0 | 0 | 1039 | 79 | 157 | 0 | 3273 | 10788 | 0 | 2009 | 66 | 0 | 0 | 0 | 0 | 1200 | 0 | 462 | 0 | 0 | 0 | 199 | 1346 | 1000 | 434 | 0 | 1005
2040-06-08 | 22 | 3 | -14408 | -1186 | -7771 | 0 | 3727 | 1859 | n/a | 0 | 0 | 1078 | 79 | 157 | 0 | 3273 | 9656 | 0 | 1874 | 0 | 0 | 0 | 0 | 0 | 1200 | 0 | 462 | 0 | 0 | 0 | 199 | 1352 | 1000 | 456 | 0 | 930
2040-06-08 | 23 | 3 | -13854 | -1511 | -7843 | 0 | 6229 | 1859 | n/a | 0 | 0 | 1282 | 79 | 157 | 0 | 3273 | 6983 | 0 | 1684 | 0 | 0 | 0 | 0 | 0 | 1200 | 0 | 462 | 0 | 0 | 0 | 198 | 1338 | 1000 | 494 | 0 | 1064
2040-06-08 | 24 | 3 | -12803 | -1906 | -7966 | 0 | 6432 | 1839 | n/a | 0 | 0 | 1282 | 79 | 157 | 0 | 3273 | 6564 | 0 | 1388 | 0 | 0 | 0 | 0 | 0 | 1200 | 0 | 462 | 0 | 0 | 0 | 195 | 1311 | 1000 | 458 | 0 | 1058
2040-06-09 | 1 | 3 | -11715 | -2208 | -6764 | 0 | 6835 | 0 | n/a | 0 | 0 | 1271 | 79 | 157 | 0 | 3273 | 6265 | 0 | 1145 | 0 | 0 | 0 | 0 | 0 | 1200 | 0 | 462 | 0 | 0 | 0 | 199 | 1254 | 1000 | 906 | 0 | 879
2040-06-09 | 2 | 3 | -10992 | -2348 | -6013 | 0 | 6433 | 0 | n/a | 0 | 0 | 1219 | 79 | 157 | 0 | 3273 | 5578 | 0 | 952 | 0 | 0 | 0 | 0 | 0 | 1200 | 0 | 462 | 0 | 0 | 0 | 196 | 1205 | 1000 | 895 | 0 | 810
2040-06-09 | 3 | 3 | -10717 | -2697 | -3423 | 0 | 6180 | 292 | n/a | 0 | 0 | 1250 | 79 | 157 | 0 | 3273 | 3281 | 0 | 662 | 0 | 0 | 0 | 0 | 0 | 1200 | 0 | 462 | 0 | 0 | 0 | 194 | 1184 | 1000 | 868 | 0 | 886
2040-06-09 | 4 | 3 | -10487 | -2859 | -1809 | 0 | 5937 | 364 | n/a | 0 | 0 | 1137 | 79 | 157 | 0 | 3273 | 1952 | 0 | 594 | 0 | 0 | 0 | 0 | 0 | 1200 | 0 | 462 | 0 | 0 | 0 | 189 | 1169 | 1000 | 466 | 0 | 963
2040-06-09 | 5 | 3 | -10460 | -3045 | -1326 | 0 | 6400 | 584 | n/a | 0 | 0 | 1282 | 79 | 157 | 0 | 3273 | 982 | 0 | 413 | 0 | 0 | 0 | 0 | 0 | 1200 | 0 | 462 | 0 | 0 | 0 | 187 | 1161 | 1000 | 456 | 0 | 1034
2040-06-09 | 6 | 3 | -10393 | -3231 | -863 | 0 | 6637 | 292 | n/a | 0 | 0 | 1282 | 79 | 157 | 0 | 3273 | 558 | 0 | 292 | 255 | 0 | 0 | 0 | 0 | 1200 | 0 | 462 | 0 | 0 | 0 | 190 | 1167 | 1000 | 412 | 0 | 1069
2040-06-09 | 7 | 3 | -10986 | -3231 | -925 | 0 | 5541 | 584 | n/a | 0 | 0 | 1126 | 79 | 157 | 0 | 3273 | 538 | 0 | 297 | 1886 | 0 | 0 | 0 | 0 | 1200 | 0 | 462 | 0 | 0 | 0 | 189 | 1172 | 1000 | 358 | 0 | 1174
2040-06-09 | 8 | 3 | -12329 | -2208 | -791 | 0 | 2598 | 0 | n/a | 0 | 0 | 1035 | 79 | 157 | 0 | 3273 | 683 | 0 | 240 | 5611 | 0 | 0 | 0 | 0 | 1200 | 0 | 453 | 0 | 0 | 0 | 192 | 1190 | 1000 | 317 | 0 | 1211
2040-06-09 | 9 | 0 | -14226 | -1627 | -1100 | 0 | 0 | -551 | n/a | 0 | 0 | 645 | 59 | 157 | 0 | 3273 | 1038 | 0 | 260 | 11749 | 0 | 0 | 0 | 0 | 0 | 0 | 322 | 0 | 0 | 0 | 193 | 1209 | 1000 | 302 | 1200 | 1091
2040-06-09 | 10 | -3 | -15722 | -1279 | -2364 | 0 | -3338 | -1859 | n/a | 0 | 0 | 410 | 49 | 157 | 0 | 3273 | 1771 | 0 | 168 | 18451 | 0 | 0 | 0 | 0 | 0 | 0 | 282 | 0 | 0 | 0 | 195 | 1251 | 1000 | 287 | 1200 | 921
2040-06-09 | 11 | -3 | -16693 | -1000 | -4081 | 0 | -6301 | -1528 | n/a | 0 | 0 | 349 | 49 | 157 | 0 | 3273 | 1586 | 0 | 169 | 23737 | 0 | 0 | 0 | 0 | 0 | 0 | 282 | 0 | 0 | 0 | 195 | 1277 | 1000 | 271 | 1200 | 791
2040-06-09 | 12 | -3 | -16896 | -837 | -5581 | 0 | -8143 | -1859 | n/a | 0 | 0 | 348 | 49 | 157 | 0 | 3273 | 2145 | 0 | 238 | 26823 | 0 | 0 | 0 | 0 | 0 | 0 | 282 | 0 | 0 | 0 | 195 | 1293 | 1000 | 279 | 1200 | 726
2040-06-09 | 13 | -3 | -16837 | -697 | -6507 | 0 | -9549 | -1831 | n/a | 0 | 0 | 348 | 49 | 157 | 0 | 3273 | 2589 | 0 | 317 | 28406 | 0 | 0 | 0 | 0 | 0 | 0 | 282 | 0 | 0 | 0 | 196 | 1310 | 1000 | 290 | 1200 | 670
2040-06-09 | 14 | -3 | -16705 | -628 | -8367 | 0 | -8393 | -1577 | n/a | 0 | 0 | 348 | 49 | 157 | 0 | 3273 | 3038 | 0 | 434 | 28088 | 0 | 0 | 0 | 0 | 0 | 0 | 282 | 0 | 0 | 0 | 196 | 1319 | 1000 | 309 | 1200 | 682
2040-06-09 | 15 | -3 | -16600 | -535 | -8079 | 0 | -7445 | -1853 | n/a | 0 | 0 | 348 | 49 | 157 | 0 | 3273 | 3790 | 0 | 494 | 26118 | 0 | 0 | 0 | 0 | 0 | 0 | 282 | 0 | 0 | 0 | 194 | 1320 | 1000 | 325 | 1200 | 632
2040-06-09 | 16 | -3 | -16352 | -535 | -7401 | 0 | -4767 | -1859 | n/a | 0 | 0 | 399 | 49 | 157 | 0 | 3273 | 4624 | 0 | 552 | 21578 | 0 | 0 | 0 | 0 | 0 | 0 | 282 | 0 | 0 | 0 | 197 | 1323 | 1000 | 320 | 1200 | 628
2040-06-09 | 17 | -3 | -16457 | -535 | -6342 | 0 | -1356 | -1194 | n/a | 0 | 0 | 572 | 49 | 157 | 0 | 3273 | 5301 | 0 | 656 | 15586 | 0 | 0 | 0 | 0 | 0 | 0 | 291 | 0 | 0 | 0 | 198 | 1341 | 1000 | 352 | 1200 | 618
2040-06-09 | 18 | 2 | -16264 | -535 | -5232 | 0 | 0 | 0 | n/a | 0 | 0 | 1031 | 70 | 157 | 0 | 3273 | 6276 | 0 | 931 | 8991 | 0 | 0 | 0 | 0 | 881 | 0 | 422 | 0 | 0 | 0 | 198 | 1349 | 1000 | 397 | 319 | 729
2040-06-09 | 19 | 3 | -15956 | -581 | -4420 | 0 | 1069 | 1508 | n/a | 0 | 0 | 1035 | 79 | 157 | 0 | 3273 | 7263 | 0 | 977 | 3933 | 0 | 0 | 0 | 0 | 1200 | 0 | 462 | 0 | 0 | 0 | 198 | 1349 | 1000 | 427 | 0 | 893
2040-06-09 | 20 | 3 | -15669 | -697 | -6548 | 0 | 4554 | 1859 | n/a | 0 | 0 | 1206 | 79 | 157 | 0 | 3273 | 7684 | 0 | 1231 | 1209 | 0 | 0 | 0 | 0 | 1200 | 0 | 462 | 0 | 0 | 0 | 199 | 1349 | 1000 | 440 | 0 | 978
2040-06-09 | 21 | 3 | -15390 | -1000 | -7565 | 0 | 4774 | 1528 | n/a | 0 | 0 | 1129 | 79 | 157 | 0 | 3273 | 8952 | 0 | 2329 | 72 | 0 | 0 | 0 | 0 | 1200 | 0 | 462 | 0 | 0 | 0 | 199 | 1346 | 1000 | 434 | 0 | 1005
2040-06-09 | 22 | 3 | -14499 | -1279 | -7740 | 0 | 4308 | 1544 | n/a | 0 | 0 | 1126 | 79 | 157 | 0 | 3273 | 9675 | 0 | 1694 | 0 | 0 | 0 | 0 | 0 | 1200 | 0 | 462 | 0 | 0 | 0 | 199 | 1352 | 1000 | 456 | 0 | 930
2040-06-09 | 23 | 3 | -13639 | -1511 | -7720 | 0 | 1611 | 1859 | n/a | 0 | 0 | 1039 | 79 | 157 | 0 | 3273 | 10850 | 0 | 2340 | 0 | 0 | 0 | 0 | 0 | 1200 | 0 | 462 | 0 | 0 | 0 | 198 | 1338 | 1000 | 494 | 0 | 1064
2040-06-09 | 24 | 3 | -12436 | -1767 | -7833 | 0 | 502 | 1831 | n/a | 0 | 0 | 1035 | 79 | 157 | 0 | 3273 | 11080 | 0 | 2416 | 0 | 0 | 0 | 0 | 0 | 1200 | 0 | 462 | 0 | 0 | 0 | 195 | 1311 | 1000 | 458 | 0 | 1058
2040-06-10 | 1 | -25 | -11419 | -2046 | -6661 | 0 | 1368 | 0 | n/a | 0 | 0 | 757 | 59 | 157 | 0 | 3273 | 11653 | 0 | 2528 | 0 | 0 | 0 | 0 | 0 | 0 | 0 | 331 | 0 | 0 | 0 | 199 | 1254 | 1000 | 906 | 1200 | 879
2040-06-10 | 2 | -25 | -11436 | -2348 | -5006 | 0 | 1156 | 0 | n/a | 0 | 0 | 757 | 49 | 157 | 0 | 3273 | 10476 | 0 | 2631 | 0 | 0 | 0 | 0 | 0 | 0 | 0 | 291 | 0 | 0 | 0 | 196 | 1205 | 1000 | 895 | 1200 | 810
2040-06-10 | 3 | -25 | -11143 | -2348 | -3156 | 0 | 0 | 0 | n/a | 0 | 0 | 612 | 49 | 157 | 0 | 3273 | 10866 | 0 | 2604 | 0 | 0 | -197 | -1000 | 0 | 0 | 0 | 282 | 0 | 0 | 0 | 194 | 1184 | 1000 | 868 | 1200 | 886
2040-06-10 | 4 | -25 | -11046 | -2859 | -1408 | 0 | 0 | 0 | n/a | 0 | 0 | 572 | 49 | 157 | 0 | 3273 | 10907 | 0 | 2327 | 0 | -54 | -1200 | -1000 | 0 | 0 | 0 | 282 | 0 | 0 | 0 | 189 | 1169 | 1000 | 466 | 1200 | 963
2040-06-10 | 5 | -25 | -11293 | -2859 | -1151 | 0 | 0 | 0 | n/a | 0 | 0 | 572 | 49 | 157 | 0 | 3273 | 10686 | 0 | 2588 | 0 | -100 | -1200 | -1000 | -3 | 0 | 0 | 282 | 0 | 0 | 0 | 187 | 1161 | 1000 | 456 | 1200 | 1034
2040-06-10 | 6 | -25 | -12192 | -3045 | -925 | 0 | 1312 | 0 | n/a | 0 | 0 | 612 | 49 | 157 | 0 | 3273 | 10045 | 0 | 2632 | 268 | -100 | -1200 | -1000 | -168 | 0 | 0 | 282 | 0 | 0 | 0 | 190 | 1167 | 1000 | 412 | 1200 | 1069
2040-06-10 | 7 | -25 | -14269 | -2859 | -1439 | 0 | 3806 | 0 | n/a | 0 | 0 | 645 | 49 | 157 | 0 | 3273 | 10739 | 0 | 1723 | 1942 | -100 | -1200 | -1000 | -550 | -1200 | 0 | 282 | 0 | 0 | 0 | 189 | 1172 | 1000 | 358 | 1200 | 1174
2040-06-10 | 8 | -25 | -16702 | -2348 | -2292 | 0 | 3367 | 0 | n/a | 0 | 0 | 645 | 49 | 157 | 0 | 3273 | 10802 | 0 | 1283 | 5533 | -100 | -1200 | -1000 | -550 | -1200 | 0 | 282 | 0 | 0 | 0 | 192 | 1190 | 1000 | 317 | 1200 | 1211
2040-06-10 | 9 | -25 | -17772 | -1767 | -4091 | 0 | 1227 | 0 | n/a | 0 | 0 | 572 | 49 | 157 | 0 | 3273 | 10450 | 0 | 716 | 10954 | -100 | -1200 | -1000 | -550 | -1200 | 0 | 282 | 0 | 0 | 0 | 193 | 1209 | 1000 | 302 | 1200 | 1091
2040-06-10 | 10 | -27.08 | -18390 | -1395 | -4708 | 0 | -250 | -1539 | n/a | 0 | 0 | 399 | 49 | 157 | 0 | 3273 | 9254 | 0 | 561 | 16357 | -100 | -1200 | -1000 | -550 | -1200 | 0 | 282 | 0 | 0 | 0 | 195 | 1251 | 1000 | 287 | 1200 | 921
2040-06-10 | 11 | -27.08 | -18619 | -1093 | -4687 | 0 | -5251 | -1859 | n/a | 0 | 0 | 348 | 49 | 157 | 0 | 3273 | 10234 | 0 | 541 | 20674 | -100 | -1200 | -1000 | -550 | -1200 | 0 | 282 | 0 | 0 | 0 | 195 | 1277 | 1000 | 271 | 1200 | 791
2040-06-10 | 12 | -27.08 | -19088 | -907 | -5407 | 0 | -8473 | -1247 | n/a | 0 | 0 | 348 | 49 | 157 | 0 | 3273 | 11968 | 0 | 708 | 22385 | -100 | -1200 | -1000 | -550 | -1200 | 0 | 282 | 0 | 0 | 0 | 195 | 1293 | 1000 | 279 | 1200 | 726
2040-06-10 | 13 | -27.08 | -19329 | -744 | -6013 | 0 | -9291 | -1528 | n/a | 0 | 0 | 348 | 49 | 157 | 0 | 3273 | 14053 | 0 | 1039 | 21753 | -100 | -1200 | -1000 | -550 | -1200 | 0 | 282 | 0 | 0 | 0 | 196 | 1310 | 1000 | 290 | 1200 | 670
2040-06-10 | 14 | -27.08 | -19616 | -628 | -7247 | 0 | -9475 | -894 | n/a | 0 | 0 | 348 | 49 | 157 | 0 | 3273 | 15282 | 0 | 1404 | 21115 | -100 | -1200 | -1000 | -550 | -1200 | 0 | 282 | 0 | 0 | 0 | 196 | 1319 | 1000 | 309 | 1200 | 682
2040-06-10 | 15 | -27.08 | -19468 | -581 | -7010 | 0 | -8394 | -1500 | n/a | 0 | 0 | 348 | 49 | 157 | 0 | 3273 | 16218 | 0 | 1819 | 18856 | -100 | -1200 | -1000 | -550 | -1200 | 0 | 282 | 0 | 0 | 0 | 194 | 1320 | 1000 | 325 | 1200 | 632
2040-06-10 | 16 | -27.08 | -19042 | -535 | -6959 | 0 | -5219 | -1539 | n/a | 0 | 0 | 348 | 49 | 157 | 0 | 3273 | 16973 | 0 | 2321 | 13941 | -100 | -1200 | -1000 | -550 | -1200 | 0 | 282 | 0 | 0 | 0 | 197 | 1323 | 1000 | 320 | 1200 | 628
2040-06-10 | 17 | -27.08 | -18810 | -581 | -7586 | 0 | -2381 | -1196 | n/a | 0 | 0 | 349 | 49 | 157 | 0 | 3273 | 18016 | 0 | 3049 | 9428 | -100 | -1200 | -1000 | -550 | -1200 | 0 | 282 | 0 | 0 | 0 | 198 | 1341 | 1000 | 352 | 1200 | 618
2040-06-10 | 18 | -27.08 | -18400 | -697 | -8254 | 0 | -11 | 0 | n/a | 0 | 0 | 485 | 49 | 157 | 0 | 3273 | 18683 | 0 | 3212 | 5270 | -100 | -1200 | -1000 | -550 | -1200 | 0 | 282 | 0 | 0 | 0 | 198 | 1349 | 1000 | 397 | 1200 | 729
2040-06-10 | 19 | -25 | -18080 | -744 | -10022 | 0 | 2593 | 0 | n/a | 0 | 0 | 612 | 49 | 157 | 0 | 3273 | 19880 | 0 | 3592 | 2458 | -100 | -1200 | -1000 | -550 | -1200 | 0 | 282 | 0 | 0 | 0 | 198 | 1349 | 1000 | 427 | 1200 | 893
2040-06-10 | 20 | -25 | -17628 | -1000 | -7740 | 0 | 812 | 0 | n/a | 0 | 0 | 552 | 49 | 157 | 0 | 3273 | 20935 | 0 | 3610 | 748 | -100 | -1200 | -1000 | -550 | -1200 | 0 | 282 | 0 | 0 | 0 | 199 | 1349 | 1000 | 440 | 1200 | 978
2040-06-10 | 21 | -27.08 | -17435 | -1093 | -4533 | 0 | -1861 | -1133 | n/a | 0 | 0 | 398 | 49 | 157 | 0 | 3273 | 21372 | 0 | 4521 | 51 | -100 | -1200 | -1000 | -550 | -1200 | 0 | 282 | 0 | 0 | 0 | 199 | 1346 | 1000 | 434 | 1200 | 1005
2040-06-10 | 22 | -27.08 | -16694 | -1186 | -4677 | 0 | -4177 | 0 | n/a | 0 | 0 | 348 | 49 | 157 | 0 | 3273 | 21782 | 0 | 4892 | 0 | -100 | -1200 | -1000 | -550 | -1200 | 0 | 282 | 0 | 0 | 0 | 199 | 1352 | 1000 | 456 | 1200 | 930
2040-06-10 | 23 | -27.08 | -15077 | -1279 | -5016 | 0 | -4888 | -1168 | n/a | 0 | 0 | 348 | 49 | 157 | 0 | 3273 | 22358 | 0 | 5010 | 0 | -100 | -1200 | -1000 | -550 | -1200 | 0 | 282 | 0 | 0 | 0 | 198 | 1338 | 1000 | 494 | 1200 | 1064
2040-06-10 | 24 | -27.08 | -13643 | -1395 | -5479 | 0 | -6653 | -1000 | n/a | 0 | 0 | 348 | 49 | 157 | 0 | 3273 | 23487 | 0 | 4623 | 0 | -100 | -1200 | -1000 | -550 | -1200 | 0 | 282 | 0 | 0 | 0 | 195 | 1311 | 1000 | 458 | 1200 | 1058
2040-06-11 | 1 | -40 | -12555 | -1279 | -4975 | 0 | 0 | 0 | n/a | 0 | 0 | 0 | 49 | 157 | 0 | 3273 | 20747 | 0 | 0 | 0 | -100 | -1200 | -1000 | -550 | -1200 | -1650 | 282 | 3200 | 4432 | 0 | 199 | 1254 | 1000 | 906 | 1200 | 879
2040-06-11 | 2 | -40 | -11901 | -1395 | -5026 | 0 | 0 | 0 | n/a | 0 | 0 | 0 | 49 | 157 | 0 | 3273 | 20261 | 0 | 0 | 0 | -100 | -1200 | -1000 | -550 | -1200 | -1650 | 282 | 3871 | 4503 | 0 | 196 | 1205 | 1000 | 895 | 1200 | 810
2040-06-11 | 3 | -40 | -11574 | -1279 | -3166 | 0 | 0 | 292 | n/a | 0 | 0 | 0 | 49 | 157 | 0 | 3273 | 17665 | 0 | 0 | 0 | -100 | -1200 | -1000 | -550 | -1200 | -1650 | 282 | 6482 | 4537 | 0 | 194 | 1184 | 1000 | 868 | 1200 | 886
2040-06-11 | 4 | -40 | -11453 | -1279 | -1419 | 0 | 0 | -395 | n/a | 0 | 0 | 0 | 49 | 157 | 0 | 3273 | 16483 | 0 | 0 | 0 | -100 | -1200 | -1000 | -550 | -1200 | -1650 | 282 | 7714 | 4452 | 0 | 189 | 1169 | 1000 | 466 | 1200 | 963
2040-06-11 | 5 | -40 | -11759 | -1279 | -1162 | 0 | 0 | 0 | n/a | 0 | 0 | 0 | 49 | 157 | 0 | 3273 | 16138 | 0 | 0 | 0 | -100 | -1200 | -1000 | -550 | -1200 | -1650 | 282 | 7925 | 4432 | 0 | 187 | 1161 | 1000 | 456 | 1200 | 1034
2040-06-11 | 6 | -40 | -12655 | -1279 | -935 | 0 | 0 | 292 | n/a | 0 | 0 | 0 | 49 | 157 | 0 | 3273 | 16404 | 0 | 0 | 112 | -100 | -1200 | -1000 | -550 | -1200 | -1650 | 282 | 7455 | 4099 | 0 | 190 | 1167 | 1000 | 412 | 1200 | 1069
2040-06-11 | 7 | -40 | -14715 | -1279 | -1460 | 0 | 0 | 0 | n/a | 0 | 0 | 0 | 49 | 157 | 0 | 3273 | 18740 | 0 | 0 | 652 | -100 | -1200 | -1000 | -550 | -1200 | -1650 | 282 | 5658 | 3807 | 0 | 189 | 1172 | 1000 | 358 | 1200 | 1174
2040-06-11 | 8 | -40 | -17108 | -1186 | -2323 | 0 | 0 | 292 | n/a | 0 | 0 | 0 | 49 | 157 | 0 | 3273 | 20806 | 0 | 0 | 1457 | -100 | -1200 | -1000 | -550 | -1200 | -1650 | 282 | 3588 | 3785 | 0 | 192 | 1190 | 1000 | 317 | 1200 | 1211
2040-06-11 | 9 | -40 | -17960 | -1186 | -4132 | 0 | 0 | -789 | n/a | 0 | 0 | 0 | 49 | 157 | 0 | 3273 | 23032 | 0 | 0 | 2973 | -100 | -1200 | -1000 | -550 | -1200 | -1650 | 282 | 1114 | 3314 | 0 | 193 | 1209 | 1000 | 302 | 1200 | 1091
2040-06-11 | 10 | -40 | -18183 | -1279 | -4718 | 0 | 0 | 0 | n/a | 0 | 0 | 0 | 49 | 157 | 0 | 3273 | 22442 | 0 | 0 | 3676 | -100 | -1200 | -1000 | -550 | -1200 | -1650 | 282 | 1857 | 3371 | 0 | 195 | 1251 | 1000 | 287 | 1200 | 921
2040-06-11 | 11 | -40 | -18150 | -1279 | -4687 | 0 | 0 | 0 | n/a | 0 | 0 | 0 | 49 | 157 | 0 | 3273 | 19398 | 0 | 0 | 6657 | -100 | -1200 | -1000 | -550 | -1200 | -1650 | 282 | 4669 | 3494 | 0 | 195 | 1277 | 1000 | 271 | 1200 | 791
2040-06-11 | 12 | -40 | -18358 | -1186 | -5407 | 0 | 0 | 112 | n/a | 0 | 0 | 0 | 49 | 157 | 0 | 3273 | 13954 | 0 | 0 | 12822 | -100 | -1200 | -1000 | -550 | -1200 | -1650 | 282 | 9791 | 3918 | 0 | 195 | 1293 | 1000 | 279 | 1200 | 726
2040-06-11 | 13 | -40 | -18443 | -1093 | -6003 | 0 | 0 | -40 | n/a | 0 | 0 | 0 | 49 | 157 | 0 | 3273 | 10606 | 0 | 0 | 16911 | -100 | -1200 | -1000 | -550 | -1200 | -1650 | 282 | 11010 | 3736 | 0 | 196 | 1310 | 1000 | 290 | 1200 | 670
2040-06-11 | 14 | -40 | -18897 | -907 | -7236 | 0 | 0 | -292 | n/a | 0 | 0 | 0 | 49 | 157 | 0 | 3273 | 10450 | 0 | 0 | 18821 | -100 | -1200 | -1000 | -550 | -1200 | -1650 | 282 | 10003 | 3467 | 0 | 196 | 1319 | 1000 | 309 | 1200 | 682
2040-06-11 | 15 | -40 | -18810 | -837 | -7000 | 0 | 0 | -205 | n/a | 0 | 0 | 0 | 49 | 157 | 0 | 3273 | 8957 | 0 | 0 | 19834 | -100 | -1200 | -1000 | -550 | -1200 | -1650 | 282 | 10924 | 3798 | 0 | 194 | 1320 | 1000 | 325 | 1200 | 632
2040-06-11 | 16 | -40 | -18648 | -697 | -6907 | 0 | 0 | 189 | n/a | 0 | 0 | 0 | 49 | 157 | 0 | 3273 | 8417 | 0 | 0 | 19585 | -100 | -1200 | -1000 | -550 | -1200 | -1650 | 282 | 11712 | 5307 | 0 | 197 | 1323 | 1000 | 320 | 1200 | 628
2040-06-11 | 17 | -40 | -18929 | -628 | -7514 | 0 | 0 | -292 | n/a | 0 | 0 | 0 | 49 | 157 | 0 | 3273 | 13820 | 0 | 0 | 15482 | -100 | -1200 | -1000 | -550 | -1200 | -1650 | 282 | 6595 | 5579 | 0 | 198 | 1341 | 1000 | 352 | 1200 | 618
2040-06-11 | 18 | -30 | -18716 | -581 | -8151 | 0 | 0 | -103 | n/a | 0 | 0 | 339 | 49 | 157 | 0 | 3273 | 17538 | 0 | 2371 | 9242 | -100 | -1200 | -1000 | -550 | -1200 | -1650 | 282 | 0 | 2988 | 0 | 198 | 1349 | 1000 | 397 | 1200 | 729
2040-06-11 | 19 | -28.4 | -18437 | -628 | -9960 | 0 | 5597 | 0 | n/a | 0 | 0 | 645 | 49 | 157 | 0 | 3273 | 15388 | 0 | 5252 | 4081 | -100 | -1200 | -1000 | -550 | -1200 | -1650 | 282 | 0 | 0 | 0 | 198 | 1349 | 1000 | 427 | 1200 | 893
2040-06-11 | 20 | -28.4 | -18232 | -744 | -7750 | 0 | 5093 | 0 | n/a | 0 | 0 | 645 | 49 | 157 | 0 | 3273 | 15277 | 0 | 6417 | 1232 | -100 | -1200 | -1000 | -550 | -1200 | -1650 | 282 | 0 | 0 | 0 | 199 | 1349 | 1000 | 440 | 1200 | 978
2040-06-11 | 21 | -30 | -17799 | -1000 | -4543 | 0 | -791 | 0 | n/a | 0 | 0 | 399 | 49 | 157 | 0 | 3273 | 19199 | 0 | 6379 | 95 | -100 | -1200 | -1000 | -550 | -1200 | -1650 | 282 | 0 | 0 | 0 | 199 | 1346 | 1000 | 434 | 1200 | 1005
2040-06-11 | 22 | -30 | -16643 | -1279 | -4667 | 0 | -4237 | 0 | n/a | 0 | 0 | 348 | 49 | 157 | 0 | 3273 | 22159 | 0 | 6257 | 0 | -100 | -1200 | -1000 | -550 | -1200 | -1650 | 282 | 0 | 0 | 0 | 199 | 1352 | 1000 | 456 | 1200 | 930
2040-06-11 | 23 | -30 | -14984 | -1395 | -5016 | 0 | -4849 | 12 | n/a | 0 | 0 | 348 | 49 | 157 | 0 | 3273 | 21766 | 0 | 6057 | 0 | -100 | -1200 | -1000 | -550 | -1200 | -1650 | 282 | 0 | 0 | 0 | 198 | 1338 | 1000 | 494 | 1200 | 1064
2040-06-11 | 24 | -30 | -13570 | -1627 | -5489 | 0 | -2553 | -16 | n/a | 0 | 0 | 339 | 49 | 157 | 0 | 3273 | 22012 | 0 | 2843 | 0 | -100 | -1200 | -1000 | -550 | -1200 | -1650 | 282 | 0 | 2923 | 0 | 195 | 1311 | 1000 | 458 | 1200 | 1058
2040-06-12 | 1 | -30 | -12509 | -1906 | -5006 | 0 | 286 | 0 | n/a | 0 | 0 | 339 | 49 | 157 | 0 | 3273 | 20293 | 0 | 442 | 0 | -100 | -1200 | -1000 | -550 | -1200 | -1650 | 282 | 0 | 5443 | 0 | 199 | 1254 | 1000 | 906 | 1200 | 879
2040-06-12 | 2 | -30 | -11867 | -2208 | -5047 | 0 | 784 | 0 | n/a | 0 | 0 | 194 | 49 | 157 | 0 | 3273 | 20083 | 0 | 0 | 0 | -100 | -1200 | -1000 | -550 | -1200 | -1650 | 282 | 0 | 5772 | 0 | 196 | 1205 | 1000 | 895 | 1200 | 810
2040-06-12 | 3 | -30 | -11600 | -2511 | -3186 | 0 | 150 | 0 | n/a | 0 | 0 | 0 | 49 | 157 | 0 | 3273 | 19086 | 0 | 0 | 0 | -100 | -1200 | -1000 | -550 | -1200 | -1650 | 282 | 0 | 5581 | 0 | 194 | 1184 | 1000 | 868 | 1200 | 886
2040-06-12 | 4 | -31.38 | -11514 | -2859 | -1439 | 0 | -1419 | 0 | n/a | 0 | 0 | 0 | 49 | 157 | 0 | 3273 | 19170 | 0 | 0 | 0 | -100 | -1200 | -1000 | -550 | -1200 | -1650 | 282 | 0 | 5497 | 0 | 189 | 1169 | 1000 | 466 | 1200 | 963
2040-06-12 | 5 | -30 | -11824 | -3045 | -1172 | 0 | 0 | 0 | n/a | 0 | 0 | 339 | 49 | 157 | 0 | 3273 | 16467 | 0 | 1174 | 0 | -100 | -1200 | -1000 | -550 | -1200 | -1650 | 282 | 0 | 4068 | 0 | 187 | 1161 | 1000 | 456 | 1200 | 1034
2040-06-12 | 6 | -30 | -12836 | -3045 | -946 | 0 | 0 | 0 | n/a | 0 | 0 | 389 | 49 | 157 | 0 | 3273 | 13285 | 0 | 4844 | 248 | -100 | -1200 | -1000 | -550 | -1200 | -1650 | 282 | 0 | 181 | 0 | 190 | 1167 | 1000 | 412 | 1200 | 1069
2040-06-12 | 7 | -28.4 | -14832 | -3045 | -1480 | 0 | 3884 | 0 | n/a | 0 | 0 | 576 | 49 | 157 | 0 | 3273 | 10204 | 0 | 4684 | 1948 | -100 | -1200 | -1000 | -550 | -1200 | -1650 | 282 | 0 | 0 | 0 | 189 | 1172 | 1000 | 358 | 1200 | 1174
2040-06-12 | 8 | -28.4 | -17258 | -2348 | -2374 | 0 | 5008 | 0 | n/a | 0 | 0 | 620 | 49 | 157 | 0 | 3273 | 8569 | 0 | 4116 | 5607 | -100 | -1200 | -1000 | -550 | -1200 | -1650 | 282 | 0 | 0 | 0 | 192 | 1190 | 1000 | 317 | 1200 | 1211
2040-06-12 | 9 | -28.4 | -18140 | -1627 | -4184 | 0 | 1783 | 0 | n/a | 0 | 0 | 485 | 49 | 157 | 0 | 3273 | 8218 | 0 | 3740 | 11663 | -100 | -1200 | -1000 | -550 | -1200 | -1650 | 282 | 0 | 0 | 0 | 193 | 1209 | 1000 | 302 | 1200 | 1091
2040-06-12 | 10 | -30 | -18541 | -1279 | -4749 | 0 | -2309 | 292 | n/a | 0 | 0 | 349 | 49 | 157 | 0 | 3273 | 5835 | 0 | 4131 | 18209 | -100 | -1200 | -1000 | -550 | -1200 | -1650 | 282 | 0 | 0 | 0 | 195 | 1251 | 1000 | 287 | 1200 | 921
2040-06-12 | 11 | -30 | -18637 | -1093 | -4708 | 0 | -5271 | 320 | n/a | 0 | 0 | 348 | 49 | 157 | 0 | 3273 | 3779 | 0 | 4117 | 23083 | -100 | -1200 | -1000 | -550 | -1200 | -1650 | 282 | 0 | 0 | 0 | 195 | 1277 | 1000 | 271 | 1200 | 791
2040-06-12 | 12 | -30 | -18976 | -907 | -5396 | 0 | -3253 | -789 | n/a | 0 | 0 | 339 | 49 | 157 | 0 | 3273 | 2506 | 0 | 2399 | 26016 | -100 | -1200 | -1000 | -550 | -1200 | -1650 | 282 | 0 | 1665 | 0 | 195 | 1293 | 1000 | 279 | 1200 | 726
2040-06-12 | 13 | -30 | -19036 | -837 | -5952 | 0 | -1581 | -10 | n/a | 0 | 0 | 339 | 49 | 157 | 0 | 3273 | 1967 | 0 | 478 | 26570 | -100 | -1200 | -1000 | -550 | -1200 | -1650 | 282 | 0 | 3038 | 0 | 196 | 1310 | 1000 | 290 | 1200 | 670
2040-06-12 | 14 | -30 | -18965 | -744 | -7123 | 0 | 0 | 0 | n/a | 0 | 0 | 339 | 49 | 157 | 0 | 3273 | 1671 | 0 | 121 | 26641 | -100 | -1200 | -1000 | -550 | -1200 | -1650 | 282 | 0 | 2901 | 0 | 196 | 1319 | 1000 | 309 | 1200 | 682
2040-06-12 | 15 | -30 | -18745 | -697 | -6836 | 0 | 0 | 0 | n/a | 0 | 0 | 339 | 49 | 157 | 0 | 3273 | 2104 | 0 | 267 | 25507 | -100 | -1200 | -1000 | -550 | -1200 | -1650 | 282 | 0 | 2670 | 0 | 194 | 1320 | 1000 | 325 | 1200 | 632
2040-06-12 | 16 | -30 | -18247 | -628 | -6712 | 0 | 0 | -247 | n/a | 0 | 0 | 394 | 49 | 157 | 0 | 3273 | 2974 | 0 | 2605 | 21799 | -100 | -1200 | -1000 | -550 | -1200 | -1650 | 282 | 0 | 267 | 0 | 197 | 1323 | 1000 | 320 | 1200 | 628
2040-06-12 | 17 | -25 | -18195 | -628 | -7267 | 0 | 0 | 0 | n/a | 0 | 0 | 576 | 49 | 157 | 0 | 3273 | 4791 | 0 | 2610 | 16150 | 0 | -798 | -1000 | 0 | 0 | 0 | 282 | 0 | 0 | 0 | 198 | 1341 | 1000 | 352 | 1200 | 618
2040-06-12 | 18 | 3 | -17882 | -697 | -7884 | 0 | 713 | 1196 | n/a | 0 | 0 | 1035 | 70 | 157 | 0 | 3273 | 5859 | 0 | 2957 | 9591 | 0 | 0 | 0 | 0 | 1200 | 0 | 413 | 0 | 0 | 0 | 198 | 1349 | 1000 | 397 | 0 | 729
2040-06-12 | 19 | 3 | -17625 | -744 | -9683 | 0 | 6635 | 1831 | n/a | 0 | 0 | 1282 | 79 | 157 | 0 | 3273 | 6534 | 0 | 2492 | 4114 | 0 | 0 | 0 | 0 | 1200 | 0 | 453 | 0 | 0 | 0 | 198 | 1349 | 1000 | 427 | 0 | 893
2040-06-12 | 20 | 3 | -17479 | -837 | -7524 | 0 | 7187 | 1859 | n/a | 0 | 0 | 1373 | 79 | 157 | 0 | 3273 | 6737 | 0 | 2188 | 1325 | 0 | 0 | 0 | 0 | 1200 | 0 | 462 | 0 | 0 | 0 | 199 | 1349 | 1000 | 440 | 0 | 978
2040-06-12 | 21 | 3 | -16981 | -1093 | -4399 | 0 | 5041 | 1544 | n/a | 0 | 0 | 1263 | 79 | 157 | 0 | 3273 | 6892 | 0 | 2464 | 97 | 0 | 0 | 0 | 0 | 1200 | 0 | 462 | 0 | 0 | 0 | 199 | 1346 | 1000 | 434 | 0 | 1005
2040-06-12 | 22 | 3 | -16112 | -1395 | -4605 | 0 | 3279 | 1859 | n/a | 0 | 0 | 1039 | 79 | 157 | 0 | 3273 | 7783 | 0 | 2980 | 0 | 0 | 0 | 0 | 0 | 1200 | 0 | 462 | 0 | 0 | 0 | 199 | 1352 | 1000 | 456 | 0 | 930
2040-06-12 | 23 | 3 | -14695 | -1767 | -4985 | 0 | 1800 | 1663 | n/a | 0 | 0 | 1039 | 79 | 157 | 0 | 3273 | 8551 | 0 | 3223 | 0 | 0 | 0 | 0 | 0 | 1200 | 0 | 462 | 0 | 0 | 0 | 198 | 1338 | 1000 | 494 | 0 | 1064
2040-06-12 | 24 | 3 | -13371 | -2046 | -5479 | 0 | 2582 | 1168 | n/a | 0 | 0 | 1039 | 79 | 157 | 0 | 3273 | 8085 | 0 | 2851 | 0 | 0 | 0 | 0 | 0 | 1200 | 0 | 462 | 0 | 0 | 0 | 195 | 1311 | 1000 | 458 | 0 | 1058
2040-06-13 | 1 | -26.07 | -12385 | -2208 | -4985 | 0 | 7827 | -86 | n/a | 0 | 0 | 757 | 59 | 157 | 0 | 3273 | 8795 | 0 | 2516 | 0 | -100 | -1200 | -1000 | -550 | -1200 | 0 | 331 | 0 | 0 | 0 | 199 | 1254 | 1000 | 906 | 1200 | 879
2040-06-13 | 2 | -26.07 | -11771 | -2348 | -5037 | 0 | 7249 | 0 | n/a | 0 | 0 | 757 | 49 | 157 | 0 | 3273 | 9089 | 0 | 2340 | 0 | -100 | -1200 | -1000 | -550 | -1200 | 0 | 291 | 0 | 0 | 0 | 196 | 1205 | 1000 | 895 | 1200 | 810
2040-06-13 | 3 | -26.07 | -11428 | -2348 | -3176 | 0 | 2592 | 0 | n/a | 0 | 0 | 612 | 49 | 157 | 0 | 3273 | 12039 | 0 | 1998 | 0 | -100 | -1200 | -1000 | -550 | -1200 | 0 | 282 | 0 | 0 | 0 | 194 | 1184 | 1000 | 868 | 1200 | 886
2040-06-13 | 4 | -26.07 | -11344 | -2697 | -1429 | 0 | 112 | 0 | n/a | 0 | 0 | 485 | 49 | 157 | 0 | 3273 | 13466 | 0 | 1695 | 0 | -100 | -1200 | -1000 | -550 | -1200 | 0 | 282 | 0 | 0 | 0 | 189 | 1169 | 1000 | 466 | 1200 | 963
2040-06-13 | 5 | -28 | -11582 | -2697 | -1162 | 0 | 0 | -1020 | n/a | 0 | 0 | 423 | 49 | 157 | 0 | 3273 | 14921 | 0 | 1405 | 0 | -100 | -1200 | -1000 | -550 | -1200 | 0 | 282 | 0 | 0 | 0 | 187 | 1161 | 1000 | 456 | 1200 | 1034
2040-06-13 | 6 | -28 | -12495 | -2697 | -935 | 0 | -2158 | -196 | n/a | 0 | 0 | 399 | 49 | 157 | 0 | 3273 | 16896 | 0 | 1337 | 138 | -100 | -1200 | -1000 | -550 | -1200 | 0 | 282 | 0 | 0 | 0 | 190 | 1167 | 1000 | 412 | 1200 | 1069
2040-06-13 | 7 | -28 | -14449 | -2697 | -1460 | 0 | -2090 | -584 | n/a | 0 | 0 | 399 | 49 | 157 | 0 | 3273 | 18842 | 0 | 1469 | 858 | -100 | -1200 | -1000 | -550 | -1200 | 0 | 282 | 0 | 0 | 0 | 189 | 1172 | 1000 | 358 | 1200 | 1174
2040-06-13 | 8 | -28 | -16867 | -2511 | -2323 | 0 | -319 | -1194 | n/a | 0 | 0 | 410 | 49 | 157 | 0 | 3273 | 20042 | 0 | 1554 | 1496 | -100 | -1200 | -1000 | -550 | -1200 | 0 | 282 | 0 | 0 | 0 | 192 | 1190 | 1000 | 317 | 1200 | 1211
2040-06-13 | 9 | -28 | -17656 | -2348 | -4112 | 0 | -1363 | 663 | n/a | 0 | 0 | 423 | 49 | 157 | 0 | 3273 | 20671 | 0 | 1576 | 2435 | -100 | -1200 | -1000 | -550 | -1200 | 0 | 282 | 0 | 0 | 0 | 193 | 1209 | 1000 | 302 | 1200 | 1091
2040-06-13 | 10 | -28 | -17833 | -2348 | -4687 | 0 | -1614 | -758 | n/a | 0 | 0 | 399 | 49 | 157 | 0 | 3273 | 21307 | 0 | 1952 | 3871 | -100 | -1200 | -1000 | -550 | -1200 | 0 | 282 | 0 | 0 | 0 | 195 | 1251 | 1000 | 287 | 1200 | 921
2040-06-13 | 11 | -28 | -17658 | -2348 | -4646 | 0 | -2232 | -1092 | n/a | 0 | 0 | 349 | 49 | 157 | 0 | 3273 | 21842 | 0 | 2150 | 3924 | -100 | -1200 | -1000 | -550 | -1200 | 0 | 282 | 0 | 0 | 0 | 195 | 1277 | 1000 | 271 | 1200 | 791
2040-06-13 | 12 | -28 | -17687 | -2859 | -5335 | 0 | -4028 | -691 | n/a | 0 | 0 | 348 | 49 | 157 | 0 | 3273 | 22831 | 0 | 3103 | 4612 | -100 | -1200 | -1000 | -550 | -1200 | -5 | 282 | 0 | 0 | 0 | 195 | 1293 | 1000 | 279 | 1200 | 726
2040-06-13 | 13 | -28 | -17573 | -2859 | -5900 | 0 | -4835 | -292 | n/a | 0 | 0 | 348 | 49 | 157 | 0 | 3273 | 23625 | 0 | 3832 | 5592 | -100 | -1200 | -1000 | -550 | -1200 | -1650 | 282 | 0 | 0 | 0 | 196 | 1310 | 1000 | 290 | 1200 | 670
2040-06-13 | 14 | -28 | -17522 | -3045 | -7103 | 0 | -5871 | 0 | n/a | 0 | 0 | 348 | 49 | 157 | 0 | 3273 | 24410 | 0 | 3982 | 6739 | -100 | -1200 | -1000 | -550 | -1200 | -1650 | 282 | 0 | 0 | 0 | 196 | 1319 | 1000 | 309 | 1200 | 682
2040-06-13 | 15 | -28 | -17338 | -3045 | -6866 | 0 | -6586 | -1168 | n/a | 0 | 0 | 348 | 49 | 157 | 0 | 3273 | 24758 | 0 | 4402 | 7435 | -100 | -1200 | -1000 | -550 | -1200 | -1650 | 282 | 0 | 0 | 0 | 194 | 1320 | 1000 | 325 | 1200 | 632
2040-06-13 | 16 | -28 | -17199 | -3045 | -6784 | 0 | -6428 | -1778 | n/a | 0 | 0 | 348 | 49 | 157 | 0 | 3273 | 25005 | 0 | 4826 | 6994 | -100 | -1200 | -1000 | -550 | -1200 | -1650 | 282 | 0 | 0 | 0 | 197 | 1323 | 1000 | 320 | 1200 | 628
2040-06-13 | 17 | -28 | -17273 | -3045 | -7360 | 0 | -4342 | -1196 | n/a | 0 | 0 | 348 | 49 | 157 | 0 | 3273 | 24933 | 0 | 4762 | 5112 | -100 | -1200 | -1000 | -550 | -1200 | -1650 | 282 | 0 | 0 | 0 | 198 | 1341 | 1000 | 352 | 1200 | 618
2040-06-13 | 18 | -28 | -17104 | -3045 | -7966 | 0 | -2151 | -506 | n/a | 0 | 0 | 348 | 49 | 157 | 0 | 3273 | 24995 | 0 | 4621 | 2747 | -100 | -1200 | -1000 | -550 | -1200 | -1650 | 282 | 0 | 0 | 0 | 198 | 1349 | 1000 | 397 | 1200 | 729
2040-06-13 | 19 | -28 | -16940 | -3045 | -9724 | 0 | -532 | 0 | n/a | 0 | 0 | 399 | 49 | 157 | 0 | 3273 | 25123 | 0 | 4378 | 2280 | -100 | -1200 | -1000 | -550 | -1200 | -1650 | 282 | 0 | 0 | 0 | 198 | 1349 | 1000 | 427 | 1200 | 893
2040-06-13 | 20 | -28 | -16837 | -2859 | -7514 | 0 | -1306 | -332 | n/a | 0 | 0 | 349 | 49 | 157 | 0 | 3273 | 25070 | 0 | 4276 | 1091 | -100 | -1200 | -1000 | -550 | -1200 | -1650 | 282 | 0 | 0 | 0 | 199 | 1349 | 1000 | 440 | 1200 | 978
2040-06-13 | 21 | -28 | -16687 | -3045 | -4399 | 0 | -885 | -1803 | n/a | 0 | 0 | 348 | 49 | 157 | 0 | 3273 | 24059 | 0 | 4264 | 87 | -100 | -1200 | -1000 | -550 | -1200 | -1650 | 282 | 0 | 0 | 0 | 199 | 1346 | 1000 | 434 | 1200 | 1005
2040-06-13 | 22 | -28 | -16225 | -3045 | -4636 | 0 | -174 | -1539 | n/a | 0 | 0 | 349 | 49 | 157 | 0 | 3273 | 23148 | 0 | 4060 | 0 | -100 | -1200 | -1000 | -550 | -1200 | -1650 | 282 | 0 | 0 | 0 | 199 | 1352 | 1000 | 456 | 1200 | 930
2040-06-13 | 23 | -28 | -14710 | -3045 | -5006 | 0 | -3763 | -28 | n/a | 0 | 0 | 348 | 49 | 157 | 0 | 3273 | 24312 | 0 | 3830 | 0 | -100 | -1200 | -1000 | -550 | -1200 | -1650 | 282 | 0 | 0 | 0 | 198 | 1338 | 1000 | 494 | 1200 | 1064
2040-06-13 | 24 | -28 | -13319 | -3045 | -5479 | 0 | -1668 | -1859 | n/a | 0 | 0 | 348 | 49 | 157 | 0 | 3273 | 23768 | 0 | 3192 | 0 | -100 | -1200 | -1000 | -550 | -1200 | -1650 | 282 | 0 | 0 | 0 | 195 | 1311 | 1000 | 458 | 1200 | 1058
2040-06-14 | 1 | -40 | -12286 | -3231 | -4985 | 0 | 4524 | 0 | n/a | 0 | 0 | 0 | 49 | 157 | 0 | 3273 | 17917 | 0 | 0 | 0 | -100 | -1200 | -1000 | -550 | -1200 | -1650 | 282 | 3982 | 2679 | 0 | 199 | 1254 | 1000 | 906 | 1200 | 879
2040-06-14 | 2 | -40 | -11560 | -3231 | -5026 | 0 | 2076 | 0 | n/a | 0 | 0 | 0 | 49 | 157 | 0 | 3273 | 19680 | 0 | 0 | 0 | -100 | -1200 | -1000 | -550 | -1200 | -1650 | 282 | 1097 | 2598 | 0 | 196 | 1205 | 1000 | 895 | 1200 | 810
2040-06-14 | 3 | -39.99 | -11161 | -3231 | -3156 | 0 | 3347 | 584 | n/a | 0 | 0 | 0 | 49 | 157 | 0 | 3273 | 15555 | 0 | 0 | 0 | -100 | -1200 | -1000 | -550 | -1200 | -1650 | 282 | 0 | 2508 | 0 | 194 | 1184 | 1000 | 868 | 1200 | 886
2040-06-14 | 4 | -39.99 | -11021 | -3231 | -1408 | 0 | 4491 | 0 | n/a | 0 | 0 | 0 | 49 | 157 | 0 | 3273 | 13108 | 0 | 0 | 0 | -100 | -1200 | -1000 | -550 | -1200 | -1650 | 282 | 0 | 2643 | 0 | 189 | 1169 | 1000 | 466 | 1200 | 963
2040-06-14 | 5 | -40 | -11260 | -3045 | -1141 | 0 | 6279 | -280 | n/a | 0 | 0 | 0 | 49 | 157 | 0 | 3273 | 11386 | 0 | 0 | 0 | -100 | -1200 | -1000 | -550 | -1200 | -1650 | 282 | 0 | 2009 | 0 | 187 | 1161 | 1000 | 456 | 1200 | 1034
2040-06-14 | 6 | -40 | -12008 | -3045 | -915 | 0 | 6910 | -365 | n/a | 0 | 0 | 0 | 49 | 157 | 0 | 3273 | 11137 | 0 | 0 | 225 | -100 | -1200 | -1000 | -550 | -1200 | -1650 | 282 | 0 | 1803 | 0 | 190 | 1167 | 1000 | 412 | 1200 | 1069
2040-06-14 | 7 | -40 | -13921 | -2859 | -1419 | 0 | 6167 | -144 | n/a | 0 | 0 | 0 | 49 | 157 | 0 | 3273 | 12442 | 0 | 0 | 1672 | -100 | -1200 | -1000 | -550 | -1200 | -1650 | 282 | 365 | 1632 | 0 | 189 | 1172 | 1000 | 358 | 1200 | 1174
2040-06-14 | 8 | -39.99 | -16300 | -2511 | -2251 | 0 | 5293 | 0 | n/a | 0 | 0 | 0 | 49 | 157 | 0 | 3273 | 12941 | 0 | 0 | 4766 | -100 | -1200 | -1000 | -550 | -1200 | -1650 | 282 | 0 | 1600 | 0 | 192 | 1190 | 1000 | 317 | 1200 | 1211
2040-06-14 | 9 | -39.99 | -17470 | -2046 | -4050 | 0 | 1880 | 28 | n/a | 0 | 0 | 0 | 49 | 157 | 0 | 3273 | 13219 | 0 | 0 | 10377 | -100 | -1200 | -1000 | -550 | -1200 | -1650 | 282 | 0 | 1530 | 0 | 193 | 1209 | 1000 | 302 | 1200 | 1091
2040-06-14 | 10 | -40 | -18064 | -1627 | -4677 | 0 | -604 | 0 | n/a | 0 | 0 | 0 | 49 | 157 | 0 | 3273 | 11223 | 0 | 0 | 15688 | -100 | -1200 | -1000 | -550 | -1200 | -1650 | 282 | 2387 | 1333 | 0 | 195 | 1251 | 1000 | 287 | 1200 | 921
2040-06-14 | 11 | -39.99 | -18208 | -1279 | -4667 | 0 | -7337 | -28 | n/a | 0 | 0 | 0 | 49 | 157 | 0 | 3273 | 15906 | 0 | 0 | 17552 | -100 | -1200 | -1000 | -550 | -1200 | -1650 | 282 | 0 | 1530 | 0 | 195 | 1277 | 1000 | 271 | 1200 | 791
2040-06-14 | 12 | -39.99 | -18467 | -1186 | -5376 | 0 | -9187 | -112 | n/a | 0 | 0 | 0 | 49 | 157 | 0 | 3273 | 19695 | 0 | 0 | 16571 | -100 | -1200 | -1000 | -550 | -1200 | -1650 | 282 | 0 | 1993 | 0 | 195 | 1293 | 1000 | 279 | 1200 | 726
2040-06-14 | 13 | -39.99 | -18474 | -1093 | -5972 | 0 | -8676 | 0 | n/a | 0 | 0 | 0 | 49 | 157 | 0 | 3273 | 20447 | 0 | 0 | 15707 | -100 | -1200 | -1000 | -550 | -1200 | -1650 | 282 | 0 | 2389 | 0 | 196 | 1310 | 1000 | 290 | 1200 | 670
2040-06-14 | 14 | -39.99 | -18544 | -1000 | -7195 | 0 | -8987 | -116 | n/a | 0 | 0 | 0 | 49 | 157 | 0 | 3273 | 21113 | 0 | 0 | 16669 | -100 | -1200 | -1000 | -550 | -1200 | -1650 | 282 | 0 | 2724 | 0 | 196 | 1319 | 1000 | 309 | 1200 | 682
2040-06-14 | 15 | -39.99 | -18454 | -907 | -6969 | 0 | -8798 | 0 | n/a | 0 | 0 | 0 | 49 | 157 | 0 | 3273 | 21222 | 0 | 0 | 15844 | -100 | -1200 | -1000 | -550 | -1200 | -1650 | 282 | 0 | 2992 | 0 | 194 | 1320 | 1000 | 325 | 1200 | 632
2040-06-14 | 16 | -39.98 | -18278 | -907 | -6897 | 0 | -6727 | 0 | n/a | 0 | 0 | 0 | 49 | 157 | 0 | 3273 | 21646 | 0 | 0 | 13101 | -100 | -1200 | -1000 | -550 | -1200 | -1650 | 282 | 0 | 3093 | 0 | 197 | 1323 | 1000 | 320 | 1200 | 628
2040-06-14 | 17 | -39.98 | -18164 | -907 | -7483 | 0 | -3315 | 0 | n/a | 0 | 0 | 0 | 49 | 157 | 0 | 3273 | 21738 | 0 | 0 | 10070 | -100 | -1200 | -1000 | -550 | -1200 | -1650 | 282 | 0 | 3403 | 0 | 198 | 1341 | 1000 | 352 | 1200 | 618
2040-06-14 | 18 | -30 | -17903 | -1093 | -8100 | 0 | 0 | -103 | n/a | 0 | 0 | 48 | 49 | 157 | 0 | 3273 | 21981 | 0 | 0 | 7108 | -100 | -1200 | -1000 | -550 | -1200 | -1650 | 282 | 0 | 3923 | 0 | 198 | 1349 | 1000 | 397 | 1200 | 729
2040-06-14 | 19 | -28.4 | -17712 | -1186 | -9806 | 0 | 674 | 0 | n/a | 0 | 0 | 423 | 49 | 157 | 0 | 3273 | 22370 | 0 | 3458 | 3718 | -100 | -1200 | -1000 | -550 | -1200 | -1650 | 282 | 0 | 0 | 0 | 198 | 1349 | 1000 | 427 | 1200 | 893
2040-06-14 | 20 | -28.4 | -17348 | -1279 | -7524 | 0 | 483 | 0 | n/a | 0 | 0 | 410 | 49 | 157 | 0 | 3273 | 22562 | 0 | 3453 | 1181 | -100 | -1200 | -1000 | -550 | -1200 | -1650 | 282 | 0 | 0 | 0 | 199 | 1349 | 1000 | 440 | 1200 | 978
2040-06-14 | 21 | -30 | -16807 | -1511 | -4369 | 0 | -1345 | 292 | n/a | 0 | 0 | 339 | 49 | 157 | 0 | 3273 | 23200 | 0 | 2060 | 80 | -100 | -1200 | -1000 | -550 | -1200 | -1650 | 282 | 0 | 2131 | 0 | 199 | 1346 | 1000 | 434 | 1200 | 1005
2040-06-14 | 22 | -30 | -16165 | -1627 | -4605 | 0 | 0 | -614 | n/a | 0 | 0 | 339 | 49 | 157 | 0 | 3273 | 22988 | 0 | 1623 | 0 | -100 | -1200 | -1000 | -550 | -1200 | -1650 | 282 | 0 | 2718 | 0 | 199 | 1352 | 1000 | 456 | 1200 | 930
2040-06-14 | 23 | -30 | -14726 | -1906 | -5006 | 0 | 0 | -103 | n/a | 0 | 0 | 339 | 49 | 157 | 0 | 3273 | 22079 | 0 | 1262 | 0 | -100 | -1200 | -1000 | -550 | -1200 | -1650 | 282 | 0 | 3179 | 0 | 198 | 1338 | 1000 | 494 | 1200 | 1064
2040-06-14 | 24 | -30 | -13371 | -2046 | -5479 | 0 | 0 | -103 | n/a | 0 | 0 | 339 | 49 | 157 | 0 | 3273 | 21623 | 0 | 975 | 0 | -100 | -1200 | -1000 | -550 | -1200 | -1650 | 282 | 0 | 4301 | 0 | 195 | 1311 | 1000 | 458 | 1200 | 1058
2040-06-15 | 1 | -40 | -12270 | -2348 | -4975 | 0 | 1458 | 0 | n/a | 0 | 0 | 0 | 49 | 157 | 0 | 3273 | 20074 | 0 | 0 | 0 | -100 | -1200 | -1000 | -550 | -1200 | -1650 | 282 | 608 | 4935 | 0 | 199 | 1254 | 1000 | 906 | 1200 | 879
2040-06-15 | 2 | -40 | -11118 | -2348 | -6034 | 0 | 6124 | 0 | n/a | 0 | 0 | 0 | 49 | 157 | 0 | 3273 | 15314 | 0 | 0 | 0 | -100 | -1200 | -1000 | -550 | -1200 | -1650 | 282 | 991 | 4984 | 0 | 196 | 1205 | 1000 | 895 | 1200 | 810
2040-06-15 | 3 | -40 | -10703 | -2348 | -3423 | 0 | 7304 | 0 | n/a | 0 | 0 | 0 | 49 | 157 | 0 | 3273 | 11108 | 0 | 0 | 0 | -100 | -1200 | -1000 | -550 | -1200 | -1650 | 282 | 1883 | 4829 | 0 | 194 | 1184 | 1000 | 868 | 1200 | 886
2040-06-15 | 4 | -40 | -10417 | -2511 | -1799 | 0 | 5530 | 0 | n/a | 0 | 0 | 0 | 49 | 157 | 0 | 3273 | 11135 | 0 | 0 | 0 | -100 | -1200 | -1000 | -550 | -1200 | -1650 | 282 | 1212 | 4419 | 0 | 189 | 1169 | 1000 | 466 | 1200 | 963
2040-06-15 | 5 | -40 | -10369 | -2697 | -1305 | 0 | 2455 | 0 | n/a | 0 | 0 | 0 | 49 | 157 | 0 | 3273 | 13855 | 0 | 0 | 0 | -100 | -1200 | -1000 | -550 | -1200 | -1650 | 282 | 0 | 4134 | 0 | 187 | 1161 | 1000 | 456 | 1200 | 1034
2040-06-15 | 6 | -40 | -10403 | -2859 | -853 | 0 | 3361 | 0 | n/a | 0 | 0 | 0 | 49 | 157 | 0 | 3273 | 12427 | 0 | 0 | 266 | -100 | -1200 | -1000 | -550 | -1200 | -1650 | 282 | 0 | 3355 | 0 | 190 | 1167 | 1000 | 412 | 1200 | 1069
2040-06-15 | 7 | -40 | -11237 | -2697 | -935 | 0 | 2485 | 0 | n/a | 0 | 0 | 0 | 49 | 157 | 0 | 3273 | 12381 | 0 | 0 | 1943 | -100 | -1200 | -1000 | -550 | -1200 | -1650 | 282 | 0 | 3013 | 0 | 189 | 1172 | 1000 | 358 | 1200 | 1174
2040-06-15 | 8 | -40 | -12660 | -2046 | -791 | 0 | 1011 | 0 | n/a | 0 | 0 | 0 | 49 | 157 | 0 | 3273 | 11546 | 0 | 0 | 4880 | -100 | -1200 | -1000 | -550 | -1200 | -1650 | 282 | 0 | 2340 | 0 | 192 | 1190 | 1000 | 317 | 1200 | 1211
2040-06-15 | 9 | -40 | -15008 | -1627 | -1151 | 0 | 617 | 0 | n/a | 0 | 0 | 0 | 49 | 157 | 0 | 3273 | 9534 | 0 | 0 | 9574 | -100 | -1200 | -1000 | -550 | -1200 | -1650 | 282 | 0 | 1796 | 0 | 193 | 1209 | 1000 | 302 | 1200 | 1091
2040-06-15 | 10 | -40 | -16474 | -1186 | -2436 | 0 | -2181 | 28 | n/a | 0 | 0 | 0 | 49 | 157 | 0 | 3273 | 8057 | 0 | 0 | 16131 | -100 | -1200 | -1000 | -550 | -1200 | -1650 | 282 | 0 | 1542 | 0 | 195 | 1251 | 1000 | 287 | 1200 | 921
2040-06-15 | 11 | -40 | -17333 | -744 | -4184 | 0 | -5439 | 0 | n/a | 0 | 0 | 0 | 49 | 157 | 0 | 3273 | 7709 | 0 | 0 | 21930 | -100 | -1200 | -1000 | -550 | -1200 | -1650 | 282 | 0 | 2519 | 0 | 195 | 1277 | 1000 | 271 | 1200 | 791
2040-06-15 | 12 | -40 | -17366 | -628 | -5684 | 0 | -8222 | -28 | n/a | 0 | 0 | 0 | 49 | 157 | 0 | 3273 | 8163 | 0 | 0 | 25704 | -100 | -1200 | -1000 | -550 | -1200 | -1650 | 282 | 0 | 3564 | 0 | 195 | 1293 | 1000 | 279 | 1200 | 726
2040-06-15 | 13 | -40 | -17212 | -488 | -6651 | 0 | -11006 | 0 | n/a | 0 | 0 | 0 | 49 | 157 | 0 | 3273 | 10895 | 0 | 0 | 26400 | -100 | -1200 | -1000 | -550 | -1200 | -1650 | 282 | 0 | 4294 | 0 | 196 | 1310 | 1000 | 290 | 1200 | 670
2040-06-15 | 14 | -40 | -16922 | -488 | -8573 | 0 | -8228 | -10 | n/a | 0 | 0 | 0 | 49 | 157 | 0 | 3273 | 9256 | 0 | 0 | 26903 | -100 | -1200 | -1000 | -550 | -1200 | -1650 | 282 | 7474 | 4748 | 0 | 196 | 1319 | 1000 | 309 | 1200 | 682
2040-06-15 | 15 | -40 | -16858 | -442 | -8326 | 0 | -3606 | 0 | n/a | 0 | 0 | 0 | 49 | 157 | 0 | 3273 | 5556 | 0 | 0 | 25615 | -100 | -1200 | -1000 | -550 | -1200 | -1650 | 282 | 14945 | 4415 | 0 | 194 | 1320 | 1000 | 325 | 1200 | 632
2040-06-15 | 16 | -40 | -16674 | -442 | -7678 | 0 | 0 | 0 | n/a | 0 | 0 | 0 | 49 | 157 | 0 | 3273 | 6304 | 0 | 0 | 20429 | -100 | -1200 | -1000 | -550 | -1200 | -1650 | 282 | 17351 | 4556 | 0 | 197 | 1323 | 1000 | 320 | 1200 | 628
2040-06-15 | 17 | -40 | -16627 | -442 | -6651 | 0 | 0 | 0 | n/a | 0 | 0 | 0 | 49 | 157 | 0 | 3273 | 11441 | 0 | 0 | 14217 | -100 | -1200 | -1000 | -550 | -1200 | -1650 | 282 | 12810 | 4475 | 0 | 198 | 1341 | 1000 | 352 | 1200 | 618
2040-06-15 | 18 | -40 | -16550 | -465 | -5623 | 0 | 0 | 0 | n/a | 0 | 0 | 0 | 49 | 157 | 0 | 3273 | 16426 | 0 | 0 | 8150 | -100 | -1200 | -1000 | -550 | -1200 | -1650 | 282 | 8201 | 4394 | 0 | 198 | 1349 | 1000 | 397 | 1200 | 729
2040-06-15 | 19 | -40 | -16447 | -488 | -4749 | 0 | 0 | 0 | n/a | 0 | 0 | 0 | 49 | 157 | 0 | 3273 | 20178 | 0 | 0 | 3444 | -100 | -1200 | -1000 | -550 | -1200 | -1650 | 282 | 4454 | 4056 | 0 | 198 | 1349 | 1000 | 427 | 1200 | 893
2040-06-15 | 20 | -40 | -16074 | -628 | -6897 | 0 | 0 | -103 | n/a | 0 | 0 | 0 | 49 | 157 | 0 | 3273 | 24477 | 0 | 0 | 1163 | -100 | -1200 | -1000 | -550 | -1200 | -1650 | 282 | 198 | 4190 | 0 | 199 | 1349 | 1000 | 440 | 1200 | 978
2040-06-15 | 21 | -30 | -15705 | -744 | -7802 | 0 | 0 | -103 | n/a | 0 | 0 | 339 | 49 | 157 | 0 | 3273 | 24600 | 0 | 1275 | 78 | -100 | -1200 | -1000 | -550 | -1200 | -1650 | 282 | 0 | 2945 | 0 | 199 | 1346 | 1000 | 434 | 1200 | 1005
2040-06-15 | 22 | -30 | -14900 | -837 | -7915 | 0 | 122 | 0 | n/a | 0 | 0 | 339 | 49 | 157 | 0 | 3273 | 24543 | 0 | 586 | 0 | -100 | -1200 | -1000 | -550 | -1200 | -1650 | 282 | 0 | 3705 | 0 | 199 | 1352 | 1000 | 456 | 1200 | 930
2040-06-15 | 23 | -30 | -14234 | -907 | -7884 | 0 | 120 | 87 | n/a | 0 | 0 | 194 | 49 | 157 | 0 | 3273 | 24563 | 0 | 0 | 0 | -100 | -1200 | -1000 | -550 | -1200 | -1650 | 282 | 0 | 4042 | 0 | 198 | 1338 | 1000 | 494 | 1200 | 1064
2040-06-15 | 24 | -31.38 | -13046 | -1093 | -7935 | 0 | -281 | -292 | n/a | 0 | 0 | 0 | 49 | 157 | 0 | 3273 | 24586 | 0 | 0 | 0 | -100 | -1200 | -1000 | -550 | -1200 | -1650 | 282 | 0 | 3884 | 0 | 195 | 1311 | 1000 | 458 | 1200 | 1058
2040-06-16 | 1 | -40 | -11930 | -1093 | -6712 | 0 | 0 | 0 | n/a | 0 | 0 | 0 | 49 | 157 | 0 | 3273 | 21674 | 0 | 0 | 0 | -100 | -1200 | -1000 | -550 | -1200 | -1650 | 282 | 2918 | 4014 | 0 | 199 | 1254 | 1000 | 906 | 1200 | 879
2040-06-16 | 2 | -40 | -11205 | -1093 | -5972 | 0 | 0 | 0 | n/a | 0 | 0 | 0 | 49 | 157 | 0 | 3273 | 20208 | 0 | 0 | 0 | -100 | -1200 | -1000 | -550 | -1200 | -1650 | 282 | 4382 | 3907 | 0 | 196 | 1205 | 1000 | 895 | 1200 | 810
2040-06-16 | 3 | -40 | -10789 | -1186 | -3392 | 0 | 0 | 0 | n/a | 0 | 0 | 0 | 49 | 157 | 0 | 3273 | 17305 | 0 | 0 | 0 | -100 | -1200 | -1000 | -550 | -1200 | -1650 | 282 | 7333 | 4109 | 0 | 194 | 1184 | 1000 | 868 | 1200 | 886
2040-06-16 | 4 | -40 | -10493 | -1279 | -1768 | 0 | 0 | 0 | n/a | 0 | 0 | 0 | 49 | 157 | 0 | 3273 | 15478 | 0 | 0 | 0 | -100 | -1200 | -1000 | -550 | -1200 | -1650 | 282 | 9116 | 3755 | 0 | 189 | 1169 | 1000 | 466 | 1200 | 963
2040-06-16 | 5 | -40 | -10456 | -1511 | -1285 | 0 | 0 | 0 | n/a | 0 | 0 | 0 | 49 | 157 | 0 | 3273 | 15191 | 0 | 0 | 0 | -100 | -1200 | -1000 | -550 | -1200 | -1650 | 282 | 9423 | 3585 | 0 | 187 | 1161 | 1000 | 456 | 1200 | 1034
2040-06-16 | 6 | -40 | -10370 | -1511 | -833 | 0 | 0 | -103 | n/a | 0 | 0 | 0 | 49 | 157 | 0 | 3273 | 14589 | 0 | 0 | 166 | -100 | -1200 | -1000 | -550 | -1200 | -1650 | 282 | 10019 | 3218 | 0 | 190 | 1167 | 1000 | 412 | 1200 | 1069
2040-06-16 | 7 | -40 | -10833 | -1511 | -894 | 0 | 0 | 0 | n/a | 0 | 0 | 0 | 49 | 157 | 0 | 3273 | 14223 | 0 | 0 | 955 | -100 | -1200 | -1000 | -550 | -1200 | -1650 | 282 | 10399 | 3017 | 0 | 189 | 1172 | 1000 | 358 | 1200 | 1174
2040-06-16 | 8 | -40 | -11968 | -1511 | -730 | 0 | 0 | -103 | n/a | 0 | 0 | 0 | 49 | 157 | 0 | 3273 | 13466 | 0 | 0 | 2784 | -100 | -1200 | -1000 | -550 | -1200 | -1650 | 282 | 11116 | 2389 | 0 | 192 | 1190 | 1000 | 317 | 1200 | 1211
2040-06-16 | 9 | -40 | -13804 | -1395 | -1059 | 0 | 0 | -103 | n/a | 0 | 0 | 0 | 49 | 157 | 0 | 3273 | 14313 | 0 | 0 | 3986 | -100 | -1200 | -1000 | -550 | -1200 | -1650 | 282 | 10027 | 2119 | 0 | 193 | 1209 | 1000 | 302 | 1200 | 1091
2040-06-16 | 10 | -40 | -14990 | -1186 | -2302 | 0 | 0 | 0 | n/a | 0 | 0 | 0 | 49 | 157 | 0 | 3273 | 15214 | 0 | 0 | 5203 | -100 | -1200 | -1000 | -550 | -1200 | -1650 | 282 | 8714 | 2118 | 0 | 195 | 1251 | 1000 | 287 | 1200 | 921
2040-06-16 | 11 | -40 | -15650 | -1186 | -3978 | 0 | 0 | -103 | n/a | 0 | 0 | 0 | 49 | 157 | 0 | 3273 | 17108 | 0 | 0 | 5747 | -100 | -1200 | -1000 | -550 | -1200 | -1650 | 282 | 5766 | 1677 | 0 | 195 | 1277 | 1000 | 271 | 1200 | 791
2040-06-16 | 12 | -40 | -15658 | -1093 | -5458 | 0 | 0 | -103 | n/a | 0 | 0 | 0 | 49 | 157 | 0 | 3273 | 16954 | 0 | 0 | 7296 | -100 | -1200 | -1000 | -550 | -1200 | -1650 | 282 | 3715 | 1246 | 0 | 195 | 1293 | 1000 | 279 | 1200 | 726
2040-06-16 | 13 | -40 | -15537 | -1093 | -6414 | 0 | 0 | -103 | n/a | 0 | 0 | 0 | 49 | 157 | 0 | 3273 | 16707 | 0 | 0 | 8379 | -100 | -1200 | -1000 | -550 | -1200 | -1650 | 282 | 3383 | 919 | 0 | 196 | 1310 | 1000 | 290 | 1200 | 670
2040-06-16 | 14 | -40 | -15204 | -1000 | -8295 | 0 | 0 | 0 | n/a | 0 | 0 | 0 | 49 | 157 | 0 | 3273 | 19254 | 0 | 0 | 7183 | -100 | -1200 | -1000 | -550 | -1200 | -1650 | 282 | 386 | 920 | 0 | 196 | 1319 | 1000 | 309 | 1200 | 682
2040-06-16 | 15 | -40 | -15136 | -1000 | -8059 | 0 | 864 | 0 | n/a | 0 | 0 | 0 | 49 | 157 | 0 | 3273 | 19697 | 0 | 0 | 5572 | -100 | -1200 | -1000 | -550 | -1200 | -1650 | 282 | 362 | 875 | 0 | 194 | 1320 | 1000 | 325 | 1200 | 632
2040-06-16 | 16 | -40 | -15009 | -1093 | -7452 | 0 | 249 | 0 | n/a | 0 | 0 | 0 | 49 | 157 | 0 | 3273 | 20380 | 0 | 0 | 4864 | -100 | -1200 | -1000 | -550 | -1200 | -1650 | 282 | 204 | 986 | 0 | 197 | 1323 | 1000 | 320 | 1200 | 628
2040-06-16 | 17 | -39.99 | -15299 | -1093 | -6445 | 0 | -1457 | 0 | n/a | 0 | 0 | 0 | 49 | 157 | 0 | 3273 | 20557 | 0 | 0 | 5675 | -100 | -1200 | -1000 | -550 | -1200 | -1650 | 282 | 0 | 1067 | 0 | 198 | 1341 | 1000 | 352 | 1200 | 618
2040-06-16 | 18 | -30 | -15421 | -1186 | -5438 | 0 | 0 | -116 | n/a | 0 | 0 | 389 | 49 | 157 | 0 | 3273 | 20345 | 0 | 895 | 2470 | -100 | -1200 | -1000 | -550 | -1200 | -1650 | 282 | 0 | 502 | 0 | 198 | 1349 | 1000 | 397 | 1200 | 729
2040-06-16 | 19 | -30 | -15311 | -1186 | -4626 | 0 | 0 | 0 | n/a | 0 | 0 | 389 | 49 | 157 | 0 | 3273 | 20046 | 0 | 1099 | 1527 | -100 | -1200 | -1000 | -550 | -1200 | -1650 | 282 | 0 | 369 | 0 | 198 | 1349 | 1000 | 427 | 1200 | 893
2040-06-16 | 20 | -25 | -15383 | -1279 | -6794 | 0 | 0 | -103 | n/a | 0 | 0 | 572 | 49 | 157 | 0 | 3273 | 19865 | 0 | 1765 | 480 | -100 | -1200 | -1000 | -550 | -34 | 0 | 282 | 0 | 0 | 0 | 199 | 1349 | 1000 | 440 | 1200 | 978
2040-06-16 | 21 | -25 | -15428 | -1186 | -7781 | 0 | 0 | 0 | n/a | 0 | 0 | 612 | 49 | 157 | 0 | 3273 | 19266 | 0 | 2185 | 50 | 0 | -479 | -1000 | 0 | 0 | 0 | 282 | 0 | 0 | 0 | 199 | 1346 | 1000 | 434 | 1200 | 1005
2040-06-16 | 22 | -25 | -14821 | -1279 | -7894 | 0 | 0 | 0 | n/a | 0 | 0 | 612 | 49 | 157 | 0 | 3273 | 19064 | 0 | 1942 | 0 | 0 | -385 | -1000 | 0 | 0 | 0 | 282 | 0 | 0 | 0 | 199 | 1352 | 1000 | 456 | 1200 | 930
2040-06-16 | 23 | -25 | -14001 | -1395 | -7791 | 0 | 0 | 0 | n/a | 0 | 0 | 572 | 49 | 157 | 0 | 3273 | 18767 | 0 | 2541 | 0 | -100 | -1200 | -1000 | -154 | 0 | 0 | 282 | 0 | 0 | 0 | 198 | 1338 | 1000 | 494 | 1200 | 1064
2040-06-16 | 24 | -25 | -12708 | -1395 | -7843 | 0 | 0 | -189 | n/a | 0 | 0 | 514 | 49 | 157 | 0 | 3273 | 18694 | 0 | 2761 | 0 | -100 | -1200 | -1000 | -550 | -746 | 0 | 282 | 0 | 0 | 0 | 195 | 1311 | 1000 | 458 | 1200 | 1058
2040-06-17 | 1 | -40 | -11528 | -1395 | -6651 | 0 | 4472 | 0 | n/a | 0 | 0 | 0 | 49 | 157 | 0 | 3273 | 17040 | 0 | 0 | 0 | -100 | -1200 | -1000 | -550 | -1200 | -1650 | 282 | 1642 | 3001 | 0 | 199 | 1254 | 1000 | 906 | 1200 | 879
2040-06-17 | 2 | -40 | -11212 | -1395 | -4954 | 0 | 2428 | 0 | n/a | 0 | 0 | 0 | 49 | 157 | 0 | 3273 | 17072 | 0 | 0 | 0 | -100 | -1200 | -1000 | -550 | -1200 | -1650 | 282 | 2074 | 2920 | 0 | 196 | 1205 | 1000 | 895 | 1200 | 810
2040-06-17 | 3 | -40 | -10858 | -1395 | -3104 | 0 | 256 | -103 | n/a | 0 | 0 | 0 | 49 | 157 | 0 | 3273 | 17142 | 0 | 0 | 0 | -100 | -1200 | -1000 | -550 | -1200 | -1650 | 282 | 2853 | 2980 | 0 | 194 | 1184 | 1000 | 868 | 1200 | 886
2040-06-17 | 4 | -39.99 | -10720 | -1511 | -1377 | 0 | -4620 | 0 | n/a | 0 | 0 | 0 | 49 | 157 | 0 | 3273 | 20168 | 0 | 0 | 0 | -100 | -1200 | -1000 | -550 | -1200 | -1650 | 282 | 0 | 3109 | 0 | 189 | 1169 | 1000 | 466 | 1200 | 963
2040-06-17 | 5 | -39.98 | -10906 | -1627 | -1100 | 0 | -3716 | 0 | n/a | 0 | 0 | 0 | 49 | 157 | 0 | 3273 | 19288 | 0 | 0 | 0 | -100 | -1200 | -1000 | -550 | -1200 | -1650 | 282 | 0 | 3099 | 0 | 187 | 1161 | 1000 | 456 | 1200 | 1034
2040-06-17 | 6 | -39.98 | -11770 | -1627 | -884 | 0 | -810 | 0 | n/a | 0 | 0 | 0 | 49 | 157 | 0 | 3273 | 16785 | 0 | 0 | 245 | -100 | -1200 | -1000 | -550 | -1200 | -1650 | 282 | 0 | 3274 | 0 | 190 | 1167 | 1000 | 412 | 1200 | 1069
2040-06-17 | 7 | -25 | -13600 | -1627 | -1367 | 0 | 0 | 0 | n/a | 0 | 0 | 572 | 49 | 157 | 0 | 3273 | 10592 | 0 | 2661 | 1868 | -100 | -1200 | -1000 | -550 | -10 | 0 | 282 | 0 | 0 | 0 | 189 | 1172 | 1000 | 358 | 1200 | 1174
2040-06-17 | 8 | -25 | -15889 | -1395 | -2159 | 0 | 0 | 0 | n/a | 0 | 0 | 645 | 49 | 157 | 0 | 3273 | 8008 | 0 | 1821 | 5222 | 0 | 0 | -16 | 0 | 0 | 0 | 282 | 0 | 0 | 0 | 192 | 1190 | 1000 | 317 | 1200 | 1211
2040-06-17 | 9 | -22.58 | -17375 | -1186 | -3947 | 0 | 275 | 0 | n/a | 0 | 0 | 645 | 49 | 157 | 0 | 3273 | 5667 | 0 | 1381 | 10777 | 0 | 0 | 0 | 0 | 0 | 0 | 282 | 0 | 0 | 0 | 193 | 1209 | 1000 | 302 | 1200 | 1091
2040-06-17 | 10 | -25 | -18247 | -907 | -4584 | 0 | -320 | 290 | n/a | 0 | 0 | 572 | 49 | 157 | 0 | 3273 | 4655 | 0 | 1208 | 16092 | -100 | -1200 | -1000 | -219 | 0 | 0 | 282 | 0 | 0 | 0 | 195 | 1251 | 1000 | 287 | 1200 | 921
2040-06-17 | 11 | -25 | -18712 | -837 | -4605 | 0 | 0 | -304 | n/a | 0 | 0 | 485 | 49 | 157 | 0 | 3273 | 3510 | 0 | 1303 | 19277 | -100 | -1200 | -1000 | -550 | -1029 | 0 | 282 | 0 | 0 | 0 | 195 | 1277 | 1000 | 271 | 1200 | 791
2040-06-17 | 12 | -25 | -18982 | -837 | -5304 | 0 | 0 | -280 | n/a | 0 | 0 | 472 | 49 | 157 | 0 | 3273 | 2134 | 0 | 2058 | 21028 | -100 | -1200 | -1000 | -550 | -1200 | 0 | 282 | 0 | 0 | 0 | 195 | 1293 | 1000 | 279 | 1200 | 726
2040-06-17 | 13 | -25 | -19136 | -744 | -5921 | 0 | 0 | -28 | n/a | 0 | 0 | 572 | 49 | 157 | 0 | 3273 | 1284 | 0 | 2018 | 21030 | -100 | -1200 | -1000 | -536 | 0 | 0 | 282 | 0 | 0 | 0 | 196 | 1310 | 1000 | 290 | 1200 | 670
2040-06-17 | 14 | -25 | -19448 | -744 | -7164 | 0 | 0 | -215 | n/a | 0 | 0 | 645 | 49 | 157 | 0 | 3273 | 924 | 0 | 2447 | 20258 | 0 | 0 | -465 | 0 | 0 | 0 | 282 | 0 | 0 | 0 | 196 | 1319 | 1000 | 309 | 1200 | 682
2040-06-17 | 15 | 2 | -19529 | -697 | -6938 | 0 | 0 | 0 | n/a | 0 | 0 | 1031 | 70 | 157 | 0 | 3273 | 1015 | 0 | 2492 | 18485 | 0 | 0 | 0 | 0 | 230 | 0 | 413 | 0 | 0 | 0 | 194 | 1320 | 1000 | 325 | 970 | 632
2040-06-17 | 16 | 3 | -19356 | -697 | -6887 | 0 | 1079 | 0 | n/a | 0 | 0 | 1035 | 79 | 157 | 0 | 3273 | 1320 | 0 | 2246 | 16097 | 0 | 0 | 0 | 0 | 1200 | 0 | 453 | 0 | 0 | 0 | 197 | 1323 | 1000 | 320 | 0 | 628
2040-06-17 | 17 | 3 | -19051 | -628 | -7493 | 0 | 2296 | 1331 | n/a | 0 | 0 | 1039 | 79 | 157 | 0 | 3273 | 2007 | 0 | 2404 | 12923 | 0 | 0 | 0 | 0 | 1200 | 0 | 462 | 0 | 0 | 0 | 198 | 1341 | 1000 | 352 | 0 | 618
2040-06-17 | 18 | 3 | -19008 | -581 | -8192 | 0 | 5215 | 1859 | n/a | 0 | 0 | 1282 | 79 | 157 | 0 | 3273 | 2997 | 0 | 2485 | 8774 | 0 | 0 | 0 | 0 | 1200 | 0 | 462 | 0 | 0 | 0 | 198 | 1349 | 1000 | 397 | 0 | 729
2040-06-17 | 19 | 3 | -18693 | -628 | -9991 | 0 | 11109 | 1528 | n/a | 0 | 0 | 1414 | 79 | 157 | 0 | 3273 | 3659 | 0 | 2308 | 4123 | 0 | 0 | 0 | 0 | 1200 | 0 | 462 | 0 | 0 | 0 | 198 | 1349 | 1000 | 427 | 0 | 893
2040-06-17 | 20 | 3 | -18415 | -628 | -7740 | 0 | 10655 | 1544 | n/a | 0 | 0 | 1414 | 79 | 157 | 0 | 3273 | 4386 | 0 | 2283 | 1329 | 0 | 0 | 0 | 0 | 1200 | 0 | 462 | 0 | 0 | 0 | 199 | 1349 | 1000 | 440 | 0 | 978
2040-06-17 | 21 | 3 | -17865 | -744 | -4512 | 0 | 6638 | 1859 | n/a | 0 | 0 | 1282 | 79 | 157 | 0 | 3273 | 5522 | 0 | 2549 | 101 | 0 | 0 | 0 | 0 | 1200 | 0 | 462 | 0 | 0 | 0 | 199 | 1346 | 1000 | 434 | 0 | 1005
2040-06-17 | 22 | 3 | -16880 | -1000 | -4667 | 0 | 6663 | 1500 | n/a | 0 | 0 | 1282 | 79 | 157 | 0 | 3273 | 5664 | 0 | 2267 | 0 | 0 | 0 | 0 | 0 | 1200 | 0 | 462 | 0 | 0 | 0 | 199 | 1352 | 1000 | 456 | 0 | 930
2040-06-17 | 23 | 3 | -15209 | -1093 | -5006 | 0 | 6064 | 1500 | n/a | 0 | 0 | 1282 | 79 | 157 | 0 | 3273 | 5343 | 0 | 1949 | 0 | 0 | 0 | 0 | 0 | 1200 | 0 | 462 | 0 | 0 | 0 | 198 | 1338 | 1000 | 494 | 0 | 1064
2040-06-17 | 24 | 3 | -13720 | -1279 | -5468 | 0 | 7076 | 0 | n/a | 0 | 0 | 1282 | 79 | 157 | 0 | 3273 | 4779 | 0 | 2160 | 0 | 0 | 0 | 0 | 0 | 1200 | 0 | 462 | 0 | 0 | 0 | 195 | 1311 | 1000 | 458 | 0 | 1058
2040-06-18 | 1 | 17.57 | -12510 | -1395 | -4965 | 261 | 0 | 0 | n/a | 0 | 0 | 1172 | 79 | 157 | 1883 | 3273 | 3314 | 0 | 2830 | 0 | 199 | 1254 | 1000 | 906 | 1200 | 879 | 462 | 0 | 0 | 0 | 0 | 0 | 0 | 0 | 0 | 0
2040-06-18 | 2 | 17.57 | -11725 | -1395 | -5016 | 317 | 0 | 0 | n/a | 0 | 0 | 1172 | 79 | 157 | 1883 | 3273 | 2529 | 0 | 2957 | 0 | 196 | 1205 | 1000 | 895 | 1200 | 810 | 462 | 0 | 0 | 0 | 0 | 0 | 0 | 0 | 0 | 0
2040-06-18 | 3 | 13 | -11332 | -1395 | -3156 | 0 | 0 | -1859 | n/a | 0 | 0 | 1039 | 79 | 157 | 1751 | 3273 | 2918 | 0 | 3510 | 0 | 194 | 1184 | 1000 | 868 | 1200 | 106 | 462 | 0 | 0 | 0 | 0 | 0 | 0 | 0 | 0 | 780
2040-06-18 | 4 | 13 | -11178 | -1511 | -1408 | 0 | 0 | -1859 | n/a | 0 | 0 | 1035 | 79 | 157 | 1751 | 3273 | 2631 | 0 | 2529 | 0 | 189 | 1169 | 1000 | 466 | 1200 | 15 | 462 | 0 | 0 | 0 | 0 | 0 | 0 | 0 | 0 | 948
2040-06-18 | 5 | 13 | -11446 | -1511 | -1141 | 0 | 0 | -857 | n/a | 0 | 0 | 1039 | 79 | 157 | 1751 | 3273 | 1995 | 0 | 1708 | 0 | 187 | 1161 | 1000 | 456 | 1200 | 486 | 462 | 0 | 0 | 0 | 0 | 0 | 0 | 0 | 0 | 548
2040-06-18 | 6 | 17.57 | -12274 | -1511 | -915 | 63 | 186 | 332 | n/a | 0 | 0 | 1133 | 79 | 157 | 1883 | 3273 | 860 | 0 | 1040 | 194 | 190 | 1167 | 1000 | 412 | 1200 | 1069 | 462 | 0 | 0 | 0 | 0 | 0 | 0 | 0 | 0 | 0
2040-06-18 | 7 | 17.57 | -14183 | -1511 | -1419 | 562 | 1702 | 0 | n/a | 0 | 0 | 1282 | 79 | 157 | 1883 | 3273 | 580 | 0 | 660 | 1379 | 189 | 1172 | 1000 | 358 | 1200 | 1174 | 462 | 0 | 0 | 0 | 0 | 0 | 0 | 0 | 0 | 0
2040-06-18 | 8 | 17.57 | -16656 | -1511 | -2251 | 892 | 3692 | 0 | n/a | 0 | 0 | 1373 | 79 | 157 | 1883 | 3273 | 380 | 0 | 307 | 2809 | 192 | 1190 | 1000 | 317 | 1200 | 1211 | 462 | 0 | 0 | 0 | 0 | 0 | 0 | 0 | 0 | 0
2040-06-18 | 9 | 17.57 | -17744 | -1279 | -4060 | 1030 | 5015 | 0 | n/a | 0 | 0 | 1414 | 79 | 157 | 1883 | 3273 | 418 | 0 | 236 | 4120 | 193 | 1209 | 1000 | 302 | 1200 | 1091 | 462 | 0 | 0 | 0 | 0 | 0 | 0 | 0 | 0 | 0
2040-06-18 | 10 | 17.57 | -18155 | -1186 | -4667 | 475 | 4950 | 292 | n/a | 0 | 0 | 1414 | 79 | 157 | 1883 | 3273 | 664 | 0 | 129 | 5375 | 195 | 1251 | 1000 | 287 | 1200 | 921 | 462 | 0 | 0 | 0 | 0 | 0 | 0 | 0 | 0 | 0
2040-06-18 | 11 | 17.57 | -18206 | -1186 | -4656 | 474 | 2934 | 6 | n/a | 0 | 0 | 1283 | 79 | 157 | 1883 | 3273 | 956 | 0 | 246 | 7560 | 195 | 1277 | 1000 | 271 | 1200 | 791 | 462 | 0 | 0 | 0 | 0 | 0 | 0 | 0 | 0 | 0
2040-06-18 | 12 | 17.57 | -18431 | -1093 | -5386 | 1002 | 691 | 320 | n/a | 0 | 0 | 1282 | 79 | 157 | 1883 | 3273 | 1914 | 0 | 499 | 8655 | 195 | 1293 | 1000 | 279 | 1200 | 726 | 462 | 0 | 0 | 0 | 0 | 0 | 0 | 0 | 0 | 0
2040-06-18 | 13 | 17.57 | -18560 | -1093 | -6003 | 689 | 2556 | 28 | n/a | 0 | 0 | 1282 | 79 | 157 | 1883 | 3273 | 2200 | 0 | 517 | 7864 | 196 | 1310 | 1000 | 290 | 1200 | 670 | 462 | 0 | 0 | 0 | 0 | 0 | 0 | 0 | 0 | 0
2040-06-18 | 14 | 17.57 | -18656 | -1186 | -7257 | 2360 | 1267 | 292 | n/a | 0 | 0 | 1373 | 79 | 157 | 1883 | 3273 | 3030 | 0 | 602 | 7613 | 196 | 1319 | 1000 | 309 | 1200 | 682 | 462 | 0 | 0 | 0 | 0 | 0 | 0 | 0 | 0 | 0
2040-06-18 | 15 | 17.57 | -18410 | -1093 | -7031 | 1574 | 1497 | 584 | n/a | 0 | 0 | 1283 | 79 | 157 | 1723 | 3273 | 3334 | 0 | 714 | 7182 | 194 | 1320 | 1000 | 325 | 1200 | 632 | 462 | 0 | 0 | 0 | 0 | 0 | 0 | 0 | 0 | 0
2040-06-18 | 16 | 17.57 | -18150 | -1186 | -6959 | 1935 | 1023 | 0 | n/a | 0 | 0 | 1282 | 79 | 157 | 1563 | 3273 | 4434 | 0 | 797 | 6622 | 197 | 1323 | 1000 | 320 | 1200 | 628 | 462 | 0 | 0 | 0 | 0 | 0 | 0 | 0 | 0 | 0
2040-06-18 | 17 | 17.57 | -18151 | -1186 | -7586 | 2884 | 678 | 298 | n/a | 0 | 0 | 1363 | 79 | 157 | 1563 | 3273 | 5134 | 0 | 950 | 5372 | 198 | 1341 | 1000 | 352 | 1200 | 618 | 462 | 0 | 0 | 0 | 0 | 0 | 0 | 0 | 0 | 0
2040-06-18 | 18 | 17.57 | -18170 | -1093 | -8316 | 3600 | 1297 | 297 | n/a | 0 | 0 | 1414 | 79 | 157 | 1563 | 3273 | 5651 | 0 | 819 | 4092 | 198 | 1349 | 1000 | 397 | 1200 | 729 | 462 | 0 | 0 | 0 | 0 | 0 | 0 | 0 | 0 | 0
2040-06-18 | 19 | 17.57 | -18107 | -1279 | -10197 | 5656 | 1756 | 292 | n/a | 0 | 0 | 1414 | 79 | 157 | 1563 | 3273 | 6782 | 0 | 865 | 2215 | 198 | 1349 | 1000 | 427 | 1200 | 893 | 462 | 0 | 0 | 0 | 0 | 0 | 0 | 0 | 0 | 0
2040-06-18 | 20 | 17.57 | -18098 | -1395 | -7935 | 4411 | 1230 | 0 | n/a | 0 | 0 | 1414 | 79 | 157 | 1563 | 3273 | 7549 | 0 | 1282 | 841 | 199 | 1349 | 1000 | 440 | 1200 | 978 | 462 | 0 | 0 | 0 | 0 | 0 | 0 | 0 | 0 | 0
2040-06-18 | 21 | 17.57 | -18070 | -1395 | -4667 | 808 | 624 | 645 | n/a | 0 | 0 | 1282 | 79 | 157 | 1563 | 3273 | 8033 | 0 | 1930 | 92 | 199 | 1346 | 1000 | 434 | 1200 | 1005 | 462 | 0 | 0 | 0 | 0 | 0 | 0 | 0 | 0 | 0
2040-06-18 | 22 | 17.57 | -17485 | -1511 | -4831 | 0 | 189 | 0 | n/a | 0 | 0 | 1126 | 79 | 157 | 1563 | 3273 | 9693 | 0 | 2149 | 0 | 199 | 1352 | 1000 | 456 | 1200 | 930 | 462 | 0 | 0 | 0 | 0 | 0 | 0 | 0 | 0 | 0
2040-06-18 | 23 | 11 | -15978 | -1627 | -5170 | 0 | 0 | 0 | n/a | 0 | 0 | 1035 | 72 | 157 | 0 | 3273 | 12080 | 0 | 2266 | 0 | 198 | 1338 | 247 | 494 | 1200 | 0 | 415 | 0 | 0 | 0 | 0 | 0 | 753 | 0 | 0 | 1064
2040-06-18 | 24 | 2 | -14499 | -1511 | -5592 | 0 | 0 | 0 | n/a | 0 | 0 | 1031 | 74 | 157 | 0 | 3273 | 14036 | 0 | 2086 | 0 | 0 | 0 | 0 | 0 | 529 | 0 | 416 | 0 | 0 | 0 | 195 | 1311 | 1000 | 458 | 671 | 1058
2040-06-19 | 1 | 21.72 | -13334 | -1627 | -5068 | 0 | -3604 | -1859 | n/a | 0 | 0 | 1019 | 79 | 157 | 101 | 3273 | 13212 | 0 | 1751 | 0 | 199 | 1254 | 1000 | 906 | 1200 | 879 | 462 | 0 | 0 | 0 | 0 | 0 | 0 | 0 | 0 | 0
2040-06-19 | 2 | 21.72 | -11210 | -1627 | -4924 | 0 | -4200 | -1831 | n/a | 0 | 0 | 902 | 79 | 157 | 101 | 3273 | 12116 | 0 | 1396 | 0 | 196 | 1205 | 1000 | 895 | 1200 | 810 | 462 | 0 | 0 | 0 | 0 | 0 | 0 | 0 | 0 | 0
2040-06-19 | 3 | 21.72 | -11313 | -1627 | -3125 | 0 | -3790 | -1859 | n/a | 0 | 0 | 902 | 79 | 157 | 101 | 3273 | 10320 | 0 | 1088 | 0 | 194 | 1184 | 1000 | 868 | 1200 | 886 | 462 | 0 | 0 | 0 | 0 | 0 | 0 | 0 | 0 | 0
2040-06-19 | 4 | 21.72 | -11382 | -1627 | -1408 | 0 | -2513 | -1859 | n/a | 0 | 0 | 1031 | 79 | 157 | 101 | 3273 | 7628 | 0 | 1073 | 0 | 189 | 1169 | 1000 | 466 | 1200 | 963 | 462 | 0 | 0 | 0 | 0 | 0 | 0 | 0 | 0 | 0
2040-06-19 | 5 | 21.72 | -11807 | -1627 | -1151 | 0 | -527 | -1859 | n/a | 0 | 0 | 1035 | 79 | 157 | 101 | 3273 | 6079 | 0 | 747 | 0 | 187 | 1161 | 1000 | 456 | 1200 | 1034 | 462 | 0 | 0 | 0 | 0 | 0 | 0 | 0 | 0 | 0
2040-06-19 | 6 | 21.72 | -12785 | -1627 | -935 | 0 | -72 | -420 | n/a | 0 | 0 | 1039 | 79 | 160 | 608 | 3273 | 4453 | 0 | 504 | 223 | 190 | 1167 | 1000 | 412 | 1200 | 1069 | 462 | 0 | 0 | 0 | 0 | 0 | 0 | 0 | 0 | 0
2040-06-19 | 7 | 21.72 | -14915 | -1627 | -1460 | 0 | -114 | -1181 | n/a | 0 | 0 | 1078 | 79 | 175 | 2991 | 3273 | 4073 | 0 | 401 | 1671 | 189 | 1172 | 1000 | 358 | 1200 | 1174 | 462 | 0 | 0 | 0 | 0 | 0 | 0 | 0 | 0 | 0
2040-06-19 | 8 | 29.36 | -17961 | -1511 | -2374 | 0 | 0 | 27 | n/a | 0 | 0 | 1282 | 79 | 335 | 4282 | 3273 | 2984 | 0 | 239 | 3775 | 192 | 1190 | 1000 | 317 | 1200 | 1211 | 462 | 0 | 0 | 0 | 0 | 0 | 0 | 0 | 0 | 0
2040-06-19 | 9 | 29.36 | -19194 | -1395 | -4184 | 0 | 0 | 1328 | n/a | 0 | 0 | 1373 | 79 | 335 | 4481 | 3273 | 1856 | 0 | 175 | 6416 | 193 | 1209 | 1000 | 302 | 1200 | 1091 | 462 | 0 | 0 | 0 | 0 | 0 | 0 | 0 | 0 | 0
2040-06-19 | 10 | 29.36 | -20154 | -1186 | -4821 | 0 | 0 | 195 | n/a | 0 | 0 | 1282 | 79 | 335 | 4481 | 3273 | 1455 | 0 | 149 | 9597 | 195 | 1251 | 1000 | 287 | 1200 | 921 | 462 | 0 | 0 | 0 | 0 | 0 | 0 | 0 | 0 | 0
2040-06-19 | 11 | 21.72 | -20789 | -1093 | -4800 | 0 | 0 | -915 | n/a | 0 | 0 | 1263 | 79 | 175 | 3876 | 3273 | 1200 | 0 | 176 | 12359 | 195 | 1277 | 1000 | 271 | 1200 | 791 | 462 | 0 | 0 | 0 | 0 | 0 | 0 | 0 | 0 | 0
2040-06-19 | 12 | 21.72 | -21337 | -1000 | -5510 | 0 | -235 | -1275 | n/a | 0 | 0 | 1126 | 79 | 160 | 3876 | 3273 | 1156 | 0 | 307 | 14224 | 195 | 1293 | 1000 | 279 | 1200 | 726 | 462 | 0 | 0 | 0 | 0 | 0 | 0 | 0 | 0 | 0
2040-06-19 | 13 | 21.72 | -21916 | -907 | -6167 | 0 | -685 | -1168 | n/a | 0 | 0 | 1039 | 79 | 157 | 3523 | 3273 | 1302 | 0 | 392 | 15950 | 196 | 1310 | 1000 | 290 | 1200 | 670 | 462 | 0 | 0 | 0 | 0 | 0 | 0 | 0 | 0 | 0
2040-06-19 | 14 | 21.72 | -22254 | -744 | -7401 | 0 | 0 | -1234 | n/a | 0 | 0 | 1126 | 79 | 157 | 3523 | 3273 | 1239 | 0 | 662 | 16406 | 196 | 1319 | 1000 | 309 | 1200 | 682 | 462 | 0 | 0 | 0 | 0 | 0 | 0 | 0 | 0 | 0
2040-06-19 | 15 | 21.72 | -22353 | -697 | -7113 | 0 | -45 | -320 | n/a | 0 | 0 | 1263 | 79 | 160 | 3523 | 3273 | 1693 | 0 | 925 | 14479 | 194 | 1320 | 1000 | 325 | 1200 | 632 | 462 | 0 | 0 | 0 | 0 | 0 | 0 | 0 | 0 | 0
2040-06-19 | 16 | 24.21 | -21988 | -744 | -6979 | 0 | 0 | 0 | n/a | 0 | 0 | 1282 | 79 | 244 | 3605 | 3273 | 2388 | 0 | 1054 | 12656 | 197 | 1323 | 1000 | 320 | 1200 | 628 | 462 | 0 | 0 | 0 | 0 | 0 | 0 | 0 | 0 | 0
2040-06-19 | 17 | 31.75 | -21677 | -628 | -7524 | 137 | 36 | 1859 | n/a | 0 | 0 | 1373 | 79 | 335 | 4614 | 3273 | 2768 | 0 | 1272 | 8912 | 198 | 1341 | 1000 | 352 | 1200 | 618 | 462 | 0 | 0 | 0 | 0 | 0 | 0 | 0 | 0 | 0
2040-06-19 | 18 | 31.75 | -21221 | -697 | -7966 | 159 | 2323 | 1859 | n/a | 0 | 0 | 1414 | 79 | 335 | 4559 | 3273 | 3289 | 0 | 1612 | 5648 | 198 | 1349 | 1000 | 397 | 1200 | 729 | 462 | 0 | 0 | 0 | 0 | 0 | 0 | 0 | 0 | 0
2040-06-19 | 19 | 31.75 | -20777 | -907 | -9642 | 138 | 5481 | 1859 | n/a | 0 | 0 | 1414 | 79 | 335 | 4859 | 3273 | 3387 | 0 | 1970 | 3002 | 198 | 1349 | 1000 | 427 | 1200 | 893 | 462 | 0 | 0 | 0 | 0 | 0 | 0 | 0 | 0 | 0
2040-06-19 | 20 | 31.75 | -20545 | -907 | -7555 | 0 | 4156 | 1701 | n/a | 0 | 0 | 1414 | 79 | 335 | 4813 | 3273 | 4099 | 0 | 2570 | 939 | 199 | 1349 | 1000 | 440 | 1200 | 978 | 462 | 0 | 0 | 0 | 0 | 0 | 0 | 0 | 0 | 0
2040-06-19 | 21 | 31.75 | -20081 | -1000 | -4399 | 0 | 863 | 1682 | n/a | 0 | 0 | 1414 | 79 | 335 | 4792 | 3273 | 4529 | 0 | 2785 | 82 | 199 | 1346 | 1000 | 434 | 1200 | 1005 | 462 | 0 | 0 | 0 | 0 | 0 | 0 | 0 | 0 | 0
2040-06-19 | 22 | 31.75 | -19599 | -1186 | -4687 | 0 | 716 | 1168 | n/a | 0 | 0 | 1414 | 79 | 335 | 5026 | 3273 | 4869 | 0 | 2994 | 0 | 199 | 1352 | 1000 | 456 | 1200 | 930 | 462 | 0 | 0 | 0 | 0 | 0 | 0 | 0 | 0 | 0
2040-06-19 | 23 | 26.93 | -18144 | -1186 | -5129 | 0 | 0 | 0 | n/a | 0 | 0 | 1283 | 79 | 335 | 4550 | 3273 | 5998 | 0 | 3185 | 0 | 198 | 1338 | 1000 | 494 | 1200 | 1064 | 462 | 0 | 0 | 0 | 0 | 0 | 0 | 0 | 0 | 0
2040-06-19 | 24 | 24.21 | -16618 | -1279 | -5592 | 0 | 0 | 0 | n/a | 0 | 0 | 1282 | 79 | 264 | 3266 | 3273 | 6376 | 0 | 3266 | 0 | 195 | 1311 | 1000 | 458 | 1200 | 1058 | 462 | 0 | 0 | 0 | 0 | 0 | 0 | 0 | 0 | 0
2040-06-20 | 1 | 26.92 | -15327 | -1279 | -5078 | 0 | -246 | -1197 | n/a | 0 | 0 | 1039 | 79 | 335 | 2402 | 3273 | 7063 | 0 | 3036 | 0 | 199 | 1254 | 1000 | 906 | 1200 | 879 | 462 | 0 | 0 | 0 | 0 | 0 | 0 | 0 | 0 | 0
2040-06-20 | 2 | 26.92 | -14358 | -1395 | -5088 | 0 | -2 | -1859 | n/a | 0 | 0 | 1039 | 79 | 335 | 1341 | 3273 | 8276 | 0 | 2592 | 0 | 196 | 1205 | 1000 | 895 | 1200 | 810 | 462 | 0 | 0 | 0 | 0 | 0 | 0 | 0 | 0 | 0
2040-06-20 | 3 | 26.92 | -13939 | -1395 | -3217 | 0 | -1427 | -1859 | n/a | 0 | 0 | 1035 | 79 | 335 | 1170 | 3273 | 8100 | 0 | 2051 | 0 | 194 | 1184 | 1000 | 868 | 1200 | 886 | 462 | 0 | 0 | 0 | 0 | 0 | 0 | 0 | 0 | 0
2040-06-20 | 4 | 26.92 | -13805 | -1511 | -1470 | 0 | -1031 | -1859 | n/a | 0 | 0 | 1035 | 79 | 335 | 1170 | 3273 | 6866 | 0 | 1469 | 0 | 189 | 1169 | 1000 | 466 | 1200 | 963 | 462 | 0 | 0 | 0 | 0 | 0 | 0 | 0 | 0 | 0
2040-06-20 | 5 | 26.92 | -14190 | -1511 | -1223 | 0 | -589 | -1859 | n/a | 0 | 0 | 1035 | 79 | 335 | 1170 | 3273 | 6867 | 0 | 1114 | 0 | 187 | 1161 | 1000 | 456 | 1200 | 1034 | 462 | 0 | 0 | 0 | 0 | 0 | 0 | 0 | 0 | 0
2040-06-20 | 6 | 26.92 | -15050 | -1627 | -997 | 0 | 0 | -1192 | n/a | 0 | 0 | 1039 | 79 | 335 | 1075 | 3273 | 6553 | 0 | 873 | 140 | 190 | 1167 | 1000 | 412 | 1200 | 1069 | 462 | 0 | 0 | 0 | 0 | 0 | 0 | 0 | 0 | 0
2040-06-20 | 7 | 36.38 | -17096 | -1627 | -1552 | 0 | 0 | 467 | n/a | 0 | 0 | 1282 | 79 | 335 | 2510 | 3273 | 5288 | 0 | 746 | 740 | 189 | 1172 | 1000 | 358 | 1200 | 1174 | 462 | 0 | 0 | 0 | 0 | 0 | 0 | 0 | 0 | 0
2040-06-20 | 8 | 37.79 | -19948 | -1511 | -2518 | 0 | 167 | 1859 | n/a | 0 | 0 | 1414 | 79 | 335 | 4905 | 3273 | 4405 | 0 | 568 | 1401 | 192 | 1190 | 1000 | 317 | 1200 | 1211 | 462 | 0 | 0 | 0 | 0 | 0 | 0 | 0 | 0 | 0
2040-06-20 | 9 | 37.79 | -20989 | -1627 | -4389 | 0 | 2016 | 1859 | n/a | 0 | 0 | 1414 | 79 | 335 | 5855 | 3273 | 4090 | 0 | 605 | 2023 | 193 | 1209 | 1000 | 302 | 1200 | 1091 | 462 | 0 | 0 | 0 | 0 | 0 | 0 | 0 | 0 | 0
2040-06-20 | 10 | 37.79 | -21462 | -1511 | -4944 | 0 | 650 | 1859 | n/a | 0 | 0 | 1414 | 79 | 335 | 6154 | 3273 | 5487 | 0 | 482 | 2868 | 195 | 1251 | 1000 | 287 | 1200 | 921 | 462 | 0 | 0 | 0 | 0 | 0 | 0 | 0 | 0 | 0
2040-06-20 | 11 | 36.38 | -21557 | -1395 | -4841 | 0 | 0 | 1227 | n/a | 0 | 0 | 1414 | 79 | 335 | 6240 | 3273 | 6072 | 0 | 642 | 3316 | 195 | 1277 | 1000 | 271 | 1200 | 791 | 462 | 0 | 0 | 0 | 0 | 0 | 0 | 0 | 0 | 0
2040-06-20 | 12 | 31.75 | -21681 | -1395 | -5510 | 0 | 0 | 0 | n/a | 0 | 0 | 1282 | 79 | 335 | 5092 | 3273 | 7888 | 0 | 758 | 4724 | 195 | 1293 | 1000 | 279 | 1200 | 726 | 462 | 0 | 0 | 0 | 0 | 0 | 0 | 0 | 0 | 0
2040-06-20 | 13 | 32.3 | -21801 | -1395 | -6106 | 0 | 0 | 0 | n/a | 0 | 0 | 1283 | 79 | 319 | 5222 | 3273 | 8065 | 0 | 804 | 5128 | 196 | 1310 | 1000 | 290 | 1200 | 670 | 462 | 0 | 0 | 0 | 0 | 0 | 0 | 0 | 0 | 0
2040-06-20 | 14 | 13 | -21663 | -1279 | -7247 | 0 | 0 | 0 | n/a | 0 | 0 | 1126 | 79 | 160 | 3389 | 3273 | 11037 | 0 | 894 | 5691 | 196 | 1319 | 1000 | 309 | 1200 | 54 | 462 | 0 | 0 | 0 | 0 | 0 | 0 | 0 | 0 | 628
2040-06-20 | 15 | 0 | -21383 | -1186 | -6959 | 0 | 0 | -221 | n/a | 0 | 0 | 757 | 59 | 157 | 2253 | 3273 | 16632 | 0 | 949 | 5338 | 0 | 0 | 0 | 0 | 0 | 0 | 331 | 0 | 0 | 0 | 194 | 1320 | 1000 | 325 | 1200 | 632
2040-06-20 | 16 | -3 | -20964 | -1093 | -6753 | 0 | -1246 | -1168 | n/a | 0 | 0 | 645 | 49 | 157 | 2248 | 3273 | 18598 | 0 | 1022 | 4941 | 0 | 0 | 0 | 0 | 0 | 0 | 291 | 0 | 0 | 0 | 197 | 1323 | 1000 | 320 | 1200 | 628
2040-06-20 | 17 | -3 | -20869 | -1000 | -7247 | 0 | -2934 | -1528 | n/a | 0 | 0 | 572 | 49 | 157 | 1892 | 3273 | 21817 | 0 | 1135 | 4400 | 0 | 0 | 0 | 0 | 0 | 0 | 282 | 0 | 0 | 0 | 198 | 1341 | 1000 | 352 | 1200 | 618
2040-06-20 | 18 | -3 | -20181 | -907 | -7596 | 0 | -2164 | -1859 | n/a | 0 | 0 | 572 | 49 | 157 | 1572 | 3273 | 22261 | 0 | 1259 | 3282 | 0 | 0 | 0 | 0 | 0 | 0 | 282 | 0 | 0 | 0 | 198 | 1349 | 1000 | 397 | 1200 | 729
2040-06-20 | 19 | -3 | -19956 | -907 | -9220 | 0 | -243 | -1853 | n/a | 0 | 0 | 618 | 49 | 157 | 1192 | 3273 | 23307 | 0 | 1225 | 2076 | 0 | 0 | 0 | 0 | 0 | 0 | 282 | 0 | 0 | 0 | 198 | 1349 | 1000 | 427 | 1200 | 893
2040-06-20 | 20 | -3 | -19896 | -907 | -7257 | 0 | -1313 | -1859 | n/a | 0 | 0 | 572 | 49 | 157 | 868 | 3273 | 23866 | 0 | 1291 | 874 | 0 | 0 | 0 | 0 | 0 | 0 | 282 | 0 | 0 | 0 | 199 | 1349 | 1000 | 440 | 1200 | 978
2040-06-20 | 21 | -3 | -19697 | -1000 | -4235 | 0 | -3690 | -1859 | n/a | 0 | 0 | 423 | 49 | 157 | 768 | 3273 | 23867 | 0 | 1586 | 75 | 0 | 0 | 0 | 0 | 0 | 0 | 282 | 0 | 0 | 0 | 199 | 1346 | 1000 | 434 | 1200 | 1005
2040-06-20 | 22 | -3 | -19365 | -1000 | -4574 | 0 | -3623 | -1560 | n/a | 0 | 0 | 423 | 49 | 157 | 440 | 3273 | 23908 | 0 | 1589 | 0 | 0 | 0 | 0 | 0 | 0 | 0 | 282 | 0 | 0 | 0 | 199 | 1352 | 1000 | 456 | 1200 | 930
2040-06-20 | 23 | -3 | -17971 | -1000 | -5037 | 0 | -3906 | -1831 | n/a | 0 | 0 | 410 | 49 | 157 | 0 | 3273 | 23913 | 0 | 1659 | 0 | 0 | 0 | 0 | 0 | 0 | 0 | 282 | 0 | 0 | 0 | 198 | 1338 | 1000 | 494 | 1200 | 1064
2040-06-20 | 24 | -3 | -16391 | -1000 | -5520 | 0 | -4603 | -1212 | n/a | 0 | 0 | 399 | 49 | 157 | 0 | 3273 | 23100 | 0 | 1464 | 0 | 0 | 0 | 0 | 0 | 0 | 0 | 282 | 0 | 0 | 0 | 195 | 1311 | 1000 | 458 | 1200 | 1058
2040-06-21 | 1 | -25 | -15138 | -1093 | -5006 | -1667 | -5898 | 0 | n/a | 0 | 0 | 349 | 49 | 157 | 0 | 3273 | 22871 | 0 | 1820 | 0 | 0 | 0 | 0 | 0 | 0 | 0 | 282 | 0 | 0 | 0 | 199 | 1254 | 1000 | 906 | 1200 | 879
2040-06-21 | 2 | -25 | -14368 | -1093 | -5057 | -457 | -8342 | 0 | n/a | 0 | 0 | 348 | 49 | 157 | 0 | 3273 | 23094 | 0 | 2114 | 0 | 0 | 0 | 0 | 0 | 0 | 0 | 282 | 0 | 0 | 0 | 196 | 1205 | 1000 | 895 | 1200 | 810
2040-06-21 | 3 | -25 | -13938 | -1186 | -3197 | -1507 | -9738 | 0 | n/a | 0 | 0 | 348 | 49 | 157 | 0 | 3273 | 22623 | 0 | 2833 | 0 | 0 | 0 | 0 | 0 | 0 | 0 | 282 | 0 | 0 | 0 | 194 | 1184 | 1000 | 868 | 1200 | 886
2040-06-21 | 4 | -25 | -13784 | -1279 | -1449 | -2082 | -9244 | 0 | n/a | 0 | 0 | 348 | 49 | 157 | 0 | 3273 | 20671 | 0 | 3057 | 0 | 0 | 0 | 0 | 0 | 0 | 0 | 282 | 0 | 0 | 0 | 189 | 1169 | 1000 | 466 | 1200 | 963
2040-06-21 | 5 | -25 | -14240 | -1511 | -1213 | -3067 | -6266 | 332 | n/a | 0 | 0 | 348 | 49 | 157 | 0 | 3273 | 18571 | 0 | 3284 | 0 | 0 | 0 | 0 | 0 | 0 | 0 | 282 | 0 | 0 | 0 | 187 | 1161 | 1000 | 456 | 1200 | 1034
2040-06-21 | 6 | -25 | -15145 | -1511 | -987 | -2544 | -4565 | 584 | n/a | 0 | 0 | 399 | 49 | 157 | 0 | 3273 | 16159 | 0 | 3713 | 137 | 0 | 0 | 0 | 0 | 0 | 0 | 282 | 0 | 0 | 0 | 190 | 1167 | 1000 | 412 | 1200 | 1069
2040-06-21 | 7 | -25 | -17201 | -1511 | -1542 | 0 | -1557 | 0 | n/a | 0 | 0 | 612 | 49 | 157 | 0 | 3273 | 13175 | 0 | 3577 | 686 | 0 | 0 | 0 | 0 | 0 | 0 | 282 | 0 | 0 | 0 | 189 | 1172 | 1000 | 358 | 1200 | 1174
2040-06-21 | 8 | -22.58 | -19910 | -1627 | -2529 | 0 | 4182 | 0 | n/a | 0 | 0 | 757 | 49 | 157 | 0 | 3273 | 9496 | 0 | 3916 | 1954 | 0 | 0 | 0 | 0 | 0 | 0 | 282 | 0 | 0 | 0 | 192 | 1190 | 1000 | 317 | 1200 | 1211
2040-06-21 | 9 | -22.58 | -20861 | -1511 | -4410 | 0 | 6086 | 0 | n/a | 0 | 0 | 761 | 49 | 157 | 0 | 3273 | 8578 | 0 | 4160 | 3436 | 0 | 0 | 0 | 0 | 0 | 0 | 282 | 0 | 0 | 0 | 193 | 1209 | 1000 | 302 | 1200 | 1091
2040-06-21 | 10 | -22.58 | -21213 | -1395 | -4965 | 0 | 3909 | 0 | n/a | 0 | 0 | 757 | 49 | 157 | 0 | 3273 | 9305 | 0 | 4610 | 5230 | 0 | 0 | 0 | 0 | 0 | 0 | 282 | 0 | 0 | 0 | 195 | 1251 | 1000 | 287 | 1200 | 921
2040-06-21 | 11 | -25 | -21238 | -1279 | -4872 | 0 | -1305 | -171 | n/a | 0 | 0 | 612 | 49 | 157 | 0 | 3273 | 11398 | 0 | 5752 | 7343 | 0 | 0 | 0 | 0 | 0 | 0 | 282 | 0 | 0 | 0 | 195 | 1277 | 1000 | 271 | 1200 | 791
2040-06-21 | 12 | -25 | -21570 | -1186 | -5561 | -1227 | -2886 | 332 | n/a | 0 | 0 | 514 | 49 | 157 | 0 | 3273 | 11692 | 0 | 5842 | 10288 | 0 | 0 | 0 | 0 | 0 | 0 | 282 | 0 | 0 | 0 | 195 | 1293 | 1000 | 279 | 1200 | 726
2040-06-21 | 13 | -25 | -21900 | -1093 | -6188 | -3568 | -700 | -112 | n/a | 0 | 0 | 445 | 49 | 157 | 0 | 3273 | 12105 | 0 | 5966 | 11283 | 0 | 0 | 0 | 0 | 0 | 0 | 282 | 0 | 0 | 0 | 196 | 1310 | 1000 | 290 | 1200 | 670
2040-06-21 | 14 | -25 | -21864 | -1093 | -7339 | -2515 | -2087 | -253 | n/a | 0 | 0 | 423 | 49 | 157 | 0 | 3273 | 13439 | 0 | 6058 | 11470 | 0 | 0 | 0 | 0 | 0 | 0 | 282 | 0 | 0 | 0 | 196 | 1319 | 1000 | 309 | 1200 | 682
2040-06-21 | 15 | -25 | -21347 | -1000 | -7021 | -1379 | -5710 | 0 | n/a | 0 | 0 | 387 | 49 | 157 | 0 | 3273 | 15739 | 0 | 6007 | 10562 | 0 | 0 | 0 | 0 | 0 | 0 | 282 | 0 | 0 | 0 | 194 | 1320 | 1000 | 325 | 1200 | 632
2040-06-21 | 16 | -25 | -20610 | -1093 | -6764 | -1572 | -6361 | 0 | n/a | 0 | 0 | 348 | 49 | 157 | 0 | 3273 | 17198 | 0 | 6212 | 8880 | 0 | 0 | 0 | 0 | 0 | 0 | 282 | 0 | 0 | 0 | 197 | 1323 | 1000 | 320 | 1200 | 628
2040-06-21 | 17 | -25 | -19925 | -907 | -7082 | -845 | -7379 | -304 | n/a | 0 | 0 | 348 | 49 | 157 | 0 | 3273 | 17890 | 0 | 6315 | 8127 | 0 | 0 | 0 | 0 | 0 | 0 | 282 | 0 | 0 | 0 | 198 | 1341 | 1000 | 352 | 1200 | 618
2040-06-21 | 18 | -25 | -18742 | -837 | -7144 | -1332 | -5964 | 584 | n/a | 0 | 0 | 348 | 49 | 157 | 0 | 3273 | 18769 | 0 | 6381 | 6380 | -100 | -1104 | -1000 | 0 | 0 | 0 | 282 | 0 | 0 | 0 | 198 | 1349 | 1000 | 397 | 1200 | 729
2040-06-21 | 19 | -25 | -17800 | -744 | -8388 | -2026 | -926 | -292 | n/a | 0 | 0 | 349 | 49 | 157 | 0 | 3273 | 20085 | 0 | 6205 | 3825 | -100 | -1200 | -1000 | -550 | -1200 | 0 | 282 | 0 | 0 | 0 | 198 | 1349 | 1000 | 427 | 1200 | 893
2040-06-21 | 20 | -25 | -17489 | -744 | -6496 | -427 | -3774 | -547 | n/a | 0 | 0 | 348 | 49 | 157 | 0 | 3273 | 22297 | 0 | 5817 | 1303 | -100 | -1200 | -1000 | -550 | -1200 | 0 | 282 | 0 | 0 | 0 | 199 | 1349 | 1000 | 440 | 1200 | 978
2040-06-21 | 21 | -25 | -17107 | -907 | -3783 | -2177 | -4329 | -28 | n/a | 0 | 0 | 348 | 49 | 157 | 0 | 3273 | 22468 | 0 | 5708 | 95 | -100 | -1200 | -1000 | -550 | -1200 | 0 | 282 | 0 | 0 | 0 | 199 | 1346 | 1000 | 434 | 1200 | 1005
2040-06-21 | 22 | -25 | -16537 | -1186 | -4184 | -1868 | -2415 | -572 | n/a | 0 | 0 | 348 | 49 | 157 | 0 | 3273 | 20961 | 0 | 5741 | 0 | -100 | -1200 | -1000 | -550 | -1200 | 0 | 282 | 0 | 0 | 0 | 199 | 1352 | 1000 | 456 | 1200 | 930
2040-06-21 | 23 | -25 | -15446 | -1186 | -4769 | -2723 | -2653 | -332 | n/a | 0 | 0 | 348 | 49 | 157 | 0 | 3273 | 21442 | 0 | 5607 | 0 | -100 | -1200 | -1000 | -550 | -1200 | 0 | 282 | 0 | 0 | 0 | 198 | 1338 | 1000 | 494 | 1200 | 1064
2040-06-21 | 24 | -25 | -14125 | -1279 | -5335 | -1235 | -3081 | -172 | n/a | 0 | 0 | 348 | 49 | 157 | 0 | 3273 | 19433 | 0 | 5734 | 0 | -100 | -1200 | -1000 | -550 | -1200 | 0 | 282 | 0 | 0 | 0 | 195 | 1311 | 1000 | 458 | 1200 | 1058
2040-06-22 | 1 | -40 | -13029 | -1395 | -4872 | 0 | 4247 | -42 | n/a | 0 | 0 | 0 | 49 | 157 | 0 | 3273 | 17030 | 0 | 0 | 0 | -100 | -1200 | -1000 | -550 | -1200 | -1650 | 282 | 1211 | 5920 | 0 | 199 | 1254 | 1000 | 906 | 1200 | 879
2040-06-22 | 2 | -40 | -12455 | -1511 | -6013 | 0 | 5168 | 0 | n/a | 0 | 0 | 0 | 49 | 157 | 0 | 3273 | 16750 | 0 | 0 | 0 | -100 | -1200 | -1000 | -550 | -1200 | -1650 | 282 | 635 | 5867 | 0 | 196 | 1205 | 1000 | 895 | 1200 | 810
2040-06-22 | 3 | -40 | -12318 | -1767 | -3454 | 0 | 2193 | 0 | n/a | 0 | 0 | 0 | 49 | 157 | 0 | 3273 | 17284 | 0 | 0 | 0 | -100 | -1200 | -1000 | -550 | -1200 | -1650 | 282 | 0 | 5791 | 0 | 194 | 1184 | 1000 | 868 | 1200 | 886
2040-06-22 | 4 | -39.99 | -12229 | -1906 | -1860 | 0 | 276 | 215 | n/a | 0 | 0 | 0 | 49 | 157 | 0 | 3273 | 17444 | 0 | 0 | 0 | -100 | -1200 | -1000 | -550 | -1200 | -1650 | 282 | 0 | 5708 | 0 | 189 | 1169 | 1000 | 466 | 1200 | 963
2040-06-22 | 5 | -39.99 | -12334 | -2046 | -1388 | 0 | 842 | -332 | n/a | 0 | 0 | 0 | 49 | 157 | 0 | 3273 | 17196 | 0 | 0 | 0 | -100 | -1200 | -1000 | -550 | -1200 | -1650 | 282 | 0 | 5767 | 0 | 187 | 1161 | 1000 | 456 | 1200 | 1034
2040-06-22 | 6 | -39.99 | -12633 | -2046 | -925 | 0 | 1251 | 0 | n/a | 0 | 0 | 0 | 49 | 157 | 0 | 3273 | 16040 | 0 | 0 | 252 | -100 | -1200 | -1000 | -550 | -1200 | -1650 | 282 | 0 | 5742 | 0 | 190 | 1167 | 1000 | 412 | 1200 | 1069
2040-06-22 | 7 | -39.98 | -13336 | -2208 | -1018 | 0 | 1857 | 440 | n/a | 0 | 0 | 0 | 49 | 157 | 0 | 3273 | 14304 | 0 | 0 | 1899 | -100 | -1200 | -1000 | -550 | -1200 | -1650 | 282 | 0 | 5624 | 0 | 189 | 1172 | 1000 | 358 | 1200 | 1174
2040-06-22 | 8 | -39.99 | -14558 | -1767 | -884 | 0 | 984 | -584 | n/a | 0 | 0 | 0 | 49 | 157 | 0 | 3273 | 13373 | 0 | 0 | 5375 | -100 | -1200 | -1000 | -550 | -1200 | -1650 | 282 | 0 | 5094 | 0 | 192 | 1190 | 1000 | 317 | 1200 | 1211
2040-06-22 | 9 | -39.98 | -16203 | -1279 | -1172 | 0 | -2521 | -61 | n/a | 0 | 0 | 0 | 49 | 157 | 0 | 3273 | 12094 | 0 | 0 | 11080 | -100 | -1200 | -1000 | -550 | -1200 | -1650 | 282 | 0 | 4932 | 0 | 193 | 1209 | 1000 | 302 | 1200 | 1091
2040-06-22 | 10 | -39.98 | -17559 | -1000 | -2436 | 0 | -4858 | 0 | n/a | 0 | 0 | 0 | 49 | 157 | 0 | 3273 | 10003 | 0 | 0 | 17788 | -100 | -1200 | -1000 | -550 | -1200 | -1650 | 282 | 0 | 5194 | 0 | 195 | 1251 | 1000 | 287 | 1200 | 921
2040-06-22 | 11 | -39.98 | -18383 | -744 | -4142 | 0 | -6888 | 28 | n/a | 0 | 0 | 0 | 49 | 157 | 0 | 3273 | 8798 | 0 | 0 | 23270 | -100 | -1200 | -1000 | -550 | -1200 | -1650 | 282 | 0 | 6050 | 0 | 195 | 1277 | 1000 | 271 | 1200 | 791
2040-06-22 | 12 | -39.97 | -18566 | -581 | -5592 | 0 | -6895 | 0 | n/a | 0 | 0 | 0 | 49 | 157 | 0 | 3273 | 7711 | 0 | 0 | 25861 | -100 | -1200 | -1000 | -550 | -1200 | -1650 | 282 | 0 | 6268 | 0 | 195 | 1293 | 1000 | 279 | 1200 | 726
2040-06-22 | 13 | -39.97 | -18522 | -535 | -6507 | 0 | -5060 | -131 | n/a | 0 | 0 | 0 | 49 | 157 | 0 | 3273 | 6941 | 0 | 0 | 25752 | -100 | -1200 | -1000 | -550 | -1200 | -1650 | 282 | 0 | 6464 | 0 | 196 | 1310 | 1000 | 290 | 1200 | 670
2040-06-22 | 14 | -39.96 | -18329 | -465 | -8347 | 0 | -1037 | -10 | n/a | 0 | 0 | 0 | 49 | 157 | 0 | 3273 | 5908 | 0 | 0 | 24218 | -100 | -1200 | -1000 | -550 | -1200 | -1650 | 282 | 0 | 6788 | 0 | 196 | 1319 | 1000 | 309 | 1200 | 682
2040-06-22 | 15 | -30 | -18272 | -442 | -8038 | 0 | 0 | 0 | n/a | 0 | 0 | 339 | 49 | 157 | 0 | 3273 | 5260 | 0 | 2786 | 20306 | -100 | -1200 | -1000 | -550 | -1200 | -1650 | 282 | 0 | 4102 | 0 | 194 | 1320 | 1000 | 325 | 1200 | 632
2040-06-22 | 16 | -30 | -17469 | -442 | -7278 | 0 | 0 | 0 | n/a | 0 | 0 | 339 | 49 | 157 | 0 | 3273 | 6294 | 0 | 3721 | 16774 | -100 | -1200 | -1000 | -550 | -1200 | -1650 | 282 | 0 | 3225 | 0 | 197 | 1323 | 1000 | 320 | 1200 | 628
2040-06-22 | 17 | -30 | -17092 | -628 | -6044 | 0 | 0 | 10 | n/a | 0 | 0 | 339 | 49 | 157 | 0 | 3273 | 8897 | 0 | 2476 | 13981 | -100 | -1200 | -1000 | -550 | -1200 | -1650 | 282 | 0 | 4399 | 0 | 198 | 1341 | 1000 | 352 | 1200 | 618
2040-06-22 | 18 | -30 | -16340 | -535 | -4646 | 0 | 0 | 276 | n/a | 0 | 0 | 339 | 49 | 157 | 0 | 3273 | 12125 | 0 | 1800 | 8919 | -100 | -1200 | -1000 | -550 | -1200 | -1650 | 282 | 0 | 5033 | 0 | 198 | 1349 | 1000 | 397 | 1200 | 729
2040-06-22 | 19 | -30 | -15652 | -581 | -3659 | 0 | 0 | -40 | n/a | 0 | 0 | 339 | 49 | 157 | 0 | 3273 | 15515 | 0 | 1828 | 4188 | -100 | -1200 | -1000 | -550 | -1200 | -1650 | 282 | 0 | 4849 | 0 | 198 | 1349 | 1000 | 427 | 1200 | 893
2040-06-22 | 20 | -30 | -15208 | -697 | -5643 | 0 | 0 | -292 | n/a | 0 | 0 | 340 | 49 | 157 | 0 | 3273 | 17960 | 0 | 4117 | 1362 | -100 | -1200 | -1000 | -550 | -1200 | -1650 | 282 | 0 | 1616 | 0 | 199 | 1349 | 1000 | 440 | 1200 | 978
2040-06-22 | 21 | -30 | -14598 | -907 | -6537 | 0 | 0 | -584 | n/a | 0 | 0 | 399 | 49 | 157 | 0 | 3273 | 19164 | 0 | 4893 | 110 | -100 | -1200 | -1000 | -550 | -1200 | -1650 | 282 | 0 | 119 | 0 | 199 | 1346 | 1000 | 434 | 1200 | 1005
2040-06-22 | 22 | -30 | -13713 | -1186 | -6897 | 0 | 0 | 87 | n/a | 0 | 0 | 389 | 49 | 157 | 0 | 3273 | 18842 | 0 | 4417 | 0 | -100 | -1200 | -1000 | -550 | -1200 | -1650 | 282 | 0 | 833 | 0 | 199 | 1352 | 1000 | 456 | 1200 | 930
2040-06-22 | 23 | -30 | -13312 | -1279 | -7216 | 0 | 0 | -292 | n/a | 0 | 0 | 384 | 49 | 157 | 0 | 3273 | 18372 | 0 | 5281 | 0 | -100 | -1200 | -1000 | -550 | -1200 | -1650 | 282 | 0 | 362 | 0 | 198 | 1338 | 1000 | 494 | 1200 | 1064
2040-06-22 | 24 | -30 | -12420 | -1511 | -7555 | 0 | 0 | 0 | n/a | 0 | 0 | 340 | 49 | 157 | 0 | 3273 | 19137 | 0 | 3948 | 0 | -100 | -1200 | -1000 | -550 | -1200 | -1650 | 282 | 0 | 1994 | 0 | 195 | 1311 | 1000 | 458 | 1200 | 1058
2040-06-23 | 1 | -40 | -11541 | -1511 | -6496 | 0 | 5371 | 0 | n/a | 0 | 0 | 0 | 49 | 157 | 0 | 3273 | 16116 | 0 | 0 | 0 | -100 | -1200 | -1000 | -550 | -1200 | -1650 | 282 | 1511 | 6044 | 0 | 199 | 1254 | 1000 | 906 | 1200 | 879
2040-06-23 | 2 | -40 | -11156 | -1511 | -5910 | 0 | 5513 | 0 | n/a | 0 | 0 | 0 | 49 | 157 | 0 | 3273 | 15004 | 0 | 0 | 0 | -100 | -1200 | -1000 | -550 | -1200 | -1650 | 282 | 1016 | 5915 | 0 | 196 | 1205 | 1000 | 895 | 1200 | 810
2040-06-23 | 3 | -40 | -10994 | -1767 | -3392 | 0 | 426 | 0 | n/a | 0 | 0 | 0 | 49 | 157 | 0 | 3273 | 17665 | 0 | 0 | 0 | -100 | -1200 | -1000 | -550 | -1200 | -1650 | 282 | 0 | 5768 | 0 | 194 | 1184 | 1000 | 868 | 1200 | 886
2040-06-23 | 4 | -40 | -10895 | -1906 | -1789 | 0 | -2195 | 0 | n/a | 0 | 0 | 0 | 49 | 157 | 0 | 3273 | 18723 | 0 | 0 | 0 | -100 | -1200 | -1000 | -550 | -1200 | -1650 | 282 | 0 | 5761 | 0 | 189 | 1169 | 1000 | 466 | 1200 | 963
2040-06-23 | 5 | -40 | -10974 | -2208 | -1326 | 0 | -2395 | 0 | n/a | 0 | 0 | 0 | 49 | 157 | 0 | 3273 | 18842 | 0 | 0 | 0 | -100 | -1200 | -1000 | -550 | -1200 | -1650 | 282 | 0 | 5814 | 0 | 187 | 1161 | 1000 | 456 | 1200 | 1034
2040-06-23 | 6 | -40 | -10967 | -2348 | -874 | 0 | -2298 | -103 | n/a | 0 | 0 | 0 | 49 | 157 | 0 | 3273 | 18275 | 0 | 0 | 253 | -100 | -1200 | -1000 | -550 | -1200 | -1650 | 282 | 0 | 5743 | 0 | 190 | 1167 | 1000 | 412 | 1200 | 1069
2040-06-23 | 7 | -40 | -11638 | -2208 | -946 | 0 | -1445 | 28 | n/a | 0 | 0 | 0 | 49 | 157 | 0 | 3273 | 16250 | 0 | 0 | 1898 | -100 | -1200 | -1000 | -550 | -1200 | -1650 | 282 | 0 | 5708 | 0 | 189 | 1172 | 1000 | 358 | 1200 | 1174
2040-06-23 | 8 | -40 | -13153 | -1511 | -802 | 0 | -1853 | 0 | n/a | 0 | 0 | 0 | 49 | 157 | 0 | 3273 | 13873 | 0 | 0 | 5385 | -100 | -1200 | -1000 | -550 | -1200 | -1650 | 282 | 0 | 5640 | 0 | 192 | 1190 | 1000 | 317 | 1200 | 1211
2040-06-23 | 9 | -40 | -14915 | -1000 | -1090 | 0 | -867 | 0 | n/a | 0 | 0 | 0 | 49 | 157 | 0 | 3273 | 8437 | 0 | 0 | 11372 | -100 | -1200 | -1000 | -550 | -1200 | -1650 | 282 | 5447 | 5218 | 0 | 193 | 1209 | 1000 | 302 | 1200 | 1091
2040-06-23 | 10 | -40 | -16484 | -744 | -2333 | 0 | 1740 | -17 | n/a | 0 | 0 | 0 | 49 | 157 | 0 | 3273 | 1636 | 0 | 0 | 18141 | -100 | -1200 | -1000 | -550 | -1200 | -1650 | 282 | 11876 | 5378 | 0 | 195 | 1251 | 1000 | 287 | 1200 | 921
2040-06-23 | 11 | -40 | -17669 | -581 | -4050 | 0 | 0 | 0 | n/a | 0 | 0 | 0 | 49 | 157 | 0 | 3273 | 918 | 0 | 0 | 23321 | -100 | -1200 | -1000 | -550 | -1200 | -1650 | 282 | 12181 | 5836 | 0 | 195 | 1277 | 1000 | 271 | 1200 | 791
2040-06-23 | 12 | -40 | -17940 | -465 | -5499 | 0 | -802 | 104 | n/a | 0 | 0 | 0 | 49 | 157 | 0 | 3273 | 0 | 0 | 0 | 26541 | -100 | -1200 | -1000 | -550 | -1200 | -1650 | 282 | 12294 | 6340 | 0 | 195 | 1293 | 1000 | 279 | 1200 | 726
2040-06-23 | 13 | -40 | -17855 | -418 | -6373 | 0 | -1426 | -320 | n/a | 0 | 0 | 0 | 49 | 157 | 0 | 3273 | 0 | 0 | 0 | 28332 | -100 | -1200 | -1000 | -550 | -1200 | -1650 | 282 | 13144 | 6668 | 0 | 196 | 1310 | 1000 | 290 | 1200 | 670
2040-06-23 | 14 | -40 | -17872 | -395 | -8203 | 0 | -2820 | 0 | n/a | 0 | 0 | 0 | 49 | 157 | 0 | 3273 | 3159 | 0 | 0 | 28069 | -100 | -1200 | -1000 | -550 | -1200 | -1650 | 282 | 11413 | 6910 | 0 | 196 | 1319 | 1000 | 309 | 1200 | 682
2040-06-23 | 15 | -40 | -17903 | -395 | -7905 | 0 | -459 | -20 | n/a | 0 | 0 | 0 | 49 | 157 | 0 | 3273 | 2425 | 0 | 0 | 26195 | -100 | -1200 | -1000 | -550 | -1200 | -1650 | 282 | 12750 | 6908 | 0 | 194 | 1320 | 1000 | 325 | 1200 | 632
2040-06-23 | 16 | -40 | -17986 | -395 | -7257 | 0 | 3086 | 0 | n/a | 0 | 0 | 0 | 49 | 157 | 0 | 3273 | 2350 | 0 | 0 | 22141 | -100 | -1200 | -1000 | -550 | -1200 | -1650 | 282 | 14564 | 6940 | 0 | 197 | 1323 | 1000 | 320 | 1200 | 628
2040-06-23 | 17 | -40 | -18124 | -395 | -6188 | 0 | 5281 | 391 | n/a | 0 | 0 | 0 | 49 | 157 | 0 | 3273 | 4653 | 0 | 0 | 16322 | -100 | -1200 | -1000 | -550 | -1200 | -1650 | 282 | 16097 | 7034 | 0 | 198 | 1341 | 1000 | 352 | 1200 | 618
2040-06-23 | 18 | -40 | -17924 | -395 | -4996 | 0 | -5517 | -726 | n/a | 0 | 0 | 0 | 49 | 157 | 0 | 3273 | 21860 | 0 | 0 | 9637 | -100 | -1200 | -1000 | -550 | -1200 | -1650 | 282 | 1166 | 6963 | 0 | 198 | 1349 | 1000 | 397 | 1200 | 729
2040-06-23 | 19 | -39.99 | -17701 | -395 | -4173 | 0 | -4253 | 0 | n/a | 0 | 0 | 0 | 49 | 157 | 0 | 3273 | 24191 | 0 | 0 | 4270 | -100 | -1200 | -1000 | -550 | -1200 | -1650 | 282 | 0 | 6685 | 0 | 198 | 1349 | 1000 | 427 | 1200 | 893
2040-06-23 | 20 | -30 | -17128 | -395 | -6229 | 0 | 0 | 73 | n/a | 0 | 0 | 51 | 49 | 157 | 0 | 3273 | 23558 | 0 | 689 | 1320 | -100 | -1200 | -1000 | -550 | -1200 | -1650 | 282 | 0 | 5090 | 0 | 199 | 1349 | 1000 | 440 | 1200 | 978
2040-06-23 | 21 | -30 | -16631 | -442 | -7267 | 0 | 0 | 40 | n/a | 0 | 0 | 312 | 49 | 157 | 0 | 3273 | 23620 | 0 | 2198 | 110 | -100 | -1200 | -1000 | -550 | -1200 | -1650 | 282 | 0 | 3065 | 0 | 199 | 1346 | 1000 | 434 | 1200 | 1005
2040-06-23 | 22 | -30 | -15718 | -581 | -7576 | 0 | 0 | -332 | n/a | 0 | 0 | 339 | 49 | 157 | 0 | 3273 | 23784 | 0 | 2022 | 0 | -100 | -1200 | -1000 | -550 | -1200 | -1650 | 282 | 0 | 3385 | 0 | 199 | 1352 | 1000 | 456 | 1200 | 930
2040-06-23 | 23 | -30 | -15145 | -697 | -7709 | 0 | 0 | -103 | n/a | 0 | 0 | 339 | 49 | 157 | 0 | 3273 | 24011 | 0 | 1243 | 0 | -100 | -1200 | -1000 | -550 | -1200 | -1650 | 282 | 0 | 4233 | 0 | 198 | 1338 | 1000 | 494 | 1200 | 1064
2040-06-23 | 24 | -30 | -14049 | -744 | -7915 | 0 | 0 | -219 | n/a | 0 | 0 | 232 | 49 | 157 | 0 | 3273 | 24054 | 0 | 580 | 0 | -100 | -1200 | -1000 | -550 | -1200 | -1650 | 282 | 0 | 4491 | 0 | 195 | 1311 | 1000 | 458 | 1200 | 1058
2040-06-24 | 1 | -40 | -12927 | -907 | -6764 | 0 | 650 | 0 | n/a | 0 | 0 | 0 | 49 | 157 | 0 | 3273 | 21886 | 0 | 0 | 0 | -100 | -1200 | -1000 | -550 | -1200 | -1650 | 282 | 1237 | 4347 | 0 | 199 | 1254 | 1000 | 906 | 1200 | 879
2040-06-24 | 2 | -40 | -12964 | -1093 | -5068 | 0 | -584 | 0 | n/a | 0 | 0 | 0 | 49 | 157 | 0 | 3273 | 21647 | 0 | 0 | 0 | -100 | -1200 | -1000 | -550 | -1200 | -1650 | 282 | 317 | 4115 | 0 | 196 | 1205 | 1000 | 895 | 1200 | 810
2040-06-24 | 3 | -39.99 | -12744 | -1186 | -3228 | 0 | -172 | 0 | n/a | 0 | 0 | 0 | 49 | 157 | 0 | 3273 | 19268 | 0 | 0 | 0 | -100 | -1200 | -1000 | -550 | -1200 | -1650 | 282 | 0 | 3869 | 0 | 194 | 1184 | 1000 | 868 | 1200 | 886
2040-06-24 | 4 | -30 | -12633 | -1279 | -1480 | 0 | 0 | -103 | n/a | 0 | 0 | 340 | 49 | 157 | 0 | 3273 | 14526 | 0 | 2567 | 0 | -100 | -1200 | -1000 | -550 | -1200 | -1650 | 282 | 0 | 1304 | 0 | 189 | 1169 | 1000 | 466 | 1200 | 963
2040-06-24 | 5 | -28 | -12951 | -1511 | -1223 | 0 | 0 | 0 | n/a | 0 | 0 | 410 | 49 | 157 | 0 | 3273 | 13405 | 0 | 3789 | 0 | -100 | -1200 | -1000 | -550 | -1200 | -1630 | 282 | 0 | 0 | 0 | 187 | 1161 | 1000 | 456 | 1200 | 1034
2040-06-24 | 6 | -28 | -13798 | -1627 | -987 | 0 | 0 | -103 | n/a | 0 | 0 | 485 | 49 | 157 | 0 | 3273 | 12676 | 0 | 3407 | 248 | -100 | -1200 | -1000 | -550 | -1200 | -13 | 282 | 0 | 0 | 0 | 190 | 1167 | 1000 | 412 | 1200 | 1069
2040-06-24 | 7 | -25 | -15533 | -1767 | -1511 | 0 | 0 | 292 | n/a | 0 | 0 | 612 | 49 | 157 | 0 | 3273 | 11049 | 0 | 2587 | 1849 | 0 | -340 | -1000 | 0 | 0 | 0 | 282 | 0 | 0 | 0 | 189 | 1172 | 1000 | 358 | 1200 | 1174
2040-06-24 | 8 | -25 | -18225 | -1395 | -2436 | 0 | 3378 | 0 | n/a | 0 | 0 | 757 | 49 | 157 | 0 | 3273 | 6889 | 0 | 1914 | 5357 | 0 | 0 | 0 | 0 | 0 | 0 | 282 | 0 | 0 | 0 | 192 | 1190 | 1000 | 317 | 1200 | 1211
2040-06-24 | 9 | -25 | -19453 | -837 | -4276 | 0 | 3331 | 0 | n/a | 0 | 0 | 757 | 49 | 157 | 0 | 3273 | 4579 | 0 | 1452 | 11202 | 0 | 0 | -517 | 0 | 0 | 0 | 282 | 0 | 0 | 0 | 193 | 1209 | 1000 | 302 | 1200 | 1091
2040-06-24 | 10 | -25 | -20090 | -628 | -4841 | 0 | 1088 | 292 | n/a | 0 | 0 | 612 | 49 | 157 | 0 | 3273 | 2715 | 0 | 1957 | 17943 | -100 | -1200 | -1000 | -508 | 0 | 0 | 282 | 0 | 0 | 0 | 195 | 1251 | 1000 | 287 | 1200 | 921
2040-06-24 | 11 | -27.08 | -20332 | -535 | -4780 | 0 | -2042 | 28 | n/a | 0 | 0 | 399 | 49 | 157 | 0 | 3273 | 1775 | 0 | 2694 | 23081 | -100 | -1200 | -1000 | -550 | -1200 | 0 | 282 | 0 | 0 | 0 | 195 | 1277 | 1000 | 271 | 1200 | 791
2040-06-24 | 12 | -27.08 | -20609 | -442 | -5427 | 0 | -3504 | 10 | n/a | 0 | 0 | 349 | 49 | 157 | 0 | 3273 | 1023 | 0 | 2716 | 26172 | -100 | -1200 | -1000 | -550 | -1200 | 0 | 282 | 0 | 0 | 0 | 195 | 1293 | 1000 | 279 | 1200 | 726
2040-06-24 | 13 | -27.08 | -20596 | -442 | -5921 | 0 | -2398 | -944 | n/a | 0 | 0 | 349 | 49 | 157 | 0 | 3273 | 790 | 0 | 2453 | 26996 | -100 | -1200 | -1000 | -550 | -1200 | 0 | 282 | 0 | 0 | 0 | 196 | 1310 | 1000 | 290 | 1200 | 670
2040-06-24 | 14 | -27.08 | -20624 | -418 | -7010 | 0 | -1122 | -112 | n/a | 0 | 0 | 410 | 49 | 157 | 0 | 3273 | 835 | 0 | 2293 | 26038 | -100 | -1200 | -1000 | -550 | -1200 | 0 | 282 | 0 | 0 | 0 | 196 | 1319 | 1000 | 309 | 1200 | 682
2040-06-24 | 15 | -25 | -20161 | -395 | -6661 | 0 | 0 | -219 | n/a | 0 | 0 | 572 | 49 | 157 | 0 | 3273 | 1303 | 0 | 1997 | 22722 | -100 | -1200 | -1000 | -550 | -69 | 0 | 282 | 0 | 0 | 0 | 194 | 1320 | 1000 | 325 | 1200 | 632
2040-06-24 | 16 | 0.12 | -19824 | -418 | -6455 | 0 | 0 | 294 | n/a | 0 | 0 | 1031 | 70 | 157 | 0 | 3273 | 2141 | 0 | 1772 | 17594 | 0 | 0 | 0 | 0 | 0 | 0 | 367 | 0 | 0 | 0 | 197 | 1323 | 1000 | 320 | 1200 | 628
2040-06-24 | 17 | 3 | -19687 | -442 | -6866 | 0 | 1619 | 1516 | n/a | 0 | 0 | 1039 | 79 | 157 | 0 | 3273 | 3285 | 0 | 1671 | 12703 | 0 | 0 | 0 | 0 | 1200 | 0 | 453 | 0 | 0 | 0 | 198 | 1341 | 1000 | 352 | 0 | 618
2040-06-24 | 18 | 3 | -19243 | -418 | -7247 | 0 | 5756 | 1508 | n/a | 0 | 0 | 1282 | 79 | 157 | 0 | 3273 | 4133 | 0 | 1389 | 7669 | 0 | 0 | 0 | 0 | 1200 | 0 | 462 | 0 | 0 | 0 | 198 | 1349 | 1000 | 397 | 0 | 729
2040-06-24 | 19 | 3 | -18865 | -465 | -8953 | 0 | 10202 | 1859 | n/a | 0 | 0 | 1414 | 79 | 157 | 0 | 3273 | 4762 | 0 | 1110 | 3765 | 0 | 0 | 0 | 0 | 1200 | 0 | 462 | 0 | 0 | 0 | 198 | 1349 | 1000 | 427 | 0 | 893
2040-06-24 | 20 | 3 | -18103 | -581 | -7000 | 0 | 9160 | 1528 | n/a | 0 | 0 | 1414 | 79 | 157 | 0 | 3273 | 6243 | 0 | 1035 | 1133 | 0 | 0 | 0 | 0 | 1200 | 0 | 462 | 0 | 0 | 0 | 199 | 1349 | 1000 | 440 | 0 | 978
2040-06-24 | 21 | 3 | -17602 | -697 | -4142 | 0 | 4554 | 1859 | n/a | 0 | 0 | 1193 | 79 | 157 | 0 | 3273 | 7702 | 0 | 1877 | 86 | 0 | 0 | 0 | 0 | 1200 | 0 | 462 | 0 | 0 | 0 | 199 | 1346 | 1000 | 434 | 0 | 1005
2040-06-24 | 22 | 3 | -16674 | -837 | -4461 | 0 | 2726 | 1859 | n/a | 0 | 0 | 1039 | 79 | 157 | 0 | 3273 | 9557 | 0 | 1620 | 0 | 0 | 0 | 0 | 0 | 1200 | 0 | 462 | 0 | 0 | 0 | 199 | 1352 | 1000 | 456 | 0 | 930
2040-06-24 | 23 | 0.12 | -15165 | -907 | -4903 | 0 | 0 | 698 | n/a | 0 | 0 | 1031 | 70 | 157 | 0 | 3273 | 13781 | 0 | 1591 | 0 | 0 | 0 | 0 | 0 | 0 | 0 | 375 | 0 | 0 | 0 | 198 | 1338 | 1000 | 494 | 1200 | 1064
2040-06-24 | 24 | 0 | -13751 | -1093 | -5427 | 0 | 0 | 0 | n/a | 0 | 0 | 868 | 49 | 157 | 0 | 3273 | 14473 | 0 | 1160 | 0 | 0 | 0 | 0 | 0 | 0 | 0 | 291 | 0 | 0 | 0 | 195 | 1311 | 1000 | 458 | 1200 | 1058
2040-06-25 | 1 | -25 | -12702 | -1186 | -4954 | 0 | -1471 | -28 | n/a | 0 | 0 | 612 | 49 | 157 | 0 | 3273 | 14739 | 0 | 1229 | 0 | 0 | 0 | 0 | 0 | 0 | 0 | 282 | 0 | 0 | 0 | 199 | 1254 | 1000 | 906 | 1200 | 879
2040-06-25 | 2 | -25 | -12493 | -1395 | -5068 | 0 | -110 | -28 | n/a | 0 | 0 | 618 | 49 | 157 | 0 | 3273 | 14280 | 0 | 1167 | 0 | 0 | 0 | -733 | 0 | 0 | 0 | 282 | 0 | 0 | 0 | 196 | 1205 | 1000 | 895 | 1200 | 810
2040-06-25 | 3 | -25 | -12063 | -1511 | -3197 | 0 | -2582 | -292 | n/a | 0 | 0 | 572 | 49 | 157 | 0 | 3273 | 13970 | 0 | 1342 | 0 | 0 | 0 | 0 | 0 | 0 | 0 | 282 | 0 | 0 | 0 | 194 | 1184 | 1000 | 868 | 1200 | 886
2040-06-25 | 4 | -25 | -11815 | -1627 | -1449 | 0 | -3749 | -876 | n/a | 0 | 0 | 410 | 49 | 157 | 0 | 3273 | 14742 | 0 | 1425 | 0 | -100 | 0 | -721 | 0 | 0 | 0 | 282 | 0 | 0 | 0 | 189 | 1169 | 1000 | 466 | 1200 | 963
2040-06-25 | 5 | -25 | -12059 | -1627 | -1182 | 0 | -4966 | -28 | n/a | 0 | 0 | 399 | 49 | 157 | 0 | 3273 | 15138 | 0 | 1664 | 0 | -100 | 0 | -1000 | 0 | 0 | 0 | 282 | 0 | 0 | 0 | 187 | 1161 | 1000 | 456 | 1200 | 1034
2040-06-25 | 6 | -25 | -12871 | -1627 | -946 | 0 | -2408 | 292 | n/a | 0 | 0 | 399 | 49 | 157 | 0 | 3273 | 15438 | 0 | 1802 | 210 | -100 | -1200 | -1000 | -550 | -1200 | 0 | 282 | 0 | 0 | 0 | 190 | 1167 | 1000 | 412 | 1200 | 1069
2040-06-25 | 7 | -25 | -14634 | -1627 | -1449 | 0 | -133 | -944 | n/a | 0 | 0 | 410 | 49 | 157 | 0 | 3273 | 15416 | 0 | 1772 | 1478 | -100 | -1200 | -1000 | -550 | -1200 | 0 | 282 | 0 | 0 | 0 | 189 | 1172 | 1000 | 358 | 1200 | 1174
2040-06-25 | 8 | -25 | -17028 | -1395 | -2302 | 0 | -282 | 0 | n/a | 0 | 0 | 445 | 49 | 157 | 0 | 3273 | 15804 | 0 | 1620 | 3427 | -100 | -1200 | -1000 | -550 | -1200 | 0 | 282 | 0 | 0 | 0 | 192 | 1190 | 1000 | 317 | 1200 | 1211
2040-06-25 | 9 | -25 | -18040 | -1279 | -4101 | 0 | 0 | 0 | n/a | 0 | 0 | 514 | 49 | 157 | 0 | 3273 | 17079 | 0 | 1497 | 4406 | -100 | -1200 | -1000 | -550 | -988 | 0 | 282 | 0 | 0 | 0 | 193 | 1209 | 1000 | 302 | 1200 | 1091
2040-06-25 | 10 | -25 | -18520 | -1186 | -4718 | 0 | -415 | 0 | n/a | 0 | 0 | 445 | 49 | 157 | 0 | 3273 | 17961 | 0 | 1715 | 5006 | -100 | -1200 | -1000 | -550 | -1200 | 0 | 282 | 0 | 0 | 0 | 195 | 1251 | 1000 | 287 | 1200 | 921
2040-06-25 | 11 | -25 | -18548 | -1186 | -4718 | 0 | -171 | -314 | n/a | 0 | 0 | 423 | 49 | 157 | 0 | 3273 | 17781 | 0 | 2331 | 4690 | -100 | -1200 | -1000 | -550 | -1200 | 0 | 282 | 0 | 0 | 0 | 195 | 1277 | 1000 | 271 | 1200 | 791
2040-06-25 | 12 | -25 | -18868 | -1000 | -5448 | 0 | -6315 | -584 | n/a | 0 | 0 | 348 | 49 | 157 | 0 | 3273 | 19496 | 0 | 2583 | 10076 | -100 | -1200 | -1000 | -550 | -1200 | 0 | 282 | 0 | 0 | 0 | 195 | 1293 | 1000 | 279 | 1200 | 726
2040-06-25 | 13 | -25 | -19016 | -1000 | -6065 | 0 | -1138 | -332 | n/a | 0 | 0 | 410 | 49 | 157 | 0 | 3273 | 20157 | 0 | 2664 | 4607 | -100 | -1200 | -1000 | -550 | -1200 | 0 | 282 | 0 | 0 | 0 | 196 | 1310 | 1000 | 290 | 1200 | 670
2040-06-25 | 14 | -25 | -18861 | -1093 | -7308 | 0 | 0 | -1034 | n/a | 0 | 0 | 419 | 49 | 157 | 0 | 3273 | 20690 | 0 | 2975 | 4501 | -100 | -1200 | -1000 | -550 | -1200 | 0 | 282 | 0 | 0 | 0 | 196 | 1319 | 1000 | 309 | 1200 | 682
2040-06-25 | 15 | -25 | -18589 | -1000 | -7062 | 0 | -1458 | 0 | n/a | 0 | 0 | 410 | 49 | 157 | 0 | 3273 | 20501 | 0 | 2979 | 4441 | -100 | -1200 | -1000 | -550 | -1134 | 0 | 282 | 0 | 0 | 0 | 194 | 1320 | 1000 | 325 | 1200 | 632
2040-06-25 | 16 | -25 | -18314 | -907 | -6969 | 0 | -486 | -1831 | n/a | 0 | 0 | 399 | 49 | 157 | 0 | 3273 | 21013 | 0 | 2827 | 4557 | -100 | -1200 | -1000 | -550 | -1200 | 0 | 282 | 0 | 0 | 0 | 197 | 1323 | 1000 | 320 | 1200 | 628
2040-06-25 | 17 | -25 | -18286 | -907 | -7586 | 0 | -1861 | -978 | n/a | 0 | 0 | 399 | 49 | 157 | 0 | 3273 | 21645 | 0 | 3086 | 4776 | -100 | -1200 | -1000 | -550 | -1200 | 0 | 282 | 0 | 0 | 0 | 198 | 1341 | 1000 | 352 | 1200 | 618
2040-06-25 | 18 | -25 | -18228 | -907 | -8275 | 0 | -1702 | -1445 | n/a | 0 | 0 | 349 | 49 | 157 | 0 | 3273 | 23042 | 0 | 3327 | 4127 | -100 | -1200 | -1000 | -550 | -1200 | 0 | 282 | 0 | 0 | 0 | 198 | 1349 | 1000 | 397 | 1200 | 729
2040-06-25 | 19 | -25 | -18283 | -907 | -10115 | 0 | 0 | 0 | n/a | 0 | 0 | 485 | 49 | 157 | 0 | 3273 | 23663 | 0 | 2877 | 2487 | -100 | -1200 | -1000 | -550 | -1120 | 0 | 282 | 0 | 0 | 0 | 198 | 1349 | 1000 | 427 | 1200 | 893
2040-06-25 | 20 | -25 | -18182 | -907 | -7802 | 0 | -822 | 21 | n/a | 0 | 0 | 423 | 49 | 157 | 0 | 3273 | 23421 | 0 | 3084 | 1052 | -100 | -1200 | -1000 | -550 | -1200 | 0 | 282 | 0 | 0 | 0 | 199 | 1349 | 1000 | 440 | 1200 | 978
2040-06-25 | 21 | -25 | -17984 | -1000 | -4543 | 0 | -1193 | -1831 | n/a | 0 | 0 | 398 | 49 | 157 | 0 | 3273 | 23387 | 0 | 2959 | 97 | -100 | -1200 | -1000 | -550 | -1200 | 0 | 282 | 0 | 0 | 0 | 199 | 1346 | 1000 | 434 | 1200 | 1005
2040-06-25 | 22 | -25 | -17216 | -1000 | -4698 | 0 | -1548 | -1841 | n/a | 0 | 0 | 349 | 49 | 157 | 0 | 3273 | 23365 | 0 | 2876 | 0 | -100 | -1200 | -1000 | -550 | -1200 | 0 | 282 | 0 | 0 | 0 | 199 | 1352 | 1000 | 456 | 1200 | 930
2040-06-25 | 23 | -25 | -15710 | -1093 | -5047 | 0 | -3413 | -1208 | n/a | 0 | 0 | 348 | 49 | 157 | 0 | 3273 | 23506 | 0 | 2904 | 0 | -100 | -1200 | -1000 | -550 | -1200 | 0 | 282 | 0 | 0 | 0 | 198 | 1338 | 1000 | 494 | 1200 | 1064
2040-06-25 | 24 | -25 | -14235 | -1093 | -5510 | 0 | -3330 | -1859 | n/a | 0 | 0 | 348 | 49 | 157 | 0 | 3273 | 23222 | 0 | 2745 | 0 | -100 | -1200 | -1000 | -550 | -1200 | 0 | 282 | 0 | 0 | 0 | 195 | 1311 | 1000 | 458 | 1200 | 1058
2040-06-26 | 1 | -40 | -13144 | -1093 | -5016 | 0 | 0 | 0 | n/a | 0 | 0 | 0 | 49 | 157 | 0 | 3273 | 21192 | 0 | 0 | 0 | -100 | -1200 | -1000 | -550 | -1200 | -1650 | 282 | 860 | 2847 | 0 | 199 | 1254 | 1000 | 906 | 1200 | 879
2040-06-26 | 2 | -30 | -12120 | -1093 | -5016 | 0 | 20 | 0 | n/a | 0 | 0 | 90 | 49 | 157 | 0 | 3273 | 20058 | 0 | 0 | 0 | -100 | -1200 | -1000 | -550 | -1200 | -1650 | 282 | 0 | 2878 | 0 | 196 | 1205 | 1000 | 895 | 1200 | 810
2040-06-26 | 3 | -31.38 | -11811 | -1093 | -3166 | 0 | -23 | 0 | n/a | 0 | 0 | 0 | 49 | 157 | 0 | 3273 | 18031 | 0 | 0 | 0 | -100 | -1200 | -1000 | -550 | -1200 | -1650 | 282 | 0 | 2584 | 0 | 194 | 1184 | 1000 | 868 | 1200 | 886
2040-06-26 | 4 | -30 | -11684 | -1186 | -1429 | 0 | 0 | -103 | n/a | 0 | 0 | 389 | 49 | 157 | 0 | 3273 | 14760 | 0 | 1191 | 0 | -100 | -1200 | -1000 | -550 | -1200 | -1650 | 282 | 0 | 1183 | 0 | 189 | 1169 | 1000 | 466 | 1200 | 963
2040-06-26 | 5 | -25 | -11896 | -1186 | -1162 | 0 | 886 | 0 | n/a | 0 | 0 | 572 | 49 | 157 | 0 | 3273 | 10245 | 0 | 1974 | 0 | -100 | -1200 | -1000 | -550 | -345 | 0 | 282 | 0 | 0 | 0 | 187 | 1161 | 1000 | 456 | 1200 | 1034
2040-06-26 | 6 | -25 | -12713 | -1279 | -935 | 0 | 1317 | 0 | n/a | 0 | 0 | 757 | 49 | 157 | 0 | 3273 | 7291 | 0 | 1860 | 223 | 0 | 0 | -282 | 0 | 0 | 0 | 282 | 0 | 0 | 0 | 190 | 1167 | 1000 | 412 | 1200 | 1069
2040-06-26 | 7 | -25 | -14452 | -1186 | -1429 | 0 | 4031 | 0 | n/a | 0 | 0 | 757 | 49 | 157 | 0 | 3273 | 7744 | 0 | 1479 | 1594 | -100 | -1200 | -1000 | 0 | 0 | 0 | 282 | 0 | 0 | 0 | 189 | 1172 | 1000 | 358 | 1200 | 1174
2040-06-26 | 8 | -25 | -17059 | -1000 | -2282 | 0 | 6329 | 0 | n/a | 0 | 0 | 757 | 49 | 157 | 0 | 3273 | 7690 | 0 | 1462 | 4391 | -100 | -1200 | -1000 | -550 | -1200 | 0 | 282 | 0 | 0 | 0 | 192 | 1190 | 1000 | 317 | 1200 | 1211
2040-06-26 | 9 | -25 | -18158 | -837 | -4040 | 0 | 4759 | 0 | n/a | 0 | 0 | 757 | 49 | 157 | 0 | 3273 | 7344 | 0 | 1290 | 9173 | -100 | -1200 | -1000 | -550 | -1200 | 0 | 282 | 0 | 0 | 0 | 193 | 1209 | 1000 | 302 | 1200 | 1091
2040-06-26 | 10 | -25 | -18796 | -697 | -4636 | 0 | 770 | 0 | n/a | 0 | 0 | 552 | 49 | 157 | 0 | 3273 | 7239 | 0 | 1069 | 14788 | -100 | -1200 | -1000 | -550 | -1200 | 0 | 282 | 0 | 0 | 0 | 195 | 1251 | 1000 | 287 | 1200 | 921
2040-06-26 | 11 | -27.08 | -19185 | -581 | -4615 | 0 | -3942 | 231 | n/a | 0 | 0 | 349 | 49 | 157 | 0 | 3273 | 7187 | 0 | 951 | 19894 | -100 | -1200 | -1000 | -550 | -1200 | 0 | 282 | 0 | 0 | 0 | 195 | 1277 | 1000 | 271 | 1200 | 791
2040-06-26 | 12 | -27.08 | -19730 | -535 | -5304 | 0 | -4645 | -332 | n/a | 0 | 0 | 348 | 49 | 157 | 0 | 3273 | 5952 | 0 | 998 | 23536 | -100 | -1200 | -1000 | -550 | -1200 | 0 | 282 | 0 | 0 | 0 | 195 | 1293 | 1000 | 279 | 1200 | 726
2040-06-26 | 13 | -27.08 | -20096 | -488 | -5828 | 0 | -6168 | 584 | n/a | 0 | 0 | 348 | 49 | 157 | 0 | 3273 | 5515 | 0 | 1031 | 25390 | -100 | -1200 | -1000 | -550 | -1200 | 0 | 282 | 0 | 0 | 0 | 196 | 1310 | 1000 | 290 | 1200 | 670
2040-06-26 | 14 | -27.08 | -20503 | -465 | -6979 | 0 | -3863 | -308 | n/a | 0 | 0 | 348 | 49 | 157 | 0 | 3273 | 5367 | 0 | 1247 | 25445 | -100 | -1200 | -1000 | -550 | -1200 | 0 | 282 | 0 | 0 | 0 | 196 | 1319 | 1000 | 309 | 1200 | 682
2040-06-26 | 15 | -27.08 | -20225 | -418 | -6651 | 0 | -2422 | -497 | n/a | 0 | 0 | 399 | 49 | 157 | 0 | 3273 | 4781 | 0 | 1552 | 23770 | -100 | -1200 | -1000 | -550 | -1200 | 0 | 282 | 0 | 0 | 0 | 194 | 1320 | 1000 | 325 | 1200 | 632
2040-06-26 | 16 | -25 | -19899 | -442 | -6445 | 0 | 0 | 0 | n/a | 0 | 0 | 552 | 49 | 157 | 0 | 3273 | 4091 | 0 | 1402 | 20276 | -100 | -1200 | -1000 | -550 | -446 | 0 | 282 | 0 | 0 | 0 | 197 | 1323 | 1000 | 320 | 1200 | 628
2040-06-26 | 17 | 3 | -19740 | -418 | -6825 | 0 | 143 | 0 | n/a | 0 | 0 | 1031 | 70 | 157 | 0 | 3273 | 3829 | 0 | 1793 | 15076 | 0 | 0 | 0 | 0 | 1200 | 0 | 413 | 0 | 0 | 0 | 198 | 1341 | 1000 | 352 | 0 | 618
2040-06-26 | 18 | 3 | -19009 | -442 | -7123 | 0 | 4649 | 1831 | n/a | 0 | 0 | 1219 | 79 | 157 | 0 | 3273 | 3133 | 0 | 1624 | 8957 | 0 | 0 | 0 | 0 | 1200 | 0 | 453 | 0 | 0 | 0 | 198 | 1349 | 1000 | 397 | 0 | 729
2040-06-26 | 19 | 3 | -18522 | -488 | -8675 | 0 | 10751 | 1859 | n/a | 0 | 0 | 1414 | 79 | 157 | 0 | 3273 | 2999 | 0 | 1542 | 3949 | 0 | 0 | 0 | 0 | 1200 | 0 | 462 | 0 | 0 | 0 | 198 | 1349 | 1000 | 427 | 0 | 893
2040-06-26 | 20 | 3 | -18000 | -488 | -6743 | 0 | 11638 | 1528 | n/a | 0 | 0 | 1414 | 79 | 157 | 0 | 3273 | 2725 | 0 | 1544 | 1211 | 0 | 0 | 0 | 0 | 1200 | 0 | 462 | 0 | 0 | 0 | 199 | 1349 | 1000 | 440 | 0 | 978
2040-06-26 | 21 | 3 | -17208 | -628 | -3968 | 0 | 8535 | 1859 | n/a | 0 | 0 | 1408 | 79 | 157 | 0 | 3273 | 2619 | 0 | 2113 | 98 | 0 | 0 | 0 | 0 | 1200 | 0 | 462 | 0 | 0 | 0 | 199 | 1346 | 1000 | 434 | 0 | 1005
2040-06-26 | 22 | 3 | -16519 | -744 | -4358 | 0 | 8087 | 1839 | n/a | 0 | 0 | 1373 | 79 | 157 | 0 | 3273 | 2878 | 0 | 2273 | 0 | 0 | 0 | 0 | 0 | 1200 | 0 | 462 | 0 | 0 | 0 | 199 | 1352 | 1000 | 456 | 0 | 930
2040-06-26 | 23 | 3 | -15201 | -907 | -4862 | 0 | 8019 | 1212 | n/a | 0 | 0 | 1373 | 79 | 157 | 0 | 3273 | 3180 | 0 | 2013 | 0 | 0 | 0 | 0 | 0 | 1200 | 0 | 462 | 0 | 0 | 0 | 198 | 1338 | 1000 | 494 | 0 | 1064
2040-06-26 | 24 | 3 | -13919 | -1000 | -5417 | 0 | 7825 | 992 | n/a | 0 | 0 | 1283 | 79 | 157 | 0 | 3273 | 2917 | 0 | 2148 | 0 | 0 | 0 | 0 | 0 | 1200 | 0 | 462 | 0 | 0 | 0 | 195 | 1311 | 1000 | 458 | 0 | 1058
2040-06-27 | 1 | 18.12 | -12896 | -1186 | -4954 | 2665 | 629 | 0 | n/a | 0 | 0 | 1282 | 79 | 157 | 0 | 3273 | 3020 | 0 | 2031 | 0 | 199 | 1254 | 1000 | 906 | 1200 | 879 | 462 | 0 | 0 | 0 | 0 | 0 | 0 | 0 | 0 | 0
2040-06-27 | 2 | 18.12 | -12113 | -1279 | -5006 | 1506 | 1937 | 0 | n/a | 0 | 0 | 1282 | 79 | 157 | 0 | 3273 | 2682 | 0 | 1715 | 0 | 196 | 1205 | 1000 | 895 | 1200 | 810 | 462 | 0 | 0 | 0 | 0 | 0 | 0 | 0 | 0 | 0
2040-06-27 | 3 | 18.12 | -11915 | -1279 | -3176 | 364 | 1472 | 0 | n/a | 0 | 0 | 1126 | 79 | 157 | 0 | 3273 | 2465 | 0 | 1639 | 0 | 194 | 1184 | 1000 | 868 | 1200 | 886 | 462 | 0 | 0 | 0 | 0 | 0 | 0 | 0 | 0 | 0
2040-06-27 | 4 | 18.12 | -11791 | -1395 | -1429 | 552 | 551 | 0 | n/a | 0 | 0 | 1039 | 79 | 157 | 0 | 3273 | 2256 | 0 | 1259 | 0 | 189 | 1169 | 1000 | 466 | 1200 | 963 | 462 | 0 | 0 | 0 | 0 | 0 | 0 | 0 | 0 | 0
2040-06-27 | 5 | 18.12 | -12077 | -1511 | -1172 | 187 | 1028 | 0 | n/a | 0 | 0 | 1039 | 79 | 157 | 0 | 3273 | 2238 | 0 | 1259 | 0 | 187 | 1161 | 1000 | 456 | 1200 | 1034 | 462 | 0 | 0 | 0 | 0 | 0 | 0 | 0 | 0 | 0
2040-06-27 | 6 | 18.12 | -12887 | -1627 | -946 | 591 | 1021 | 0 | n/a | 0 | 0 | 1039 | 79 | 157 | 0 | 3273 | 2238 | 0 | 1339 | 223 | 190 | 1167 | 1000 | 412 | 1200 | 1069 | 462 | 0 | 0 | 0 | 0 | 0 | 0 | 0 | 0 | 0
2040-06-27 | 7 | 18.12 | -14743 | -1627 | -1449 | 274 | 2646 | 0 | n/a | 0 | 0 | 1263 | 79 | 157 | 0 | 3273 | 2142 | 0 | 931 | 1500 | 189 | 1172 | 1000 | 358 | 1200 | 1174 | 462 | 0 | 0 | 0 | 0 | 0 | 0 | 0 | 0 | 0
2040-06-27 | 8 | 18.12 | -17568 | -1395 | -2344 | 1188 | 2585 | 0 | n/a | 0 | 0 | 1282 | 79 | 157 | 0 | 3273 | 2104 | 0 | 848 | 4218 | 192 | 1190 | 1000 | 317 | 1200 | 1211 | 462 | 0 | 0 | 0 | 0 | 0 | 0 | 0 | 0 | 0
2040-06-27 | 9 | 18.12 | -18811 | -1093 | -4142 | 429 | 1701 | 0 | n/a | 0 | 0 | 1126 | 79 | 157 | 0 | 3273 | 2286 | 0 | 826 | 8712 | 193 | 1209 | 1000 | 302 | 1200 | 1091 | 462 | 0 | 0 | 0 | 0 | 0 | 0 | 0 | 0 | 0
2040-06-27 | 10 | 11 | -19641 | -744 | -4739 | 0 | 0 | -1244 | n/a | 0 | 0 | 1035 | 79 | 157 | 0 | 3273 | 2260 | 0 | 689 | 15446 | 195 | 1251 | 33 | 287 | 1200 | 0 | 462 | 0 | 0 | 0 | 0 | 0 | 967 | 0 | 0 | 921
2040-06-27 | 11 | 10 | -20252 | -581 | -4698 | 0 | -3727 | -1859 | n/a | 0 | 0 | 826 | 79 | 157 | 0 | 3273 | 2260 | 0 | 567 | 20550 | 195 | 1277 | 0 | 271 | 1200 | 0 | 462 | 0 | 0 | 0 | 0 | 0 | 1000 | 0 | 0 | 791
2040-06-27 | 12 | 10 | -21019 | -488 | -5355 | 0 | -5274 | -1859 | n/a | 0 | 0 | 783 | 79 | 157 | 0 | 3273 | 2026 | 0 | 571 | 23678 | 195 | 1293 | 0 | 279 | 1200 | 0 | 462 | 0 | 0 | 0 | 0 | 0 | 1000 | 0 | 0 | 726
2040-06-27 | 13 | 10 | -21423 | -442 | -5890 | 0 | -4840 | -1859 | n/a | 0 | 0 | 783 | 79 | 157 | 0 | 3273 | 1735 | 0 | 695 | 24273 | 196 | 1310 | 0 | 290 | 1200 | 0 | 462 | 0 | 0 | 0 | 0 | 0 | 1000 | 0 | 0 | 670
2040-06-27 | 14 | 10 | -21508 | -418 | -7031 | 0 | -2974 | -1859 | n/a | 0 | 0 | 864 | 79 | 157 | 0 | 3273 | 1386 | 0 | 785 | 24069 | 196 | 1319 | 0 | 0 | 1200 | 0 | 462 | 0 | 0 | 0 | 0 | 0 | 1000 | 309 | 0 | 682
2040-06-27 | 15 | 10 | -21282 | -395 | -6743 | 0 | -3190 | -1859 | n/a | 0 | 0 | 866 | 79 | 157 | 0 | 3273 | 1262 | 0 | 894 | 23504 | 194 | 1320 | 0 | 258 | 1200 | 0 | 462 | 0 | 0 | 0 | 0 | 0 | 1000 | 67 | 0 | 632
2040-06-27 | 16 | 10 | -21297 | -395 | -6599 | 0 | -99 | -1853 | n/a | 0 | 0 | 1031 | 79 | 157 | 0 | 3273 | 1188 | 0 | 1027 | 19988 | 197 | 1323 | 0 | 320 | 1200 | 0 | 462 | 0 | 0 | 0 | 0 | 0 | 1000 | 0 | 0 | 628
2040-06-27 | 17 | 18.12 | -21286 | -395 | -7093 | 668 | 657 | 0 | n/a | 0 | 0 | 1039 | 79 | 157 | 0 | 3273 | 1390 | 0 | 1159 | 15181 | 198 | 1341 | 1000 | 352 | 1200 | 618 | 462 | 0 | 0 | 0 | 0 | 0 | 0 | 0 | 0 | 0
2040-06-27 | 18 | 18.12 | -20788 | -418 | -7545 | 4882 | 0 | 1839 | n/a | 0 | 0 | 1405 | 79 | 157 | 0 | 3273 | 1529 | 0 | 1078 | 9174 | 198 | 1349 | 1000 | 397 | 1200 | 729 | 462 | 0 | 0 | 0 | 0 | 0 | 0 | 0 | 0 | 0
2040-06-27 | 19 | 18.12 | -20283 | -442 | -9241 | 3740 | 7441 | 1196 | n/a | 0 | 0 | 1414 | 79 | 157 | 0 | 3273 | 1999 | 0 | 1059 | 4078 | 198 | 1349 | 1000 | 427 | 1200 | 893 | 462 | 0 | 0 | 0 | 0 | 0 | 0 | 0 | 0 | 0
2040-06-27 | 20 | 18.12 | -19832 | -465 | -7123 | 5364 | 5608 | 704 | n/a | 0 | 0 | 1414 | 79 | 157 | 0 | 3273 | 2754 | 0 | 1116 | 1323 | 199 | 1349 | 1000 | 440 | 1200 | 978 | 462 | 0 | 0 | 0 | 0 | 0 | 0 | 0 | 0 | 0
2040-06-27 | 21 | 18.12 | -18923 | -581 | -4153 | 1616 | 4325 | 1795 | n/a | 0 | 0 | 1414 | 79 | 157 | 0 | 3273 | 3558 | 0 | 1693 | 101 | 199 | 1346 | 1000 | 434 | 1200 | 1005 | 462 | 0 | 0 | 0 | 0 | 0 | 0 | 0 | 0 | 0
2040-06-27 | 22 | 18.12 | -18060 | -744 | -4502 | 2063 | 4982 | 983 | n/a | 0 | 0 | 1414 | 79 | 157 | 0 | 3273 | 3114 | 0 | 1642 | 0 | 199 | 1352 | 1000 | 456 | 1200 | 930 | 462 | 0 | 0 | 0 | 0 | 0 | 0 | 0 | 0 | 0
2040-06-27 | 23 | 18.12 | -16722 | -907 | -4996 | 2255 | 3373 | 1859 | n/a | 0 | 0 | 1414 | 79 | 157 | 0 | 3273 | 2959 | 0 | 1499 | 0 | 198 | 1338 | 1000 | 494 | 1200 | 1064 | 462 | 0 | 0 | 0 | 0 | 0 | 0 | 0 | 0 | 0
2040-06-27 | 24 | 18.12 | -15344 | -1000 | -5520 | 562 | 5767 | 794 | n/a | 0 | 0 | 1414 | 79 | 157 | 0 | 3273 | 2717 | 0 | 1416 | 0 | 195 | 1311 | 1000 | 458 | 1200 | 1058 | 462 | 0 | 0 | 0 | 0 | 0 | 0 | 0 | 0 | 0
2040-06-28 | 1 | 37.24 | -14212 | -1093 | -5037 | 522 | 0 | 0 | n/a | 0 | 0 | 1373 | 79 | 317 | 4878 | 3273 | 2600 | 0 | 1399 | 0 | 199 | 1254 | 1000 | 906 | 1200 | 879 | 462 | 0 | 0 | 0 | 0 | 0 | 0 | 0 | 0 | 0
2040-06-28 | 2 | 32.2 | -12974 | -1093 | -5037 | 0 | 0 | 0 | n/a | 0 | 0 | 1282 | 79 | 317 | 4237 | 3273 | 2915 | 0 | 1233 | 0 | 196 | 1205 | 1000 | 895 | 1200 | 810 | 462 | 0 | 0 | 0 | 0 | 0 | 0 | 0 | 0 | 0
2040-06-28 | 3 | 13 | -12647 | -1279 | -3186 | 0 | -945 | -495 | n/a | 0 | 0 | 1126 | 79 | 157 | 3324 | 3273 | 3215 | 0 | 1584 | 0 | 194 | 1184 | 1000 | 868 | 1200 | 886 | 462 | 0 | 0 | 0 | 0 | 0 | 0 | 0 | 0 | 0
2040-06-28 | 4 | 13 | -12585 | -1395 | -1449 | 0 | -2451 | -1853 | n/a | 0 | 0 | 1035 | 79 | 157 | 3324 | 3273 | 4978 | 0 | 1439 | 0 | 189 | 1169 | 1000 | 466 | 1200 | 963 | 462 | 0 | 0 | 0 | 0 | 0 | 0 | 0 | 0 | 0
2040-06-28 | 5 | 13 | -12954 | -1395 | -1192 | 0 | -3102 | -1261 | n/a | 0 | 0 | 1035 | 79 | 157 | 2994 | 3273 | 5416 | 0 | 1450 | 0 | 187 | 1161 | 1000 | 456 | 1200 | 1034 | 462 | 0 | 0 | 0 | 0 | 0 | 0 | 0 | 0 | 0
2040-06-28 | 6 | 13 | -13874 | -1511 | -966 | 0 | -2079 | -1236 | n/a | 0 | 0 | 1039 | 79 | 157 | 2994 | 3273 | 4735 | 0 | 1662 | 226 | 190 | 1167 | 1000 | 412 | 1200 | 1069 | 462 | 0 | 0 | 0 | 0 | 0 | 0 | 0 | 0 | 0
2040-06-28 | 7 | 13 | -15677 | -1511 | -1490 | 0 | 0 | -1179 | n/a | 0 | 0 | 1039 | 79 | 157 | 2435 | 3273 | 3911 | 0 | 1574 | 1834 | 189 | 1172 | 1000 | 358 | 1200 | 1174 | 462 | 0 | 0 | 0 | 0 | 0 | 0 | 0 | 0 | 0
2040-06-28 | 8 | 17.48 | -18425 | -1279 | -2385 | 0 | 0 | 0 | n/a | 0 | 0 | 1219 | 79 | 157 | 2522 | 3273 | 2606 | 0 | 1593 | 5068 | 192 | 1190 | 1000 | 317 | 1200 | 1211 | 462 | 0 | 0 | 0 | 0 | 0 | 0 | 0 | 0 | 0
2040-06-28 | 9 | 13 | -19265 | -907 | -4101 | 0 | 0 | -457 | n/a | 0 | 0 | 1039 | 79 | 157 | 1092 | 3273 | 2025 | 0 | 982 | 10627 | 193 | 1209 | 1000 | 302 | 1200 | 1091 | 462 | 0 | 0 | 0 | 0 | 0 | 0 | 0 | 0 | 0
2040-06-28 | 10 | 13 | -19981 | -628 | -4626 | 0 | -2634 | -1831 | n/a | 0 | 0 | 1031 | 79 | 157 | 1092 | 3273 | 1812 | 0 | 814 | 16561 | 195 | 1251 | 1000 | 287 | 1200 | 486 | 462 | 0 | 0 | 0 | 0 | 0 | 0 | 0 | 0 | 435
2040-06-28 | 11 | 13 | -20586 | -488 | -4543 | 0 | -5284 | -1859 | n/a | 0 | 0 | 829 | 79 | 157 | 772 | 3273 | 1552 | 0 | 810 | 20883 | 195 | 1277 | 1000 | 271 | 1200 | 0 | 462 | 0 | 0 | 0 | 0 | 0 | 0 | 0 | 0 | 791
2040-06-28 | 12 | 13 | -21380 | -442 | -5242 | 0 | -3148 | -1859 | n/a | 0 | 0 | 902 | 79 | 157 | 772 | 3273 | 1384 | 0 | 879 | 20196 | 195 | 1293 | 1000 | 279 | 1200 | 0 | 462 | 0 | 0 | 0 | 0 | 0 | 0 | 0 | 0 | 726
2040-06-28 | 13 | 13 | -22156 | -395 | -5869 | 0 | -2199 | -1859 | n/a | 0 | 0 | 1031 | 79 | 157 | 199 | 3273 | 1474 | 0 | 1505 | 20303 | 196 | 1310 | 1000 | 290 | 1200 | 0 | 462 | 0 | 0 | 0 | 0 | 0 | 0 | 0 | 0 | 670
2040-06-28 | 14 | 13 | -22725 | -395 | -7123 | 0 | -628 | -292 | n/a | 0 | 0 | 1035 | 79 | 157 | 0 | 3273 | 1455 | 0 | 1747 | 18930 | 196 | 1319 | 1000 | 309 | 1200 | 0 | 462 | 0 | 0 | 0 | 0 | 0 | 0 | 0 | 0 | 682
2040-06-28 | 15 | 13 | -22763 | -418 | -6918 | 0 | 0 | 0 | n/a | 0 | 0 | 1035 | 79 | 157 | 0 | 3273 | 1469 | 0 | 1647 | 17757 | 194 | 1320 | 1000 | 325 | 1200 | 181 | 462 | 0 | 0 | 0 | 0 | 0 | 0 | 0 | 0 | 451
2040-06-28 | 16 | 13 | -22888 | -418 | -6794 | 0 | -1743 | 0 | n/a | 0 | 0 | 1035 | 79 | 157 | 0 | 3273 | 1449 | 0 | 1753 | 19595 | 197 | 1323 | 1000 | 320 | 1200 | 0 | 462 | 0 | 0 | 0 | 0 | 0 | 0 | 0 | 0 | 628
2040-06-28 | 17 | 17.57 | -23680 | -442 | -7360 | 0 | 0 | 933 | n/a | 0 | 0 | 1263 | 79 | 157 | 2307 | 3273 | 1661 | 0 | 1945 | 14692 | 198 | 1341 | 1000 | 352 | 1200 | 618 | 462 | 0 | 0 | 0 | 0 | 0 | 0 | 0 | 0 | 0
2040-06-28 | 18 | 21.6 | -23596 | -442 | -7833 | 0 | 3430 | 1859 | n/a | 0 | 0 | 1414 | 79 | 157 | 3112 | 3273 | 2247 | 0 | 2020 | 8945 | 198 | 1349 | 1000 | 397 | 1200 | 729 | 462 | 0 | 0 | 0 | 0 | 0 | 0 | 0 | 0 | 0
2040-06-28 | 19 | 21.6 | -22929 | -418 | -9488 | 0 | 8550 | 1859 | n/a | 0 | 0 | 1414 | 79 | 157 | 3112 | 3273 | 2866 | 0 | 1871 | 4125 | 198 | 1349 | 1000 | 427 | 1200 | 893 | 462 | 0 | 0 | 0 | 0 | 0 | 0 | 0 | 0 | 0
2040-06-28 | 20 | 21.6 | -21777 | -395 | -7298 | 0 | 6513 | 1859 | n/a | 0 | 0 | 1414 | 79 | 157 | 3112 | 3273 | 4598 | 0 | 1555 | 1282 | 199 | 1349 | 1000 | 440 | 1200 | 978 | 462 | 0 | 0 | 0 | 0 | 0 | 0 | 0 | 0 | 0
2040-06-28 | 21 | 21.6 | -20234 | -395 | -4173 | 0 | 1629 | 1859 | n/a | 0 | 0 | 1414 | 79 | 157 | 3245 | 3273 | 5286 | 0 | 2119 | 95 | 199 | 1346 | 1000 | 434 | 1200 | 1005 | 462 | 0 | 0 | 0 | 0 | 0 | 0 | 0 | 0 | 0
2040-06-28 | 22 | 21.6 | -18930 | -488 | -4471 | 0 | 701 | 1524 | n/a | 0 | 0 | 1373 | 79 | 157 | 3685 | 3273 | 5816 | 0 | 1683 | 0 | 199 | 1352 | 1000 | 456 | 1200 | 930 | 462 | 0 | 0 | 0 | 0 | 0 | 0 | 0 | 0 | 0
2040-06-28 | 23 | 17.57 | -17452 | -535 | -4954 | 0 | 0 | 601 | n/a | 0 | 0 | 1282 | 79 | 157 | 3196 | 3273 | 7148 | 0 | 1449 | 0 | 198 | 1338 | 1000 | 494 | 1200 | 1064 | 462 | 0 | 0 | 0 | 0 | 0 | 0 | 0 | 0 | 0
2040-06-28 | 24 | 11 | -15945 | -535 | -5468 | 0 | 0 | 0 | n/a | 0 | 0 | 1126 | 79 | 157 | 2874 | 3273 | 8453 | 0 | 1521 | 0 | 195 | 1311 | 839 | 458 | 1200 | 0 | 462 | 0 | 0 | 0 | 0 | 0 | 161 | 0 | 0 | 1058
2040-06-29 | 1 | 10 | -14822 | -581 | -4975 | 0 | 0 | 0 | n/a | 0 | 0 | 1039 | 79 | 157 | 1836 | 3273 | 8681 | 0 | 1414 | 0 | 199 | 1254 | 0 | 784 | 1200 | 0 | 462 | 0 | 0 | 0 | 0 | 0 | 1000 | 122 | 0 | 879
2040-06-29 | 2 | 5 | -13715 | -628 | -6065 | 0 | -30 | 0 | n/a | 0 | 0 | 1035 | 72 | 157 | 1593 | 3273 | 10846 | 0 | 1080 | 0 | 0 | 770 | 0 | 0 | 1200 | 0 | 410 | 0 | 0 | 0 | 196 | 435 | 1000 | 895 | 0 | 810
2040-06-29 | 3 | -4.5 | -13251 | -697 | -3464 | -329 | -911 | 0 | n/a | 0 | 0 | 645 | 56 | 157 | 1273 | 3273 | 11550 | 0 | 1383 | 0 | 0 | 0 | 0 | 0 | 0 | 0 | 316 | 0 | 0 | 0 | 194 | 1184 | 1000 | 868 | 1200 | 886
2040-06-29 | 4 | -4.5 | -12984 | -697 | -1850 | -1286 | -1633 | -983 | n/a | 0 | 0 | 572 | 49 | 157 | 1273 | 3273 | 12237 | 0 | 1590 | 0 | 0 | 0 | 0 | 0 | 0 | 0 | 282 | 0 | 0 | 0 | 189 | 1169 | 1000 | 466 | 1200 | 963
2040-06-29 | 5 | -4.5 | -12982 | -697 | -1377 | 0 | -5867 | -876 | n/a | 0 | 0 | 399 | 49 | 157 | 893 | 3273 | 15002 | 0 | 1745 | 0 | 0 | 0 | 0 | 0 | 0 | 0 | 282 | 0 | 0 | 0 | 187 | 1161 | 1000 | 456 | 1200 | 1034
2040-06-29 | 6 | -4.5 | -13085 | -744 | -915 | -1084 | -5911 | -332 | n/a | 0 | 0 | 399 | 49 | 157 | 763 | 3273 | 15748 | 0 | 1268 | 131 | 0 | 0 | 0 | 0 | 0 | 0 | 282 | 0 | 0 | 0 | 190 | 1167 | 1000 | 412 | 1200 | 1069
2040-06-29 | 7 | -4.5 | -13995 | -837 | -1018 | -684 | -5913 | -876 | n/a | 0 | 0 | 399 | 49 | 157 | 763 | 3273 | 16151 | 0 | 1319 | 929 | 0 | 0 | 0 | 0 | 0 | 0 | 282 | 0 | 0 | 0 | 189 | 1172 | 1000 | 358 | 1200 | 1174
2040-06-29 | 8 | -4.5 | -15683 | -837 | -915 | -605 | -6737 | -320 | n/a | 0 | 0 | 370 | 49 | 157 | 573 | 3273 | 16313 | 0 | 1163 | 2917 | 0 | 0 | 0 | 0 | 0 | 0 | 282 | 0 | 0 | 0 | 192 | 1190 | 1000 | 317 | 1200 | 1211
2040-06-29 | 9 | -4.5 | -17205 | -837 | -1213 | -1768 | -5247 | 0 | n/a | 0 | 0 | 399 | 49 | 157 | 440 | 3273 | 15713 | 0 | 730 | 5226 | 0 | 0 | 0 | 0 | 0 | 0 | 282 | 0 | 0 | 0 | 193 | 1209 | 1000 | 302 | 1200 | 1091
2040-06-29 | 10 | -4.5 | -18492 | -697 | -2498 | -1948 | -5496 | -1679 | n/a | 0 | 0 | 348 | 49 | 157 | 0 | 3273 | 17621 | 0 | 697 | 8382 | 0 | 0 | 0 | 0 | 0 | 0 | 282 | 0 | 0 | 0 | 195 | 1251 | 1000 | 287 | 1200 | 921
2040-06-29 | 11 | -4.5 | -19498 | -628 | -4245 | 0 | -8420 | -1500 | n/a | 0 | 0 | 348 | 49 | 157 | 0 | 3273 | 17879 | 0 | 727 | 11575 | 0 | 0 | 0 | 0 | 0 | 0 | 282 | 0 | 0 | 0 | 195 | 1277 | 1000 | 271 | 1200 | 791
2040-06-29 | 12 | -4.5 | -19740 | -488 | -5725 | -353 | -9388 | -876 | n/a | 0 | 0 | 348 | 49 | 157 | 0 | 3273 | 18351 | 0 | 695 | 13416 | 0 | 0 | 0 | 0 | 0 | 0 | 282 | 0 | 0 | 0 | 195 | 1293 | 1000 | 279 | 1200 | 726
2040-06-29 | 13 | -4.5 | -19658 | -442 | -6651 | -1563 | -8497 | -1168 | n/a | 0 | 0 | 348 | 49 | 157 | 0 | 3273 | 18879 | 0 | 864 | 14126 | 0 | 0 | 0 | 0 | 0 | 0 | 282 | 0 | 0 | 0 | 196 | 1310 | 1000 | 290 | 1200 | 670
2040-06-29 | 14 | -4.5 | -19582 | -395 | -8521 | -1772 | -7730 | -292 | n/a | 0 | 0 | 348 | 49 | 157 | 0 | 3273 | 19182 | 0 | 1116 | 13886 | 0 | 0 | 0 | 0 | 0 | 0 | 282 | 0 | 0 | 0 | 196 | 1319 | 1000 | 309 | 1200 | 682
2040-06-29 | 15 | -4.5 | -19352 | -395 | -8213 | -1477 | -7153 | -1859 | n/a | 0 | 0 | 348 | 49 | 157 | 0 | 3273 | 19260 | 0 | 1574 | 13505 | 0 | 0 | 0 | 0 | 0 | 0 | 282 | 0 | 0 | 0 | 194 | 1320 | 1000 | 325 | 1200 | 632
2040-06-29 | 16 | -4.5 | -19186 | -395 | -7493 | -6444 | -4576 | -292 | n/a | 0 | 0 | 348 | 49 | 157 | 0 | 3273 | 19163 | 0 | 1745 | 13368 | 0 | 0 | 0 | 0 | 0 | 0 | 282 | 0 | 0 | 0 | 197 | 1323 | 1000 | 320 | 1200 | 628
2040-06-29 | 17 | -4.5 | -19280 | -395 | -6352 | -2158 | -7181 | -1242 | n/a | 0 | 0 | 348 | 49 | 157 | 0 | 3273 | 19358 | 0 | 1344 | 11798 | 0 | 0 | 0 | 0 | 0 | 0 | 282 | 0 | 0 | 0 | 198 | 1341 | 1000 | 352 | 1200 | 618
2040-06-29 | 18 | -4.5 | -19178 | -418 | -5119 | 0 | -6724 | -1236 | n/a | 0 | 0 | 348 | 49 | 157 | 0 | 3273 | 19375 | 0 | 1527 | 7663 | 0 | 0 | 0 | 0 | 0 | 0 | 282 | 0 | 0 | 0 | 198 | 1349 | 1000 | 397 | 1200 | 729
2040-06-29 | 19 | -4.5 | -18829 | -395 | -4204 | 0 | -4405 | -685 | n/a | 0 | 0 | 410 | 49 | 157 | 0 | 3273 | 19511 | 0 | 1274 | 3561 | 0 | 0 | 0 | 0 | 0 | 0 | 282 | 0 | 0 | 0 | 198 | 1349 | 1000 | 427 | 1200 | 893
2040-06-29 | 20 | -4.5 | -18523 | -488 | -6301 | 0 | -190 | -812 | n/a | 0 | 0 | 612 | 49 | 157 | 0 | 3273 | 19386 | 0 | 1351 | 1205 | 0 | 0 | 0 | 0 | 0 | 0 | 282 | 0 | 0 | 0 | 199 | 1349 | 1000 | 440 | 1200 | 978
2040-06-29 | 21 | -4.5 | -17753 | -535 | -7216 | -103 | -411 | 0 | n/a | 0 | 0 | 645 | 49 | 157 | 0 | 3273 | 19253 | 0 | 2258 | 100 | 0 | 0 | 0 | 0 | 0 | 0 | 282 | 0 | 0 | 0 | 199 | 1346 | 1000 | 434 | 1200 | 1005
2040-06-29 | 22 | 0 | -17256 | -628 | -7545 | 0 | 0 | 69 | n/a | 0 | 0 | 902 | 49 | 157 | 0 | 3273 | 19099 | 0 | 1597 | 0 | 0 | 0 | 0 | 0 | 0 | 0 | 282 | 0 | 0 | 0 | 199 | 1352 | 1000 | 456 | 1200 | 930
2040-06-29 | 23 | 0 | -17008 | -744 | -7761 | 0 | 0 | 176 | n/a | 0 | 0 | 953 | 49 | 157 | 0 | 3273 | 18919 | 0 | 1703 | 0 | 0 | 0 | 0 | 0 | 0 | 0 | 282 | 0 | 0 | 0 | 198 | 1338 | 1000 | 494 | 1200 | 1064
2040-06-29 | 24 | 0 | -15775 | -837 | -7966 | 0 | 0 | -228 | n/a | 0 | 0 | 645 | 49 | 157 | 0 | 3273 | 18714 | 0 | 1686 | 0 | 0 | 0 | 0 | 0 | 0 | 0 | 282 | 0 | 0 | 0 | 195 | 1311 | 1000 | 458 | 1200 | 1058
2040-06-30 | 1 | -25 | -14513 | -837 | -6774 | -504 | 0 | 0 | n/a | 0 | 0 | 576 | 49 | 157 | 0 | 3273 | 18247 | 0 | 1319 | 0 | 0 | -276 | -1000 | 0 | 0 | 0 | 282 | 0 | 0 | 0 | 199 | 1254 | 1000 | 906 | 1200 | 879
2040-06-30 | 2 | -25 | -13610 | -837 | -6013 | -504 | 0 | 292 | n/a | 0 | 0 | 552 | 49 | 157 | 0 | 3273 | 18713 | 0 | 1138 | 0 | -100 | -1200 | -1000 | -550 | -642 | 0 | 282 | 0 | 0 | 0 | 196 | 1205 | 1000 | 895 | 1200 | 810
2040-06-30 | 3 | -27.08 | -13133 | -837 | -3433 | -1324 | 0 | 332 | n/a | 0 | 0 | 423 | 49 | 157 | 0 | 3273 | 16868 | 0 | 1393 | 0 | -100 | -1200 | -1000 | -550 | -1200 | 0 | 282 | 0 | 0 | 0 | 194 | 1184 | 1000 | 868 | 1200 | 886
2040-06-30 | 4 | -27.08 | -12847 | -1000 | -1850 | -1266 | 0 | 0 | n/a | 0 | 0 | 410 | 49 | 157 | 0 | 3273 | 15021 | 0 | 1821 | 0 | -100 | -1200 | -1000 | -550 | -1200 | 0 | 282 | 0 | 0 | 0 | 189 | 1169 | 1000 | 466 | 1200 | 963
2040-06-30 | 5 | -25 | -12778 | -1186 | -1377 | -504 | 952 | 0 | n/a | 0 | 0 | 572 | 49 | 157 | 0 | 3273 | 12006 | 0 | 1605 | 0 | -100 | -1200 | -1000 | -550 | -202 | 0 | 282 | 0 | 0 | 0 | 187 | 1161 | 1000 | 456 | 1200 | 1034
2040-06-30 | 6 | -25 | -12552 | -1279 | -894 | -504 | 447 | 0 | n/a | 0 | 0 | 485 | 49 | 157 | 0 | 3273 | 12742 | 0 | 1637 | 207 | -100 | -1200 | -1000 | -550 | -1200 | 0 | 282 | 0 | 0 | 0 | 190 | 1167 | 1000 | 412 | 1200 | 1069
2040-06-30 | 7 | -27.08 | -13121 | -1279 | -997 | -1102 | -463 | -177 | n/a | 0 | 0 | 410 | 49 | 157 | 0 | 3273 | 13725 | 0 | 1689 | 1603 | -100 | -1200 | -1000 | -550 | -1200 | 0 | 282 | 0 | 0 | 0 | 189 | 1172 | 1000 | 358 | 1200 | 1174
2040-06-30 | 8 | -27.08 | -14681 | -1000 | -894 | -3426 | -241 | -624 | n/a | 0 | 0 | 348 | 49 | 157 | 0 | 3273 | 14109 | 0 | 1792 | 4905 | -100 | -1200 | -1000 | -550 | -1200 | 0 | 282 | 0 | 0 | 0 | 192 | 1190 | 1000 | 317 | 1200 | 1211
2040-06-30 | 9 | -27.08 | -16349 | -837 | -1223 | -2794 | -922 | -248 | n/a | 0 | 0 | 348 | 49 | 157 | 0 | 3273 | 12000 | 0 | 1381 | 8933 | -100 | -1200 | -1000 | -550 | -1200 | 0 | 282 | 0 | 0 | 0 | 193 | 1209 | 1000 | 302 | 1200 | 1091
2040-06-30 | 10 | -25 | -17625 | -697 | -2559 | -211 | 0 | 0 | n/a | 0 | 0 | 552 | 49 | 157 | 0 | 3273 | 7623 | 0 | 1361 | 11315 | -100 | -1200 | -1000 | -550 | -669 | 0 | 282 | 0 | 0 | 0 | 195 | 1251 | 1000 | 287 | 1200 | 921
2040-06-30 | 11 | -25 | -19031 | -628 | -4338 | 0 | 0 | 292 | n/a | 0 | 0 | 576 | 49 | 157 | 0 | 3273 | 7656 | 0 | 1481 | 12546 | -100 | -1200 | -1000 | -16 | 0 | 0 | 282 | 0 | 0 | 0 | 195 | 1277 | 1000 | 271 | 1200 | 791
2040-06-30 | 12 | -25 | -19421 | -744 | -5869 | 0 | 377 | 0 | n/a | 0 | 0 | 606 | 49 | 157 | 0 | 3273 | 7670 | 0 | 1700 | 13974 | 0 | -1054 | -1000 | 0 | 0 | 0 | 282 | 0 | 0 | 0 | 195 | 1293 | 1000 | 279 | 1200 | 726
2040-06-30 | 13 | -27.08 | -19104 | -744 | -6866 | -504 | -438 | -404 | n/a | 0 | 0 | 410 | 49 | 157 | 0 | 3273 | 7941 | 0 | 1992 | 18006 | -100 | -1200 | -1000 | -550 | -1200 | 0 | 282 | 0 | 0 | 0 | 196 | 1310 | 1000 | 290 | 1200 | 670
2040-06-30 | 14 | -25 | -19216 | -628 | -8768 | 0 | 0 | 0 | n/a | 0 | 0 | 572 | 49 | 157 | 0 | 3273 | 9529 | 0 | 2506 | 15244 | -100 | -1200 | -1000 | -550 | -150 | 0 | 282 | 0 | 0 | 0 | 196 | 1319 | 1000 | 309 | 1200 | 682
2040-06-30 | 15 | -22.58 | -18893 | -628 | -8593 | 0 | 664 | 0 | n/a | 0 | 0 | 757 | 49 | 157 | 0 | 3273 | 7944 | 0 | 2893 | 12095 | 0 | 0 | 0 | 0 | 0 | 0 | 282 | 0 | 0 | 0 | 194 | 1320 | 1000 | 325 | 1200 | 632
2040-06-30 | 16 | -25 | -17869 | -744 | -7771 | 0 | -773 | 215 | n/a | 0 | 0 | 618 | 49 | 157 | 0 | 3273 | 7751 | 0 | 3406 | 11712 | 0 | 0 | -307 | 0 | 0 | 0 | 282 | 0 | 0 | 0 | 197 | 1323 | 1000 | 320 | 1200 | 628
2040-06-30 | 17 | -25 | -17134 | -1000 | -6383 | 0 | 0 | -332 | n/a | 0 | 0 | 552 | 49 | 157 | 0 | 3273 | 9496 | 0 | 3153 | 10921 | -100 | -1200 | -1000 | -550 | -185 | 0 | 282 | 0 | 0 | 0 | 198 | 1341 | 1000 | 352 | 1200 | 618
2040-06-30 | 18 | -25 | -16898 | -697 | -5129 | 0 | 0 | 0 | n/a | 0 | 0 | 612 | 49 | 157 | 0 | 3273 | 8822 | 0 | 3099 | 7651 | 0 | -220 | -1000 | 0 | 0 | 0 | 282 | 0 | 0 | 0 | 198 | 1349 | 1000 | 397 | 1200 | 729
2040-06-30 | 19 | 2 | -16834 | -744 | -4358 | 0 | 0 | 1524 | n/a | 0 | 0 | 1035 | 70 | 157 | 0 | 3273 | 8332 | 0 | 2865 | 3952 | 0 | 0 | 0 | 0 | 315 | 0 | 413 | 0 | 0 | 0 | 198 | 1349 | 1000 | 427 | 885 | 893
2040-06-30 | 20 | 3 | -16652 | -837 | -6589 | 0 | 3791 | 1859 | n/a | 0 | 0 | 1078 | 79 | 157 | 0 | 3273 | 8506 | 0 | 2402 | 1279 | 0 | 0 | 0 | 0 | 1200 | 0 | 453 | 0 | 0 | 0 | 199 | 1349 | 1000 | 440 | 0 | 978
2040-06-30 | 21 | 3 | -16233 | -1000 | -7504 | 0 | 4357 | 1859 | n/a | 0 | 0 | 1126 | 79 | 157 | 0 | 3273 | 9345 | 0 | 2778 | 101 | 0 | 0 | 0 | 0 | 1200 | 0 | 462 | 0 | 0 | 0 | 199 | 1346 | 1000 | 434 | 0 | 1005
2040-06-30 | 22 | 3 | -15729 | -1186 | -7576 | 0 | 1959 | 1859 | n/a | 0 | 0 | 1039 | 79 | 157 | 0 | 3273 | 10882 | 0 | 3580 | 0 | 0 | 0 | 0 | 0 | 1200 | 0 | 462 | 0 | 0 | 0 | 199 | 1352 | 1000 | 456 | 0 | 930
2040-06-30 | 23 | 2 | -14621 | -1186 | -7730 | 0 | 0 | 1859 | n/a | 0 | 0 | 1035 | 79 | 157 | 0 | 3273 | 12850 | 0 | 3664 | 0 | 0 | 0 | 0 | 0 | 157 | 0 | 462 | 0 | 0 | 0 | 198 | 1338 | 1000 | 494 | 1043 | 1064
2040-06-30 | 24 | 0 | -13672 | -1395 | -7843 | 0 | 0 | 57 | n/a | 0 | 0 | 953 | 59 | 157 | 0 | 3273 | 14332 | 0 | 3748 | 0 | 0 | 0 | 0 | 0 | 0 | 0 | 331 | 0 | 0 | 0 | 195 | 1311 | 1000 | 458 | 1200 | 1058
2040-07-01 | 1 | -28.4 | -12494 | -1511 | -6424 | 0 | 4984 | 0 | n/a | 0 | 0 | 333 | 49 | 157 | 0 | 3273 | 13640 | 0 | 3403 | 0 | -100 | -1200 | -1000 | -550 | -1200 | -1650 | 291 | 0 | 0 | 0 | 215 | 1428 | 1000 | 961 | 1200 | 989
2040-07-01 | 2 | -28.4 | -12725 | -1511 | -4728 | 0 | 2853 | 0 | n/a | 0 | 0 | 332 | 49 | 157 | 0 | 3273 | 14511 | 0 | 3207 | 0 | -100 | -1200 | -1000 | -550 | -1200 | -1650 | 282 | 0 | 0 | 0 | 215 | 1389 | 1000 | 977 | 1200 | 951
2040-07-01 | 3 | -30 | -12560 | -1627 | -2374 | 0 | 0 | -187 | n/a | 0 | 0 | 275 | 49 | 157 | 0 | 3273 | 14822 | 0 | 3590 | 0 | -100 | -1200 | -1000 | -550 | -1200 | -1650 | 282 | 0 | 0 | 0 | 215 | 1353 | 1000 | 986 | 1200 | 987
2040-07-01 | 4 | -30 | -12531 | -1767 | -1295 | 0 | 0 | -927 | n/a | 0 | 0 | 274 | 49 | 157 | 0 | 3273 | 14293 | 0 | 3892 | 0 | -100 | -1200 | -1000 | -550 | -1200 | -1650 | 282 | 0 | 0 | 0 | 211 | 1317 | 1000 | 527 | 1200 | 1026
2040-07-01 | 5 | -30 | -12825 | -1627 | -1079 | 0 | -444 | -1859 | n/a | 0 | 0 | 274 | 49 | 157 | 0 | 3273 | 15472 | 0 | 4028 | 0 | -100 | -1200 | -1000 | -550 | -1200 | -1650 | 282 | 0 | 0 | 0 | 207 | 1299 | 1000 | 525 | 1200 | 1063
2040-07-01 | 6 | -30 | -13658 | -1767 | -946 | 0 | -55 | 0 | n/a | 0 | 0 | 275 | 49 | 157 | 0 | 3273 | 13851 | 0 | 4037 | 201 | -100 | -1200 | -1000 | -550 | -1200 | -1650 | 282 | 0 | 0 | 0 | 205 | 1290 | 1000 | 491 | 1200 | 1108
2040-07-01 | 7 | -28.4 | -15188 | -1627 | -1604 | 0 | 1162 | 0 | n/a | 0 | 0 | 275 | 49 | 157 | 0 | 3273 | 13518 | 0 | 3750 | 1652 | -100 | -1200 | -1000 | -550 | -1200 | -1650 | 282 | 0 | 0 | 0 | 207 | 1301 | 1000 | 407 | 1200 | 1162
2040-07-01 | 8 | -28.4 | -18160 | -1279 | -2066 | 0 | 1665 | 0 | n/a | 0 | 0 | 332 | 49 | 157 | 0 | 3273 | 13119 | 0 | 3296 | 5031 | -100 | -1200 | -1000 | -550 | -1200 | -1650 | 282 | 0 | 0 | 0 | 216 | 1313 | 1000 | 354 | 1200 | 1135
2040-07-01 | 9 | -30 | -19357 | -1000 | -4132 | 0 | -276 | -1859 | n/a | 0 | 0 | 274 | 49 | 157 | 0 | 3273 | 14240 | 0 | 2912 | 11136 | -100 | -1200 | -1000 | -550 | -1200 | -1650 | 282 | 0 | 0 | 0 | 215 | 1364 | 1000 | 319 | 1200 | 940
2040-07-01 | 10 | -30 | -20437 | -744 | -5211 | 0 | -2893 | -1859 | n/a | 0 | 0 | 274 | 49 | 157 | 0 | 3273 | 11598 | 0 | 3194 | 18017 | -100 | -1200 | -1000 | -550 | -1200 | -1650 | 282 | 0 | 0 | 0 | 215 | 1404 | 1000 | 281 | 1200 | 733
2040-07-01 | 11 | -30 | -21049 | -581 | -5325 | 0 | -7689 | -1493 | n/a | 0 | 0 | 274 | 49 | 157 | 0 | 3273 | 11034 | 0 | 3586 | 23181 | -100 | -1200 | -1000 | -550 | -1200 | -1650 | 282 | 0 | 0 | 0 | 215 | 1425 | 1000 | 262 | 1200 | 529
2040-07-01 | 12 | -30 | -21286 | -488 | -5592 | 0 | -7850 | -1859 | n/a | 0 | 0 | 274 | 49 | 157 | 0 | 3273 | 9827 | 0 | 3543 | 25369 | -100 | -1200 | -1000 | -550 | -1200 | -1650 | 282 | 0 | 0 | 0 | 215 | 1446 | 1000 | 271 | 1200 | 433
2040-07-01 | 13 | -30 | -21519 | -442 | -6394 | 0 | -4946 | -1859 | n/a | 0 | 0 | 268 | 49 | 157 | 0 | 3273 | 9122 | 0 | 2142 | 25566 | -100 | -1200 | -1000 | -550 | -1200 | -1650 | 282 | 0 | 974 | 0 | 215 | 1463 | 1000 | 276 | 1200 | 421
2040-07-01 | 14 | -30 | -21610 | -442 | -7298 | 0 | 0 | -283 | n/a | 0 | 0 | 268 | 49 | 157 | 0 | 3273 | 6613 | 0 | 15 | 24675 | -100 | -1200 | -1000 | -550 | -1200 | -1650 | 282 | 0 | 3102 | 0 | 215 | 1463 | 1000 | 299 | 1200 | 509
2040-07-01 | 15 | -28 | -21677 | -395 | -6856 | 0 | 0 | 0 | n/a | 0 | 0 | 275 | 49 | 157 | 0 | 3273 | 4789 | 0 | 2913 | 22207 | -100 | -1200 | -1000 | -550 | -1200 | -967 | 282 | 0 | 0 | 0 | 215 | 1475 | 1000 | 308 | 1200 | 536
2040-07-01 | 16 | -25 | -21426 | -395 | -6630 | 0 | 0 | 0 | n/a | 0 | 0 | 333 | 49 | 157 | 0 | 3273 | 3577 | 0 | 2659 | 18781 | 0 | 0 | -660 | 0 | 0 | 0 | 282 | 0 | 0 | 0 | 215 | 1487 | 1000 | 302 | 1200 | 556
2040-07-01 | 17 | 3 | -21175 | -395 | -6928 | 0 | 2013 | 16 | n/a | 0 | 0 | 732 | 70 | 157 | 0 | 3273 | 3285 | 0 | 2673 | 14666 | 0 | 0 | 0 | 0 | 1200 | 0 | 413 | 0 | 0 | 0 | 212 | 1490 | 1000 | 315 | 0 | 475
2040-07-01 | 18 | 3 | -20701 | -395 | -6414 | 0 | 4305 | 1859 | n/a | 0 | 0 | 934 | 79 | 157 | 0 | 3273 | 3267 | 0 | 2841 | 9142 | 0 | 0 | 0 | 0 | 1200 | 0 | 453 | 0 | 0 | 0 | 215 | 1475 | 1000 | 350 | 0 | 613
2040-07-01 | 19 | 3 | -20038 | -395 | -8974 | 0 | 11540 | 1528 | n/a | 0 | 0 | 1317 | 79 | 157 | 0 | 3273 | 3263 | 0 | 2440 | 4149 | 0 | 0 | 0 | 0 | 1200 | 0 | 462 | 0 | 0 | 0 | 215 | 1484 | 1000 | 385 | 0 | 864
2040-07-01 | 20 | 3 | -19313 | -395 | -8192 | 0 | 12474 | 1831 | n/a | 0 | 0 | 1317 | 79 | 157 | 0 | 3273 | 3883 | 0 | 1836 | 1388 | 0 | 0 | 0 | 0 | 1200 | 0 | 462 | 0 | 0 | 0 | 215 | 1479 | 1000 | 412 | 0 | 977
2040-07-01 | 21 | 3 | -18488 | -465 | -4965 | 0 | 8507 | 1859 | n/a | 0 | 0 | 1153 | 79 | 157 | 0 | 3273 | 5150 | 0 | 1976 | 103 | 0 | 0 | 0 | 0 | 1200 | 0 | 462 | 0 | 0 | 0 | 215 | 1500 | 1000 | 413 | 0 | 943
2040-07-01 | 22 | 3 | -17668 | -581 | -5561 | 0 | 7155 | 1508 | n/a | 0 | 0 | 977 | 79 | 157 | 0 | 3273 | 7264 | 0 | 1736 | 0 | 0 | 0 | 0 | 0 | 1200 | 0 | 462 | 0 | 0 | 0 | 215 | 1499 | 1000 | 463 | 0 | 798
2040-07-01 | 23 | 3 | -16158 | -628 | -6219 | 0 | 4312 | 1528 | n/a | 0 | 0 | 933 | 79 | 157 | 0 | 3273 | 9701 | 0 | 1359 | 0 | 0 | 0 | 0 | 0 | 1200 | 0 | 462 | 0 | 0 | 0 | 215 | 1491 | 1000 | 515 | 0 | 869
2040-07-01 | 24 | 3 | -14791 | -697 | -6579 | 0 | 1748 | 992 | n/a | 0 | 0 | 770 | 79 | 157 | 0 | 3273 | 11961 | 0 | 1425 | 0 | 0 | 0 | 0 | 0 | 1200 | 0 | 462 | 0 | 0 | 0 | 217 | 1469 | 1000 | 459 | 0 | 1014
2040-07-02 | 1 | -22.58 | -13695 | -837 | -4698 | 0 | 170 | 0 | n/a | 0 | 0 | 355 | 59 | 157 | 0 | 3273 | 13611 | 0 | 1273 | 0 | 0 | 0 | 0 | 0 | 0 | 0 | 331 | 0 | 0 | 0 | 215 | 1428 | 1000 | 961 | 1200 | 989
2040-07-02 | 2 | -25 | -13183 | -907 | -4739 | 0 | -2146 | -1528 | n/a | 0 | 0 | 332 | 49 | 157 | 0 | 3273 | 16459 | 0 | 1941 | 0 | 0 | 0 | 0 | 0 | 0 | 0 | 291 | 0 | 0 | 0 | 215 | 1389 | 1000 | 977 | 1200 | 951
2040-07-02 | 3 | -25 | -12868 | -1000 | -2374 | 0 | -5387 | -663 | n/a | 0 | 0 | 274 | 49 | 157 | 0 | 3273 | 15791 | 0 | 2465 | 0 | 0 | 0 | 0 | 0 | 0 | 0 | 282 | 0 | 0 | 0 | 215 | 1353 | 1000 | 986 | 1200 | 987
2040-07-02 | 4 | -25 | -12776 | -1000 | -1295 | 0 | -3075 | -1402 | n/a | 0 | 0 | 275 | 49 | 157 | 0 | 3273 | 12693 | 0 | 2818 | 0 | 0 | 0 | 0 | 0 | 0 | 0 | 282 | 0 | 0 | 0 | 211 | 1317 | 1000 | 527 | 1200 | 1026
2040-07-02 | 5 | -25 | -12931 | -1093 | -1069 | 0 | -2835 | -584 | n/a | 0 | 0 | 332 | 49 | 157 | 0 | 3273 | 11058 | 0 | 3360 | 0 | 0 | 0 | 0 | 0 | 0 | 0 | 282 | 0 | 0 | 0 | 207 | 1299 | 1000 | 525 | 1200 | 1063
2040-07-02 | 6 | -25 | -13711 | -1186 | -935 | 0 | 0 | -174 | n/a | 0 | 0 | 333 | 49 | 157 | 0 | 3273 | 8849 | 0 | 2926 | 137 | 0 | 0 | 0 | 0 | 0 | 0 | 282 | 0 | 0 | 0 | 205 | 1290 | 1000 | 491 | 1200 | 1108
2040-07-02 | 7 | -22.58 | -15171 | -1186 | -1583 | 0 | 2372 | 0 | n/a | 0 | 0 | 498 | 49 | 157 | 0 | 3273 | 7418 | 0 | 2608 | 1282 | 0 | 0 | 0 | 0 | 0 | 0 | 282 | 0 | 0 | 0 | 207 | 1301 | 1000 | 407 | 1200 | 1162
2040-07-02 | 8 | -22.58 | -17916 | -1000 | -2015 | 0 | 3491 | 0 | n/a | 0 | 0 | 509 | 49 | 157 | 0 | 3273 | 7929 | 0 | 1926 | 3313 | 0 | 0 | 0 | 0 | 0 | 0 | 282 | 0 | 0 | 0 | 216 | 1313 | 1000 | 354 | 1200 | 1135
2040-07-02 | 9 | -22.58 | -18996 | -837 | -4060 | 0 | 3936 | 0 | n/a | 0 | 0 | 547 | 49 | 157 | 0 | 3273 | 7272 | 0 | 1355 | 7021 | 0 | 0 | 0 | 0 | 0 | 0 | 282 | 0 | 0 | 0 | 215 | 1364 | 1000 | 319 | 1200 | 940
2040-07-02 | 10 | -22.58 | -20056 | -697 | -5129 | 0 | 1309 | 0 | n/a | 0 | 0 | 449 | 49 | 157 | 0 | 3273 | 8072 | 0 | 1240 | 11052 | 0 | 0 | 0 | 0 | 0 | 0 | 282 | 0 | 0 | 0 | 215 | 1404 | 1000 | 281 | 1200 | 733
2040-07-02 | 11 | -25 | -20621 | -581 | -5263 | 0 | -2123 | -1196 | n/a | 0 | 0 | 332 | 49 | 157 | 0 | 3273 | 10402 | 0 | 1280 | 14297 | 0 | 0 | -288 | 0 | 0 | 0 | 282 | 0 | 0 | 0 | 215 | 1425 | 1000 | 262 | 1200 | 529
2040-07-02 | 12 | -25 | -20705 | -465 | -5530 | 0 | -5601 | -1168 | n/a | 0 | 0 | 274 | 49 | 157 | 0 | 3273 | 11630 | 0 | 1742 | 16062 | 0 | 0 | 0 | 0 | 0 | 0 | 282 | 0 | 0 | 0 | 215 | 1446 | 1000 | 271 | 1200 | 433
2040-07-02 | 13 | -25 | -20876 | -465 | -6311 | 0 | -8761 | -7 | n/a | 0 | 0 | 274 | 49 | 157 | 0 | 3273 | 12676 | 0 | 2337 | 17493 | 0 | 0 | -122 | 0 | 0 | 0 | 282 | 0 | 0 | 0 | 215 | 1463 | 1000 | 276 | 1200 | 421
2040-07-02 | 14 | -25 | -20936 | -465 | -7195 | 0 | -9334 | -691 | n/a | 0 | 0 | 274 | 49 | 157 | 0 | 3273 | 14465 | 0 | 2942 | 18179 | 0 | 0 | -1000 | 0 | 0 | 0 | 282 | 0 | 0 | 0 | 215 | 1463 | 1000 | 299 | 1200 | 509
2040-07-02 | 15 | -25 | -21143 | -442 | -6784 | 0 | -13050 | -1831 | n/a | 0 | 0 | 274 | 49 | 157 | 0 | 3273 | 16650 | 0 | 2868 | 20102 | 0 | 0 | -407 | 0 | 0 | 0 | 282 | 0 | 0 | 0 | 215 | 1475 | 1000 | 308 | 1200 | 536
2040-07-02 | 16 | -25 | -21171 | -395 | -6599 | 0 | -11844 | -1859 | n/a | 0 | 0 | 274 | 49 | 157 | 0 | 3273 | 18551 | 0 | 3078 | 19030 | -100 | -1200 | -1000 | -527 | 0 | 0 | 282 | 0 | 0 | 0 | 215 | 1487 | 1000 | 302 | 1200 | 556
2040-07-02 | 17 | -25 | -21351 | -395 | -6928 | 0 | -6083 | -1528 | n/a | 0 | 0 | 274 | 49 | 157 | 0 | 3273 | 18363 | 0 | 3295 | 14642 | -100 | -1200 | -1000 | -550 | -1200 | 0 | 282 | 0 | 0 | 0 | 212 | 1490 | 1000 | 315 | 1200 | 475
2040-07-02 | 18 | -25 | -20585 | -395 | -6394 | 0 | -3402 | -1522 | n/a | 0 | 0 | 274 | 49 | 157 | 0 | 3273 | 19572 | 0 | 3149 | 8548 | -100 | -1200 | -1000 | -550 | -157 | 0 | 282 | 0 | 0 | 0 | 215 | 1475 | 1000 | 350 | 1200 | 613
2040-07-02 | 19 | -25 | -19642 | -395 | -8809 | 0 | 0 | -876 | n/a | 0 | 0 | 332 | 49 | 157 | 0 | 3273 | 20161 | 0 | 2686 | 3934 | 0 | -153 | -1000 | 0 | 0 | 0 | 282 | 0 | 0 | 0 | 215 | 1484 | 1000 | 385 | 1200 | 864
2040-07-02 | 20 | -22.58 | -18707 | -395 | -7925 | 0 | 34 | 0 | n/a | 0 | 0 | 351 | 49 | 157 | 0 | 3273 | 19412 | 0 | 2175 | 1294 | 0 | 0 | 0 | 0 | 0 | 0 | 282 | 0 | 0 | 0 | 215 | 1479 | 1000 | 412 | 1200 | 977
2040-07-02 | 21 | -25 | -17947 | -442 | -4831 | 0 | 0 | 0 | n/a | 0 | 0 | 332 | 49 | 157 | 0 | 3273 | 19243 | 0 | 2298 | 118 | -100 | -1200 | -1000 | -233 | 0 | 0 | 282 | 0 | 0 | 0 | 215 | 1500 | 1000 | 413 | 1200 | 943
2040-07-02 | 22 | -25 | -17194 | -488 | -5438 | 0 | -40 | 0 | n/a | 0 | 0 | 333 | 49 | 157 | 0 | 3273 | 17307 | 0 | 2315 | 0 | 0 | 0 | -556 | 0 | 0 | 0 | 282 | 0 | 0 | 0 | 215 | 1499 | 1000 | 463 | 1200 | 798
2040-07-02 | 23 | 0 | -16120 | -581 | -6167 | 0 | 0 | 708 | n/a | 0 | 0 | 558 | 59 | 157 | 0 | 3273 | 15594 | 0 | 2198 | 0 | 0 | 0 | 0 | 0 | 0 | 0 | 322 | 0 | 0 | 0 | 215 | 1491 | 1000 | 515 | 1200 | 869
2040-07-02 | 24 | 3 | -15018 | -697 | -6599 | 0 | 713 | 1859 | n/a | 0 | 0 | 770 | 79 | 157 | 0 | 3273 | 11665 | 0 | 2145 | 0 | 0 | 0 | 0 | 0 | 1200 | 0 | 453 | 0 | 0 | 0 | 217 | 1469 | 1000 | 459 | 0 | 1014
2040-07-03 | 1 | 4.5 | -14000 | -697 | -4718 | 61 | 1292 | 1859 | n/a | 0 | 0 | 776 | 79 | 157 | 0 | 3273 | 8234 | 0 | 2023 | 0 | 0 | 0 | 0 | 0 | 1200 | 0 | 462 | 0 | 0 | 0 | 215 | 1428 | 1000 | 961 | 0 | 989
2040-07-03 | 2 | 4.5 | -13237 | -837 | -4739 | 152 | 1477 | 1236 | n/a | 0 | 0 | 770 | 79 | 157 | 0 | 3273 | 7708 | 0 | 2298 | 0 | 0 | 0 | 0 | 0 | 1200 | 0 | 462 | 0 | 0 | 0 | 215 | 1389 | 1000 | 977 | 0 | 951
2040-07-03 | 3 | 3.33 | -12987 | -907 | -2374 | 0 | 0 | -130 | n/a | 0 | 0 | 622 | 79 | 157 | 0 | 3273 | 8130 | 0 | 2475 | 0 | 0 | 0 | 0 | 0 | 1200 | 0 | 462 | 0 | 0 | 0 | 215 | 1353 | 1000 | 986 | 0 | 987
2040-07-03 | 4 | 3.33 | -12905 | -1093 | -1295 | 0 | 0 | -1129 | n/a | 0 | 0 | 528 | 79 | 157 | 0 | 3273 | 8111 | 0 | 2612 | 0 | 0 | 0 | 0 | 0 | 1200 | 0 | 462 | 0 | 0 | 0 | 211 | 1317 | 1000 | 527 | 0 | 1026
2040-07-03 | 5 | 4.5 | -13080 | -1000 | -1069 | 220 | 134 | 702 | n/a | 0 | 0 | 699 | 79 | 157 | 0 | 3273 | 5801 | 0 | 2422 | 0 | 0 | 0 | 0 | 0 | 1200 | 0 | 462 | 0 | 0 | 0 | 207 | 1299 | 1000 | 525 | 0 | 1063
2040-07-03 | 6 | 4.5 | -13442 | -1000 | -925 | 233 | 2771 | 332 | n/a | 0 | 0 | 845 | 79 | 157 | 0 | 3273 | 3443 | 0 | 2371 | 201 | 0 | 0 | 0 | 0 | 1200 | 0 | 462 | 0 | 0 | 0 | 205 | 1290 | 1000 | 491 | 0 | 1108
2040-07-03 | 7 | 4.5 | -13925 | -1000 | -1490 | 1490 | 2070 | 876 | n/a | 0 | 0 | 854 | 79 | 157 | 0 | 3273 | 1957 | 0 | 2302 | 1694 | 0 | 0 | 0 | 0 | 1200 | 0 | 462 | 0 | 0 | 0 | 207 | 1301 | 1000 | 407 | 0 | 1162
2040-07-03 | 8 | 4.5 | -15892 | -744 | -1727 | 22 | 2137 | 1484 | n/a | 0 | 0 | 845 | 79 | 157 | 0 | 3273 | 1719 | 0 | 2062 | 4923 | 0 | 0 | 0 | 0 | 1200 | 0 | 462 | 0 | 0 | 0 | 216 | 1313 | 1000 | 354 | 0 | 1135
2040-07-03 | 9 | 4.5 | -16796 | -581 | -3546 | 46 | 1580 | 0 | n/a | 0 | 0 | 721 | 79 | 157 | 0 | 3273 | 1537 | 0 | 1438 | 10430 | 0 | 0 | 0 | 0 | 1200 | 0 | 462 | 0 | 0 | 0 | 215 | 1364 | 1000 | 319 | 0 | 940
2040-07-03 | 10 | 3.33 | -18324 | -442 | -4615 | 0 | 0 | -1285 | n/a | 0 | 0 | 528 | 79 | 157 | 0 | 3273 | 1299 | 0 | 910 | 16766 | 0 | 0 | 0 | 0 | 1200 | 0 | 453 | 0 | 0 | 0 | 215 | 1404 | 1000 | 281 | 0 | 733
2040-07-03 | 11 | -1.71 | -19726 | -395 | -4862 | 0 | -776 | -1859 | n/a | 0 | 0 | 332 | 59 | 157 | 0 | 3273 | 1078 | 0 | 1042 | 21354 | 0 | 0 | 0 | 0 | 0 | 0 | 322 | 0 | 0 | 0 | 215 | 1425 | 1000 | 262 | 1200 | 529
2040-07-03 | 12 | -1.71 | -20533 | -395 | -5181 | 0 | -2173 | -1859 | n/a | 0 | 0 | 332 | 49 | 157 | 0 | 3273 | 1140 | 0 | 1126 | 23781 | 0 | 0 | 0 | 0 | 0 | 0 | 282 | 0 | 0 | 0 | 215 | 1446 | 1000 | 271 | 1200 | 433
2040-07-03 | 13 | -1.71 | -21336 | -395 | -6023 | 0 | -2320 | -1859 | n/a | 0 | 0 | 275 | 49 | 157 | 0 | 3273 | 1834 | 0 | 1025 | 25037 | 0 | 0 | 0 | 0 | 0 | 0 | 282 | 0 | 0 | 0 | 215 | 1463 | 1000 | 276 | 1200 | 421
2040-07-03 | 14 | -1.71 | -21386 | -418 | -6887 | 0 | -2363 | -1859 | n/a | 0 | 0 | 275 | 49 | 157 | 0 | 3273 | 3414 | 0 | 1059 | 24404 | 0 | 0 | 0 | 0 | 0 | 0 | 282 | 0 | 0 | 0 | 215 | 1463 | 1000 | 299 | 1200 | 509
2040-07-03 | 15 | -1.71 | -21594 | -442 | -6476 | 0 | -624 | -1859 | n/a | 0 | 0 | 332 | 59 | 157 | 0 | 3273 | 3917 | 0 | 950 | 21984 | 0 | 0 | 0 | 0 | 0 | 0 | 322 | 0 | 0 | 0 | 215 | 1475 | 1000 | 308 | 1200 | 536
2040-07-03 | 16 | 3.33 | -21755 | -442 | -6270 | 0 | 0 | -386 | n/a | 0 | 0 | 558 | 79 | 157 | 0 | 3273 | 3713 | 0 | 879 | 18541 | 0 | 0 | 0 | 0 | 1200 | 0 | 453 | 0 | 0 | 0 | 215 | 1487 | 1000 | 302 | 0 | 556
2040-07-03 | 17 | 4.5 | -22077 | -465 | -6548 | 0 | 3413 | 1142 | n/a | 0 | 0 | 886 | 79 | 157 | 0 | 3273 | 3333 | 0 | 1040 | 14105 | 0 | 0 | 0 | 0 | 1200 | 0 | 462 | 0 | 0 | 0 | 212 | 1490 | 1000 | 315 | 0 | 475
2040-07-03 | 18 | 4.5 | -21875 | -465 | -5972 | 0 | 8034 | 1528 | n/a | 0 | 0 | 977 | 79 | 157 | 0 | 3273 | 2858 | 0 | 939 | 8806 | 0 | 0 | 0 | 0 | 1200 | 0 | 462 | 0 | 0 | 0 | 215 | 1475 | 1000 | 350 | 0 | 613
2040-07-03 | 19 | 4.5 | -20860 | -418 | -8439 | 1540 | 12227 | 1500 | n/a | 0 | 0 | 1317 | 79 | 157 | 0 | 3273 | 2796 | 0 | 1096 | 4071 | 0 | 0 | 0 | 0 | 1200 | 0 | 462 | 0 | 0 | 0 | 215 | 1484 | 1000 | 385 | 0 | 864
2040-07-03 | 20 | 4.5 | -19582 | -395 | -7771 | 2201 | 12673 | 1737 | n/a | 0 | 0 | 1317 | 79 | 157 | 0 | 3273 | 2090 | 0 | 1207 | 1351 | 0 | 0 | 0 | 0 | 1200 | 0 | 462 | 0 | 0 | 0 | 215 | 1479 | 1000 | 412 | 0 | 977
2040-07-03 | 21 | 4.5 | -18775 | -395 | -4790 | 0 | 11928 | 1859 | n/a | 0 | 0 | 1317 | 79 | 157 | 0 | 3273 | 2082 | 0 | 1485 | 118 | 0 | 0 | 0 | 0 | 1200 | 0 | 462 | 0 | 0 | 0 | 215 | 1500 | 1000 | 413 | 0 | 943
2040-07-03 | 22 | 4.5 | -17826 | -465 | -5417 | 0 | 11736 | 1831 | n/a | 0 | 0 | 1317 | 79 | 157 | 0 | 3273 | 1814 | 0 | 1840 | 0 | 0 | 0 | 0 | 0 | 1200 | 0 | 462 | 0 | 0 | 0 | 215 | 1499 | 1000 | 463 | 0 | 798
2040-07-03 | 23 | 4.5 | -16865 | -488 | -6167 | 0 | 12060 | 1516 | n/a | 0 | 0 | 1317 | 79 | 157 | 0 | 3273 | 1892 | 0 | 1564 | 0 | 0 | 0 | 0 | 0 | 1200 | 0 | 462 | 0 | 0 | 0 | 215 | 1491 | 1000 | 515 | 0 | 869
2040-07-03 | 24 | 4.5 | -15658 | -581 | -6589 | 1650 | 10936 | 0 | n/a | 0 | 0 | 1269 | 79 | 157 | 0 | 3273 | 1922 | 0 | 1880 | 0 | 0 | 0 | 0 | 0 | 1200 | 0 | 462 | 0 | 0 | 0 | 217 | 1469 | 1000 | 459 | 0 | 1014
2040-07-04 | 1 | 21.6 | -14742 | -697 | -4718 | 2835 | 0 | 0 | n/a | 0 | 0 | 1153 | 79 | 157 | 2987 | 3273 | 1626 | 0 | 1793 | 0 | 215 | 1428 | 1000 | 961 | 1200 | 989 | 462 | 0 | 0 | 0 | 0 | 0 | 0 | 0 | 0 | 0
2040-07-04 | 2 | 21.6 | -14051 | -837 | -4769 | 2378 | 0 | 0 | n/a | 0 | 0 | 977 | 79 | 157 | 2987 | 3273 | 1449 | 0 | 2163 | 0 | 215 | 1389 | 1000 | 977 | 1200 | 951 | 462 | 0 | 0 | 0 | 0 | 0 | 0 | 0 | 0 | 0
2040-07-04 | 3 | 15.99 | -13706 | -837 | -2395 | 0 | 0 | -58 | n/a | 0 | 0 | 974 | 79 | 157 | 2788 | 3273 | 1130 | 0 | 2392 | 0 | 215 | 1353 | 1000 | 986 | 1200 | 987 | 462 | 0 | 0 | 0 | 0 | 0 | 0 | 0 | 0 | 0
2040-07-04 | 4 | 15.99 | -13634 | -907 | -1305 | 0 | 0 | -987 | n/a | 0 | 0 | 934 | 79 | 157 | 2788 | 3273 | 1101 | 0 | 2758 | 0 | 211 | 1317 | 1000 | 527 | 1200 | 1026 | 462 | 0 | 0 | 0 | 0 | 0 | 0 | 0 | 0 | 0
2040-07-04 | 5 | 15.99 | -13834 | -907 | -1090 | 0 | 0 | -932 | n/a | 0 | 0 | 934 | 79 | 157 | 2788 | 3273 | 1085 | 0 | 2690 | 0 | 207 | 1299 | 1000 | 525 | 1200 | 1063 | 462 | 0 | 0 | 0 | 0 | 0 | 0 | 0 | 0 | 0
2040-07-04 | 6 | 15.99 | -14559 | -1000 | -956 | 0 | 0 | -492 | n/a | 0 | 0 | 934 | 79 | 157 | 2788 | 3273 | 1124 | 0 | 2707 | 189 | 205 | 1290 | 1000 | 491 | 1200 | 1108 | 462 | 0 | 0 | 0 | 0 | 0 | 0 | 0 | 0 | 0
2040-07-04 | 7 | 21.6 | -16141 | -907 | -1614 | 349 | 0 | 0 | n/a | 0 | 0 | 974 | 79 | 157 | 2987 | 3273 | 1152 | 0 | 2273 | 1678 | 207 | 1301 | 1000 | 407 | 1200 | 1162 | 462 | 0 | 0 | 0 | 0 | 0 | 0 | 0 | 0 | 0
2040-07-04 | 8 | 21.6 | -19292 | -744 | -2087 | 621 | 0 | 279 | n/a | 0 | 0 | 977 | 79 | 157 | 2987 | 3273 | 1035 | 0 | 2134 | 4900 | 216 | 1313 | 1000 | 354 | 1200 | 1135 | 462 | 0 | 0 | 0 | 0 | 0 | 0 | 0 | 0 | 0
2040-07-04 | 9 | 21.6 | -20737 | -581 | -4142 | 63 | 0 | 0 | n/a | 0 | 0 | 974 | 79 | 157 | 2987 | 3273 | 1077 | 0 | 1155 | 10195 | 215 | 1364 | 1000 | 319 | 1200 | 940 | 462 | 0 | 0 | 0 | 0 | 0 | 0 | 0 | 0 | 0
2040-07-04 | 10 | 15.99 | -21915 | -442 | -5170 | 0 | 0 | -1475 | n/a | 0 | 0 | 845 | 79 | 157 | 1273 | 3273 | 1406 | 0 | 636 | 16039 | 215 | 1404 | 1000 | 281 | 1200 | 733 | 462 | 0 | 0 | 0 | 0 | 0 | 0 | 0 | 0 | 0
2040-07-04 | 11 | 13 | -22765 | -395 | -5263 | 0 | -2108 | -1859 | n/a | 0 | 0 | 671 | 79 | 157 | 953 | 3273 | 978 | 0 | 623 | 20563 | 215 | 1425 | 1000 | 262 | 1200 | 529 | 462 | 0 | 0 | 0 | 0 | 0 | 0 | 0 | 0 | 0
2040-07-04 | 12 | 13 | -23168 | -395 | -5520 | 0 | -4205 | -1859 | n/a | 0 | 0 | 483 | 79 | 157 | 953 | 3273 | 973 | 0 | 857 | 23346 | 215 | 1446 | 1000 | 271 | 1200 | 433 | 462 | 0 | 0 | 0 | 0 | 0 | 0 | 0 | 0 | 0
2040-07-04 | 13 | 13 | -23603 | -418 | -6311 | 0 | -2619 | -1859 | n/a | 0 | 0 | 528 | 79 | 157 | 0 | 3273 | 909 | 0 | 821 | 24235 | 215 | 1463 | 1000 | 276 | 1200 | 192 | 462 | 0 | 0 | 0 | 0 | 0 | 0 | 0 | 0 | 229
2040-07-04 | 14 | 13 | -23466 | -465 | -7195 | 0 | -864 | -1859 | n/a | 0 | 0 | 648 | 79 | 157 | 0 | 3273 | 1074 | 0 | 875 | 23104 | 215 | 1463 | 1000 | 299 | 1200 | 0 | 462 | 0 | 0 | 0 | 0 | 0 | 0 | 0 | 0 | 509
2040-07-04 | 15 | 15.99 | -23727 | -465 | -6774 | 0 | 0 | -1247 | n/a | 0 | 0 | 770 | 79 | 157 | 0 | 3273 | 1364 | 0 | 1053 | 20321 | 215 | 1475 | 1000 | 308 | 1200 | 536 | 462 | 0 | 0 | 0 | 0 | 0 | 0 | 0 | 0 | 0
2040-07-04 | 16 | 21.6 | -23666 | -488 | -6558 | 278 | 0 | 0 | n/a | 0 | 0 | 845 | 79 | 157 | 529 | 3273 | 2094 | 0 | 1152 | 17084 | 215 | 1487 | 1000 | 302 | 1200 | 556 | 462 | 0 | 0 | 0 | 0 | 0 | 0 | 0 | 0 | 0
2040-07-04 | 17 | 21.6 | -23240 | -465 | -6846 | 1262 | 189 | 1029 | n/a | 0 | 0 | 977 | 79 | 157 | 2034 | 3273 | 2567 | 0 | 1305 | 12526 | 212 | 1490 | 1000 | 315 | 1200 | 475 | 462 | 0 | 0 | 0 | 0 | 0 | 0 | 0 | 0 | 0
2040-07-04 | 18 | 21.6 | -22249 | -442 | -6260 | 1731 | 1213 | 1528 | n/a | 0 | 0 | 1135 | 79 | 157 | 2034 | 3273 | 3245 | 0 | 1262 | 7979 | 215 | 1475 | 1000 | 350 | 1200 | 613 | 462 | 0 | 0 | 0 | 0 | 0 | 0 | 0 | 0 | 0
2040-07-04 | 19 | 21.6 | -21025 | -418 | -8717 | 5086 | 1276 | 1859 | n/a | 0 | 0 | 1317 | 79 | 157 | 2414 | 3273 | 3821 | 0 | 1264 | 4004 | 215 | 1484 | 1000 | 385 | 1200 | 864 | 462 | 0 | 0 | 0 | 0 | 0 | 0 | 0 | 0 | 0
2040-07-04 | 20 | 21.6 | -19933 | -395 | -7977 | 4657 | 1873 | 1505 | n/a | 0 | 0 | 1317 | 79 | 157 | 2414 | 3273 | 4086 | 0 | 1889 | 1310 | 215 | 1479 | 1000 | 412 | 1200 | 977 | 462 | 0 | 0 | 0 | 0 | 0 | 0 | 0 | 0 | 0
2040-07-04 | 21 | 21.6 | -19225 | -395 | -4872 | 832 | 1683 | 1567 | n/a | 0 | 0 | 1204 | 79 | 157 | 2547 | 3273 | 4464 | 0 | 2840 | 114 | 215 | 1500 | 1000 | 413 | 1200 | 943 | 462 | 0 | 0 | 0 | 0 | 0 | 0 | 0 | 0 | 0
2040-07-04 | 22 | 21.6 | -18252 | -465 | -5489 | 971 | 1378 | 1208 | n/a | 0 | 0 | 1153 | 79 | 157 | 2987 | 3273 | 4612 | 0 | 2751 | 0 | 215 | 1499 | 1000 | 463 | 1200 | 798 | 462 | 0 | 0 | 0 | 0 | 0 | 0 | 0 | 0 | 0
2040-07-04 | 23 | 21.6 | -16750 | -488 | -6157 | 750 | 812 | 371 | n/a | 0 | 0 | 977 | 79 | 157 | 2987 | 3273 | 5450 | 0 | 2788 | 0 | 215 | 1491 | 1000 | 515 | 1200 | 869 | 462 | 0 | 0 | 0 | 0 | 0 | 0 | 0 | 0 | 0
2040-07-04 | 24 | 13 | -15118 | -581 | -6537 | 0 | 0 | 0 | n/a | 0 | 0 | 974 | 79 | 157 | 2732 | 3273 | 6474 | 0 | 2760 | 0 | 217 | 1469 | 1000 | 459 | 1200 | 981 | 462 | 0 | 0 | 0 | 0 | 0 | 0 | 0 | 0 | 33
2040-07-05 | 1 | 10 | -14025 | -628 | -4667 | 0 | 0 | -935 | n/a | 0 | 0 | 773 | 79 | 157 | 1383 | 3273 | 7202 | 0 | 3137 | 0 | 215 | 1428 | 0 | 945 | 1200 | 0 | 462 | 0 | 0 | 0 | 0 | 0 | 1000 | 16 | 0 | 989
2040-07-05 | 2 | 10 | -13681 | -744 | -4749 | 0 | 0 | 0 | n/a | 0 | 0 | 776 | 79 | 157 | 1383 | 3273 | 6615 | 0 | 3373 | 0 | 215 | 1389 | 0 | 252 | 1200 | 0 | 462 | 0 | 0 | 0 | 0 | 0 | 1000 | 725 | 0 | 951
2040-07-05 | 3 | 6.04 | -13181 | -837 | -2364 | 0 | -710 | -1859 | n/a | 0 | 0 | 622 | 79 | 157 | 1063 | 3273 | 6676 | 0 | 3852 | 0 | 215 | 1353 | 0 | 0 | 1200 | 0 | 462 | 0 | 0 | 0 | 0 | 0 | 1000 | 986 | 0 | 987
2040-07-05 | 4 | 6.04 | -13101 | -907 | -1285 | 0 | -1158 | -1859 | n/a | 0 | 0 | 558 | 79 | 157 | 1063 | 3273 | 6040 | 0 | 3949 | 0 | 211 | 1317 | 0 | 0 | 1200 | 0 | 462 | 0 | 0 | 0 | 0 | 0 | 1000 | 527 | 0 | 1026
2040-07-05 | 5 | 10 | -13256 | -1000 | -1069 | 0 | 0 | -1064 | n/a | 0 | 0 | 721 | 79 | 157 | 1063 | 3273 | 4058 | 0 | 3869 | 0 | 207 | 1299 | 0 | 0 | 1200 | 0 | 462 | 0 | 0 | 0 | 0 | 0 | 1000 | 525 | 0 | 1063
2040-07-05 | 6 | 13 | -13938 | -1093 | -946 | 0 | 0 | 0 | n/a | 0 | 0 | 845 | 79 | 157 | 1108 | 3273 | 2292 | 0 | 3243 | 197 | 205 | 1290 | 1000 | 491 | 1200 | 134 | 462 | 0 | 0 | 0 | 0 | 0 | 0 | 0 | 0 | 974
2040-07-05 | 7 | 13.52 | -15520 | -1000 | -1583 | 0 | 0 | 1202 | n/a | 0 | 0 | 934 | 79 | 157 | 728 | 3273 | 1555 | 0 | 2848 | 1587 | 207 | 1301 | 1000 | 407 | 1200 | 1162 | 462 | 0 | 0 | 0 | 0 | 0 | 0 | 0 | 0 | 0
2040-07-05 | 8 | 13.52 | -18575 | -744 | -2025 | 0 | 786 | 1557 | n/a | 0 | 0 | 974 | 79 | 157 | 673 | 3273 | 1229 | 0 | 2303 | 4634 | 216 | 1313 | 1000 | 354 | 1200 | 1135 | 462 | 0 | 0 | 0 | 0 | 0 | 0 | 0 | 0 | 0
2040-07-05 | 9 | 13.52 | -19829 | -581 | -4050 | 0 | 479 | 1471 | n/a | 0 | 0 | 934 | 79 | 157 | 540 | 3273 | 743 | 0 | 1417 | 9869 | 215 | 1364 | 1000 | 319 | 1200 | 940 | 462 | 0 | 0 | 0 | 0 | 0 | 0 | 0 | 0 | 0
2040-07-05 | 10 | 11 | -20988 | -442 | -5109 | 0 | 0 | 0 | n/a | 0 | 0 | 770 | 79 | 157 | 100 | 3273 | 634 | 0 | 839 | 16171 | 215 | 1404 | 954 | 281 | 1200 | 0 | 462 | 0 | 0 | 0 | 0 | 0 | 46 | 0 | 0 | 733
2040-07-05 | 11 | 5.6 | -21905 | -395 | -5242 | 0 | -368 | -1853 | n/a | 0 | 0 | 558 | 79 | 157 | 100 | 3273 | 605 | 0 | 437 | 21254 | 215 | 1425 | 0 | 0 | 1200 | 0 | 462 | 0 | 0 | 0 | 0 | 0 | 1000 | 262 | 0 | 529
2040-07-05 | 12 | 5.6 | -22400 | -395 | -5551 | 0 | -2785 | -1859 | n/a | 0 | 0 | 482 | 79 | 157 | 0 | 3273 | 702 | 0 | 392 | 24582 | 215 | 1446 | 0 | 0 | 1200 | 0 | 462 | 0 | 0 | 0 | 0 | 0 | 1000 | 271 | 0 | 433
2040-07-05 | 13 | 5.6 | -22860 | -395 | -6394 | 0 | -3859 | -1859 | n/a | 0 | 0 | 482 | 79 | 157 | 0 | 3273 | 1198 | 0 | 562 | 26275 | 215 | 1463 | 0 | 0 | 1200 | 0 | 462 | 0 | 0 | 0 | 0 | 0 | 1000 | 276 | 0 | 421
2040-07-05 | 14 | 5.6 | -23084 | -418 | -7329 | 0 | -3692 | -1859 | n/a | 0 | 0 | 482 | 79 | 157 | 0 | 3273 | 2248 | 0 | 817 | 25986 | 215 | 1463 | 0 | 0 | 1200 | 0 | 462 | 0 | 0 | 0 | 0 | 0 | 1000 | 299 | 0 | 509
2040-07-05 | 15 | 5.6 | -23382 | -465 | -6938 | 0 | -2430 | -1859 | n/a | 0 | 0 | 483 | 79 | 157 | 0 | 3273 | 3001 | 0 | 1020 | 23710 | 215 | 1475 | 0 | 0 | 1200 | 0 | 462 | 0 | 0 | 0 | 0 | 0 | 1000 | 308 | 0 | 536
2040-07-05 | 16 | 5.6 | -23254 | -465 | -6794 | 0 | -807 | -1859 | n/a | 0 | 0 | 558 | 79 | 157 | 0 | 3273 | 4542 | 0 | 1267 | 19939 | 215 | 1487 | 0 | 0 | 1200 | 0 | 462 | 0 | 0 | 0 | 0 | 0 | 1000 | 302 | 0 | 556
2040-07-05 | 17 | 11 | -23048 | -465 | -7185 | 0 | 0 | 0 | n/a | 0 | 0 | 773 | 79 | 157 | 0 | 3273 | 5251 | 0 | 1598 | 14914 | 212 | 1490 | 974 | 315 | 1200 | 0 | 462 | 0 | 0 | 0 | 0 | 0 | 26 | 0 | 0 | 475
2040-07-05 | 18 | 13 | -22198 | -442 | -6702 | 0 | 884 | 1388 | n/a | 0 | 0 | 928 | 79 | 157 | 0 | 3273 | 6983 | 0 | 1808 | 9016 | 215 | 1475 | 1000 | 350 | 1200 | 125 | 462 | 0 | 0 | 0 | 0 | 0 | 0 | 0 | 0 | 488
2040-07-05 | 19 | 13 | -21110 | -395 | -9138 | 0 | 4351 | 1859 | n/a | 0 | 0 | 1151 | 79 | 157 | 0 | 3273 | 7976 | 0 | 2080 | 4107 | 215 | 1484 | 1000 | 385 | 1200 | 864 | 462 | 0 | 0 | 0 | 0 | 0 | 0 | 0 | 0 | 0
2040-07-05 | 20 | 13 | -20351 | -395 | -8244 | 0 | 4558 | 1819 | n/a | 0 | 0 | 1153 | 79 | 157 | 0 | 3273 | 8505 | 0 | 2381 | 1320 | 215 | 1479 | 1000 | 412 | 1200 | 977 | 462 | 0 | 0 | 0 | 0 | 0 | 0 | 0 | 0 | 0
2040-07-05 | 21 | 13 | -19785 | -418 | -5026 | 0 | 1725 | 1859 | n/a | 0 | 0 | 974 | 79 | 157 | 0 | 3273 | 8990 | 0 | 3106 | 100 | 215 | 1500 | 1000 | 413 | 1200 | 178 | 462 | 0 | 0 | 0 | 0 | 0 | 0 | 0 | 0 | 765
2040-07-05 | 22 | 13 | -18862 | -465 | -5623 | 0 | 339 | 1325 | n/a | 0 | 0 | 886 | 79 | 157 | 0 | 3273 | 10859 | 0 | 3192 | 0 | 215 | 1499 | 1000 | 463 | 1200 | 0 | 462 | 0 | 0 | 0 | 0 | 0 | 0 | 0 | 0 | 798
2040-07-05 | 23 | 10 | -17653 | -535 | -6311 | 0 | 22 | 0 | n/a | 0 | 0 | 732 | 79 | 157 | 0 | 3273 | 12775 | 0 | 3688 | 0 | 215 | 1491 | 0 | 405 | 1200 | 0 | 462 | 0 | 0 | 0 | 0 | 0 | 1000 | 110 | 0 | 869
2040-07-05 | 24 | 5 | -16500 | -581 | -6671 | 0 | 18 | 0 | n/a | 0 | 0 | 671 | 79 | 157 | 0 | 3273 | 13605 | 0 | 3701 | 0 | 0 | 586 | 0 | 0 | 1200 | 0 | 462 | 0 | 0 | 0 | 217 | 883 | 1000 | 459 | 0 | 1014
2040-07-06 | 1 | -25 | -15701 | -581 | -4769 | -353 | -759 | 0 | n/a | 0 | 0 | 333 | 59 | 157 | 0 | 3273 | 14245 | 0 | 3766 | 0 | 0 | 0 | 0 | 0 | 0 | 0 | 331 | 0 | 0 | 0 | 215 | 1428 | 1000 | 961 | 1200 | 989
2040-07-06 | 2 | -25 | -14512 | -581 | -5797 | 0 | -1886 | 0 | n/a | 0 | 0 | 332 | 49 | 157 | 0 | 3273 | 15051 | 0 | 3623 | 0 | 0 | 0 | 0 | 0 | 0 | 0 | 291 | 0 | 0 | 0 | 215 | 1389 | 1000 | 977 | 1200 | 951
2040-07-06 | 3 | -25 | -14208 | -581 | -2683 | -641 | -3402 | -584 | n/a | 0 | 0 | 275 | 49 | 157 | 0 | 3273 | 14440 | 0 | 3624 | 0 | 0 | 0 | 0 | 0 | 0 | 0 | 282 | 0 | 0 | 0 | 215 | 1353 | 1000 | 986 | 1200 | 987
2040-07-06 | 4 | -25 | -14135 | -581 | -1747 | -917 | -3236 | -1196 | n/a | 0 | 0 | 274 | 49 | 157 | 0 | 3273 | 15359 | 0 | 3418 | 0 | 0 | 0 | -1000 | 0 | 0 | 0 | 282 | 0 | 0 | 0 | 211 | 1317 | 1000 | 527 | 1200 | 1026
2040-07-06 | 5 | -25 | -14174 | -581 | -1305 | -1117 | -1382 | -584 | n/a | 0 | 0 | 275 | 49 | 157 | 0 | 3273 | 13574 | 0 | 3233 | 0 | -100 | -1200 | -400 | 0 | 0 | 0 | 282 | 0 | 0 | 0 | 207 | 1299 | 1000 | 525 | 1200 | 1063
2040-07-06 | 6 | -25 | -14378 | -581 | -925 | -504 | -827 | 0 | n/a | 0 | 0 | 275 | 49 | 157 | 0 | 3273 | 13698 | 0 | 3361 | 170 | -100 | -1200 | -1000 | -550 | -1200 | 0 | 282 | 0 | 0 | 0 | 205 | 1290 | 1000 | 491 | 1200 | 1108
2040-07-06 | 7 | -25 | -15181 | -581 | -1120 | -1477 | -571 | -1168 | n/a | 0 | 0 | 274 | 49 | 157 | 0 | 3273 | 15056 | 0 | 2866 | 1427 | -100 | -1200 | -1000 | -550 | -437 | 0 | 282 | 0 | 0 | 0 | 207 | 1301 | 1000 | 407 | 1200 | 1162
2040-07-06 | 8 | -25 | -16746 | -535 | -493 | -2936 | -3279 | -876 | n/a | 0 | 0 | 274 | 49 | 157 | 0 | 3273 | 15912 | 0 | 2473 | 4252 | 0 | -808 | -1000 | 0 | 0 | 0 | 282 | 0 | 0 | 0 | 216 | 1313 | 1000 | 354 | 1200 | 1135
2040-07-06 | 9 | -25 | -18448 | -442 | -997 | -1629 | -5516 | 0 | n/a | 0 | 0 | 274 | 49 | 157 | 0 | 3273 | 16053 | 0 | 2148 | 8349 | -100 | -1200 | -1000 | -550 | -703 | 0 | 282 | 0 | 0 | 0 | 215 | 1364 | 1000 | 319 | 1200 | 940
2040-07-06 | 10 | -25 | -19584 | -395 | -2744 | -2055 | -8251 | -904 | n/a | 0 | 0 | 274 | 49 | 157 | 0 | 3273 | 18105 | 0 | 1997 | 13846 | -100 | -1200 | -1000 | -550 | -1200 | 0 | 282 | 0 | 0 | 0 | 215 | 1404 | 1000 | 281 | 1200 | 733
2040-07-06 | 11 | -25 | -20750 | -395 | -4800 | -1493 | -10259 | -320 | n/a | 0 | 0 | 274 | 49 | 157 | 0 | 3273 | 18095 | 0 | 2030 | 17907 | -100 | -1200 | -1000 | -550 | -1200 | 0 | 282 | 0 | 0 | 0 | 215 | 1425 | 1000 | 262 | 1200 | 529
2040-07-06 | 12 | -25 | -20866 | -442 | -5838 | -915 | -11214 | -1539 | n/a | 0 | 0 | 274 | 49 | 157 | 0 | 3273 | 17241 | 0 | 2590 | 20997 | -100 | -1200 | -1000 | -550 | -1200 | 0 | 282 | 0 | 0 | 0 | 215 | 1446 | 1000 | 271 | 1200 | 433
2040-07-06 | 13 | -25 | -21104 | -465 | -6959 | -5427 | -6168 | -1589 | n/a | 0 | 0 | 274 | 49 | 157 | 0 | 3273 | 17199 | 0 | 3076 | 21452 | -100 | -1200 | -1000 | -550 | -1200 | 0 | 282 | 0 | 0 | 0 | 215 | 1463 | 1000 | 276 | 1200 | 421
2040-07-06 | 14 | -25 | -20726 | -488 | -8429 | -2025 | -10856 | -691 | n/a | 0 | 0 | 274 | 49 | 157 | 0 | 3273 | 18936 | 0 | 3483 | 20811 | -100 | -1200 | -1000 | -550 | -1200 | 0 | 282 | 0 | 0 | 0 | 215 | 1463 | 1000 | 299 | 1200 | 509
2040-07-06 | 15 | -25 | -19937 | -535 | -7997 | -1916 | -9664 | -292 | n/a | 0 | 0 | 274 | 49 | 157 | 0 | 3273 | 19453 | 0 | 3455 | 17098 | -100 | -1200 | -1000 | -550 | -850 | 0 | 282 | 0 | 0 | 0 | 215 | 1475 | 1000 | 308 | 1200 | 536
2040-07-06 | 16 | -25 | -18959 | -581 | -7134 | -1788 | -7629 | 0 | n/a | 0 | 0 | 274 | 49 | 157 | 0 | 3273 | 19872 | 0 | 4052 | 12181 | -100 | -1200 | -1000 | -550 | -1200 | 0 | 282 | 0 | 0 | 0 | 215 | 1487 | 1000 | 302 | 1200 | 556
2040-07-06 | 17 | -25 | -18539 | -488 | -5551 | -1167 | -5538 | -1254 | n/a | 0 | 0 | 274 | 49 | 157 | 0 | 3273 | 21445 | 0 | 4074 | 7033 | -100 | -1200 | -1000 | -550 | -1200 | 0 | 282 | 0 | 0 | 0 | 212 | 1490 | 1000 | 315 | 1200 | 475
2040-07-06 | 18 | -25 | -18082 | -395 | -3330 | -1964 | -3652 | -1831 | n/a | 0 | 0 | 274 | 49 | 157 | 0 | 3273 | 22215 | 0 | 3885 | 3169 | -100 | -1200 | -1000 | -550 | -1200 | 0 | 282 | 0 | 0 | 0 | 215 | 1475 | 1000 | 350 | 1200 | 613
2040-07-06 | 19 | -25 | -17405 | -581 | -3238 | -1912 | -3891 | -332 | n/a | 0 | 0 | 274 | 49 | 157 | 0 | 3273 | 22115 | 0 | 3789 | 1468 | -100 | -1200 | -1000 | -550 | -1200 | 0 | 282 | 0 | 0 | 0 | 215 | 1484 | 1000 | 385 | 1200 | 864
2040-07-06 | 20 | -25 | -17315 | -581 | -6794 | -1001 | -612 | 0 | n/a | 0 | 0 | 275 | 49 | 157 | 0 | 3273 | 22271 | 0 | 3316 | 730 | -100 | -1200 | -1000 | -550 | -1200 | 0 | 282 | 0 | 0 | 0 | 215 | 1479 | 1000 | 412 | 1200 | 977
2040-07-06 | 21 | -25 | -16819 | -581 | -7863 | -658 | 0 | -916 | n/a | 0 | 0 | 275 | 49 | 157 | 0 | 3273 | 22211 | 0 | 4580 | 59 | -100 | -1200 | -1000 | -550 | -1200 | 0 | 282 | 0 | 0 | 0 | 215 | 1500 | 1000 | 413 | 1200 | 943
2040-07-06 | 22 | -25 | -16520 | -628 | -8367 | -875 | 0 | 63 | n/a | 0 | 0 | 275 | 49 | 157 | 0 | 3273 | 21503 | 0 | 4837 | 0 | -100 | -1200 | -1000 | -550 | -1200 | 0 | 282 | 0 | 0 | 0 | 215 | 1499 | 1000 | 463 | 1200 | 798
2040-07-06 | 23 | -25 | -15848 | -628 | -8891 | -834 | -1309 | -197 | n/a | 0 | 0 | 274 | 49 | 157 | 0 | 3273 | 22785 | 0 | 4936 | 0 | -100 | -1200 | -1000 | -550 | -1200 | 0 | 282 | 0 | 0 | 0 | 215 | 1491 | 1000 | 515 | 1200 | 869
2040-07-06 | 24 | -25 | -15228 | -628 | -8963 | -615 | -2013 | -944 | n/a | 0 | 0 | 274 | 49 | 157 | 0 | 3273 | 23309 | 0 | 5096 | 0 | -100 | -1200 | -1000 | -550 | -1200 | 0 | 282 | 0 | 0 | 0 | 217 | 1469 | 1000 | 459 | 1200 | 1014
2040-07-07 | 1 | -40 | -14018 | -628 | -6404 | 0 | 2820 | 0 | n/a | 0 | 0 | 0 | 49 | 157 | 0 | 3273 | 20169 | 0 | 0 | 0 | -100 | -1200 | -1000 | -550 | -1200 | -1650 | 282 | 2397 | 4952 | 0 | 215 | 1428 | 1000 | 961 | 1200 | 989
2040-07-07 | 2 | -40 | -13557 | -628 | -5684 | 0 | 0 | 0 | n/a | 0 | 0 | 0 | 49 | 157 | 0 | 3273 | 21808 | 0 | 0 | 0 | -100 | -1200 | -1000 | -550 | -1200 | -1650 | 282 | 670 | 4730 | 0 | 215 | 1389 | 1000 | 977 | 1200 | 951
2040-07-07 | 3 | -40 | -13098 | -697 | -2601 | 0 | -2820 | 0 | n/a | 0 | 0 | 0 | 49 | 157 | 0 | 3273 | 21154 | 0 | 0 | 0 | -100 | -1200 | -1000 | -550 | -1200 | -1650 | 282 | 810 | 4607 | 0 | 215 | 1353 | 1000 | 986 | 1200 | 987
2040-07-07 | 4 | -40 | -12660 | -744 | -1665 | 0 | -459 | 0 | n/a | 0 | 0 | 0 | 49 | 157 | 0 | 3273 | 17467 | 0 | 0 | 0 | -100 | -1200 | -1000 | -550 | -1200 | -1650 | 282 | 1845 | 4651 | 0 | 211 | 1317 | 1000 | 527 | 1200 | 1026
2040-07-07 | 5 | -40 | -12445 | -744 | -1233 | 0 | 1614 | 0 | n/a | 0 | 0 | 0 | 49 | 157 | 0 | 3273 | 14747 | 0 | 0 | 0 | -100 | -1200 | -1000 | -550 | -1200 | -1650 | 282 | 344 | 4501 | 0 | 207 | 1299 | 1000 | 525 | 1200 | 1063
2040-07-07 | 6 | -40 | -12525 | -837 | -863 | 0 | 3554 | 0 | n/a | 0 | 0 | 0 | 49 | 157 | 0 | 3273 | 12455 | 0 | 0 | 155 | -100 | -1200 | -1000 | -550 | -1200 | -1650 | 282 | 1441 | 4600 | 0 | 205 | 1290 | 1000 | 491 | 1200 | 1108
2040-07-07 | 7 | -40 | -12971 | -1000 | -1048 | 0 | -1614 | 0 | n/a | 0 | 0 | 0 | 49 | 157 | 0 | 3273 | 17090 | 0 | 0 | 1483 | -100 | -1200 | -1000 | -550 | -1200 | -1650 | 282 | 1762 | 4001 | 0 | 207 | 1301 | 1000 | 407 | 1200 | 1162
2040-07-07 | 8 | -40 | -14152 | -1000 | -401 | 0 | -3554 | 0 | n/a | 0 | 0 | 0 | 49 | 157 | 0 | 3273 | 16692 | 0 | 0 | 4353 | -100 | -1200 | -1000 | -550 | -1200 | -1650 | 282 | 4904 | 3181 | 0 | 216 | 1313 | 1000 | 354 | 1200 | 1135
2040-07-07 | 9 | -40 | -15687 | -907 | -884 | 0 | 2319 | 112 | n/a | 0 | 0 | 0 | 49 | 157 | 0 | 3273 | 7762 | 0 | 0 | 9222 | -100 | -1200 | -1000 | -550 | -1200 | -1650 | 282 | 13006 | 2986 | 0 | 215 | 1364 | 1000 | 319 | 1200 | 940
2040-07-07 | 10 | -40 | -16808 | -837 | -2631 | 0 | 2096 | -332 | n/a | 0 | 0 | 0 | 49 | 157 | 0 | 3273 | 5387 | 0 | 0 | 15064 | -100 | -1200 | -1000 | -550 | -1200 | -1650 | 282 | 13335 | 2745 | 0 | 215 | 1404 | 1000 | 281 | 1200 | 733
2040-07-07 | 11 | -40 | -18158 | -697 | -4687 | 0 | -2501 | 360 | n/a | 0 | 0 | 0 | 49 | 157 | 0 | 3273 | 6396 | 0 | 0 | 21226 | -100 | -1200 | -1000 | -550 | -1200 | -1650 | 282 | 8840 | 2610 | 0 | 215 | 1425 | 1000 | 262 | 1200 | 529
2040-07-07 | 12 | -40 | -18573 | -628 | -5787 | 0 | -2096 | -332 | n/a | 0 | 0 | 0 | 49 | 157 | 0 | 3273 | 4966 | 0 | 0 | 24388 | -100 | -1200 | -1000 | -550 | -1200 | -1650 | 282 | 7838 | 2954 | 0 | 215 | 1446 | 1000 | 271 | 1200 | 433
2040-07-07 | 13 | -40 | -18829 | -581 | -6969 | 0 | -52 | 0 | n/a | 0 | 0 | 0 | 49 | 157 | 0 | 3273 | 2052 | 0 | 0 | 26318 | -100 | -1200 | -1000 | -550 | -1200 | -1650 | 282 | 7972 | 2728 | 0 | 215 | 1463 | 1000 | 276 | 1200 | 421
2040-07-07 | 14 | -40 | -19013 | -535 | -8542 | 0 | -55 | -144 | n/a | 0 | 0 | 0 | 49 | 157 | 0 | 3273 | 4583 | 0 | 0 | 25645 | -100 | -1200 | -1000 | -550 | -1200 | -1650 | 282 | 4086 | 2618 | 0 | 215 | 1463 | 1000 | 299 | 1200 | 509
2040-07-07 | 15 | -40 | -18885 | -465 | -8275 | 0 | -1405 | -215 | n/a | 0 | 0 | 0 | 49 | 157 | 0 | 3273 | 7227 | 0 | 0 | 23956 | -100 | -1200 | -1000 | -550 | -1200 | -1650 | 282 | 0 | 2269 | 0 | 215 | 1475 | 1000 | 308 | 1200 | 536
2040-07-07 | 16 | -30 | -18804 | -465 | -7586 | 0 | 0 | 0 | n/a | 0 | 0 | 268 | 49 | 157 | 0 | 3273 | 6485 | 0 | 1855 | 20185 | -100 | -1200 | -1000 | -550 | -1200 | -1650 | 282 | 0 | 1084 | 0 | 215 | 1487 | 1000 | 302 | 1200 | 556
2040-07-07 | 17 | -25 | -18991 | -465 | -6126 | 0 | 0 | 0 | n/a | 0 | 0 | 332 | 49 | 157 | 0 | 3273 | 5352 | 0 | 2906 | 15500 | -70 | -1200 | -1000 | 0 | 0 | 0 | 282 | 0 | 0 | 0 | 212 | 1490 | 1000 | 315 | 1200 | 475
2040-07-07 | 18 | 2 | -18944 | -465 | -3999 | 0 | 0 | 992 | n/a | 0 | 0 | 671 | 70 | 157 | 0 | 3273 | 4701 | 0 | 3187 | 9339 | 0 | 0 | 0 | 0 | 606 | 0 | 413 | 0 | 0 | 0 | 215 | 1475 | 1000 | 350 | 594 | 613
2040-07-07 | 19 | 3 | -18680 | -465 | -3844 | 0 | 3692 | 1839 | n/a | 0 | 0 | 928 | 79 | 157 | 0 | 3273 | 3700 | 0 | 3459 | 4208 | 0 | 0 | 0 | 0 | 1200 | 0 | 453 | 0 | 0 | 0 | 215 | 1484 | 1000 | 385 | 0 | 864
2040-07-07 | 20 | 3 | -18170 | -488 | -7401 | 0 | 10567 | 1859 | n/a | 0 | 0 | 1269 | 79 | 157 | 0 | 3273 | 3058 | 0 | 2847 | 1288 | 0 | 0 | 0 | 0 | 1200 | 0 | 462 | 0 | 0 | 0 | 215 | 1479 | 1000 | 412 | 0 | 977
2040-07-07 | 21 | 3 | -17441 | -581 | -8470 | 0 | 11597 | 1544 | n/a | 0 | 0 | 1317 | 79 | 157 | 0 | 3273 | 3264 | 0 | 3497 | 103 | 0 | 0 | 0 | 0 | 1200 | 0 | 462 | 0 | 0 | 0 | 215 | 1500 | 1000 | 413 | 0 | 943
2040-07-07 | 22 | 3 | -16544 | -837 | -8819 | 0 | 10383 | 1859 | n/a | 0 | 0 | 1269 | 79 | 157 | 0 | 3273 | 3738 | 0 | 3779 | 0 | 0 | 0 | 0 | 0 | 1200 | 0 | 462 | 0 | 0 | 0 | 215 | 1499 | 1000 | 463 | 0 | 798
2040-07-07 | 23 | 3 | -15291 | -907 | -9148 | 0 | 8848 | 1859 | n/a | 0 | 0 | 1221 | 79 | 157 | 0 | 3273 | 4173 | 0 | 4074 | 0 | 0 | 0 | 0 | 0 | 1200 | 0 | 462 | 0 | 0 | 0 | 215 | 1491 | 1000 | 515 | 0 | 869
2040-07-07 | 24 | 3 | -14262 | -1000 | -9107 | 0 | 9549 | 1168 | n/a | 0 | 0 | 1221 | 79 | 157 | 0 | 3273 | 3163 | 0 | 4097 | 0 | 0 | 0 | 0 | 0 | 1200 | 0 | 462 | 0 | 0 | 0 | 217 | 1469 | 1000 | 459 | 0 | 1014
2040-07-08 | 1 | 11 | -12902 | -1279 | -6496 | 1829 | 2467 | 0 | n/a | 0 | 0 | 977 | 79 | 157 | 0 | 3273 | 2617 | 0 | 4012 | 0 | 215 | 1428 | 1000 | 961 | 1200 | 0 | 462 | 0 | 0 | 0 | 0 | 0 | 0 | 0 | 0 | 989
2040-07-08 | 2 | 11 | -13028 | -1186 | -4759 | 980 | 2020 | 0 | n/a | 0 | 0 | 945 | 79 | 157 | 0 | 3273 | 2484 | 0 | 3792 | 0 | 215 | 1389 | 1000 | 977 | 1200 | 0 | 462 | 0 | 0 | 0 | 0 | 0 | 0 | 0 | 0 | 951
2040-07-08 | 3 | 11 | -12804 | -1395 | -2395 | 595 | 140 | 0 | n/a | 0 | 0 | 845 | 79 | 157 | 0 | 3273 | 2710 | 0 | 3579 | 0 | 215 | 1353 | 1000 | 986 | 1200 | 0 | 462 | 0 | 0 | 0 | 0 | 0 | 0 | 0 | 0 | 987
2040-07-08 | 4 | 11 | -12542 | -1627 | -1305 | 564 | 56 | 0 | n/a | 0 | 0 | 845 | 79 | 157 | 0 | 3273 | 3131 | 0 | 2652 | 0 | 211 | 1317 | 1000 | 527 | 1200 | 0 | 462 | 0 | 0 | 0 | 0 | 0 | 0 | 0 | 0 | 1026
2040-07-08 | 5 | 11 | -12684 | -1767 | -1079 | 74 | 1035 | 0 | n/a | 0 | 0 | 845 | 79 | 157 | 0 | 3273 | 3155 | 0 | 2219 | 0 | 207 | 1299 | 1000 | 525 | 1200 | 0 | 462 | 0 | 0 | 0 | 0 | 0 | 0 | 0 | 0 | 1063
2040-07-08 | 6 | 11 | -13445 | -1627 | -935 | 64 | 2035 | 0 | n/a | 0 | 0 | 886 | 79 | 157 | 0 | 3273 | 2499 | 0 | 2208 | 158 | 205 | 1290 | 1000 | 491 | 1200 | 0 | 462 | 0 | 0 | 0 | 0 | 0 | 0 | 0 | 0 | 1108
2040-07-08 | 7 | 11 | -15044 | -1627 | -1583 | 161 | 3469 | 0 | n/a | 0 | 0 | 934 | 79 | 157 | 0 | 3273 | 2265 | 0 | 1864 | 1475 | 207 | 1301 | 1000 | 407 | 1200 | 0 | 462 | 0 | 0 | 0 | 0 | 0 | 0 | 0 | 0 | 1162
2040-07-08 | 8 | 11 | -17864 | -1395 | -2025 | 206 | 3941 | 0 | n/a | 0 | 0 | 974 | 79 | 157 | 0 | 3273 | 2170 | 0 | 1809 | 4130 | 216 | 1313 | 1000 | 354 | 1200 | 0 | 462 | 0 | 0 | 0 | 0 | 0 | 0 | 0 | 0 | 1135
2040-07-08 | 9 | 11 | -18967 | -1093 | -4091 | 718 | 3150 | 0 | n/a | 0 | 0 | 974 | 79 | 157 | 0 | 3273 | 1809 | 0 | 1343 | 8088 | 215 | 1364 | 1000 | 319 | 1200 | 0 | 462 | 0 | 0 | 0 | 0 | 0 | 0 | 0 | 0 | 940
2040-07-08 | 10 | 11 | -19928 | -1000 | -5170 | 1502 | 2152 | 0 | n/a | 0 | 0 | 933 | 79 | 157 | 0 | 3273 | 1232 | 0 | 1050 | 11905 | 215 | 1404 | 254 | 281 | 1200 | 0 | 462 | 0 | 0 | 0 | 0 | 0 | 746 | 0 | 0 | 733
2040-07-08 | 11 | 11 | -20618 | -744 | -5314 | 613 | 385 | 0 | n/a | 0 | 0 | 770 | 79 | 157 | 0 | 3273 | 853 | 0 | 1294 | 15688 | 215 | 1425 | 0 | 262 | 1200 | 0 | 462 | 0 | 0 | 0 | 0 | 0 | 1000 | 0 | 0 | 529
2040-07-08 | 12 | 5 | -20723 | -697 | -5623 | 0 | 0 | -1859 | n/a | 0 | 0 | 483 | 79 | 157 | 0 | 3273 | 478 | 0 | 1391 | 21217 | 0 | 163 | 0 | 0 | 1200 | 0 | 462 | 0 | 0 | 0 | 215 | 1283 | 1000 | 271 | 0 | 433
2040-07-08 | 13 | 3.88 | -21133 | -581 | -6455 | 0 | -2929 | -1859 | n/a | 0 | 0 | 468 | 79 | 157 | 0 | 3273 | 412 | 0 | 1572 | 25335 | 0 | 0 | 0 | 0 | 1200 | 0 | 462 | 0 | 0 | 0 | 215 | 1463 | 1000 | 276 | 0 | 421
2040-07-08 | 14 | 3.88 | -21331 | -535 | -7401 | 0 | -3239 | -1859 | n/a | 0 | 0 | 468 | 79 | 157 | 0 | 3273 | 485 | 0 | 1901 | 26340 | 0 | 0 | 0 | 0 | 1200 | 0 | 462 | 0 | 0 | 0 | 215 | 1463 | 1000 | 299 | 0 | 509
2040-07-08 | 15 | 3.88 | -21597 | -465 | -7000 | 0 | -2216 | -1859 | n/a | 0 | 0 | 480 | 79 | 157 | 0 | 3273 | 845 | 0 | 2150 | 24491 | 0 | 0 | 0 | 0 | 1200 | 0 | 462 | 0 | 0 | 0 | 215 | 1475 | 1000 | 308 | 0 | 536
2040-07-08 | 16 | 3.88 | -21626 | -465 | -6877 | 0 | -156 | -1859 | n/a | 0 | 0 | 483 | 79 | 157 | 0 | 3273 | 1484 | 0 | 2433 | 21412 | 0 | 0 | 0 | 0 | 1200 | 0 | 462 | 0 | 0 | 0 | 215 | 1487 | 1000 | 302 | 0 | 556
2040-07-08 | 17 | 8.14 | -21776 | -442 | -7319 | 0 | 0 | -377 | n/a | 0 | 0 | 715 | 79 | 157 | 0 | 3273 | 2610 | 0 | 3720 | 15995 | 212 | 1490 | 0 | 0 | 1200 | 0 | 462 | 0 | 0 | 0 | 0 | 0 | 1000 | 315 | 0 | 475
2040-07-08 | 18 | 11 | -21587 | -442 | -6969 | 2206 | 693 | 1150 | n/a | 0 | 0 | 934 | 79 | 157 | 0 | 3273 | 3309 | 0 | 3959 | 9536 | 215 | 1475 | 0 | 350 | 1200 | 0 | 462 | 0 | 0 | 0 | 0 | 0 | 1000 | 0 | 0 | 613
2040-07-08 | 19 | 11 | -21042 | -442 | -9683 | 7277 | 1677 | 1558 | n/a | 0 | 0 | 1269 | 79 | 157 | 0 | 3273 | 3579 | 0 | 4306 | 4245 | 215 | 1484 | 0 | 385 | 1200 | 0 | 462 | 0 | 0 | 0 | 0 | 0 | 1000 | 0 | 0 | 864
2040-07-08 | 20 | 11 | -20140 | -465 | -8675 | 6156 | 3169 | 1859 | n/a | 0 | 0 | 1317 | 79 | 157 | 0 | 3273 | 4079 | 0 | 4127 | 1297 | 215 | 1479 | 0 | 412 | 1200 | 0 | 462 | 0 | 0 | 0 | 0 | 0 | 1000 | 0 | 0 | 977
2040-07-08 | 21 | 11 | -19125 | -535 | -5253 | 2540 | 4063 | 983 | n/a | 0 | 0 | 977 | 79 | 157 | 0 | 3273 | 4411 | 0 | 4542 | 97 | 215 | 1500 | 0 | 413 | 1200 | 0 | 462 | 0 | 0 | 0 | 0 | 0 | 1000 | 0 | 0 | 943
2040-07-08 | 22 | 11 | -17968 | -744 | -5746 | 2209 | 3729 | 691 | n/a | 0 | 0 | 977 | 79 | 157 | 0 | 3273 | 4947 | 0 | 4556 | 0 | 215 | 1499 | 0 | 463 | 1200 | 0 | 462 | 0 | 0 | 0 | 0 | 0 | 1000 | 0 | 0 | 798
2040-07-08 | 23 | 11 | -16198 | -837 | -6322 | 644 | 3699 | 916 | n/a | 0 | 0 | 976 | 79 | 157 | 0 | 3273 | 5216 | 0 | 4514 | 0 | 215 | 1491 | 0 | 515 | 1200 | 0 | 462 | 0 | 0 | 0 | 0 | 0 | 1000 | 0 | 0 | 869
2040-07-08 | 24 | 11 | -14628 | -1000 | -6640 | 609 | 2909 | 0 | n/a | 0 | 0 | 933 | 79 | 157 | 0 | 3273 | 5368 | 0 | 5133 | 0 | 217 | 1469 | 0 | 459 | 1200 | 0 | 462 | 0 | 0 | 0 | 0 | 0 | 1000 | 0 | 0 | 1014
2040-07-09 | 1 | 10 | -13385 | -1186 | -4728 | 0 | 0 | 0 | n/a | 0 | 0 | 770 | 79 | 157 | 0 | 3273 | 5595 | 0 | 5276 | 0 | 215 | 1428 | 0 | 844 | 1200 | 0 | 462 | 0 | 0 | 0 | 0 | 0 | 1000 | 117 | 0 | 989
2040-07-09 | 2 | 11 | -12729 | -1279 | -4759 | 20 | 0 | 0 | n/a | 0 | 0 | 770 | 79 | 157 | 0 | 3273 | 4918 | 0 | 5133 | 0 | 215 | 1389 | 173 | 977 | 1200 | 0 | 462 | 0 | 0 | 0 | 0 | 0 | 827 | 0 | 0 | 951
2040-07-09 | 3 | 5 | -12410 | -1395 | -2385 | 0 | 0 | 0 | n/a | 0 | 0 | 671 | 79 | 157 | 0 | 3273 | 4868 | 0 | 4970 | 0 | 0 | 509 | 0 | 0 | 1200 | 0 | 462 | 0 | 0 | 0 | 215 | 844 | 1000 | 986 | 0 | 987
2040-07-09 | 4 | 3.7 | -12296 | -1511 | -1295 | 0 | 0 | -1455 | n/a | 0 | 0 | 505 | 79 | 157 | 0 | 3273 | 5996 | 0 | 4885 | 0 | 0 | 0 | 0 | 0 | 1200 | 0 | 462 | 0 | 0 | 0 | 211 | 1317 | 1000 | 527 | 0 | 1026
2040-07-09 | 5 | 3.7 | -12446 | -1627 | -1069 | 0 | 0 | -1466 | n/a | 0 | 0 | 505 | 79 | 157 | 0 | 3273 | 6478 | 0 | 4454 | 0 | 0 | 0 | 0 | 0 | 1200 | 0 | 462 | 0 | 0 | 0 | 207 | 1299 | 1000 | 525 | 0 | 1063
2040-07-09 | 6 | 3.7 | -13117 | -1767 | -935 | 0 | 0 | -931 | n/a | 0 | 0 | 558 | 79 | 157 | 0 | 3273 | 6598 | 0 | 4254 | 169 | 0 | 0 | 0 | 0 | 1200 | 0 | 462 | 0 | 0 | 0 | 205 | 1290 | 1000 | 491 | 0 | 1108
2040-07-09 | 7 | 5 | -14626 | -1627 | -1573 | 0 | 0 | 0 | n/a | 0 | 0 | 622 | 79 | 157 | 0 | 3273 | 6454 | 0 | 3876 | 1573 | 0 | 130 | 0 | 0 | 1200 | 0 | 462 | 0 | 0 | 0 | 207 | 1171 | 1000 | 407 | 0 | 1162
2040-07-09 | 8 | 5 | -17501 | -1186 | -2004 | 0 | 0 | 356 | n/a | 0 | 0 | 671 | 79 | 157 | 0 | 3273 | 6392 | 0 | 2769 | 4894 | 0 | 438 | 0 | 0 | 1200 | 0 | 462 | 0 | 0 | 0 | 216 | 875 | 1000 | 354 | 0 | 1135
2040-07-09 | 9 | 5 | -18868 | -837 | -4050 | 0 | 0 | 545 | n/a | 0 | 0 | 699 | 79 | 157 | 0 | 3273 | 4470 | 0 | 2067 | 10411 | 0 | 391 | 0 | 0 | 1200 | 0 | 462 | 0 | 0 | 0 | 215 | 973 | 1000 | 319 | 0 | 940
2040-07-09 | 10 | 3.02 | -20158 | -581 | -5119 | 0 | -1096 | -1313 | n/a | 0 | 0 | 483 | 79 | 157 | 0 | 3273 | 3252 | 0 | 2505 | 16857 | 0 | 0 | 0 | 0 | 1200 | 0 | 462 | 0 | 0 | 0 | 215 | 1404 | 1000 | 281 | 0 | 733
2040-07-09 | 11 | 3.02 | -21314 | -465 | -5283 | 0 | -5023 | -1859 | n/a | 0 | 0 | 411 | 79 | 157 | 0 | 3273 | 2301 | 0 | 3808 | 22253 | 0 | 0 | 0 | 0 | 1200 | 0 | 462 | 0 | 0 | 0 | 215 | 1425 | 1000 | 262 | 0 | 529
2040-07-09 | 12 | 3.02 | -21818 | -395 | -5612 | 0 | -7309 | -1859 | n/a | 0 | 0 | 410 | 79 | 157 | 0 | 3273 | 1480 | 0 | 4264 | 25668 | 0 | 0 | 0 | 0 | 1200 | 0 | 462 | 0 | 0 | 0 | 215 | 1446 | 1000 | 271 | 0 | 433
2040-07-09 | 13 | 3.02 | -22243 | -395 | -6445 | 0 | -6793 | -1859 | n/a | 0 | 0 | 410 | 79 | 157 | 0 | 3273 | 962 | 0 | 4681 | 26511 | 0 | 0 | 0 | 0 | 1200 | 0 | 462 | 0 | 0 | 0 | 215 | 1463 | 1000 | 276 | 0 | 421
2040-07-09 | 14 | 3.02 | -22563 | -395 | -7401 | 0 | -6099 | -1859 | n/a | 0 | 0 | 410 | 79 | 157 | 0 | 3273 | 808 | 0 | 4710 | 27219 | 0 | 0 | 0 | 0 | 1200 | 0 | 462 | 0 | 0 | 0 | 215 | 1463 | 1000 | 299 | 0 | 509
2040-07-09 | 15 | 3.02 | -22826 | -418 | -7031 | 0 | -3728 | -1859 | n/a | 0 | 0 | 454 | 79 | 157 | 0 | 3273 | 729 | 0 | 4509 | 24999 | 0 | 0 | 0 | 0 | 1200 | 0 | 462 | 0 | 0 | 0 | 215 | 1475 | 1000 | 308 | 0 | 536
2040-07-09 | 16 | 3.02 | -22797 | -418 | -6918 | 0 | 0 | -1784 | n/a | 0 | 0 | 483 | 79 | 157 | 0 | 3273 | 1198 | 0 | 4447 | 20618 | 0 | 0 | 0 | 0 | 1200 | 0 | 462 | 0 | 0 | 0 | 215 | 1487 | 1000 | 302 | 0 | 556
2040-07-09 | 17 | 10 | -23043 | -418 | -7391 | 0 | 1168 | 0 | n/a | 0 | 0 | 776 | 79 | 157 | 0 | 3273 | 2208 | 0 | 4322 | 15190 | 212 | 1490 | 0 | 315 | 1200 | 0 | 462 | 0 | 0 | 0 | 0 | 0 | 1000 | 0 | 0 | 475
2040-07-09 | 18 | 10 | -22590 | -442 | -7021 | 0 | 2450 | 1859 | n/a | 0 | 0 | 934 | 79 | 157 | 0 | 3273 | 4400 | 0 | 4187 | 9011 | 215 | 1475 | 0 | 350 | 1200 | 0 | 462 | 0 | 0 | 0 | 0 | 0 | 1000 | 0 | 0 | 613
2040-07-09 | 19 | 10 | -21867 | -418 | -9724 | 0 | 7165 | 1859 | n/a | 0 | 0 | 1221 | 79 | 157 | 0 | 3273 | 6475 | 0 | 3824 | 4210 | 215 | 1484 | 0 | 385 | 1200 | 0 | 462 | 0 | 0 | 0 | 0 | 0 | 1000 | 0 | 0 | 864
2040-07-09 | 20 | 10 | -20796 | -395 | -8686 | 0 | 6510 | 1859 | n/a | 0 | 0 | 1151 | 79 | 157 | 0 | 3273 | 8617 | 0 | 3352 | 1340 | 215 | 1479 | 0 | 183 | 1200 | 0 | 462 | 0 | 0 | 0 | 0 | 0 | 1000 | 229 | 0 | 977
2040-07-09 | 21 | 10 | -19922 | -395 | -5273 | 0 | 3230 | 1839 | n/a | 0 | 0 | 974 | 79 | 157 | 0 | 3273 | 9166 | 0 | 3398 | 96 | 215 | 1500 | 0 | 0 | 1200 | 0 | 462 | 0 | 0 | 0 | 0 | 0 | 1000 | 413 | 0 | 943
2040-07-09 | 22 | 10 | -18891 | -488 | -5808 | 0 | 2457 | 1500 | n/a | 0 | 0 | 933 | 79 | 157 | 0 | 3273 | 9789 | 0 | 3623 | 0 | 215 | 1499 | 0 | 0 | 1200 | 0 | 462 | 0 | 0 | 0 | 0 | 0 | 1000 | 463 | 0 | 798
2040-07-09 | 23 | 10 | -17135 | -581 | -6383 | 0 | 2273 | 1212 | n/a | 0 | 0 | 886 | 79 | 157 | 0 | 3273 | 9252 | 0 | 3598 | 0 | 215 | 1491 | 0 | 0 | 1200 | 0 | 462 | 0 | 0 | 0 | 0 | 0 | 1000 | 515 | 0 | 869
2040-07-09 | 24 | 10 | -15719 | -628 | -6702 | 0 | 587 | 992 | n/a | 0 | 0 | 804 | 79 | 157 | 0 | 3273 | 10080 | 0 | 3729 | 0 | 217 | 1469 | 0 | 0 | 1200 | 0 | 462 | 0 | 0 | 0 | 0 | 0 | 1000 | 459 | 0 | 1014
2040-07-10 | 1 | 13.89 | -14370 | -837 | -4780 | 0 | -5661 | -839 | n/a | 0 | 0 | 483 | 79 | 157 | 0 | 3273 | 12634 | 0 | 3607 | 0 | 215 | 1428 | 1000 | 961 | 1200 | 989 | 462 | 0 | 0 | 0 | 0 | 0 | 0 | 0 | 0 | 0
2040-07-10 | 2 | 13.89 | -13483 | -1000 | -4769 | 0 | -7827 | -1528 | n/a | 0 | 0 | 468 | 79 | 157 | 0 | 3273 | 15127 | 0 | 3309 | 0 | 215 | 1389 | 1000 | 977 | 1200 | 951 | 462 | 0 | 0 | 0 | 0 | 0 | 0 | 0 | 0 | 0
2040-07-10 | 3 | 13.89 | -13193 | -1093 | -2405 | 0 | -9687 | -1168 | n/a | 0 | 0 | 411 | 79 | 157 | 0 | 3273 | 14514 | 0 | 2909 | 0 | 215 | 1353 | 1000 | 986 | 1200 | 987 | 462 | 0 | 0 | 0 | 0 | 0 | 0 | 0 | 0 | 0
2040-07-10 | 4 | 13.89 | -13035 | -1186 | -1316 | 0 | -9048 | -1123 | n/a | 0 | 0 | 411 | 79 | 157 | 0 | 3273 | 13923 | 0 | 2121 | 0 | 211 | 1317 | 1000 | 527 | 1200 | 1026 | 462 | 0 | 0 | 0 | 0 | 0 | 0 | 0 | 0 | 0
2040-07-10 | 5 | 13.89 | -13229 | -1186 | -1090 | 0 | -7067 | -1859 | n/a | 0 | 0 | 468 | 79 | 157 | 0 | 3273 | 13185 | 0 | 1513 | 0 | 207 | 1299 | 1000 | 525 | 1200 | 1063 | 462 | 0 | 0 | 0 | 0 | 0 | 0 | 0 | 0 | 0
2040-07-10 | 6 | 13.89 | -13878 | -1279 | -956 | 0 | -4053 | -1168 | n/a | 0 | 0 | 528 | 79 | 157 | 0 | 3273 | 9969 | 0 | 1399 | 172 | 205 | 1290 | 1000 | 491 | 1200 | 1108 | 462 | 0 | 0 | 0 | 0 | 0 | 0 | 0 | 0 | 0
2040-07-10 | 7 | 13.89 | -15471 | -1279 | -1604 | 0 | -1976 | -319 | n/a | 0 | 0 | 722 | 79 | 157 | 0 | 3273 | 8006 | 0 | 999 | 1673 | 207 | 1301 | 1000 | 407 | 1200 | 1162 | 462 | 0 | 0 | 0 | 0 | 0 | 0 | 0 | 0 | 0
2040-07-10 | 8 | 18.78 | -18559 | -1000 | -2076 | 0 | 0 | 13 | n/a | 0 | 0 | 845 | 79 | 157 | 0 | 3273 | 6239 | 0 | 687 | 4663 | 216 | 1313 | 1000 | 354 | 1200 | 1135 | 462 | 0 | 0 | 0 | 0 | 0 | 0 | 0 | 0 | 0
2040-07-10 | 9 | 18.78 | -19845 | -744 | -4142 | 0 | 0 | 806 | n/a | 0 | 0 | 886 | 79 | 157 | 0 | 3273 | 4152 | 0 | 295 | 9583 | 215 | 1364 | 1000 | 319 | 1200 | 940 | 462 | 0 | 0 | 0 | 0 | 0 | 0 | 0 | 0 | 0
2040-07-10 | 10 | 13.89 | -21099 | -535 | -5181 | 0 | -572 | -464 | n/a | 0 | 0 | 770 | 79 | 157 | 0 | 3273 | 2737 | 0 | 208 | 15330 | 215 | 1404 | 1000 | 281 | 1200 | 733 | 462 | 0 | 0 | 0 | 0 | 0 | 0 | 0 | 0 | 0
2040-07-10 | 11 | 13.89 | -22296 | -418 | -5325 | 0 | -2313 | -1831 | n/a | 0 | 0 | 558 | 79 | 157 | 0 | 3273 | 1919 | 0 | 261 | 20843 | 215 | 1425 | 1000 | 262 | 1200 | 529 | 462 | 0 | 0 | 0 | 0 | 0 | 0 | 0 | 0 | 0
2040-07-10 | 12 | 13.89 | -22911 | -395 | -5623 | 0 | -4834 | -1831 | n/a | 0 | 0 | 482 | 79 | 157 | 0 | 3273 | 1225 | 0 | 337 | 25013 | 215 | 1446 | 1000 | 271 | 1200 | 433 | 462 | 0 | 0 | 0 | 0 | 0 | 0 | 0 | 0 | 0
2040-07-10 | 13 | 13.89 | -23379 | -395 | -6455 | 0 | -5543 | -955 | n/a | 0 | 0 | 482 | 79 | 157 | 0 | 3273 | 934 | 0 | 435 | 26329 | 215 | 1463 | 1000 | 276 | 1200 | 421 | 462 | 0 | 0 | 0 | 0 | 0 | 0 | 0 | 0 | 0
2040-07-10 | 14 | 13.89 | -23432 | -418 | -7349 | 0 | -3622 | -1190 | n/a | 0 | 0 | 528 | 79 | 157 | 0 | 3273 | 891 | 0 | 633 | 25303 | 215 | 1463 | 1000 | 299 | 1200 | 509 | 462 | 0 | 0 | 0 | 0 | 0 | 0 | 0 | 0 | 0
2040-07-10 | 15 | 13.89 | -23377 | -442 | -6928 | 0 | -648 | -1859 | n/a | 0 | 0 | 699 | 79 | 157 | 0 | 3273 | 628 | 0 | 457 | 22764 | 215 | 1475 | 1000 | 308 | 1200 | 536 | 462 | 0 | 0 | 0 | 0 | 0 | 0 | 0 | 0 | 0
2040-07-10 | 16 | 13.89 | -23160 | -418 | -6753 | 0 | -18 | 0 | n/a | 0 | 0 | 845 | 79 | 157 | 0 | 3273 | 557 | 0 | 800 | 19417 | 215 | 1487 | 1000 | 302 | 1200 | 556 | 462 | 0 | 0 | 0 | 0 | 0 | 0 | 0 | 0 | 0
2040-07-10 | 17 | 22.64 | -23197 | -418 | -7144 | 25 | 1875 | 1567 | n/a | 0 | 0 | 977 | 79 | 168 | 2215 | 3273 | 758 | 0 | 772 | 13896 | 212 | 1490 | 1000 | 315 | 1200 | 475 | 462 | 0 | 0 | 0 | 0 | 0 | 0 | 0 | 0 | 0
2040-07-10 | 18 | 22.64 | -22400 | -395 | -6702 | 0 | 5993 | 1049 | n/a | 0 | 0 | 1269 | 79 | 168 | 2215 | 3273 | 1261 | 0 | 581 | 8294 | 215 | 1475 | 1000 | 350 | 1200 | 613 | 462 | 0 | 0 | 0 | 0 | 0 | 0 | 0 | 0 | 0
2040-07-10 | 19 | 22.64 | -21420 | -395 | -9302 | 0 | 10443 | 1821 | n/a | 0 | 0 | 1317 | 79 | 168 | 2194 | 3273 | 1640 | 0 | 427 | 4145 | 215 | 1484 | 1000 | 385 | 1200 | 864 | 462 | 0 | 0 | 0 | 0 | 0 | 0 | 0 | 0 | 0
2040-07-10 | 20 | 22.64 | -20236 | -395 | -8357 | 286 | 10244 | 1528 | n/a | 0 | 0 | 1317 | 79 | 168 | 2149 | 3273 | 2097 | 0 | 829 | 1275 | 215 | 1479 | 1000 | 412 | 1200 | 977 | 462 | 0 | 0 | 0 | 0 | 0 | 0 | 0 | 0 | 0
2040-07-10 | 21 | 22.64 | -19667 | -442 | -5088 | 16 | 7932 | 1212 | n/a | 0 | 0 | 1317 | 79 | 168 | 2149 | 3273 | 2057 | 0 | 1170 | 90 | 215 | 1500 | 1000 | 413 | 1200 | 943 | 462 | 0 | 0 | 0 | 0 | 0 | 0 | 0 | 0 | 0
2040-07-10 | 22 | 22.64 | -18712 | -581 | -5664 | 111 | 6900 | 1528 | n/a | 0 | 0 | 1317 | 79 | 168 | 2149 | 3273 | 2246 | 0 | 1550 | 0 | 215 | 1499 | 1000 | 463 | 1200 | 798 | 462 | 0 | 0 | 0 | 0 | 0 | 0 | 0 | 0 | 0
2040-07-10 | 23 | 22.64 | -17265 | -628 | -6301 | 0 | 6645 | 876 | n/a | 0 | 0 | 1317 | 79 | 168 | 2149 | 3273 | 2260 | 0 | 1675 | 0 | 215 | 1491 | 1000 | 515 | 1200 | 869 | 462 | 0 | 0 | 0 | 0 | 0 | 0 | 0 | 0 | 0
2040-07-10 | 24 | 22.64 | -15802 | -697 | -6661 | 23 | 4035 | 1539 | n/a | 0 | 0 | 1269 | 79 | 168 | 2897 | 3273 | 2008 | 0 | 2048 | 0 | 217 | 1469 | 1000 | 459 | 1200 | 1014 | 462 | 0 | 0 | 0 | 0 | 0 | 0 | 0 | 0 | 0
2040-07-11 | 1 | 35.52 | -14762 | -744 | -4769 | 0 | 0 | 0 | n/a | 0 | 0 | 1057 | 79 | 317 | 5259 | 3273 | 2142 | 0 | 1894 | 0 | 215 | 1428 | 1000 | 961 | 1200 | 989 | 462 | 0 | 0 | 0 | 0 | 0 | 0 | 0 | 0 | 0
2040-07-11 | 2 | 33.97 | -14053 | -837 | -4780 | 0 | 0 | 0 | n/a | 0 | 0 | 977 | 79 | 317 | 5210 | 3273 | 1872 | 0 | 1748 | 0 | 215 | 1389 | 1000 | 977 | 1200 | 951 | 462 | 0 | 0 | 0 | 0 | 0 | 0 | 0 | 0 | 0
2040-07-11 | 3 | 13 | -13717 | -907 | -2405 | 0 | 0 | 0 | n/a | 0 | 0 | 974 | 79 | 157 | 3263 | 3273 | 2103 | 0 | 1847 | 0 | 215 | 1353 | 1000 | 986 | 1200 | 116 | 462 | 0 | 0 | 0 | 0 | 0 | 0 | 0 | 0 | 871
2040-07-11 | 4 | 12.94 | -13617 | -1000 | -1316 | 0 | 0 | -219 | n/a | 0 | 0 | 933 | 79 | 157 | 2828 | 3273 | 2154 | 0 | 2010 | 0 | 211 | 1317 | 1000 | 527 | 1200 | 0 | 462 | 0 | 0 | 0 | 0 | 0 | 0 | 0 | 0 | 1026
2040-07-11 | 5 | 13 | -13791 | -1000 | -1090 | 0 | 0 | 0 | n/a | 0 | 0 | 886 | 79 | 157 | 1925 | 3273 | 2704 | 0 | 2152 | 0 | 207 | 1299 | 1000 | 525 | 1200 | 10 | 462 | 0 | 0 | 0 | 0 | 0 | 0 | 0 | 0 | 1053
2040-07-11 | 6 | 13 | -14521 | -1093 | -956 | 0 | 0 | 0 | n/a | 0 | 0 | 886 | 79 | 157 | 1757 | 3273 | 3222 | 0 | 2260 | 141 | 205 | 1290 | 1000 | 491 | 1200 | 146 | 462 | 0 | 0 | 0 | 0 | 0 | 0 | 0 | 0 | 962
2040-07-11 | 7 | 17.48 | -16210 | -1093 | -1624 | 0 | 0 | 0 | n/a | 0 | 0 | 933 | 79 | 157 | 1750 | 3273 | 3939 | 0 | 1578 | 1478 | 207 | 1301 | 1000 | 407 | 1200 | 1162 | 462 | 0 | 0 | 0 | 0 | 0 | 0 | 0 | 0 | 0
2040-07-11 | 8 | 17.48 | -19112 | -907 | -2097 | 0 | 0 | 162 | n/a | 0 | 0 | 933 | 79 | 157 | 1596 | 3273 | 4874 | 0 | 1546 | 3816 | 216 | 1313 | 1000 | 354 | 1200 | 1135 | 462 | 0 | 0 | 0 | 0 | 0 | 0 | 0 | 0 | 0
2040-07-11 | 9 | 13 | -20124 | -744 | -4173 | 0 | 0 | 0 | n/a | 0 | 0 | 886 | 79 | 157 | 1227 | 3273 | 5399 | 0 | 1236 | 7492 | 215 | 1364 | 1000 | 319 | 1200 | 731 | 462 | 0 | 0 | 0 | 0 | 0 | 0 | 0 | 0 | 209
2040-07-11 | 10 | 5 | -20988 | -744 | -5222 | 0 | 0 | 0 | n/a | 0 | 0 | 732 | 72 | 157 | 889 | 3273 | 5568 | 0 | 1321 | 12269 | 0 | 1061 | 0 | 0 | 1200 | 0 | 411 | 0 | 0 | 0 | 215 | 343 | 1000 | 281 | 0 | 733
2040-07-11 | 11 | -3 | -21769 | -628 | -5376 | 0 | -2764 | -1859 | n/a | 0 | 0 | 332 | 56 | 157 | 889 | 3273 | 6318 | 0 | 2046 | 19008 | 0 | 0 | 0 | 0 | 0 | 0 | 316 | 0 | 0 | 0 | 215 | 1425 | 1000 | 262 | 1200 | 529
2040-07-11 | 12 | -3 | -22336 | -465 | -5684 | 0 | -4491 | -1859 | n/a | 0 | 0 | 275 | 49 | 157 | 699 | 3273 | 6391 | 0 | 2413 | 21295 | 0 | 0 | 0 | 0 | 0 | 0 | 282 | 0 | 0 | 0 | 215 | 1446 | 1000 | 271 | 1200 | 433
2040-07-11 | 13 | -3 | -22517 | -418 | -6537 | 0 | -4561 | -1859 | n/a | 0 | 0 | 274 | 49 | 157 | 180 | 3273 | 6689 | 0 | 2996 | 21992 | 0 | 0 | 0 | 0 | 0 | 0 | 282 | 0 | 0 | 0 | 215 | 1463 | 1000 | 276 | 1200 | 421
2040-07-11 | 14 | -3 | -22547 | -395 | -7463 | 0 | -4343 | -1859 | n/a | 0 | 0 | 275 | 49 | 157 | 180 | 3273 | 7590 | 0 | 3334 | 21467 | 0 | 0 | 0 | 0 | 0 | 0 | 282 | 0 | 0 | 0 | 215 | 1463 | 1000 | 299 | 1200 | 509
2040-07-11 | 15 | -3 | -22596 | -395 | -7062 | 0 | -3362 | -1853 | n/a | 0 | 0 | 275 | 49 | 157 | 0 | 3273 | 8331 | 0 | 3304 | 19597 | 0 | 0 | 0 | 0 | 0 | 0 | 282 | 0 | 0 | 0 | 215 | 1475 | 1000 | 308 | 1200 | 536
2040-07-11 | 16 | -3 | -22304 | -395 | -6897 | 0 | -2278 | -1859 | n/a | 0 | 0 | 275 | 49 | 157 | 0 | 3273 | 9499 | 0 | 3527 | 16670 | 0 | 0 | 0 | 0 | 0 | 0 | 282 | 0 | 0 | 0 | 215 | 1487 | 1000 | 302 | 1200 | 556
2040-07-11 | 17 | 0 | -22165 | -395 | -7319 | 0 | 0 | -284 | n/a | 0 | 0 | 333 | 49 | 157 | 0 | 3273 | 10604 | 0 | 3344 | 12112 | 0 | 0 | 0 | 0 | 0 | 0 | 291 | 0 | 0 | 0 | 212 | 1490 | 1000 | 315 | 1200 | 475
2040-07-11 | 18 | 0 | -21285 | -442 | -6846 | 0 | 0 | 0 | n/a | 0 | 0 | 496 | 59 | 157 | 0 | 3273 | 13078 | 0 | 3508 | 7670 | 0 | 0 | 0 | 0 | 0 | 0 | 331 | 0 | 0 | 0 | 215 | 1475 | 1000 | 350 | 1200 | 613
2040-07-11 | 19 | 3 | -20348 | -488 | -9374 | 0 | 507 | 1859 | n/a | 0 | 0 | 770 | 79 | 157 | 0 | 3273 | 14464 | 0 | 3947 | 3492 | 0 | 0 | 0 | 0 | 1200 | 0 | 462 | 0 | 0 | 0 | 215 | 1484 | 1000 | 385 | 0 | 864
2040-07-11 | 20 | 3 | -19483 | -535 | -8388 | 0 | 294 | 1337 | n/a | 0 | 0 | 721 | 70 | 157 | 0 | 3273 | 16154 | 0 | 3726 | 1052 | 0 | 0 | 0 | 0 | 1200 | 0 | 422 | 0 | 0 | 0 | 215 | 1479 | 1000 | 412 | 0 | 977
2040-07-11 | 21 | -3 | -19178 | -628 | -5098 | 0 | -222 | -522 | n/a | 0 | 0 | 333 | 49 | 157 | 0 | 3273 | 17403 | 0 | 4089 | 54 | 0 | 0 | 0 | 0 | 0 | 0 | 291 | 0 | 0 | 0 | 215 | 1500 | 1000 | 413 | 1200 | 943
2040-07-11 | 22 | 0 | -18499 | -697 | -5653 | 0 | 0 | -871 | n/a | 0 | 0 | 333 | 49 | 157 | 0 | 3273 | 17699 | 0 | 3928 | 0 | 0 | 0 | 0 | 0 | 0 | 0 | 282 | 0 | 0 | 0 | 215 | 1499 | 1000 | 463 | 1200 | 798
2040-07-11 | 23 | -3 | -17103 | -744 | -6291 | 0 | -1162 | -1859 | n/a | 0 | 0 | 332 | 49 | 157 | 0 | 3273 | 19393 | 0 | 3673 | 0 | 0 | 0 | 0 | 0 | 0 | 0 | 282 | 0 | 0 | 0 | 215 | 1491 | 1000 | 515 | 1200 | 869
2040-07-11 | 24 | -3 | -15747 | -744 | -6640 | 0 | -3264 | -1859 | n/a | 0 | 0 | 275 | 49 | 157 | 0 | 3273 | 20483 | 0 | 3735 | 0 | 0 | 0 | 0 | 0 | 0 | 0 | 282 | 0 | 0 | 0 | 217 | 1469 | 1000 | 459 | 1200 | 1014
2040-07-12 | 1 | -25 | -14712 | -837 | -4749 | -750 | -3873 | 0 | n/a | 0 | 0 | 274 | 49 | 157 | 0 | 3273 | 20679 | 0 | 3827 | 0 | -100 | -1200 | -1000 | -550 | -772 | 0 | 282 | 0 | 0 | 0 | 215 | 1428 | 1000 | 961 | 1200 | 989
2040-07-12 | 2 | -25 | -13997 | -837 | -4749 | -2561 | -3526 | 0 | n/a | 0 | 0 | 274 | 49 | 157 | 0 | 3273 | 21983 | 0 | 3702 | 0 | -100 | -1200 | -1000 | -550 | -1200 | 0 | 282 | 0 | 0 | 0 | 215 | 1389 | 1000 | 977 | 1200 | 951
2040-07-12 | 3 | -25 | -13819 | -837 | -2395 | -319 | -9113 | 0 | n/a | 0 | 0 | 274 | 49 | 157 | 0 | 3273 | 23185 | 0 | 3313 | 0 | -100 | -1200 | -1000 | -550 | -1200 | 0 | 282 | 0 | 0 | 0 | 215 | 1353 | 1000 | 986 | 1200 | 987
2040-07-12 | 4 | -25 | -13821 | -907 | -1305 | -1595 | -8319 | -312 | n/a | 0 | 0 | 274 | 49 | 157 | 0 | 3273 | 23337 | 0 | 2937 | 0 | -100 | -1200 | -1000 | -550 | -1200 | 0 | 282 | 0 | 0 | 0 | 211 | 1317 | 1000 | 527 | 1200 | 1026
2040-07-12 | 5 | -25 | -14062 | -907 | -1090 | -3814 | -6300 | 0 | n/a | 0 | 0 | 274 | 49 | 157 | 0 | 3273 | 23389 | 0 | 2797 | 0 | -100 | -1200 | -1000 | -550 | -1200 | 0 | 282 | 0 | 0 | 0 | 207 | 1299 | 1000 | 525 | 1200 | 1063
2040-07-12 | 6 | -25 | -14911 | -907 | -956 | -2986 | -7368 | 0 | n/a | 0 | 0 | 274 | 49 | 157 | 0 | 3273 | 24394 | 0 | 2682 | 66 | -100 | -1200 | -1000 | -550 | -1200 | 0 | 282 | 0 | 0 | 0 | 205 | 1290 | 1000 | 491 | 1200 | 1108
2040-07-12 | 7 | -25 | -16491 | -907 | -1614 | -2267 | -5930 | 0 | n/a | 0 | 0 | 274 | 49 | 157 | 0 | 3273 | 23777 | 0 | 2662 | 783 | -100 | -1200 | -1000 | -550 | -1200 | 0 | 282 | 0 | 0 | 0 | 207 | 1301 | 1000 | 407 | 1200 | 1162
2040-07-12 | 8 | -25 | -19298 | -837 | -2097 | -2629 | -3906 | -154 | n/a | 0 | 0 | 274 | 49 | 157 | 0 | 3273 | 24314 | 0 | 2225 | 2396 | -100 | -1200 | -1000 | -550 | -1200 | 0 | 282 | 0 | 0 | 0 | 216 | 1313 | 1000 | 354 | 1200 | 1135
2040-07-12 | 9 | -25 | -20172 | -744 | -4153 | -1877 | -3960 | -584 | n/a | 0 | 0 | 274 | 49 | 157 | 0 | 3273 | 24142 | 0 | 2273 | 5089 | -100 | -1200 | -1000 | -550 | -1200 | 0 | 282 | 0 | 0 | 0 | 215 | 1364 | 1000 | 319 | 1200 | 940
2040-07-12 | 10 | -25 | -20970 | -628 | -5181 | -2614 | -5740 | 0 | n/a | 0 | 0 | 274 | 49 | 157 | 0 | 3273 | 23734 | 0 | 2240 | 9173 | -100 | -1200 | -1000 | -550 | -1200 | 0 | 282 | 0 | 0 | 0 | 215 | 1404 | 1000 | 281 | 1200 | 733
2040-07-12 | 11 | -25 | -21698 | -535 | -5325 | -4006 | -6348 | -584 | n/a | 0 | 0 | 274 | 49 | 157 | 0 | 3273 | 21799 | 0 | 2312 | 14399 | -100 | -1200 | -1000 | -550 | -1200 | 0 | 282 | 0 | 0 | 0 | 215 | 1425 | 1000 | 262 | 1200 | 529
2040-07-12 | 12 | -25 | -22354 | -465 | -5633 | -4817 | -5547 | -292 | n/a | 0 | 0 | 274 | 49 | 157 | 0 | 3273 | 18677 | 0 | 2469 | 17976 | -100 | -1200 | -1000 | -550 | -1200 | 0 | 282 | 0 | 0 | 0 | 215 | 1446 | 1000 | 271 | 1200 | 433
2040-07-12 | 13 | -25 | -23127 | -395 | -6517 | -2087 | -2930 | -292 | n/a | 0 | 0 | 274 | 49 | 157 | 0 | 3273 | 12618 | 0 | 2239 | 20505 | -100 | -1200 | -1000 | -550 | -1200 | 0 | 282 | 0 | 0 | 0 | 215 | 1463 | 1000 | 276 | 1200 | 421
2040-07-12 | 14 | -25 | -23567 | -395 | -7432 | -1134 | -1808 | -584 | n/a | 0 | 0 | 274 | 49 | 157 | 0 | 3273 | 11650 | 0 | 2311 | 20974 | -100 | -1200 | -1000 | -550 | -1200 | 0 | 282 | 0 | 0 | 0 | 215 | 1463 | 1000 | 299 | 1200 | 509
2040-07-12 | 15 | -25 | -23515 | -395 | -7010 | -504 | -2236 | 0 | n/a | 0 | 0 | 274 | 49 | 157 | 0 | 3273 | 12336 | 0 | 2253 | 19086 | -100 | -1200 | -1000 | -550 | -1200 | 0 | 282 | 0 | 0 | 0 | 215 | 1475 | 1000 | 308 | 1200 | 536
2040-07-12 | 16 | -25 | -23183 | -395 | -6784 | -258 | 0 | 0 | n/a | 0 | 0 | 275 | 49 | 157 | 0 | 3273 | 12375 | 0 | 2022 | 16236 | -100 | -1200 | -1000 | -550 | -1200 | 0 | 282 | 0 | 0 | 0 | 215 | 1487 | 1000 | 302 | 1200 | 556
2040-07-12 | 17 | -25 | -23037 | -395 | -7082 | 0 | 0 | 0 | n/a | 0 | 0 | 332 | 49 | 157 | 0 | 3273 | 15084 | 0 | 1785 | 12777 | -100 | -1200 | -1000 | -550 | -375 | 0 | 282 | 0 | 0 | 0 | 212 | 1490 | 1000 | 315 | 1200 | 475
2040-07-12 | 18 | -25 | -21892 | -418 | -6404 | 0 | 0 | -116 | n/a | 0 | 0 | 332 | 49 | 157 | 0 | 3273 | 16357 | 0 | 1561 | 8088 | 0 | -269 | -1000 | 0 | 0 | 0 | 282 | 0 | 0 | 0 | 215 | 1475 | 1000 | 350 | 1200 | 613
2040-07-12 | 19 | 2 | -20486 | -442 | -8706 | 0 | 0 | 1743 | n/a | 0 | 0 | 715 | 70 | 157 | 0 | 3273 | 17371 | 0 | 1545 | 3724 | 0 | 0 | 0 | 0 | 623 | 0 | 413 | 0 | 0 | 0 | 215 | 1484 | 1000 | 385 | 577 | 864
2040-07-12 | 20 | 3 | -19416 | -488 | -7925 | 0 | 558 | 1859 | n/a | 0 | 0 | 770 | 79 | 157 | 0 | 3273 | 16693 | 0 | 1603 | 1183 | 0 | 0 | 0 | 0 | 1200 | 0 | 453 | 0 | 0 | 0 | 215 | 1479 | 1000 | 412 | 0 | 977
2040-07-12 | 21 | 2 | -19099 | -581 | -4862 | 0 | 0 | 1859 | n/a | 0 | 0 | 715 | 79 | 157 | 0 | 3273 | 14846 | 0 | 2440 | 67 | 0 | 0 | 0 | 0 | 645 | 0 | 462 | 0 | 0 | 0 | 215 | 1500 | 1000 | 413 | 555 | 943
2040-07-12 | 22 | 2 | -18203 | -697 | -5468 | 0 | 0 | 1859 | n/a | 0 | 0 | 671 | 79 | 157 | 0 | 3273 | 15100 | 0 | 2702 | 0 | 0 | 0 | 0 | 0 | 66 | 0 | 462 | 0 | 0 | 0 | 215 | 1499 | 1000 | 463 | 1134 | 798
2040-07-12 | 23 | 0 | -17038 | -697 | -6178 | 0 | 0 | 810 | n/a | 0 | 0 | 558 | 59 | 157 | 0 | 3273 | 15794 | 0 | 2931 | 0 | 0 | 0 | 0 | 0 | 0 | 0 | 331 | 0 | 0 | 0 | 215 | 1491 | 1000 | 515 | 1200 | 869
2040-07-12 | 24 | 0 | -15637 | -744 | -6579 | 0 | 0 | 320 | n/a | 0 | 0 | 544 | 49 | 157 | 0 | 3273 | 15160 | 0 | 3166 | 0 | 0 | 0 | 0 | 0 | 0 | 0 | 291 | 0 | 0 | 0 | 217 | 1469 | 1000 | 459 | 1200 | 1014
2040-07-13 | 1 | -25 | -14675 | -837 | -4698 | 0 | -162 | -1539 | n/a | 0 | 0 | 332 | 49 | 157 | 0 | 3273 | 14340 | 0 | 3477 | 0 | 0 | 0 | 0 | 0 | 0 | 0 | 282 | 0 | 0 | 0 | 215 | 1428 | 1000 | 961 | 1200 | 989
2040-07-13 | 2 | -22.58 | -13436 | -837 | -5695 | 0 | 3 | 0 | n/a | 0 | 0 | 333 | 49 | 157 | 0 | 3273 | 12395 | 0 | 3475 | 0 | 0 | 0 | 0 | 0 | 0 | 0 | 282 | 0 | 0 | 0 | 215 | 1389 | 1000 | 977 | 1200 | 951
2040-07-13 | 3 | -25 | -13004 | -837 | -2611 | 0 | 0 | -1046 | n/a | 0 | 0 | 333 | 49 | 157 | 0 | 3273 | 9968 | 0 | 3435 | 0 | 0 | 0 | 0 | 0 | 0 | 0 | 282 | 0 | 0 | 0 | 215 | 1353 | 1000 | 986 | 1200 | 987
2040-07-13 | 4 | -25 | -12940 | -907 | -1686 | 0 | 0 | -529 | n/a | 0 | 0 | 333 | 49 | 157 | 0 | 3273 | 8262 | 0 | 3706 | 0 | 0 | 0 | 0 | 0 | 0 | 0 | 282 | 0 | 0 | 0 | 211 | 1317 | 1000 | 527 | 1200 | 1026
2040-07-13 | 5 | -25 | -12995 | -1000 | -1254 | 0 | 0 | -1030 | n/a | 0 | 0 | 333 | 49 | 157 | 0 | 3273 | 8376 | 0 | 3809 | 0 | 0 | 0 | 0 | 0 | 0 | 0 | 282 | 0 | 0 | 0 | 207 | 1299 | 1000 | 525 | 1200 | 1063
2040-07-13 | 6 | -22.58 | -13341 | -1000 | -894 | 0 | 348 | 0 | n/a | 0 | 0 | 355 | 49 | 157 | 0 | 3273 | 6951 | 0 | 3667 | 152 | 0 | 0 | 0 | 0 | 0 | 0 | 282 | 0 | 0 | 0 | 205 | 1290 | 1000 | 491 | 1200 | 1108
2040-07-13 | 7 | -22.58 | -14049 | -1093 | -1090 | 0 | 2109 | 0 | n/a | 0 | 0 | 498 | 49 | 157 | 0 | 3273 | 5160 | 0 | 3231 | 1471 | 0 | 0 | 0 | 0 | 0 | 0 | 282 | 0 | 0 | 0 | 207 | 1301 | 1000 | 407 | 1200 | 1162
2040-07-13 | 8 | -22.58 | -15338 | -907 | -442 | 0 | 1699 | 0 | n/a | 0 | 0 | 449 | 49 | 157 | 0 | 3273 | 3184 | 0 | 2975 | 4618 | 0 | 0 | 0 | 0 | 0 | 0 | 282 | 0 | 0 | 0 | 216 | 1313 | 1000 | 354 | 1200 | 1135
2040-07-13 | 9 | -25 | -16817 | -697 | -915 | 0 | 0 | -678 | n/a | 0 | 0 | 333 | 49 | 157 | 0 | 3273 | 2343 | 0 | 2573 | 10097 | 0 | 0 | 0 | 0 | 0 | 0 | 282 | 0 | 0 | 0 | 215 | 1364 | 1000 | 319 | 1200 | 940
2040-07-13 | 10 | -25 | -17889 | -535 | -2611 | 0 | -1685 | -1522 | n/a | 0 | 0 | 332 | 49 | 157 | 0 | 3273 | 1735 | 0 | 1642 | 16771 | 0 | 0 | 0 | 0 | 0 | 0 | 282 | 0 | 0 | 0 | 215 | 1404 | 1000 | 281 | 1200 | 733
2040-07-13 | 11 | -25 | -19144 | -465 | -4605 | 0 | -1404 | -1859 | n/a | 0 | 0 | 332 | 49 | 157 | 0 | 3273 | 1168 | 0 | 1188 | 21313 | 0 | 0 | -286 | 0 | 0 | 0 | 282 | 0 | 0 | 0 | 215 | 1425 | 1000 | 262 | 1200 | 529
2040-07-13 | 12 | -25 | -19511 | -418 | -5612 | 0 | -1861 | -1567 | n/a | 0 | 0 | 275 | 49 | 157 | 0 | 3273 | 913 | 0 | 1252 | 24356 | 0 | -588 | -1000 | 0 | 0 | 0 | 282 | 0 | 0 | 0 | 215 | 1446 | 1000 | 271 | 1200 | 433
2040-07-13 | 13 | -25 | -19969 | -395 | -6743 | 0 | -16 | -1317 | n/a | 0 | 0 | 275 | 49 | 157 | 0 | 3273 | 1242 | 0 | 932 | 25081 | -100 | -1200 | -1000 | -550 | 0 | 0 | 282 | 0 | 0 | 0 | 215 | 1463 | 1000 | 276 | 1200 | 421
2040-07-13 | 14 | -25 | -20156 | -395 | -8295 | 0 | -95 | -332 | n/a | 0 | 0 | 332 | 49 | 157 | 0 | 3273 | 1741 | 0 | 866 | 25423 | -100 | -1200 | -1000 | -550 | 0 | 0 | 282 | 0 | 0 | 0 | 215 | 1463 | 1000 | 299 | 1200 | 509
2040-07-13 | 15 | -25 | -20304 | -395 | -8079 | 0 | -263 | 0 | n/a | 0 | 0 | 332 | 49 | 157 | 0 | 3273 | 2613 | 0 | 863 | 23773 | -100 | -1200 | -1000 | 0 | 0 | 0 | 282 | 0 | 0 | 0 | 215 | 1475 | 1000 | 308 | 1200 | 536
2040-07-13 | 16 | -25 | -20223 | -395 | -7380 | 0 | 0 | 0 | n/a | 0 | 0 | 332 | 49 | 157 | 0 | 3273 | 4243 | 0 | 859 | 20610 | 0 | -807 | -1000 | 0 | 0 | 0 | 282 | 0 | 0 | 0 | 215 | 1487 | 1000 | 302 | 1200 | 556
2040-07-13 | 17 | 2 | -20415 | -395 | -5828 | 0 | 0 | 0 | n/a | 0 | 0 | 558 | 70 | 157 | 0 | 3273 | 5672 | 0 | 980 | 15062 | 0 | 0 | 0 | 0 | 454 | 0 | 413 | 0 | 0 | 0 | 212 | 1490 | 1000 | 315 | 746 | 475
2040-07-13 | 18 | 2 | -20075 | -418 | -3567 | 0 | 0 | 992 | n/a | 0 | 0 | 671 | 79 | 157 | 0 | 3273 | 7622 | 0 | 918 | 9210 | 0 | 0 | 0 | 0 | 685 | 0 | 453 | 0 | 0 | 0 | 215 | 1475 | 1000 | 350 | 515 | 613
2040-07-13 | 19 | 3 | -19488 | -395 | -3423 | 0 | 2676 | 1508 | n/a | 0 | 0 | 845 | 79 | 157 | 0 | 3273 | 8032 | 0 | 1026 | 4050 | 0 | 0 | 0 | 0 | 1200 | 0 | 462 | 0 | 0 | 0 | 215 | 1484 | 1000 | 385 | 0 | 864
2040-07-13 | 20 | 3 | -18847 | -395 | -7000 | 0 | 7303 | 1859 | n/a | 0 | 0 | 977 | 79 | 157 | 0 | 3273 | 8366 | 0 | 1318 | 1248 | 0 | 0 | 0 | 0 | 1200 | 0 | 462 | 0 | 0 | 0 | 215 | 1479 | 1000 | 412 | 0 | 977
2040-07-13 | 21 | 3 | -18072 | -395 | -8079 | 0 | 7572 | 1859 | n/a | 0 | 0 | 977 | 79 | 157 | 0 | 3273 | 8874 | 0 | 2003 | 90 | 0 | 0 | 0 | 0 | 1200 | 0 | 462 | 0 | 0 | 0 | 215 | 1500 | 1000 | 413 | 0 | 943
2040-07-13 | 22 | 3 | -17037 | -465 | -8542 | 0 | 5435 | 1859 | n/a | 0 | 0 | 974 | 79 | 157 | 0 | 3273 | 10721 | 0 | 1884 | 0 | 0 | 0 | 0 | 0 | 1200 | 0 | 462 | 0 | 0 | 0 | 215 | 1499 | 1000 | 463 | 0 | 798
2040-07-13 | 23 | 3 | -16167 | -535 | -8994 | 0 | 3724 | 1528 | n/a | 0 | 0 | 922 | 79 | 157 | 0 | 3273 | 11060 | 0 | 3292 | 0 | 0 | 0 | 0 | 0 | 1200 | 0 | 462 | 0 | 0 | 0 | 215 | 1491 | 1000 | 515 | 0 | 869
2040-07-13 | 24 | 3 | -15335 | -581 | -9035 | 0 | 1061 | 1516 | n/a | 0 | 0 | 770 | 79 | 157 | 0 | 3273 | 12706 | 0 | 3728 | 0 | 0 | 0 | 0 | 0 | 1200 | 0 | 462 | 0 | 0 | 0 | 217 | 1469 | 1000 | 459 | 0 | 1014
2040-07-14 | 1 | -28.4 | -14164 | -628 | -6445 | 0 | 4790 | 0 | n/a | 0 | 0 | 333 | 59 | 157 | 0 | 3273 | 14115 | 0 | 3879 | 0 | -100 | -1200 | -1000 | -550 | -1200 | -1650 | 331 | 0 | 0 | 0 | 215 | 1428 | 1000 | 961 | 1200 | 989
2040-07-14 | 2 | -28.4 | -13646 | -697 | -5705 | 0 | 1059 | 0 | n/a | 0 | 0 | 275 | 49 | 157 | 0 | 3273 | 16619 | 0 | 4025 | 0 | -100 | -1200 | -1000 | -550 | -1200 | -1650 | 291 | 0 | 0 | 0 | 215 | 1389 | 1000 | 977 | 1200 | 951
2040-07-14 | 3 | -30 | -13293 | -744 | -2611 | 0 | -1584 | -341 | n/a | 0 | 0 | 261 | 49 | 157 | 0 | 3273 | 16849 | 0 | 3400 | 0 | -100 | -1200 | -1000 | -550 | -1200 | -1650 | 282 | 0 | 213 | 0 | 215 | 1353 | 1000 | 986 | 1200 | 987
2040-07-14 | 4 | -30 | -13119 | -837 | -1686 | 0 | -155 | -753 | n/a | 0 | 0 | 265 | 49 | 157 | 0 | 3273 | 15092 | 0 | 3132 | 0 | -100 | -1200 | -1000 | -550 | -1200 | -1650 | 282 | 0 | 0 | 0 | 211 | 1317 | 1000 | 527 | 1200 | 1026
2040-07-14 | 5 | -30 | -13179 | -837 | -1254 | 0 | -475 | -1527 | n/a | 0 | 0 | 274 | 49 | 157 | 0 | 3273 | 15748 | 0 | 3188 | 0 | -100 | -1200 | -1000 | -550 | -1200 | -1650 | 282 | 0 | 0 | 0 | 207 | 1299 | 1000 | 525 | 1200 | 1063
2040-07-14 | 6 | -30 | -13209 | -837 | -884 | 0 | -601 | -1168 | n/a | 0 | 0 | 18 | 49 | 157 | 0 | 3273 | 16852 | 0 | 1625 | 143 | -100 | -1200 | -1000 | -550 | -1200 | -1650 | 282 | 0 | 1285 | 0 | 205 | 1290 | 1000 | 491 | 1200 | 1108
2040-07-14 | 7 | -30 | -13863 | -907 | -1069 | 0 | -2945 | -781 | n/a | 0 | 0 | 274 | 49 | 157 | 0 | 3273 | 17027 | 0 | 2772 | 1431 | -100 | -1200 | -1000 | -550 | -1200 | -1650 | 282 | 0 | 0 | 0 | 207 | 1301 | 1000 | 407 | 1200 | 1162
2040-07-14 | 8 | -30 | -15533 | -697 | -432 | 0 | -4749 | -1831 | n/a | 0 | 0 | 274 | 49 | 157 | 0 | 3273 | 17773 | 0 | 2602 | 4531 | -100 | -1200 | -1000 | -550 | -1200 | -1650 | 282 | 0 | 21 | 0 | 216 | 1313 | 1000 | 354 | 1200 | 1135
2040-07-14 | 9 | -30 | -17420 | -488 | -925 | 0 | -4393 | -1859 | n/a | 0 | 0 | 184 | 49 | 157 | 0 | 3273 | 16983 | 0 | 0 | 9858 | -100 | -1200 | -1000 | -550 | -1200 | -1650 | 282 | 0 | 3057 | 0 | 215 | 1364 | 1000 | 319 | 1200 | 940
2040-07-14 | 10 | -30 | -19045 | -418 | -2683 | 0 | -7997 | -1859 | n/a | 0 | 0 | 0 | 49 | 157 | 0 | 3273 | 17794 | 0 | 0 | 16147 | -100 | -1200 | -1000 | -550 | -1200 | -1650 | 282 | 0 | 3307 | 0 | 215 | 1404 | 1000 | 281 | 1200 | 733
2040-07-14 | 11 | -30 | -20726 | -395 | -4769 | 0 | -9208 | -1853 | n/a | 0 | 0 | 0 | 49 | 157 | 0 | 3273 | 18303 | 0 | 0 | 20588 | -100 | -1200 | -1000 | -550 | -1200 | -1650 | 282 | 0 | 3851 | 0 | 215 | 1425 | 1000 | 262 | 1200 | 529
2040-07-14 | 12 | -30 | -21356 | -395 | -5900 | 0 | -6773 | -1196 | n/a | 0 | 0 | 109 | 49 | 157 | 0 | 3273 | 15060 | 0 | 61 | 22330 | -100 | -1200 | -1000 | -550 | -1200 | -1650 | 282 | 0 | 4168 | 0 | 215 | 1446 | 1000 | 271 | 1200 | 433
2040-07-14 | 13 | -30 | -21762 | -418 | -7113 | 0 | -212 | -1859 | n/a | 0 | 0 | 0 | 49 | 157 | 0 | 3273 | 10852 | 0 | 0 | 22451 | -100 | -1200 | -1000 | -550 | -1200 | -1650 | 282 | 0 | 4752 | 0 | 215 | 1463 | 1000 | 276 | 1200 | 421
2040-07-14 | 14 | -30 | -21635 | -465 | -8665 | 0 | 0 | 0 | n/a | 0 | 0 | 268 | 49 | 157 | 0 | 3273 | 8410 | 0 | 992 | 23033 | -100 | -1200 | -1000 | -550 | -1200 | -1650 | 282 | 0 | 4197 | 0 | 215 | 1463 | 1000 | 299 | 1200 | 509
2040-07-14 | 15 | -30 | -21218 | -465 | -8347 | 0 | 0 | 0 | n/a | 0 | 0 | 268 | 49 | 157 | 0 | 3273 | 6589 | 0 | 3546 | 21565 | -100 | -1200 | -1000 | -550 | -1200 | -1650 | 282 | 0 | 1798 | 0 | 215 | 1475 | 1000 | 308 | 1200 | 536
2040-07-14 | 16 | -30 | -20814 | -442 | -7596 | 0 | 0 | 0 | n/a | 0 | 0 | 268 | 49 | 157 | 0 | 3273 | 7509 | 0 | 3756 | 19257 | -100 | -1200 | -1000 | -550 | -1200 | -1650 | 282 | 0 | 1956 | 0 | 215 | 1487 | 1000 | 302 | 1200 | 556
2040-07-14 | 17 | -30 | -20488 | -465 | -6023 | 0 | 0 | 0 | n/a | 0 | 0 | 268 | 49 | 157 | 0 | 3273 | 9817 | 0 | 4641 | 14189 | -100 | -1200 | -1000 | -550 | -1200 | -1650 | 282 | 0 | 630 | 0 | 212 | 1490 | 1000 | 315 | 1200 | 475
2040-07-14 | 18 | -30 | -20188 | -442 | -3814 | 0 | 0 | 0 | n/a | 0 | 0 | 275 | 49 | 157 | 0 | 3273 | 12336 | 0 | 5245 | 8525 | -100 | -1200 | -1000 | -550 | -1200 | -1650 | 282 | 0 | 177 | 0 | 215 | 1475 | 1000 | 350 | 1200 | 613
2040-07-14 | 19 | -25 | -19518 | -418 | -3618 | 0 | 0 | 0 | n/a | 0 | 0 | 288 | 49 | 157 | 0 | 3273 | 14308 | 0 | 5280 | 3959 | -100 | -1200 | -1000 | -550 | -1192 | 0 | 282 | 0 | 0 | 0 | 215 | 1484 | 1000 | 385 | 1200 | 864
2040-07-14 | 20 | -25 | -19182 | -395 | -7236 | 0 | 0 | 0 | n/a | 0 | 0 | 333 | 49 | 157 | 0 | 3273 | 16238 | 0 | 5308 | 1253 | 0 | 0 | -80 | 0 | 0 | 0 | 282 | 0 | 0 | 0 | 215 | 1479 | 1000 | 412 | 1200 | 977
2040-07-14 | 21 | 2 | -18666 | -395 | -8357 | 0 | 0 | 1859 | n/a | 0 | 0 | 684 | 70 | 157 | 0 | 3273 | 15259 | 0 | 5341 | 82 | 0 | 0 | 0 | 0 | 281 | 0 | 413 | 0 | 0 | 0 | 215 | 1500 | 1000 | 413 | 919 | 943
2040-07-14 | 22 | 3 | -17516 | -465 | -8696 | 0 | 447 | 1859 | n/a | 0 | 0 | 770 | 79 | 157 | 0 | 3273 | 13070 | 0 | 5369 | 0 | 0 | 0 | 0 | 0 | 1200 | 0 | 453 | 0 | 0 | 0 | 215 | 1499 | 1000 | 463 | 0 | 798
2040-07-14 | 23 | 2 | -16360 | -488 | -9107 | 0 | 0 | 1859 | n/a | 0 | 0 | 732 | 79 | 157 | 0 | 3273 | 12932 | 0 | 5285 | 0 | 0 | 0 | 0 | 0 | 1176 | 0 | 462 | 0 | 0 | 0 | 215 | 1491 | 1000 | 515 | 24 | 869
2040-07-14 | 24 | 3 | -15464 | -628 | -9107 | 0 | 1411 | 1859 | n/a | 0 | 0 | 810 | 79 | 157 | 0 | 3273 | 10507 | 0 | 5441 | 0 | 0 | 0 | 0 | 0 | 1200 | 0 | 462 | 0 | 0 | 0 | 217 | 1469 | 1000 | 459 | 0 | 1014
2040-07-15 | 1 | -22.58 | -14159 | -744 | -6537 | 0 | 2323 | 0 | n/a | 0 | 0 | 498 | 59 | 157 | 0 | 3273 | 9449 | 0 | 5350 | 0 | 0 | 0 | 0 | 0 | 0 | 0 | 331 | 0 | 0 | 0 | 215 | 1428 | 1000 | 961 | 1200 | 989
2040-07-15 | 2 | -22.58 | -13852 | -744 | -4728 | 0 | 26 | 0 | n/a | 0 | 0 | 340 | 49 | 157 | 0 | 3273 | 10007 | 0 | 5182 | 0 | 0 | 0 | 0 | 0 | 0 | 0 | 291 | 0 | 0 | 0 | 215 | 1389 | 1000 | 977 | 1200 | 951
2040-07-15 | 3 | -25 | -13630 | -837 | -2374 | 0 | -1051 | -1859 | n/a | 0 | 0 | 332 | 49 | 157 | 0 | 3273 | 10442 | 0 | 5215 | 0 | 0 | 0 | 0 | 0 | 0 | 0 | 282 | 0 | 0 | 0 | 215 | 1353 | 1000 | 986 | 1200 | 987
2040-07-15 | 4 | -25 | -13613 | -1000 | -1305 | 0 | -2209 | -1831 | n/a | 0 | 0 | 332 | 49 | 157 | 0 | 3273 | 10646 | 0 | 5219 | 0 | 0 | 0 | 0 | 0 | 0 | 0 | 282 | 0 | 0 | 0 | 211 | 1317 | 1000 | 527 | 1200 | 1026
2040-07-15 | 5 | -25 | -13976 | -1093 | -1090 | 0 | -806 | -1859 | n/a | 0 | 0 | 332 | 49 | 157 | 0 | 3273 | 9557 | 0 | 5173 | 0 | 0 | 0 | 0 | 0 | 0 | 0 | 282 | 0 | 0 | 0 | 207 | 1299 | 1000 | 525 | 1200 | 1063
2040-07-15 | 6 | -25 | -14946 | -1279 | -977 | 0 | -43 | -28 | n/a | 0 | 0 | 333 | 49 | 157 | 0 | 3273 | 7795 | 0 | 5269 | 114 | 0 | 0 | 0 | 0 | 0 | 0 | 282 | 0 | 0 | 0 | 205 | 1290 | 1000 | 491 | 1200 | 1108
2040-07-15 | 7 | -22.58 | -16588 | -1395 | -1645 | 0 | 2519 | 0 | n/a | 0 | 0 | 498 | 49 | 157 | 0 | 3273 | 6273 | 0 | 5108 | 1469 | 0 | 0 | 0 | 0 | 0 | 0 | 282 | 0 | 0 | 0 | 207 | 1301 | 1000 | 407 | 1200 | 1162
2040-07-15 | 8 | -22.58 | -19695 | -1093 | -2159 | 0 | 3852 | 0 | n/a | 0 | 0 | 509 | 49 | 157 | 0 | 3273 | 5413 | 0 | 4764 | 4646 | 0 | 0 | 0 | 0 | 0 | 0 | 282 | 0 | 0 | 0 | 216 | 1313 | 1000 | 354 | 1200 | 1135
2040-07-15 | 9 | -22.58 | -20782 | -907 | -4245 | 0 | 1956 | 0 | n/a | 0 | 0 | 498 | 49 | 157 | 0 | 3273 | 5222 | 0 | 4561 | 9935 | 0 | 0 | 0 | 0 | 0 | 0 | 282 | 0 | 0 | 0 | 215 | 1364 | 1000 | 319 | 1200 | 940
2040-07-15 | 10 | -25 | -21433 | -697 | -5222 | 0 | -1008 | -11 | n/a | 0 | 0 | 332 | 49 | 157 | 0 | 3273 | 4667 | 0 | 4979 | 15862 | 0 | -230 | -1000 | 0 | 0 | 0 | 282 | 0 | 0 | 0 | 215 | 1404 | 1000 | 281 | 1200 | 733
2040-07-15 | 11 | -25 | -22172 | -535 | -5325 | 0 | -3348 | -28 | n/a | 0 | 0 | 274 | 49 | 157 | 0 | 3273 | 4114 | 0 | 4883 | 21225 | -100 | -1200 | -1000 | -550 | 0 | 0 | 282 | 0 | 0 | 0 | 215 | 1425 | 1000 | 262 | 1200 | 529
2040-07-15 | 12 | -25 | -22608 | -488 | -5612 | 0 | -2959 | -1247 | n/a | 0 | 0 | 274 | 49 | 157 | 0 | 3273 | 3453 | 0 | 4608 | 24868 | -100 | -1200 | -1000 | -550 | -1200 | 0 | 282 | 0 | 0 | 0 | 215 | 1446 | 1000 | 271 | 1200 | 433
2040-07-15 | 13 | -25 | -23395 | -442 | -6496 | 0 | -2049 | -1429 | n/a | 0 | 0 | 274 | 49 | 157 | 0 | 3273 | 2847 | 0 | 4507 | 26470 | -100 | -1200 | -1000 | -550 | -1200 | 0 | 282 | 0 | 0 | 0 | 215 | 1463 | 1000 | 276 | 1200 | 421
2040-07-15 | 14 | -25 | -23763 | -418 | -7432 | 0 | -997 | -1145 | n/a | 0 | 0 | 274 | 49 | 157 | 0 | 3273 | 2781 | 0 | 4480 | 26509 | -100 | -1200 | -1000 | -550 | -1200 | 0 | 282 | 0 | 0 | 0 | 215 | 1463 | 1000 | 299 | 1200 | 509
2040-07-15 | 15 | -25 | -23847 | -395 | -7010 | 0 | -103 | -612 | n/a | 0 | 0 | 275 | 49 | 157 | 0 | 3273 | 2680 | 0 | 3917 | 25384 | -100 | -1200 | -1000 | -550 | -1200 | 0 | 282 | 0 | 0 | 0 | 215 | 1475 | 1000 | 308 | 1200 | 536
2040-07-15 | 16 | -25 | -23600 | -395 | -6794 | 0 | 0 | 0 | n/a | 0 | 0 | 332 | 49 | 157 | 0 | 3273 | 3270 | 0 | 3681 | 21173 | 0 | -428 | -1000 | 0 | 0 | 0 | 282 | 0 | 0 | 0 | 215 | 1487 | 1000 | 302 | 1200 | 556
2040-07-15 | 17 | 3 | -23254 | -395 | -7082 | 0 | 1471 | 386 | n/a | 0 | 0 | 732 | 70 | 157 | 0 | 3273 | 4357 | 0 | 3684 | 14989 | 0 | 0 | 0 | 0 | 1200 | 0 | 413 | 0 | 0 | 0 | 212 | 1490 | 1000 | 315 | 0 | 475
2040-07-15 | 18 | 3 | -22666 | -395 | -6517 | 0 | 4735 | 1000 | n/a | 0 | 0 | 933 | 79 | 157 | 0 | 3273 | 5633 | 0 | 3470 | 8644 | 0 | 0 | 0 | 0 | 1200 | 0 | 453 | 0 | 0 | 0 | 215 | 1475 | 1000 | 350 | 0 | 613
2040-07-15 | 19 | 3 | -21571 | -395 | -9004 | 0 | 9373 | 1196 | n/a | 0 | 0 | 1177 | 79 | 157 | 0 | 3273 | 6785 | 0 | 3347 | 3922 | 0 | 0 | 0 | 0 | 1200 | 0 | 462 | 0 | 0 | 0 | 215 | 1484 | 1000 | 385 | 0 | 864
2040-07-15 | 20 | 3 | -20817 | -395 | -8305 | 0 | 8844 | 1859 | n/a | 0 | 0 | 1221 | 79 | 157 | 0 | 3273 | 8318 | 0 | 2877 | 1228 | 0 | 0 | 0 | 0 | 1200 | 0 | 462 | 0 | 0 | 0 | 215 | 1479 | 1000 | 412 | 0 | 977
2040-07-15 | 21 | 3 | -20453 | -465 | -5119 | 0 | 5793 | 1859 | n/a | 0 | 0 | 977 | 79 | 157 | 0 | 3273 | 8892 | 0 | 3276 | 69 | 0 | 0 | 0 | 0 | 1200 | 0 | 462 | 0 | 0 | 0 | 215 | 1500 | 1000 | 413 | 0 | 943
2040-07-15 | 22 | 3 | -19699 | -628 | -5674 | 0 | 5414 | 1450 | n/a | 0 | 0 | 974 | 79 | 157 | 0 | 3273 | 9897 | 0 | 3094 | 0 | 0 | 0 | 0 | 0 | 1200 | 0 | 462 | 0 | 0 | 0 | 215 | 1499 | 1000 | 463 | 0 | 798
2040-07-15 | 23 | 3 | -17943 | -744 | -6311 | 0 | 4307 | 1831 | n/a | 0 | 0 | 934 | 79 | 157 | 0 | 3273 | 9905 | 0 | 2851 | 0 | 0 | 0 | 0 | 0 | 1200 | 0 | 462 | 0 | 0 | 0 | 215 | 1491 | 1000 | 515 | 0 | 869
2040-07-15 | 24 | 3 | -16308 | -907 | -6640 | 0 | 4007 | 1539 | n/a | 0 | 0 | 928 | 79 | 157 | 0 | 3273 | 9356 | 0 | 2853 | 0 | 0 | 0 | 0 | 0 | 1200 | 0 | 462 | 0 | 0 | 0 | 217 | 1469 | 1000 | 459 | 0 | 1014
2040-07-16 | 1 | 3 | -15020 | -1000 | -4739 | 0 | 980 | 0 | n/a | 0 | 0 | 699 | 79 | 157 | 0 | 3273 | 10855 | 0 | 3053 | 0 | 0 | 0 | 0 | 0 | 1200 | 0 | 462 | 0 | 0 | 0 | 215 | 1428 | 1000 | 961 | 0 | 989
2040-07-16 | 2 | 2.22 | -14208 | -1093 | -4759 | 0 | 0 | -679 | n/a | 0 | 0 | 558 | 70 | 157 | 0 | 3273 | 12268 | 0 | 2792 | 0 | 0 | 0 | 0 | 0 | 1200 | 0 | 422 | 0 | 0 | 0 | 215 | 1389 | 1000 | 977 | 0 | 951
2040-07-16 | 3 | -3 | -13796 | -1186 | -2385 | 0 | -628 | -1859 | n/a | 0 | 0 | 332 | 49 | 157 | 0 | 3273 | 12683 | 0 | 3067 | 0 | 0 | 0 | 0 | 0 | 0 | 0 | 291 | 0 | 0 | 0 | 215 | 1353 | 1000 | 986 | 1200 | 987
2040-07-16 | 4 | -3 | -13749 | -1279 | -1305 | 0 | -974 | -1859 | n/a | 0 | 0 | 332 | 49 | 157 | 0 | 3273 | 11915 | 0 | 3148 | 0 | 0 | 0 | 0 | 0 | 0 | 0 | 291 | 0 | 0 | 0 | 211 | 1317 | 1000 | 527 | 1200 | 1026
2040-07-16 | 5 | 2 | -14236 | -1395 | -1100 | 0 | 0 | -1859 | n/a | 0 | 0 | 483 | 70 | 157 | 0 | 3273 | 10907 | 0 | 2525 | 0 | 0 | 0 | 0 | 0 | 754 | 0 | 422 | 0 | 0 | 0 | 207 | 1299 | 1000 | 525 | 446 | 1063
2040-07-16 | 6 | 3 | -15190 | -1627 | -977 | 0 | 254 | 0 | n/a | 0 | 0 | 637 | 79 | 157 | 0 | 3273 | 9478 | 0 | 2144 | 109 | 0 | 0 | 0 | 0 | 1200 | 0 | 462 | 0 | 0 | 0 | 205 | 1290 | 1000 | 491 | 0 | 1108
2040-07-16 | 7 | 3 | -16945 | -1627 | -1655 | 0 | 2173 | 876 | n/a | 0 | 0 | 773 | 79 | 157 | 0 | 3273 | 8093 | 0 | 1520 | 1621 | 0 | 0 | 0 | 0 | 1200 | 0 | 462 | 0 | 0 | 0 | 207 | 1301 | 1000 | 407 | 0 | 1162
2040-07-16 | 8 | 3 | -20142 | -1279 | -2179 | 0 | 5807 | 739 | n/a | 0 | 0 | 934 | 79 | 157 | 0 | 3273 | 5320 | 0 | 1186 | 4443 | 0 | 0 | 0 | 0 | 1200 | 0 | 462 | 0 | 0 | 0 | 216 | 1313 | 1000 | 354 | 0 | 1135
2040-07-16 | 9 | 3 | -21507 | -837 | -4297 | 0 | 5138 | 891 | n/a | 0 | 0 | 934 | 79 | 157 | 0 | 3273 | 4261 | 0 | 777 | 9468 | 0 | 0 | 0 | 0 | 1200 | 0 | 462 | 0 | 0 | 0 | 215 | 1364 | 1000 | 319 | 0 | 940
2040-07-16 | 10 | 3 | -22565 | -697 | -5263 | 0 | 3283 | 584 | n/a | 0 | 0 | 845 | 79 | 157 | 0 | 3273 | 2824 | 0 | 555 | 15263 | 0 | 0 | 0 | 0 | 1200 | 0 | 462 | 0 | 0 | 0 | 215 | 1404 | 1000 | 281 | 0 | 733
2040-07-16 | 11 | 2.22 | -23583 | -535 | -5376 | 0 | 0 | -958 | n/a | 0 | 0 | 558 | 79 | 157 | 0 | 3273 | 2813 | 0 | 995 | 20914 | 0 | 0 | 0 | 0 | 1200 | 0 | 462 | 0 | 0 | 0 | 215 | 1425 | 1000 | 262 | 0 | 529
2040-07-16 | 12 | 2 | -23939 | -418 | -5664 | 0 | 0 | -1859 | n/a | 0 | 0 | 482 | 79 | 157 | 0 | 3273 | 3154 | 0 | 1457 | 22578 | 0 | 0 | 0 | 0 | 239 | 0 | 462 | 0 | 0 | 0 | 215 | 1446 | 1000 | 271 | 961 | 433
2040-07-16 | 13 | 2.22 | -24495 | -395 | -6527 | 0 | 0 | -1525 | n/a | 0 | 0 | 498 | 79 | 157 | 0 | 3273 | 3274 | 0 | 1834 | 22166 | 0 | 0 | 0 | 0 | 1200 | 0 | 462 | 0 | 0 | 0 | 215 | 1463 | 1000 | 276 | 0 | 421
2040-07-16 | 14 | 3 | -24631 | -395 | -7452 | 0 | 76 | 0 | n/a | 0 | 0 | 622 | 79 | 157 | 0 | 3273 | 3799 | 0 | 2382 | 20429 | 0 | 0 | 0 | 0 | 1200 | 0 | 462 | 0 | 0 | 0 | 215 | 1463 | 1000 | 299 | 0 | 509
2040-07-16 | 15 | 2.22 | -24688 | -395 | -7062 | 0 | 0 | -337 | n/a | 0 | 0 | 570 | 79 | 157 | 0 | 3273 | 5600 | 0 | 2743 | 18398 | 0 | 0 | 0 | 0 | 1200 | 0 | 462 | 0 | 0 | 0 | 215 | 1475 | 1000 | 308 | 0 | 536
2040-07-16 | 16 | 3 | -24650 | -442 | -6887 | 0 | 1294 | 876 | n/a | 0 | 0 | 732 | 79 | 157 | 0 | 3273 | 6089 | 0 | 2843 | 14972 | 0 | 0 | 0 | 0 | 1200 | 0 | 462 | 0 | 0 | 0 | 215 | 1487 | 1000 | 302 | 0 | 556
2040-07-16 | 17 | 3 | -24614 | -442 | -7267 | 0 | 2982 | 983 | n/a | 0 | 0 | 845 | 79 | 157 | 0 | 3273 | 7625 | 0 | 2729 | 11988 | 0 | 0 | 0 | 0 | 1200 | 0 | 462 | 0 | 0 | 0 | 212 | 1490 | 1000 | 315 | 0 | 475
2040-07-16 | 18 | 3 | -23741 | -442 | -6722 | 0 | 3740 | 1234 | n/a | 0 | 0 | 886 | 79 | 157 | 0 | 3273 | 9237 | 0 | 2938 | 7698 | 0 | 0 | 0 | 0 | 1200 | 0 | 462 | 0 | 0 | 0 | 215 | 1475 | 1000 | 350 | 0 | 613
2040-07-16 | 19 | 3 | -22755 | -442 | -9189 | 0 | 4823 | 1247 | n/a | 0 | 0 | 934 | 79 | 157 | 0 | 3273 | 12849 | 0 | 3458 | 3905 | 0 | 0 | 0 | 0 | 1200 | 0 | 462 | 0 | 0 | 0 | 215 | 1484 | 1000 | 385 | 0 | 864
2040-07-16 | 20 | 3 | -21966 | -395 | -8439 | 0 | 2640 | 663 | n/a | 0 | 0 | 811 | 79 | 157 | 0 | 3273 | 16316 | 0 | 3994 | 1205 | 0 | 0 | 0 | 0 | 1200 | 0 | 462 | 0 | 0 | 0 | 215 | 1479 | 1000 | 412 | 0 | 977
2040-07-16 | 21 | 3 | -21552 | -395 | -5181 | 0 | 70 | 0 | n/a | 0 | 0 | 622 | 79 | 157 | 0 | 3273 | 17297 | 0 | 3920 | 57 | 0 | 0 | 0 | 0 | 1200 | 0 | 453 | 0 | 0 | 0 | 215 | 1500 | 1000 | 413 | 0 | 943
2040-07-16 | 22 | 0 | -20940 | -418 | -5756 | 0 | 0 | -823 | n/a | 0 | 0 | 333 | 59 | 157 | 0 | 3273 | 19709 | 0 | 4085 | 0 | 0 | 0 | 0 | 0 | 0 | 0 | 322 | 0 | 0 | 0 | 215 | 1499 | 1000 | 463 | 1200 | 798
2040-07-16 | 23 | -3 | -19578 | -442 | -6414 | 0 | -1871 | -1859 | n/a | 0 | 0 | 332 | 49 | 157 | 0 | 3273 | 21857 | 0 | 4214 | 0 | 0 | 0 | 0 | 0 | 0 | 0 | 282 | 0 | 0 | 0 | 215 | 1491 | 1000 | 515 | 1200 | 869
2040-07-16 | 24 | -3 | -18038 | -465 | -6733 | 0 | -3533 | -1859 | n/a | 0 | 0 | 275 | 49 | 157 | 0 | 3273 | 21999 | 0 | 4592 | 0 | 0 | 0 | 0 | 0 | 0 | 0 | 282 | 0 | 0 | 0 | 217 | 1469 | 1000 | 459 | 1200 | 1014
2040-07-17 | 1 | -25 | -16891 | -535 | -4821 | 0 | -4103 | 0 | n/a | 0 | 0 | 274 | 49 | 157 | 0 | 3273 | 22131 | 0 | 4194 | 0 | -100 | -1200 | -1000 | -550 | -1161 | 0 | 282 | 0 | 0 | 0 | 215 | 1428 | 1000 | 961 | 1200 | 989
2040-07-17 | 2 | -25 | -16152 | -535 | -4800 | 0 | -3977 | -624 | n/a | 0 | 0 | 274 | 49 | 157 | 0 | 3273 | 22101 | 0 | 4001 | 0 | -100 | -1200 | -1000 | -550 | -1200 | 0 | 282 | 0 | 0 | 0 | 215 | 1389 | 1000 | 977 | 1200 | 951
2040-07-17 | 3 | -25 | -15917 | -535 | -2426 | 0 | -6670 | -588 | n/a | 0 | 0 | 274 | 49 | 157 | 0 | 3273 | 22287 | 0 | 3863 | 0 | -100 | -1200 | -1000 | -550 | -1200 | 0 | 282 | 0 | 0 | 0 | 215 | 1353 | 1000 | 986 | 1200 | 987
2040-07-17 | 4 | -25 | -15952 | -581 | -1336 | 0 | -6839 | 0 | n/a | 0 | 0 | 274 | 49 | 157 | 0 | 3273 | 21107 | 0 | 3616 | 0 | -100 | -1200 | -1000 | -550 | -1200 | 0 | 282 | 0 | 0 | 0 | 211 | 1317 | 1000 | 527 | 1200 | 1026
2040-07-17 | 5 | -25 | -16256 | -581 | -1131 | 0 | -4192 | -1247 | n/a | 0 | 0 | 274 | 49 | 157 | 0 | 3273 | 20122 | 0 | 3300 | 0 | -100 | -1200 | -1000 | -550 | -1200 | 0 | 282 | 0 | 0 | 0 | 207 | 1299 | 1000 | 525 | 1200 | 1063
2040-07-17 | 6 | -25 | -17204 | -581 | -997 | 0 | -4493 | -332 | n/a | 0 | 0 | 274 | 49 | 157 | 0 | 3273 | 20523 | 0 | 3032 | 66 | -100 | -1200 | -1000 | -550 | -1200 | 0 | 282 | 0 | 0 | 0 | 205 | 1290 | 1000 | 491 | 1200 | 1108
2040-07-17 | 7 | -25 | -18721 | -581 | -1686 | 0 | -3961 | -596 | n/a | 0 | 0 | 274 | 49 | 157 | 0 | 3273 | 22114 | 0 | 2450 | 995 | -100 | -1200 | -1000 | -550 | -1200 | 0 | 282 | 0 | 0 | 0 | 207 | 1301 | 1000 | 407 | 1200 | 1162
2040-07-17 | 8 | -25 | -21808 | -535 | -2200 | 0 | -1855 | -660 | n/a | 0 | 0 | 274 | 49 | 157 | 0 | 3273 | 22282 | 0 | 2260 | 2530 | -100 | -1200 | -1000 | -550 | -1200 | 0 | 282 | 0 | 0 | 0 | 216 | 1313 | 1000 | 354 | 1200 | 1135
2040-07-17 | 9 | -25 | -22581 | -465 | -4297 | 0 | -293 | -1208 | n/a | 0 | 0 | 275 | 49 | 157 | 0 | 3273 | 22495 | 0 | 1965 | 4397 | -100 | -1200 | -1000 | -550 | -1200 | 0 | 282 | 0 | 0 | 0 | 215 | 1364 | 1000 | 319 | 1200 | 940
2040-07-17 | 10 | -25 | -22937 | -465 | -5232 | 0 | -1411 | -1208 | n/a | 0 | 0 | 274 | 49 | 157 | 0 | 3273 | 22143 | 0 | 1627 | 7498 | -100 | -1200 | -1000 | -550 | -1200 | 0 | 282 | 0 | 0 | 0 | 215 | 1404 | 1000 | 281 | 1200 | 733
2040-07-17 | 11 | -25 | -23754 | -418 | -5366 | 0 | -5992 | -729 | n/a | 0 | 0 | 274 | 49 | 157 | 0 | 3273 | 21934 | 0 | 1533 | 12806 | -100 | -1200 | -1000 | -550 | -1200 | 0 | 282 | 0 | 0 | 0 | 215 | 1425 | 1000 | 262 | 1200 | 529
2040-07-17 | 12 | -25 | -24037 | -395 | -5653 | 0 | -8600 | -584 | n/a | 0 | 0 | 274 | 49 | 157 | 0 | 3273 | 21314 | 0 | 1582 | 16387 | -100 | -1200 | -1000 | -550 | -1200 | 0 | 282 | 0 | 0 | 0 | 215 | 1446 | 1000 | 271 | 1200 | 433
2040-07-17 | 13 | -25 | -24435 | -418 | -6507 | 0 | -8252 | -253 | n/a | 0 | 0 | 274 | 49 | 157 | 0 | 3273 | 21582 | 0 | 1771 | 16526 | -100 | -1200 | -1000 | -550 | -1200 | 0 | 282 | 0 | 0 | 0 | 215 | 1463 | 1000 | 276 | 1200 | 421
2040-07-17 | 14 | -25 | -24572 | -488 | -7349 | 0 | -10175 | -652 | n/a | 0 | 0 | 274 | 49 | 157 | 0 | 3273 | 21591 | 0 | 1822 | 19838 | -100 | -1200 | -1000 | -550 | -1200 | 0 | 282 | 0 | 0 | 0 | 215 | 1463 | 1000 | 299 | 1200 | 509
2040-07-17 | 15 | -25 | -23938 | -488 | -6815 | 0 | -6017 | -332 | n/a | 0 | 0 | 274 | 49 | 157 | 0 | 3273 | 21068 | 0 | 1951 | 14585 | -100 | -1200 | -1000 | -550 | -1200 | 0 | 282 | 0 | 0 | 0 | 215 | 1475 | 1000 | 308 | 1200 | 536
2040-07-17 | 16 | -25 | -22488 | -535 | -6394 | 0 | -3604 | 0 | n/a | 0 | 0 | 274 | 49 | 157 | 0 | 3273 | 20552 | 0 | 2165 | 10318 | -100 | -1200 | -1000 | -550 | -1200 | 0 | 282 | 0 | 0 | 0 | 215 | 1487 | 1000 | 302 | 1200 | 556
2040-07-17 | 17 | -25 | -21426 | -465 | -6414 | 0 | -1057 | -612 | n/a | 0 | 0 | 275 | 49 | 157 | 0 | 3273 | 21753 | 0 | 2369 | 5866 | -100 | -1200 | -1000 | -550 | -1200 | 0 | 282 | 0 | 0 | 0 | 212 | 1490 | 1000 | 315 | 1200 | 475
2040-07-17 | 18 | -25 | -20197 | -395 | -5561 | 0 | -1278 | -612 | n/a | 0 | 0 | 275 | 49 | 157 | 0 | 3273 | 22358 | 0 | 2548 | 3151 | -100 | -1200 | -1000 | -550 | -1200 | 0 | 282 | 0 | 0 | 0 | 215 | 1475 | 1000 | 350 | 1200 | 613
2040-07-17 | 19 | -25 | -18990 | -465 | -7812 | 0 | 0 | 0 | n/a | 0 | 0 | 332 | 49 | 157 | 0 | 3273 | 21764 | 0 | 2559 | 1782 | -100 | -1200 | -1000 | -550 | -82 | 0 | 282 | 0 | 0 | 0 | 215 | 1484 | 1000 | 385 | 1200 | 864
2040-07-17 | 20 | -25 | -18579 | -535 | -7370 | 0 | 0 | 0 | n/a | 0 | 0 | 332 | 49 | 157 | 0 | 3273 | 20790 | 0 | 2436 | 669 | 0 | -504 | -1000 | 0 | 0 | 0 | 282 | 0 | 0 | 0 | 215 | 1479 | 1000 | 412 | 1200 | 977
2040-07-17 | 21 | -25 | -18531 | -535 | -4595 | 0 | 0 | 8 | n/a | 0 | 0 | 312 | 49 | 157 | 0 | 3273 | 20227 | 0 | 3371 | 32 | -100 | -1200 | -1000 | -550 | -1200 | 0 | 282 | 0 | 0 | 0 | 215 | 1500 | 1000 | 413 | 1200 | 943
2040-07-17 | 22 | -25 | -18328 | -581 | -5294 | 0 | 0 | 292 | n/a | 0 | 0 | 332 | 49 | 157 | 0 | 3273 | 19657 | 0 | 3462 | 0 | -100 | -1200 | -1000 | -550 | -452 | 0 | 282 | 0 | 0 | 0 | 215 | 1499 | 1000 | 463 | 1200 | 798
2040-07-17 | 23 | -25 | -17326 | -628 | -6054 | 0 | 0 | 0 | n/a | 0 | 0 | 331 | 49 | 157 | 0 | 3273 | 20220 | 0 | 3738 | 0 | -100 | -1200 | -1000 | -550 | -1192 | 0 | 282 | 0 | 0 | 0 | 215 | 1491 | 1000 | 515 | 1200 | 869
2040-07-17 | 24 | -25 | -15827 | -628 | -6476 | 0 | 0 | -1014 | n/a | 0 | 0 | 275 | 49 | 157 | 0 | 3273 | 20380 | 0 | 3578 | 0 | -100 | -1200 | -1000 | -550 | -1200 | 0 | 282 | 0 | 0 | 0 | 217 | 1469 | 1000 | 459 | 1200 | 1014
2040-07-18 | 1 | -30 | -14776 | -628 | -4595 | 0 | 0 | 0 | n/a | 0 | 0 | 268 | 49 | 157 | 0 | 3273 | 19878 | 0 | 1791 | 0 | -100 | -1200 | -1000 | -550 | -1200 | -1650 | 282 | 0 | 1384 | 0 | 215 | 1428 | 1000 | 961 | 1200 | 989
2040-07-18 | 2 | -30 | -15158 | -628 | -4790 | 0 | 0 | 0 | n/a | 0 | 0 | 262 | 49 | 157 | 0 | 3273 | 19868 | 0 | 2384 | 0 | -100 | -1200 | -1000 | -550 | -1200 | -1650 | 282 | 0 | 165 | 0 | 215 | 1389 | 1000 | 977 | 1200 | 951
2040-07-18 | 3 | -30 | -14743 | -628 | -2416 | 0 | 0 | 0 | n/a | 0 | 0 | 268 | 49 | 157 | 0 | 3273 | 18108 | 0 | 1349 | 0 | -100 | -1200 | -1000 | -550 | -1200 | -1650 | 282 | 0 | 1206 | 0 | 215 | 1353 | 1000 | 986 | 1200 | 987
2040-07-18 | 4 | -30 | -14567 | -697 | -1326 | 0 | 0 | 234 | n/a | 0 | 0 | 268 | 49 | 157 | 0 | 3273 | 17357 | 0 | 670 | 0 | -100 | -1200 | -1000 | -550 | -1200 | -1650 | 282 | 0 | 1985 | 0 | 211 | 1317 | 1000 | 527 | 1200 | 1026
2040-07-18 | 5 | -30 | -14573 | -697 | -1100 | 0 | 0 | 0 | n/a | 0 | 0 | 268 | 49 | 157 | 0 | 3273 | 16622 | 0 | 1419 | 0 | -100 | -1200 | -1000 | -550 | -1200 | -1650 | 282 | 0 | 1310 | 0 | 207 | 1299 | 1000 | 525 | 1200 | 1063
2040-07-18 | 6 | -30 | -15351 | -744 | -966 | 0 | 0 | -337 | n/a | 0 | 0 | 274 | 49 | 157 | 0 | 3273 | 16381 | 0 | 2603 | 78 | -100 | -1200 | -1000 | -550 | -1200 | -1650 | 282 | 0 | 163 | 0 | 205 | 1290 | 1000 | 491 | 1200 | 1108
2040-07-18 | 7 | -28 | -16668 | -744 | -1614 | 0 | 0 | -103 | n/a | 0 | 0 | 275 | 49 | 157 | 0 | 3273 | 17524 | 0 | 2175 | 861 | -100 | -1200 | -1000 | -550 | -1200 | -1418 | 282 | 0 | 0 | 0 | 207 | 1301 | 1000 | 407 | 1200 | 1162
2040-07-18 | 8 | -25 | -18996 | -837 | -2025 | 0 | 0 | -103 | n/a | 0 | 0 | 332 | 49 | 157 | 0 | 3273 | 16665 | 0 | 1701 | 2138 | -100 | -1200 | -1000 | -337 | 0 | 0 | 282 | 0 | 0 | 0 | 216 | 1313 | 1000 | 354 | 1200 | 1135
2040-07-18 | 9 | 2 | -19409 | -837 | -4029 | 0 | 0 | 0 | n/a | 0 | 0 | 558 | 70 | 157 | 0 | 3273 | 14256 | 0 | 976 | 4066 | 0 | 0 | 0 | 0 | 506 | 0 | 413 | 0 | 0 | 0 | 215 | 1364 | 1000 | 319 | 694 | 940
2040-07-18 | 10 | 2 | -19843 | -837 | -5057 | 0 | 0 | 354 | n/a | 0 | 0 | 622 | 79 | 157 | 0 | 3273 | 12417 | 0 | 572 | 6999 | 0 | 0 | 0 | 0 | 812 | 0 | 453 | 0 | 0 | 0 | 215 | 1404 | 1000 | 281 | 388 | 733
2040-07-18 | 11 | 1.48 | -19797 | -907 | -5119 | 0 | 0 | -478 | n/a | 0 | 0 | 483 | 79 | 157 | 0 | 3273 | 11071 | 0 | 421 | 10355 | 0 | 0 | 0 | 0 | 0 | 0 | 462 | 0 | 0 | 0 | 215 | 1425 | 1000 | 262 | 1200 | 529
2040-07-18 | 12 | 2 | -19617 | -837 | -5396 | 0 | 0 | 0 | n/a | 0 | 0 | 558 | 79 | 157 | 0 | 3273 | 8495 | 0 | 396 | 11791 | 0 | 0 | 0 | 0 | 639 | 0 | 462 | 0 | 0 | 0 | 215 | 1446 | 1000 | 271 | 561 | 433
2040-07-18 | 13 | 4.5 | -19597 | -837 | -6198 | 1171 | 323 | 292 | n/a | 0 | 0 | 722 | 79 | 157 | 0 | 3273 | 6017 | 0 | 258 | 12678 | 0 | 0 | 0 | 0 | 1200 | 0 | 462 | 0 | 0 | 0 | 215 | 1463 | 1000 | 276 | 0 | 421
2040-07-18 | 14 | 4.5 | -19754 | -744 | -7154 | 0 | 2371 | 612 | n/a | 0 | 0 | 770 | 79 | 157 | 0 | 3273 | 4402 | 0 | 376 | 13949 | 0 | 0 | 0 | 0 | 1200 | 0 | 462 | 0 | 0 | 0 | 215 | 1463 | 1000 | 299 | 0 | 509
2040-07-18 | 15 | 4.5 | -19709 | -697 | -6764 | 463 | 1952 | 612 | n/a | 0 | 0 | 773 | 79 | 157 | 0 | 3273 | 3969 | 0 | 284 | 13946 | 0 | 0 | 0 | 0 | 1200 | 0 | 462 | 0 | 0 | 0 | 215 | 1475 | 1000 | 308 | 0 | 536
2040-07-18 | 16 | 4.5 | -19632 | -697 | -6609 | 0 | 3809 | 320 | n/a | 0 | 0 | 845 | 79 | 157 | 0 | 3273 | 3373 | 0 | 410 | 13011 | 0 | 0 | 0 | 0 | 1200 | 0 | 462 | 0 | 0 | 0 | 215 | 1487 | 1000 | 302 | 0 | 556
2040-07-18 | 17 | 4.5 | -19678 | -697 | -7010 | 479 | 8983 | 624 | n/a | 0 | 0 | 1057 | 79 | 157 | 0 | 3273 | 2788 | 0 | 412 | 7872 | 0 | 0 | 0 | 0 | 1200 | 0 | 462 | 0 | 0 | 0 | 212 | 1490 | 1000 | 315 | 0 | 475
2040-07-18 | 18 | 4.5 | -19208 | -744 | -6589 | 0 | 11128 | 1859 | n/a | 0 | 0 | 1317 | 79 | 157 | 0 | 3273 | 2531 | 0 | 483 | 4052 | 0 | 0 | 0 | 0 | 1200 | 0 | 462 | 0 | 0 | 0 | 215 | 1475 | 1000 | 350 | 0 | 613
2040-07-18 | 19 | 4.5 | -18527 | -744 | -9169 | 2270 | 12562 | 1831 | n/a | 0 | 0 | 1317 | 79 | 157 | 0 | 3273 | 2623 | 0 | 582 | 2084 | 0 | 0 | 0 | 0 | 1200 | 0 | 462 | 0 | 0 | 0 | 215 | 1484 | 1000 | 385 | 0 | 864
2040-07-18 | 20 | 4.5 | -17866 | -1000 | -8264 | 3702 | 9524 | 1831 | n/a | 0 | 0 | 1317 | 79 | 157 | 0 | 3273 | 3499 | 0 | 1138 | 948 | 0 | 0 | 0 | 0 | 1200 | 0 | 462 | 0 | 0 | 0 | 215 | 1479 | 1000 | 412 | 0 | 977
2040-07-18 | 21 | 4.5 | -17831 | -1000 | -5037 | 0 | 9916 | 1508 | n/a | 0 | 0 | 1269 | 79 | 157 | 0 | 3273 | 3821 | 0 | 2134 | 48 | 0 | 0 | 0 | 0 | 1200 | 0 | 462 | 0 | 0 | 0 | 215 | 1500 | 1000 | 413 | 0 | 943
2040-07-18 | 22 | 4.5 | -17368 | -1093 | -5612 | 0 | 10035 | 1208 | n/a | 0 | 0 | 1243 | 79 | 157 | 0 | 3273 | 4239 | 0 | 2178 | 0 | 0 | 0 | 0 | 0 | 1200 | 0 | 462 | 0 | 0 | 0 | 215 | 1499 | 1000 | 463 | 0 | 798
2040-07-18 | 23 | 4.5 | -16160 | -1093 | -6280 | 0 | 10195 | 408 | n/a | 0 | 0 | 1177 | 79 | 157 | 0 | 3273 | 4429 | 0 | 2153 | 0 | 0 | 0 | 0 | 0 | 1200 | 0 | 462 | 0 | 0 | 0 | 215 | 1491 | 1000 | 515 | 0 | 869
2040-07-18 | 24 | 4.5 | -14830 | -1186 | -6640 | 2050 | 7283 | 16 | n/a | 0 | 0 | 977 | 79 | 157 | 0 | 3273 | 4898 | 0 | 2261 | 0 | 0 | 0 | 0 | 0 | 1200 | 0 | 462 | 0 | 0 | 0 | 217 | 1469 | 1000 | 459 | 0 | 1014
2040-07-19 | 1 | 5 | -13827 | -1186 | -4739 | 4222 | 0 | 0 | n/a | 0 | 0 | 934 | 79 | 157 | 0 | 3273 | 5416 | 0 | 2365 | 0 | 215 | 1428 | 0 | 0 | 1200 | 0 | 462 | 0 | 0 | 0 | 0 | 0 | 1000 | 961 | 0 | 989
2040-07-19 | 2 | 5 | -13527 | -1186 | -4800 | 3600 | 0 | 0 | n/a | 0 | 0 | 886 | 79 | 157 | 0 | 3273 | 5899 | 0 | 2352 | 0 | 215 | 1389 | 0 | 0 | 1200 | 0 | 462 | 0 | 0 | 0 | 0 | 0 | 1000 | 977 | 0 | 951
2040-07-19 | 3 | 5 | -13218 | -1186 | -2416 | 1118 | 0 | 0 | n/a | 0 | 0 | 715 | 79 | 157 | 0 | 3273 | 7508 | 0 | 2307 | 0 | 0 | 0 | 0 | 0 | 1200 | 0 | 462 | 0 | 0 | 0 | 215 | 1353 | 1000 | 986 | 0 | 987
2040-07-19 | 4 | 3.7 | -13121 | -1186 | -1316 | 0 | 0 | -557 | n/a | 0 | 0 | 558 | 79 | 157 | 0 | 3273 | 8149 | 0 | 2300 | 0 | 0 | 0 | 0 | 0 | 1200 | 0 | 462 | 0 | 0 | 0 | 211 | 1317 | 1000 | 527 | 0 | 1026
2040-07-19 | 5 | 3.7 | -13375 | -1186 | -1100 | 0 | 0 | -840 | n/a | 0 | 0 | 558 | 79 | 157 | 0 | 3273 | 8318 | 0 | 2453 | 0 | 0 | 0 | 0 | 0 | 1200 | 0 | 462 | 0 | 0 | 0 | 207 | 1299 | 1000 | 525 | 0 | 1063
2040-07-19 | 6 | 4.5 | -14260 | -1186 | -966 | 170 | 0 | 0 | n/a | 0 | 0 | 622 | 79 | 157 | 0 | 3273 | 7671 | 0 | 2701 | 77 | 0 | 0 | 0 | 0 | 1200 | 0 | 462 | 0 | 0 | 0 | 205 | 1290 | 1000 | 491 | 0 | 1108
2040-07-19 | 7 | 4.5 | -15583 | -1186 | -1614 | 316 | 0 | 0 | n/a | 0 | 0 | 671 | 79 | 157 | 0 | 3273 | 8773 | 0 | 2363 | 1088 | 0 | 0 | 0 | 0 | 1200 | 0 | 462 | 0 | 0 | 0 | 207 | 1301 | 1000 | 407 | 0 | 1162
2040-07-19 | 8 | 5 | -18148 | -1093 | -2035 | 2105 | 0 | 156 | n/a | 0 | 0 | 770 | 79 | 157 | 0 | 3273 | 7396 | 0 | 1869 | 3447 | 0 | 362 | 0 | 0 | 1200 | 0 | 462 | 0 | 0 | 0 | 216 | 951 | 1000 | 354 | 0 | 1135
2040-07-19 | 9 | 5 | -18903 | -907 | -4050 | 3724 | 0 | 568 | n/a | 0 | 0 | 845 | 79 | 157 | 0 | 3273 | 4446 | 0 | 1276 | 7829 | 0 | 0 | 0 | 0 | 1200 | 0 | 462 | 0 | 0 | 0 | 215 | 1364 | 1000 | 319 | 0 | 940
2040-07-19 | 10 | 5 | -19574 | -744 | -5057 | 1975 | 0 | 310 | n/a | 0 | 0 | 752 | 79 | 157 | 0 | 3273 | 2199 | 0 | 1149 | 13818 | 0 | 0 | 0 | 0 | 1200 | 0 | 462 | 0 | 0 | 0 | 215 | 1404 | 1000 | 281 | 0 | 733
2040-07-19 | 11 | 0 | -20373 | -628 | -5170 | 0 | 0 | -1331 | n/a | 0 | 0 | 332 | 59 | 157 | 0 | 3273 | 2418 | 0 | 1054 | 19877 | 0 | 0 | 0 | 0 | 0 | 0 | 331 | 0 | 0 | 0 | 215 | 1425 | 1000 | 262 | 1200 | 529
2040-07-19 | 12 | -3 | -20753 | -488 | -5438 | 0 | -2947 | -1859 | n/a | 0 | 0 | 275 | 49 | 157 | 0 | 3273 | 2017 | 0 | 1381 | 24041 | 0 | 0 | 0 | 0 | 0 | 0 | 291 | 0 | 0 | 0 | 215 | 1446 | 1000 | 271 | 1200 | 433
2040-07-19 | 13 | -3 | -20960 | -442 | -6178 | 0 | -3244 | -1859 | n/a | 0 | 0 | 275 | 49 | 157 | 0 | 3273 | 1720 | 0 | 1849 | 25078 | 0 | 0 | 0 | 0 | 0 | 0 | 282 | 0 | 0 | 0 | 215 | 1463 | 1000 | 276 | 1200 | 421
2040-07-19 | 14 | -3 | -21062 | -395 | -7041 | 0 | -2986 | -1859 | n/a | 0 | 0 | 275 | 49 | 157 | 0 | 3273 | 2012 | 0 | 2415 | 24879 | 0 | 0 | 0 | 0 | 0 | 0 | 282 | 0 | 0 | 0 | 215 | 1463 | 1000 | 299 | 1200 | 509
2040-07-19 | 15 | -3 | -21119 | -442 | -6599 | 0 | -1003 | -1859 | n/a | 0 | 0 | 332 | 49 | 157 | 0 | 3273 | 3067 | 0 | 2862 | 20999 | 0 | 0 | 0 | 0 | 0 | 0 | 282 | 0 | 0 | 0 | 215 | 1475 | 1000 | 308 | 1200 | 536
2040-07-19 | 16 | -2 | -20878 | -488 | -6322 | 0 | 0 | -1571 | n/a | 0 | 0 | 332 | 49 | 157 | 0 | 3273 | 4807 | 0 | 2875 | 17483 | 0 | 0 | 0 | 0 | 0 | 0 | 282 | 0 | 0 | 0 | 215 | 1487 | 1000 | 302 | 1200 | 556
2040-07-19 | 17 | 2 | -20524 | -488 | -6537 | 0 | 0 | 288 | n/a | 0 | 0 | 581 | 70 | 157 | 0 | 3273 | 6904 | 0 | 2859 | 12373 | 0 | 0 | 0 | 0 | 633 | 0 | 413 | 0 | 0 | 0 | 212 | 1490 | 1000 | 315 | 567 | 475
2040-07-19 | 18 | 0 | -20141 | -488 | -5880 | 0 | 0 | 871 | n/a | 0 | 0 | 558 | 59 | 157 | 0 | 3273 | 10166 | 0 | 2908 | 8186 | 0 | 0 | 0 | 0 | 0 | 0 | 331 | 0 | 0 | 0 | 215 | 1475 | 1000 | 350 | 1200 | 613
2040-07-19 | 19 | 2 | -19596 | -488 | -8357 | 0 | 0 | 1859 | n/a | 0 | 0 | 715 | 79 | 157 | 0 | 3273 | 14399 | 0 | 2962 | 3804 | 0 | 0 | 0 | 0 | 731 | 0 | 462 | 0 | 0 | 0 | 215 | 1484 | 1000 | 385 | 469 | 864
2040-07-19 | 20 | 3 | -18878 | -465 | -7720 | 0 | 7 | 983 | n/a | 0 | 0 | 699 | 70 | 157 | 0 | 3273 | 15957 | 0 | 3167 | 1128 | 0 | 0 | 0 | 0 | 1200 | 0 | 422 | 0 | 0 | 0 | 215 | 1479 | 1000 | 412 | 0 | 977
2040-07-19 | 21 | -3 | -18683 | -418 | -4821 | 0 | -286 | -876 | n/a | 0 | 0 | 333 | 49 | 157 | 0 | 3273 | 17260 | 0 | 3666 | 56 | 0 | 0 | 0 | 0 | 0 | 0 | 291 | 0 | 0 | 0 | 215 | 1500 | 1000 | 413 | 1200 | 943
2040-07-19 | 22 | -3 | -17779 | -395 | -5458 | 0 | -3236 | -1859 | n/a | 0 | 0 | 275 | 49 | 157 | 0 | 3273 | 20700 | 0 | 3991 | 0 | 0 | 0 | 0 | 0 | 0 | 0 | 282 | 0 | 0 | 0 | 215 | 1499 | 1000 | 463 | 1200 | 798
2040-07-19 | 23 | -3 | -16699 | -395 | -6147 | 0 | -5649 | -1859 | n/a | 0 | 0 | 274 | 49 | 157 | 0 | 3273 | 22024 | 0 | 4690 | 0 | 0 | 0 | 0 | 0 | 0 | 0 | 282 | 0 | 0 | 0 | 215 | 1491 | 1000 | 515 | 1200 | 869
2040-07-19 | 24 | -3 | -15770 | -395 | -6548 | 0 | -7086 | -1859 | n/a | 0 | 0 | 274 | 49 | 157 | 0 | 3273 | 22297 | 0 | 5325 | 0 | 0 | 0 | 0 | 0 | 0 | 0 | 282 | 0 | 0 | 0 | 217 | 1469 | 1000 | 459 | 1200 | 1014
2040-07-20 | 1 | -25 | -15099 | -418 | -4687 | -4180 | -8499 | 0 | n/a | 0 | 0 | 274 | 49 | 157 | 0 | 3273 | 23400 | 0 | 5448 | 0 | 0 | 0 | 0 | 0 | 0 | 0 | 282 | 0 | 0 | 0 | 215 | 1428 | 1000 | 961 | 1200 | 989
2040-07-20 | 2 | -25 | -14339 | -418 | -5767 | -5374 | -5896 | -1196 | n/a | 0 | 0 | 274 | 49 | 157 | 0 | 3273 | 23527 | 0 | 5428 | 0 | 0 | 0 | 0 | 0 | 0 | 0 | 282 | 0 | 0 | 0 | 215 | 1389 | 1000 | 977 | 1200 | 951
2040-07-20 | 3 | -25 | -13977 | -442 | -2652 | -2413 | -12067 | -584 | n/a | 0 | 0 | 274 | 49 | 157 | 0 | 3273 | 22425 | 0 | 5674 | 0 | 0 | 0 | 0 | 0 | 0 | 0 | 282 | 0 | 0 | 0 | 215 | 1353 | 1000 | 986 | 1200 | 987
2040-07-20 | 4 | -25 | -13613 | -442 | -1706 | -5923 | -8475 | 304 | n/a | 0 | 0 | 274 | 49 | 157 | 0 | 3273 | 20647 | 0 | 5174 | 0 | 0 | 0 | 0 | 0 | 0 | 0 | 282 | 0 | 0 | 0 | 211 | 1317 | 1000 | 527 | 1200 | 1026
2040-07-20 | 5 | -25 | -13547 | -465 | -1254 | -4291 | -8978 | -22 | n/a | 0 | 0 | 274 | 49 | 157 | 0 | 3273 | 19733 | 0 | 4789 | 0 | 0 | 0 | 0 | 0 | 0 | 0 | 282 | 0 | 0 | 0 | 207 | 1299 | 1000 | 525 | 1200 | 1063
2040-07-20 | 6 | -25 | -13650 | -465 | -884 | -1990 | -8748 | 0 | n/a | 0 | 0 | 274 | 49 | 157 | 0 | 3273 | 19404 | 0 | 4522 | 76 | -100 | -1200 | -1000 | 0 | 0 | 0 | 282 | 0 | 0 | 0 | 205 | 1290 | 1000 | 491 | 1200 | 1108
2040-07-20 | 7 | -25 | -14137 | -488 | -1059 | -1866 | -7319 | -916 | n/a | 0 | 0 | 274 | 49 | 157 | 0 | 3273 | 18821 | 0 | 4418 | 1359 | -100 | -1200 | -1000 | -550 | 0 | 0 | 282 | 0 | 0 | 0 | 207 | 1301 | 1000 | 407 | 1200 | 1162
2040-07-20 | 8 | -25 | -15582 | -418 | -432 | -2505 | -5839 | -876 | n/a | 0 | 0 | 274 | 49 | 157 | 0 | 3273 | 17395 | 0 | 4025 | 4247 | -100 | -1200 | -1000 | -550 | -1200 | 0 | 282 | 0 | 0 | 0 | 216 | 1313 | 1000 | 354 | 1200 | 1135
2040-07-20 | 9 | -25 | -17496 | -395 | -966 | -1924 | -5086 | -164 | n/a | 0 | 0 | 274 | 49 | 157 | 0 | 3273 | 12594 | 0 | 3530 | 8998 | -100 | -1200 | -1000 | -550 | -277 | 0 | 282 | 0 | 0 | 0 | 215 | 1364 | 1000 | 319 | 1200 | 940
2040-07-20 | 10 | -25 | -18782 | -442 | -2734 | -600 | -3882 | -525 | n/a | 0 | 0 | 274 | 49 | 157 | 0 | 3273 | 9321 | 0 | 2922 | 14736 | -100 | -1200 | -1000 | -550 | -1200 | 0 | 282 | 0 | 0 | 0 | 215 | 1404 | 1000 | 281 | 1200 | 733
2040-07-20 | 11 | -25 | -20169 | -465 | -4821 | -504 | -1202 | 0 | n/a | 0 | 0 | 275 | 49 | 157 | 0 | 3273 | 6175 | 0 | 2077 | 18922 | -100 | -1200 | -1000 | -550 | -1200 | 0 | 282 | 0 | 0 | 0 | 215 | 1425 | 1000 | 262 | 1200 | 529
2040-07-20 | 12 | -25 | -20792 | -535 | -5962 | -250 | 0 | 0 | n/a | 0 | 0 | 332 | 49 | 157 | 0 | 3273 | 4517 | 0 | 1723 | 20571 | -100 | -1200 | -1000 | -550 | -517 | 0 | 282 | 0 | 0 | 0 | 215 | 1446 | 1000 | 271 | 1200 | 433
2040-07-20 | 13 | -25 | -20823 | -628 | -7134 | 0 | 0 | 0 | n/a | 0 | 0 | 332 | 49 | 157 | 0 | 3273 | 3860 | 0 | 1467 | 21454 | -90 | -1200 | -1000 | 0 | 0 | 0 | 282 | 0 | 0 | 0 | 215 | 1463 | 1000 | 276 | 1200 | 421
2040-07-20 | 14 | -25 | -20942 | -697 | -8727 | 0 | 0 | 292 | n/a | 0 | 0 | 332 | 49 | 157 | 0 | 3273 | 4072 | 0 | 1399 | 22483 | 0 | -973 | -1000 | 0 | 0 | 0 | 282 | 0 | 0 | 0 | 215 | 1463 | 1000 | 299 | 1200 | 509
2040-07-20 | 15 | -25 | -20865 | -697 | -8511 | 0 | 0 | -120 | n/a | 0 | 0 | 332 | 49 | 157 | 0 | 3273 | 4618 | 0 | 1796 | 21047 | 0 | -361 | -1000 | 0 | 0 | 0 | 282 | 0 | 0 | 0 | 215 | 1475 | 1000 | 308 | 1200 | 536
2040-07-20 | 16 | -25 | -20737 | -767 | -7843 | 0 | 0 | -274 | n/a | 0 | 0 | 332 | 49 | 157 | 0 | 3273 | 6344 | 0 | 2232 | 17951 | 0 | 0 | -1000 | 0 | 0 | 0 | 282 | 0 | 0 | 0 | 215 | 1487 | 1000 | 302 | 1200 | 556
2040-07-20 | 17 | -25 | -20810 | -767 | -6373 | 0 | 0 | -103 | n/a | 0 | 0 | 332 | 49 | 157 | 0 | 3273 | 9261 | 0 | 2708 | 13157 | 0 | -167 | -1000 | 0 | 0 | 0 | 282 | 0 | 0 | 0 | 212 | 1490 | 1000 | 315 | 1200 | 475
2040-07-20 | 18 | -25 | -20719 | -767 | -4276 | 0 | 0 | -30 | n/a | 0 | 0 | 332 | 49 | 157 | 0 | 3273 | 12782 | 0 | 2608 | 8062 | 0 | -754 | -1000 | 0 | 0 | 0 | 282 | 0 | 0 | 0 | 215 | 1475 | 1000 | 350 | 1200 | 613
2040-07-20 | 19 | -25 | -20275 | -628 | -4122 | 0 | 0 | -292 | n/a | 0 | 0 | 333 | 49 | 157 | 0 | 3273 | 15374 | 0 | 2671 | 3556 | 0 | 0 | -378 | 0 | 0 | 0 | 282 | 0 | 0 | 0 | 215 | 1484 | 1000 | 385 | 1200 | 864
2040-07-20 | 20 | 0 | -19860 | -628 | -7648 | 0 | 503 | 713 | n/a | 0 | 0 | 412 | 49 | 157 | 0 | 3273 | 18773 | 0 | 2858 | 1116 | 0 | 0 | 0 | 0 | 0 | 0 | 282 | 0 | 0 | 0 | 215 | 1479 | 1000 | 412 | 1200 | 977
2040-07-20 | 21 | 0 | -18974 | -535 | -8696 | 0 | 658 | 919 | n/a | 0 | 0 | 450 | 49 | 157 | 0 | 3273 | 18385 | 0 | 3982 | 50 | 0 | 0 | 0 | 0 | 0 | 0 | 282 | 0 | 0 | 0 | 215 | 1500 | 1000 | 413 | 1200 | 943
2040-07-20 | 22 | 0 | -18134 | -442 | -8994 | 0 | 34 | 0 | n/a | 0 | 0 | 346 | 49 | 157 | 0 | 3273 | 19190 | 0 | 4239 | 0 | 0 | 0 | 0 | 0 | 0 | 0 | 282 | 0 | 0 | 0 | 215 | 1499 | 1000 | 463 | 1200 | 798
2040-07-20 | 23 | 0 | -17523 | -418 | -9333 | 0 | 0 | -346 | n/a | 0 | 0 | 333 | 49 | 157 | 0 | 3273 | 19034 | 0 | 4492 | 0 | 0 | 0 | 0 | 0 | 0 | 0 | 282 | 0 | 0 | 0 | 215 | 1491 | 1000 | 515 | 1200 | 869
2040-07-20 | 24 | -5.58 | -16490 | -395 | -9251 | 0 | -1390 | -1859 | n/a | 0 | 0 | 332 | 49 | 157 | 0 | 3273 | 20386 | 0 | 4906 | 0 | 0 | 0 | 0 | 0 | 0 | 0 | 282 | 0 | 0 | 0 | 217 | 1469 | 1000 | 459 | 1200 | 1014
2040-07-21 | 1 | -40 | -15282 | -395 | -6630 | 0 | 3296 | 0 | n/a | 0 | 0 | 0 | 49 | 157 | 0 | 3273 | 20950 | 0 | 0 | 0 | -100 | -1200 | -1000 | -550 | -1200 | -1650 | 282 | 464 | 5311 | 0 | 215 | 1428 | 1000 | 961 | 1200 | 989
2040-07-21 | 2 | -40 | -14290 | -395 | -5705 | 0 | -107 | 0 | n/a | 0 | 0 | 0 | 49 | 157 | 0 | 3273 | 22436 | 0 | 0 | 0 | -100 | -1200 | -1000 | -550 | -1200 | -1650 | 282 | 0 | 5273 | 0 | 215 | 1389 | 1000 | 977 | 1200 | 951
2040-07-21 | 3 | -40 | -13953 | -418 | -2621 | 0 | -3267 | 215 | n/a | 0 | 0 | 0 | 49 | 157 | 0 | 3273 | 21983 | 0 | 0 | 0 | -100 | -1200 | -1000 | -550 | -1200 | -1650 | 282 | 161 | 4864 | 0 | 215 | 1353 | 1000 | 986 | 1200 | 987
2040-07-21 | 4 | -40 | -13607 | -418 | -1686 | 0 | -459 | 237 | n/a | 0 | 0 | 0 | 49 | 157 | 0 | 3273 | 17872 | 0 | 0 | 0 | -100 | -1200 | -1000 | -550 | -1200 | -1650 | 282 | 3455 | 4487 | 0 | 211 | 1317 | 1000 | 527 | 1200 | 1026
2040-07-21 | 5 | -40 | -13486 | -418 | -1244 | 0 | 1241 | -292 | n/a | 0 | 0 | 0 | 49 | 157 | 0 | 3273 | 16138 | 0 | 0 | 0 | -100 | -1200 | -1000 | -550 | -1200 | -1650 | 282 | 2767 | 3506 | 0 | 207 | 1299 | 1000 | 525 | 1200 | 1063
2040-07-21 | 6 | -40 | -13338 | -465 | -863 | 0 | 0 | -584 | n/a | 0 | 0 | 0 | 49 | 157 | 0 | 3273 | 17120 | 0 | 0 | 69 | -100 | -1200 | -1000 | -550 | -1200 | -1650 | 282 | 1566 | 3138 | 0 | 205 | 1290 | 1000 | 491 | 1200 | 1108
2040-07-21 | 7 | -40 | -13541 | -465 | -1028 | 0 | -1241 | 0 | n/a | 0 | 0 | 0 | 49 | 157 | 0 | 3273 | 17087 | 0 | 0 | 1126 | -100 | -1200 | -1000 | -550 | -1200 | -1650 | 282 | 1553 | 2430 | 0 | 207 | 1301 | 1000 | 407 | 1200 | 1162
2040-07-21 | 8 | -40 | -14907 | -418 | -380 | 0 | -202 | 292 | n/a | 0 | 0 | 0 | 49 | 157 | 0 | 3273 | 13845 | 0 | 0 | 3710 | -100 | -1200 | -1000 | -550 | -1200 | -1650 | 282 | 2805 | 2234 | 0 | 216 | 1313 | 1000 | 354 | 1200 | 1135
2040-07-21 | 9 | -40 | -16513 | -395 | -874 | 0 | 0 | -497 | n/a | 0 | 0 | 0 | 49 | 157 | 0 | 3273 | 12347 | 0 | 0 | 7870 | -100 | -1200 | -1000 | -550 | -1200 | -1650 | 282 | 3216 | 2207 | 0 | 215 | 1364 | 1000 | 319 | 1200 | 940
2040-07-21 | 10 | -40 | -17997 | -395 | -2611 | 0 | 0 | 0 | n/a | 0 | 0 | 0 | 49 | 157 | 0 | 3273 | 10168 | 0 | 0 | 12774 | -100 | -1200 | -1000 | -550 | -1200 | -1650 | 282 | 4174 | 2263 | 0 | 215 | 1404 | 1000 | 281 | 1200 | 733
2040-07-21 | 11 | -40 | -19616 | -418 | -4656 | 0 | 0 | 0 | n/a | 0 | 0 | 0 | 49 | 157 | 0 | 3273 | 8387 | 0 | 0 | 18243 | -100 | -1200 | -1000 | -550 | -1200 | -1650 | 282 | 5507 | 2751 | 0 | 215 | 1425 | 1000 | 262 | 1200 | 529
2040-07-21 | 12 | -40 | -20319 | -442 | -5767 | 0 | 0 | 0 | n/a | 0 | 0 | 0 | 49 | 157 | 0 | 3273 | 5711 | 0 | 0 | 22755 | -100 | -1200 | -1000 | -550 | -1200 | -1650 | 282 | 7159 | 3571 | 0 | 215 | 1446 | 1000 | 271 | 1200 | 433
2040-07-21 | 13 | -40 | -20733 | -535 | -6897 | 0 | 4054 | 0 | n/a | 0 | 0 | 0 | 49 | 157 | 0 | 3273 | 1533 | 0 | 0 | 24517 | -100 | -1200 | -1000 | -550 | -1200 | -1650 | 282 | 11135 | 4443 | 0 | 215 | 1463 | 1000 | 276 | 1200 | 421
2040-07-21 | 14 | -40 | -20980 | -697 | -8439 | 0 | 0 | 0 | n/a | 0 | 0 | 0 | 49 | 157 | 0 | 3273 | 7890 | 0 | 0 | 24166 | -100 | -1200 | -1000 | -550 | -1200 | -1650 | 282 | 7599 | 4160 | 0 | 215 | 1463 | 1000 | 299 | 1200 | 509
2040-07-21 | 15 | -40 | -20899 | -837 | -8162 | 0 | -4054 | -118 | n/a | 0 | 0 | 0 | 49 | 157 | 0 | 3273 | 13953 | 0 | 0 | 22056 | -100 | -1200 | -1000 | -550 | -1200 | -1650 | 282 | 5023 | 4476 | 0 | 215 | 1475 | 1000 | 308 | 1200 | 536
2040-07-21 | 16 | -40 | -20520 | -837 | -7452 | 0 | -459 | 0 | n/a | 0 | 0 | 0 | 49 | 157 | 0 | 3273 | 12133 | 0 | 0 | 19074 | -100 | -1200 | -1000 | -550 | -1200 | -1650 | 282 | 9863 | 4117 | 0 | 215 | 1487 | 1000 | 302 | 1200 | 556
2040-07-21 | 17 | -40 | -20527 | -837 | -5962 | 0 | -201 | 292 | n/a | 0 | 0 | 0 | 49 | 157 | 0 | 3273 | 15264 | 0 | 0 | 13910 | -100 | -1200 | -1000 | -550 | -1200 | -1650 | 282 | 7664 | 3498 | 0 | 212 | 1490 | 1000 | 315 | 1200 | 475
2040-07-21 | 18 | -40 | -20281 | -767 | -3772 | 0 | 0 | -584 | n/a | 0 | 0 | 0 | 49 | 157 | 0 | 3273 | 18563 | 0 | 0 | 8780 | -100 | -1200 | -1000 | -550 | -1200 | -1650 | 282 | 4073 | 2913 | 0 | 215 | 1475 | 1000 | 350 | 1200 | 613
2040-07-21 | 19 | -40 | -19767 | -697 | -3598 | 0 | 0 | -103 | n/a | 0 | 0 | 0 | 49 | 157 | 0 | 3273 | 22474 | 0 | 0 | 3629 | -100 | -1200 | -1000 | -550 | -1200 | -1650 | 282 | 380 | 1975 | 0 | 215 | 1484 | 1000 | 385 | 1200 | 864
2040-07-21 | 20 | -25 | -19206 | -581 | -7072 | 0 | 0 | 0 | n/a | 0 | 0 | 332 | 49 | 157 | 0 | 3273 | 22498 | 0 | 1958 | 1020 | -100 | -1200 | -1000 | -411 | 0 | 0 | 282 | 0 | 0 | 0 | 215 | 1479 | 1000 | 412 | 1200 | 977
2040-07-21 | 21 | -25 | -18659 | -465 | -8244 | 0 | 0 | 0 | n/a | 0 | 0 | 333 | 49 | 157 | 0 | 3273 | 21526 | 0 | 2643 | 60 | 0 | 0 | -954 | 0 | 0 | 0 | 282 | 0 | 0 | 0 | 215 | 1500 | 1000 | 413 | 1200 | 943
2040-07-21 | 22 | -25 | -17720 | -395 | -8675 | 0 | 0 | -189 | n/a | 0 | 0 | 333 | 49 | 157 | 0 | 3273 | 19894 | 0 | 3939 | 0 | 0 | 0 | -947 | 0 | 0 | 0 | 282 | 0 | 0 | 0 | 215 | 1499 | 1000 | 463 | 1200 | 798
2040-07-21 | 23 | 0 | -16944 | -395 | -9107 | 0 | 0 | 147 | n/a | 0 | 0 | 528 | 59 | 157 | 0 | 3273 | 18368 | 0 | 3607 | 0 | 0 | 0 | 0 | 0 | 0 | 0 | 308 | 0 | 0 | 0 | 215 | 1491 | 1000 | 515 | 1200 | 869
2040-07-21 | 24 | 0.27 | -15929 | -395 | -9148 | 0 | 0 | 1859 | n/a | 0 | 0 | 671 | 79 | 157 | 0 | 3273 | 15246 | 0 | 3748 | 0 | 0 | 0 | 0 | 0 | 0 | 0 | 439 | 0 | 0 | 0 | 217 | 1469 | 1000 | 459 | 1200 | 1014
2040-07-22 | 1 | 3 | -14541 | -418 | -6589 | 0 | 0 | 125 | n/a | 0 | 0 | 622 | 79 | 157 | 0 | 3273 | 12093 | 0 | 3544 | 0 | 0 | 0 | 0 | 0 | 1200 | 0 | 455 | 0 | 0 | 0 | 215 | 1428 | 1000 | 961 | 0 | 989
2040-07-22 | 2 | 2.22 | -13925 | -465 | -4718 | 0 | 0 | -104 | n/a | 0 | 0 | 622 | 79 | 157 | 0 | 3273 | 9697 | 0 | 3722 | 0 | 0 | 0 | 0 | 0 | 1200 | 0 | 462 | 0 | 0 | 0 | 215 | 1389 | 1000 | 977 | 0 | 951
2040-07-22 | 3 | 2.22 | -13778 | -488 | -2385 | 0 | 0 | -1101 | n/a | 0 | 0 | 528 | 79 | 157 | 0 | 3273 | 8225 | 0 | 3828 | 0 | 0 | 0 | 0 | 0 | 1200 | 0 | 462 | 0 | 0 | 0 | 215 | 1353 | 1000 | 986 | 0 | 987
2040-07-22 | 4 | 2.22 | -13679 | -581 | -1305 | 0 | 0 | -917 | n/a | 0 | 0 | 558 | 79 | 157 | 0 | 3273 | 6993 | 0 | 3760 | 0 | 0 | 0 | 0 | 0 | 1200 | 0 | 462 | 0 | 0 | 0 | 211 | 1317 | 1000 | 527 | 0 | 1026
2040-07-22 | 5 | 3 | -13950 | -628 | -1090 | 0 | 0 | 359 | n/a | 0 | 0 | 671 | 79 | 157 | 0 | 3273 | 5917 | 0 | 3549 | 0 | 0 | 0 | 0 | 0 | 1200 | 0 | 462 | 0 | 0 | 0 | 207 | 1299 | 1000 | 525 | 0 | 1063
2040-07-22 | 6 | 3 | -14867 | -744 | -966 | 0 | 1733 | 645 | n/a | 0 | 0 | 770 | 79 | 157 | 0 | 3273 | 5220 | 0 | 2955 | 83 | 0 | 0 | 0 | 0 | 1200 | 0 | 462 | 0 | 0 | 0 | 205 | 1290 | 1000 | 491 | 0 | 1108
2040-07-22 | 7 | 3 | -16305 | -697 | -1614 | 0 | 4875 | 1236 | n/a | 0 | 0 | 934 | 79 | 157 | 0 | 3273 | 2706 | 0 | 2411 | 1284 | 0 | 0 | 0 | 0 | 1200 | 0 | 462 | 0 | 0 | 0 | 207 | 1301 | 1000 | 407 | 0 | 1162
2040-07-22 | 8 | 3 | -19162 | -581 | -2066 | 0 | 6013 | 1859 | n/a | 0 | 0 | 977 | 79 | 157 | 0 | 3273 | 1439 | 0 | 2165 | 4185 | 0 | 0 | 0 | 0 | 1200 | 0 | 462 | 0 | 0 | 0 | 216 | 1313 | 1000 | 354 | 0 | 1135
2040-07-22 | 9 | 3 | -20202 | -488 | -4101 | 0 | 5425 | 1859 | n/a | 0 | 0 | 974 | 79 | 157 | 0 | 3273 | 940 | 0 | 1323 | 9100 | 0 | 0 | 0 | 0 | 1200 | 0 | 462 | 0 | 0 | 0 | 215 | 1364 | 1000 | 319 | 0 | 940
2040-07-22 | 10 | 3 | -21047 | -465 | -5109 | 0 | 3332 | 584 | n/a | 0 | 0 | 845 | 79 | 157 | 0 | 3273 | 948 | 0 | 1312 | 14429 | 0 | 0 | 0 | 0 | 1200 | 0 | 462 | 0 | 0 | 0 | 215 | 1404 | 1000 | 281 | 0 | 733
2040-07-22 | 11 | 3 | -21473 | -442 | -5242 | 0 | 438 | 131 | n/a | 0 | 0 | 671 | 79 | 157 | 0 | 3273 | 1062 | 0 | 923 | 18761 | 0 | 0 | 0 | 0 | 1200 | 0 | 462 | 0 | 0 | 0 | 215 | 1425 | 1000 | 262 | 0 | 529
2040-07-22 | 12 | 2.22 | -21533 | -418 | -5499 | 0 | 0 | -761 | n/a | 0 | 0 | 558 | 79 | 157 | 0 | 3273 | 1287 | 0 | 670 | 20525 | 0 | 0 | 0 | 0 | 1200 | 0 | 462 | 0 | 0 | 0 | 215 | 1446 | 1000 | 271 | 0 | 433
2040-07-22 | 13 | 3 | -21610 | -465 | -6291 | 0 | 85 | 0 | n/a | 0 | 0 | 622 | 79 | 157 | 0 | 3273 | 1401 | 0 | 693 | 20394 | 0 | 0 | 0 | 0 | 1200 | 0 | 462 | 0 | 0 | 0 | 215 | 1463 | 1000 | 276 | 0 | 421
2040-07-22 | 14 | 3 | -21644 | -488 | -7216 | 0 | 0 | 264 | n/a | 0 | 0 | 671 | 79 | 157 | 0 | 3273 | 2318 | 0 | 720 | 20205 | 0 | 0 | 0 | 0 | 1200 | 0 | 462 | 0 | 0 | 0 | 215 | 1463 | 1000 | 299 | 0 | 509
2040-07-22 | 15 | 2.22 | -21810 | -535 | -6836 | 0 | 0 | -198 | n/a | 0 | 0 | 622 | 79 | 157 | 0 | 3273 | 3269 | 0 | 804 | 19512 | 0 | 0 | 0 | 0 | 1200 | 0 | 462 | 0 | 0 | 0 | 215 | 1475 | 1000 | 308 | 0 | 536
2040-07-22 | 16 | 3 | -21769 | -535 | -6681 | 0 | 1358 | 632 | n/a | 0 | 0 | 732 | 79 | 157 | 0 | 3273 | 4088 | 0 | 812 | 16192 | 0 | 0 | 0 | 0 | 1200 | 0 | 462 | 0 | 0 | 0 | 215 | 1487 | 1000 | 302 | 0 | 556
2040-07-22 | 17 | 3 | -21621 | -697 | -7041 | 0 | 3947 | 584 | n/a | 0 | 0 | 886 | 79 | 157 | 0 | 3273 | 6008 | 0 | 892 | 11871 | 0 | 0 | 0 | 0 | 1200 | 0 | 462 | 0 | 0 | 0 | 212 | 1490 | 1000 | 315 | 0 | 475
2040-07-22 | 18 | 3 | -20763 | -837 | -6496 | 0 | 4034 | 0 | n/a | 0 | 0 | 845 | 79 | 157 | 0 | 3273 | 9718 | 0 | 1109 | 7219 | 0 | 0 | 0 | 0 | 1200 | 0 | 462 | 0 | 0 | 0 | 215 | 1475 | 1000 | 350 | 0 | 613
2040-07-22 | 19 | 3 | -20013 | -1000 | -8994 | 0 | 7075 | 292 | n/a | 0 | 0 | 974 | 79 | 157 | 0 | 3273 | 12250 | 0 | 1118 | 3126 | 0 | 0 | 0 | 0 | 1200 | 0 | 462 | 0 | 0 | 0 | 215 | 1484 | 1000 | 385 | 0 | 864
2040-07-22 | 20 | 3 | -19441 | -1000 | -8254 | 0 | 7544 | 1208 | n/a | 0 | 0 | 977 | 79 | 157 | 0 | 3273 | 11376 | 0 | 1520 | 898 | 0 | 0 | 0 | 0 | 1200 | 0 | 462 | 0 | 0 | 0 | 215 | 1479 | 1000 | 412 | 0 | 977
2040-07-22 | 21 | 3 | -19315 | -1093 | -5129 | 0 | 5225 | 1034 | n/a | 0 | 0 | 934 | 79 | 157 | 0 | 3273 | 11490 | 0 | 1663 | 20 | 0 | 0 | 0 | 0 | 1200 | 0 | 462 | 0 | 0 | 0 | 215 | 1500 | 1000 | 413 | 0 | 943
2040-07-22 | 22 | 3 | -18619 | -1186 | -5674 | 0 | 3368 | 292 | n/a | 0 | 0 | 845 | 79 | 157 | 0 | 3273 | 14435 | 0 | 1367 | 0 | 0 | 0 | 0 | 0 | 1200 | 0 | 462 | 0 | 0 | 0 | 215 | 1499 | 1000 | 463 | 0 | 798
2040-07-22 | 23 | 3 | -17411 | -1279 | -6342 | 0 | 1241 | 292 | n/a | 0 | 0 | 721 | 79 | 157 | 0 | 3273 | 16379 | 0 | 1227 | 0 | 0 | 0 | 0 | 0 | 1200 | 0 | 462 | 0 | 0 | 0 | 215 | 1491 | 1000 | 515 | 0 | 869
2040-07-22 | 24 | 2 | -16326 | -1279 | -6712 | 0 | 0 | 0 | n/a | 0 | 0 | 558 | 79 | 157 | 0 | 3273 | 17979 | 0 | 1354 | 0 | 0 | 0 | 0 | 0 | 455 | 0 | 462 | 0 | 0 | 0 | 217 | 1469 | 1000 | 459 | 745 | 1014
2040-07-23 | 1 | -3 | -15359 | -1279 | -4821 | 0 | -1427 | -1859 | n/a | 0 | 0 | 332 | 59 | 157 | 0 | 3273 | 19541 | 0 | 1052 | 0 | 0 | 0 | 0 | 0 | 0 | 0 | 331 | 0 | 0 | 0 | 215 | 1428 | 1000 | 961 | 1200 | 989
2040-07-23 | 2 | -3 | -14340 | -1395 | -4769 | 0 | -3038 | -1859 | n/a | 0 | 0 | 275 | 49 | 157 | 0 | 3273 | 20367 | 0 | 989 | 0 | 0 | 0 | 0 | 0 | 0 | 0 | 291 | 0 | 0 | 0 | 215 | 1389 | 1000 | 977 | 1200 | 951
2040-07-23 | 3 | -3 | -14153 | -1511 | -2416 | 0 | -6319 | -1528 | n/a | 0 | 0 | 274 | 49 | 157 | 0 | 3273 | 20956 | 0 | 935 | 0 | 0 | 0 | 0 | 0 | 0 | 0 | 282 | 0 | 0 | 0 | 215 | 1353 | 1000 | 986 | 1200 | 987
2040-07-23 | 4 | -3 | -14108 | -1511 | -1326 | 0 | -7136 | -1853 | n/a | 0 | 0 | 274 | 49 | 157 | 0 | 3273 | 20581 | 0 | 1317 | 0 | 0 | 0 | 0 | 0 | 0 | 0 | 282 | 0 | 0 | 0 | 211 | 1317 | 1000 | 527 | 1200 | 1026
2040-07-23 | 5 | -3 | -14312 | -1511 | -1120 | 0 | -6890 | -1854 | n/a | 0 | 0 | 274 | 49 | 157 | 0 | 3273 | 20885 | 0 | 767 | 0 | 0 | 0 | 0 | 0 | 0 | 0 | 282 | 0 | 0 | 0 | 207 | 1299 | 1000 | 525 | 1200 | 1063
2040-07-23 | 6 | -3 | -15305 | -1511 | -987 | 0 | -4292 | -1859 | n/a | 0 | 0 | 274 | 49 | 157 | 0 | 3273 | 19286 | 0 | 588 | 45 | 0 | 0 | 0 | 0 | 0 | 0 | 282 | 0 | 0 | 0 | 205 | 1290 | 1000 | 491 | 1200 | 1108
2040-07-23 | 7 | -3 | -16627 | -1511 | -1645 | 0 | -619 | -24 | n/a | 0 | 0 | 333 | 49 | 157 | 0 | 3273 | 14899 | 0 | 482 | 950 | 0 | 0 | 0 | 0 | 0 | 0 | 282 | 0 | 0 | 0 | 207 | 1301 | 1000 | 407 | 1200 | 1162
2040-07-23 | 8 | 3 | -19111 | -1627 | -2128 | 0 | 213 | 1835 | n/a | 0 | 0 | 732 | 70 | 157 | 0 | 3273 | 11417 | 0 | 605 | 2951 | 0 | 0 | 0 | 0 | 1200 | 0 | 413 | 0 | 0 | 0 | 216 | 1313 | 1000 | 354 | 0 | 1135
2040-07-23 | 9 | 3 | -19874 | -1511 | -4173 | 0 | 1250 | 1786 | n/a | 0 | 0 | 770 | 70 | 157 | 0 | 3273 | 9698 | 0 | 545 | 6397 | 0 | 0 | 0 | 0 | 1200 | 0 | 413 | 0 | 0 | 0 | 215 | 1364 | 1000 | 319 | 0 | 940
2040-07-23 | 10 | -3 | -20437 | -1511 | -5181 | 0 | 0 | 286 | n/a | 0 | 0 | 355 | 49 | 157 | 0 | 3273 | 11261 | 0 | 491 | 10974 | 0 | 0 | 0 | 0 | 0 | 0 | 282 | 0 | 0 | 0 | 215 | 1404 | 1000 | 281 | 1200 | 733
2040-07-23 | 11 | -3 | -20951 | -1511 | -5314 | 0 | -3349 | -1500 | n/a | 0 | 0 | 275 | 49 | 157 | 0 | 3273 | 12302 | 0 | 269 | 16018 | 0 | 0 | 0 | 0 | 0 | 0 | 282 | 0 | 0 | 0 | 215 | 1425 | 1000 | 262 | 1200 | 529
2040-07-23 | 12 | -3 | -20988 | -1395 | -5592 | 0 | -10342 | -1859 | n/a | 0 | 0 | 274 | 49 | 157 | 0 | 3273 | 16463 | 0 | 211 | 19466 | 0 | 0 | 0 | 0 | 0 | 0 | 282 | 0 | 0 | 0 | 215 | 1446 | 1000 | 271 | 1200 | 433
2040-07-23 | 13 | -3 | -21348 | -1395 | -6435 | 0 | -8115 | -1528 | n/a | 0 | 0 | 274 | 49 | 157 | 0 | 3273 | 15763 | 0 | 167 | 18854 | 0 | 0 | 0 | 0 | 0 | 0 | 282 | 0 | 0 | 0 | 215 | 1463 | 1000 | 276 | 1200 | 421
2040-07-23 | 14 | -3 | -21257 | -1186 | -7360 | 0 | -1676 | -1859 | n/a | 0 | 0 | 332 | 49 | 157 | 0 | 3273 | 16502 | 0 | 221 | 12521 | 0 | 0 | 0 | 0 | 0 | 0 | 282 | 0 | 0 | 0 | 215 | 1463 | 1000 | 299 | 1200 | 509
2040-07-23 | 15 | -3 | -20920 | -1000 | -6938 | 0 | -1102 | -1859 | n/a | 0 | 0 | 332 | 49 | 157 | 0 | 3273 | 14276 | 0 | 362 | 13088 | 0 | 0 | 0 | 0 | 0 | 0 | 282 | 0 | 0 | 0 | 215 | 1475 | 1000 | 308 | 1200 | 536
2040-07-23 | 16 | 0 | -20292 | -1000 | -6651 | 0 | 0 | -891 | n/a | 0 | 0 | 333 | 59 | 157 | 0 | 3273 | 12444 | 0 | 539 | 11706 | 0 | 0 | 0 | 0 | 0 | 0 | 322 | 0 | 0 | 0 | 215 | 1487 | 1000 | 302 | 1200 | 556
2040-07-23 | 17 | 3 | -20004 | -837 | -6866 | 0 | 2878 | 0 | n/a | 0 | 0 | 770 | 79 | 157 | 0 | 3273 | 8748 | 0 | 551 | 9598 | 0 | 0 | 0 | 0 | 1200 | 0 | 453 | 0 | 0 | 0 | 212 | 1490 | 1000 | 315 | 0 | 475
2040-07-23 | 18 | 3 | -19312 | -837 | -6229 | 0 | 6329 | 1508 | n/a | 0 | 0 | 977 | 79 | 157 | 0 | 3273 | 5679 | 0 | 483 | 6232 | 0 | 0 | 0 | 0 | 1200 | 0 | 462 | 0 | 0 | 0 | 215 | 1475 | 1000 | 350 | 0 | 613
2040-07-23 | 19 | 3 | -18583 | -837 | -8645 | 0 | 11398 | 1196 | n/a | 0 | 0 | 1269 | 79 | 157 | 0 | 3273 | 5374 | 0 | 796 | 2860 | 0 | 0 | 0 | 0 | 1200 | 0 | 462 | 0 | 0 | 0 | 215 | 1484 | 1000 | 385 | 0 | 864
2040-07-23 | 20 | 3 | -18024 | -907 | -7915 | 0 | 11091 | 1859 | n/a | 0 | 0 | 1294 | 79 | 157 | 0 | 3273 | 5718 | 0 | 971 | 740 | 0 | 0 | 0 | 0 | 1200 | 0 | 462 | 0 | 0 | 0 | 215 | 1479 | 1000 | 412 | 0 | 977
2040-07-23 | 21 | 3 | -17779 | -1000 | -4852 | 0 | 8078 | 1859 | n/a | 0 | 0 | 1020 | 79 | 157 | 0 | 3273 | 5830 | 0 | 1656 | 16 | 0 | 0 | 0 | 0 | 1200 | 0 | 462 | 0 | 0 | 0 | 215 | 1500 | 1000 | 413 | 0 | 943
2040-07-23 | 22 | 3 | -17093 | -1186 | -5407 | 0 | 8299 | 1859 | n/a | 0 | 0 | 1134 | 79 | 157 | 0 | 3273 | 5341 | 0 | 1881 | 0 | 0 | 0 | 0 | 0 | 1200 | 0 | 462 | 0 | 0 | 0 | 215 | 1499 | 1000 | 463 | 0 | 798
2040-07-23 | 23 | 3 | -15486 | -1186 | -6065 | 0 | 7413 | 1831 | n/a | 0 | 0 | 977 | 79 | 157 | 0 | 3273 | 5342 | 0 | 2002 | 0 | 0 | 0 | 0 | 0 | 1200 | 0 | 462 | 0 | 0 | 0 | 215 | 1491 | 1000 | 515 | 0 | 869
2040-07-23 | 24 | 3 | -13935 | -1279 | -6455 | 0 | 7107 | 1008 | n/a | 0 | 0 | 977 | 79 | 157 | 0 | 3273 | 5696 | 0 | 1709 | 0 | 0 | 0 | 0 | 0 | 1200 | 0 | 462 | 0 | 0 | 0 | 217 | 1469 | 1000 | 459 | 0 | 1014
2040-07-24 | 1 | 3 | -12782 | -1279 | -4584 | 0 | 5231 | 0 | n/a | 0 | 0 | 886 | 79 | 157 | 0 | 3273 | 5537 | 0 | 1820 | 0 | 0 | 0 | 0 | 0 | 1200 | 0 | 462 | 0 | 0 | 0 | 215 | 1428 | 1000 | 961 | 0 | 989
2040-07-24 | 2 | 3 | -12669 | -1279 | -4718 | 0 | 4104 | 0 | n/a | 0 | 0 | 845 | 79 | 157 | 0 | 3273 | 5936 | 0 | 2610 | 0 | 0 | 0 | 0 | 0 | 1200 | 0 | 462 | 0 | 0 | 0 | 215 | 1389 | 1000 | 977 | 0 | 951
2040-07-24 | 3 | 3 | -12394 | -1395 | -2354 | 0 | 444 | 0 | n/a | 0 | 0 | 671 | 70 | 157 | 0 | 3273 | 7511 | 0 | 2395 | 0 | 0 | 0 | 0 | 0 | 1200 | 0 | 422 | 0 | 0 | 0 | 215 | 1353 | 1000 | 986 | 0 | 987
2040-07-24 | 4 | -3 | -12321 | -1395 | -1275 | 0 | 0 | -1032 | n/a | 0 | 0 | 333 | 49 | 157 | 0 | 3273 | 9390 | 0 | 2530 | 0 | 0 | 0 | 0 | 0 | 0 | 0 | 291 | 0 | 0 | 0 | 211 | 1317 | 1000 | 527 | 1200 | 1026
2040-07-24 | 5 | -3 | -12502 | -1395 | -1059 | 0 | -450 | -1168 | n/a | 0 | 0 | 332 | 49 | 157 | 0 | 3273 | 10251 | 0 | 2229 | 0 | 0 | 0 | 0 | 0 | 0 | 0 | 282 | 0 | 0 | 0 | 207 | 1299 | 1000 | 525 | 1200 | 1063
2040-07-24 | 6 | -3 | -13362 | -1395 | -925 | 0 | -2540 | -944 | n/a | 0 | 0 | 332 | 49 | 157 | 0 | 3273 | 12915 | 0 | 2109 | 48 | 0 | 0 | 0 | 0 | 0 | 0 | 282 | 0 | 0 | 0 | 205 | 1290 | 1000 | 491 | 1200 | 1108
2040-07-24 | 7 | -3 | -14756 | -1511 | -1562 | 0 | -1085 | -1278 | n/a | 0 | 0 | 332 | 49 | 157 | 0 | 3273 | 12995 | 0 | 1915 | 1189 | 0 | 0 | 0 | 0 | 0 | 0 | 282 | 0 | 0 | 0 | 207 | 1301 | 1000 | 407 | 1200 | 1162
2040-07-24 | 8 | -3 | -17358 | -1395 | -1974 | 0 | -1058 | -1500 | n/a | 0 | 0 | 332 | 49 | 157 | 0 | 3273 | 14090 | 0 | 1357 | 3743 | 0 | 0 | 0 | 0 | 0 | 0 | 282 | 0 | 0 | 0 | 216 | 1313 | 1000 | 354 | 1200 | 1135
2040-07-24 | 9 | -3 | -18209 | -1093 | -3947 | 0 | -3024 | -983 | n/a | 0 | 0 | 332 | 49 | 157 | 0 | 3273 | 14707 | 0 | 977 | 7478 | 0 | 0 | 0 | 0 | 0 | 0 | 282 | 0 | 0 | 0 | 215 | 1364 | 1000 | 319 | 1200 | 940
2040-07-24 | 10 | -3 | -18996 | -907 | -4996 | 0 | -5270 | -1831 | n/a | 0 | 0 | 274 | 49 | 157 | 0 | 3273 | 13233 | 0 | 734 | 13997 | 0 | 0 | 0 | 0 | 0 | 0 | 282 | 0 | 0 | 0 | 215 | 1404 | 1000 | 281 | 1200 | 733
2040-07-24 | 11 | -3 | -19553 | -697 | -5140 | 0 | -14113 | -236 | n/a | 0 | 0 | 274 | 49 | 157 | 0 | 3273 | 14784 | 0 | 605 | 20315 | 0 | 0 | 0 | 0 | 0 | 0 | 282 | 0 | 0 | 0 | 215 | 1425 | 1000 | 262 | 1200 | 529
2040-07-24 | 12 | -3 | -19804 | -581 | -5407 | 0 | -16388 | -1168 | n/a | 0 | 0 | 274 | 49 | 157 | 0 | 3273 | 15146 | 0 | 758 | 23409 | 0 | 0 | 0 | 0 | 0 | 0 | 282 | 0 | 0 | 0 | 215 | 1446 | 1000 | 271 | 1200 | 433
2040-07-24 | 13 | -3 | -20074 | -488 | -6198 | 0 | -15747 | -938 | n/a | 0 | 0 | 274 | 49 | 157 | 0 | 3273 | 14534 | 0 | 753 | 24122 | 0 | 0 | 0 | 0 | 0 | 0 | 282 | 0 | 0 | 0 | 215 | 1463 | 1000 | 276 | 1200 | 421
2040-07-24 | 14 | -3 | -20458 | -465 | -7093 | 0 | -12808 | -558 | n/a | 0 | 0 | 274 | 49 | 157 | 0 | 3273 | 12549 | 0 | 919 | 23878 | 0 | 0 | 0 | 0 | 0 | 0 | 282 | 0 | 0 | 0 | 215 | 1463 | 1000 | 299 | 1200 | 509
2040-07-24 | 15 | -3 | -20351 | -465 | -6692 | 0 | -9065 | -1859 | n/a | 0 | 0 | 274 | 49 | 157 | 0 | 3273 | 11586 | 0 | 1059 | 21750 | 0 | 0 | 0 | 0 | 0 | 0 | 282 | 0 | 0 | 0 | 215 | 1475 | 1000 | 308 | 1200 | 536
2040-07-24 | 16 | -3 | -20419 | -442 | -6558 | 0 | -4925 | -1533 | n/a | 0 | 0 | 274 | 49 | 157 | 0 | 3273 | 9273 | 0 | 1344 | 19215 | 0 | 0 | 0 | 0 | 0 | 0 | 291 | 0 | 0 | 0 | 215 | 1487 | 1000 | 302 | 1200 | 556
2040-07-24 | 17 | 2 | -20483 | -442 | -6907 | 0 | 0 | 0 | n/a | 0 | 0 | 528 | 70 | 157 | 0 | 3273 | 7320 | 0 | 1895 | 14126 | 0 | 0 | 0 | 0 | 41 | 0 | 422 | 0 | 0 | 0 | 212 | 1490 | 1000 | 315 | 1159 | 475
2040-07-24 | 18 | 3 | -20058 | -442 | -6455 | 0 | 3232 | 1196 | n/a | 0 | 0 | 845 | 79 | 157 | 0 | 3273 | 5610 | 0 | 2357 | 8545 | 0 | 0 | 0 | 0 | 1200 | 0 | 462 | 0 | 0 | 0 | 215 | 1475 | 1000 | 350 | 0 | 613
2040-07-24 | 19 | 3 | -19449 | -442 | -9025 | 0 | 10182 | 1544 | n/a | 0 | 0 | 1269 | 79 | 157 | 0 | 3273 | 4662 | 0 | 2168 | 3919 | 0 | 0 | 0 | 0 | 1200 | 0 | 462 | 0 | 0 | 0 | 215 | 1484 | 1000 | 385 | 0 | 864
2040-07-24 | 20 | 3 | -18523 | -488 | -8131 | 0 | 12116 | 1859 | n/a | 0 | 0 | 1317 | 79 | 157 | 0 | 3273 | 3564 | 0 | 2056 | 1058 | 0 | 0 | 0 | 0 | 1200 | 0 | 462 | 0 | 0 | 0 | 215 | 1479 | 1000 | 412 | 0 | 977
2040-07-24 | 21 | 3 | -18235 | -628 | -5016 | 0 | 9052 | 1831 | n/a | 0 | 0 | 1221 | 79 | 157 | 0 | 3273 | 3760 | 0 | 2824 | 20 | 0 | 0 | 0 | 0 | 1200 | 0 | 462 | 0 | 0 | 0 | 215 | 1500 | 1000 | 413 | 0 | 943
2040-07-24 | 22 | 3 | -17478 | -837 | -5571 | 0 | 8194 | 1839 | n/a | 0 | 0 | 1057 | 79 | 157 | 0 | 3273 | 4341 | 0 | 3284 | 0 | 0 | 0 | 0 | 0 | 1200 | 0 | 462 | 0 | 0 | 0 | 215 | 1499 | 1000 | 463 | 0 | 798
2040-07-24 | 23 | 3 | -16067 | -1000 | -6229 | 0 | 8230 | 1859 | n/a | 0 | 0 | 1057 | 79 | 157 | 0 | 3273 | 3524 | 0 | 3455 | 0 | 0 | 0 | 0 | 0 | 1200 | 0 | 462 | 0 | 0 | 0 | 215 | 1491 | 1000 | 515 | 0 | 869
2040-07-24 | 24 | 3 | -14663 | -1186 | -6599 | 0 | 9391 | 992 | n/a | 0 | 0 | 1153 | 79 | 157 | 0 | 3273 | 2837 | 0 | 2904 | 0 | 0 | 0 | 0 | 0 | 1200 | 0 | 462 | 0 | 0 | 0 | 217 | 1469 | 1000 | 459 | 0 | 1014
2040-07-25 | 1 | 22.64 | -13668 | -1279 | -4718 | 1650 | 1595 | 0 | n/a | 0 | 0 | 977 | 79 | 168 | 0 | 3273 | 2989 | 0 | 2678 | 0 | 215 | 1428 | 1000 | 961 | 1200 | 989 | 462 | 0 | 0 | 0 | 0 | 0 | 0 | 0 | 0 | 0
2040-07-25 | 2 | 22.64 | -13198 | -1395 | -4769 | 2725 | 380 | 0 | n/a | 0 | 0 | 977 | 79 | 168 | 0 | 3273 | 3515 | 0 | 2051 | 0 | 215 | 1389 | 1000 | 977 | 1200 | 951 | 462 | 0 | 0 | 0 | 0 | 0 | 0 | 0 | 0 | 0
2040-07-25 | 3 | 13.89 | -12966 | -1511 | -2405 | 165 | -170 | 0 | n/a | 0 | 0 | 886 | 79 | 157 | 0 | 3273 | 4292 | 0 | 1998 | 0 | 215 | 1353 | 1000 | 986 | 1200 | 987 | 462 | 0 | 0 | 0 | 0 | 0 | 0 | 0 | 0 | 0
2040-07-25 | 4 | 13.89 | -12950 | -1511 | -1316 | 90 | -2050 | 0 | n/a | 0 | 0 | 732 | 79 | 157 | 0 | 3273 | 5825 | 0 | 1928 | 0 | 211 | 1317 | 1000 | 527 | 1200 | 1026 | 462 | 0 | 0 | 0 | 0 | 0 | 0 | 0 | 0 | 0
2040-07-25 | 5 | 13.89 | -13125 | -1627 | -1100 | 0 | -2665 | -876 | n/a | 0 | 0 | 671 | 79 | 157 | 0 | 3273 | 8005 | 0 | 1452 | 0 | 207 | 1299 | 1000 | 525 | 1200 | 1063 | 462 | 0 | 0 | 0 | 0 | 0 | 0 | 0 | 0 | 0
2040-07-25 | 6 | 13.89 | -14217 | -1627 | -966 | 66 | -1682 | -1157 | n/a | 0 | 0 | 715 | 79 | 157 | 0 | 3273 | 8517 | 0 | 1045 | 41 | 205 | 1290 | 1000 | 491 | 1200 | 1108 | 462 | 0 | 0 | 0 | 0 | 0 | 0 | 0 | 0 | 0
2040-07-25 | 7 | 13.89 | -15673 | -1767 | -1624 | 111 | -123 | -584 | n/a | 0 | 0 | 845 | 79 | 157 | 0 | 3273 | 7609 | 0 | 920 | 1037 | 207 | 1301 | 1000 | 407 | 1200 | 1162 | 462 | 0 | 0 | 0 | 0 | 0 | 0 | 0 | 0 | 0
2040-07-25 | 8 | 13.89 | -18273 | -1511 | -2076 | 281 | 0 | 0 | n/a | 0 | 0 | 845 | 79 | 157 | 0 | 3273 | 6500 | 0 | 810 | 4235 | 216 | 1313 | 1000 | 354 | 1200 | 1135 | 462 | 0 | 0 | 0 | 0 | 0 | 0 | 0 | 0 | 0
2040-07-25 | 9 | 13.89 | -18991 | -1093 | -4091 | 280 | -798 | -876 | n/a | 0 | 0 | 770 | 79 | 157 | 0 | 3273 | 5603 | 0 | 301 | 9885 | 215 | 1364 | 1000 | 319 | 1200 | 940 | 462 | 0 | 0 | 0 | 0 | 0 | 0 | 0 | 0 | 0
2040-07-25 | 10 | 13.89 | -19570 | -837 | -5078 | 0 | -3292 | -1742 | n/a | 0 | 0 | 517 | 79 | 157 | 0 | 3273 | 4589 | 0 | 285 | 16323 | 215 | 1404 | 1000 | 281 | 1200 | 733 | 462 | 0 | 0 | 0 | 0 | 0 | 0 | 0 | 0 | 0
2040-07-25 | 11 | 13.89 | -20026 | -628 | -5170 | 0 | -7318 | -1859 | n/a | 0 | 0 | 411 | 79 | 157 | 0 | 3273 | 3833 | 0 | 252 | 21902 | 215 | 1425 | 1000 | 262 | 1200 | 529 | 462 | 0 | 0 | 0 | 0 | 0 | 0 | 0 | 0 | 0
2040-07-25 | 12 | 13.89 | -20229 | -535 | -5396 | 0 | -8621 | -1687 | n/a | 0 | 0 | 411 | 79 | 157 | 0 | 3273 | 2635 | 0 | 421 | 24466 | 215 | 1446 | 1000 | 271 | 1200 | 433 | 462 | 0 | 0 | 0 | 0 | 0 | 0 | 0 | 0 | 0
2040-07-25 | 13 | 13.89 | -20499 | -488 | -6167 | 218 | -7390 | -1859 | n/a | 0 | 0 | 411 | 79 | 157 | 0 | 3273 | 2066 | 0 | 415 | 24748 | 215 | 1463 | 1000 | 276 | 1200 | 421 | 462 | 0 | 0 | 0 | 0 | 0 | 0 | 0 | 0 | 0
2040-07-25 | 14 | 13.89 | -20687 | -465 | -7082 | 0 | -4039 | -1859 | n/a | 0 | 0 | 483 | 79 | 157 | 0 | 3273 | 1456 | 0 | 413 | 23123 | 215 | 1463 | 1000 | 299 | 1200 | 509 | 462 | 0 | 0 | 0 | 0 | 0 | 0 | 0 | 0 | 0
2040-07-25 | 15 | 13.89 | -21055 | -465 | -6712 | 0 | -2862 | -1512 | n/a | 0 | 0 | 558 | 79 | 157 | 0 | 3273 | 870 | 0 | 421 | 22051 | 215 | 1475 | 1000 | 308 | 1200 | 536 | 462 | 0 | 0 | 0 | 0 | 0 | 0 | 0 | 0 | 0
2040-07-25 | 16 | 13.89 | -21192 | -418 | -6599 | 0 | 0 | -1017 | n/a | 0 | 0 | 770 | 79 | 157 | 0 | 3273 | 436 | 0 | 640 | 18649 | 215 | 1487 | 1000 | 302 | 1200 | 556 | 462 | 0 | 0 | 0 | 0 | 0 | 0 | 0 | 0 | 0
2040-07-25 | 17 | 22.64 | -21617 | -418 | -7031 | 1495 | 1263 | 842 | n/a | 0 | 0 | 977 | 79 | 168 | 567 | 3273 | 461 | 0 | 741 | 14047 | 212 | 1490 | 1000 | 315 | 1200 | 475 | 462 | 0 | 0 | 0 | 0 | 0 | 0 | 0 | 0 | 0
2040-07-25 | 18 | 22.64 | -21450 | -418 | -6681 | 3216 | 3496 | 1528 | n/a | 0 | 0 | 1269 | 79 | 168 | 653 | 3273 | 567 | 0 | 593 | 8393 | 215 | 1475 | 1000 | 350 | 1200 | 613 | 462 | 0 | 0 | 0 | 0 | 0 | 0 | 0 | 0 | 0
2040-07-25 | 19 | 22.64 | -21095 | -442 | -9416 | 5370 | 8595 | 924 | n/a | 0 | 0 | 1317 | 79 | 168 | 653 | 3273 | 587 | 0 | 583 | 3793 | 215 | 1484 | 1000 | 385 | 1200 | 864 | 462 | 0 | 0 | 0 | 0 | 0 | 0 | 0 | 0 | 0
2040-07-25 | 20 | 22.64 | -20497 | -465 | -8645 | 3265 | 11073 | 1528 | n/a | 0 | 0 | 1317 | 79 | 168 | 653 | 3273 | 789 | 0 | 615 | 1103 | 215 | 1479 | 1000 | 412 | 1200 | 977 | 462 | 0 | 0 | 0 | 0 | 0 | 0 | 0 | 0 | 0
2040-07-25 | 21 | 22.64 | -19890 | -581 | -5283 | 2928 | 8476 | 1500 | n/a | 0 | 0 | 1317 | 79 | 168 | 653 | 3273 | 916 | 0 | 697 | 16 | 215 | 1500 | 1000 | 413 | 1200 | 943 | 462 | 0 | 0 | 0 | 0 | 0 | 0 | 0 | 0 | 0
2040-07-25 | 22 | 22.64 | -18627 | -744 | -5736 | 1497 | 8738 | 1859 | n/a | 0 | 0 | 1317 | 79 | 168 | 653 | 3273 | 1082 | 0 | 803 | 0 | 215 | 1499 | 1000 | 463 | 1200 | 798 | 462 | 0 | 0 | 0 | 0 | 0 | 0 | 0 | 0 | 0
2040-07-25 | 23 | 22.64 | -17144 | -837 | -6352 | 3506 | 6337 | 1500 | n/a | 0 | 0 | 1317 | 79 | 168 | 653 | 3273 | 1014 | 0 | 735 | 0 | 215 | 1491 | 1000 | 515 | 1200 | 869 | 462 | 0 | 0 | 0 | 0 | 0 | 0 | 0 | 0 | 0
2040-07-25 | 24 | 22.64 | -15813 | -907 | -6702 | 2566 | 4539 | 1441 | n/a | 0 | 0 | 1317 | 79 | 168 | 1699 | 3273 | 1169 | 0 | 1350 | 0 | 217 | 1469 | 1000 | 459 | 1200 | 1014 | 462 | 0 | 0 | 0 | 0 | 0 | 0 | 0 | 0 | 0
2040-07-26 | 1 | 37.19 | -14737 | -1186 | -4811 | 0 | 0 | 0 | n/a | 0 | 0 | 1269 | 79 | 317 | 6741 | 3273 | 1174 | 0 | 1626 | 0 | 215 | 1428 | 1000 | 961 | 1200 | 989 | 462 | 0 | 0 | 0 | 0 | 0 | 0 | 0 | 0 | 0
2040-07-26 | 2 | 35.93 | -13978 | -1279 | -4811 | 0 | 0 | 0 | n/a | 0 | 0 | 1221 | 79 | 332 | 6372 | 3273 | 1614 | 0 | 983 | 0 | 215 | 1389 | 1000 | 977 | 1200 | 951 | 462 | 0 | 0 | 0 | 0 | 0 | 0 | 0 | 0 | 0
2040-07-26 | 3 | 21.21 | -13645 | -1395 | -2426 | 0 | 0 | -205 | n/a | 0 | 0 | 977 | 79 | 173 | 4483 | 3273 | 1613 | 0 | 870 | 0 | 215 | 1353 | 1000 | 986 | 1200 | 987 | 462 | 0 | 0 | 0 | 0 | 0 | 0 | 0 | 0 | 0
2040-07-26 | 4 | 21.21 | -13586 | -1395 | -1336 | 0 | 0 | -881 | n/a | 0 | 0 | 977 | 79 | 157 | 4483 | 3273 | 1788 | 0 | 698 | 0 | 211 | 1317 | 1000 | 527 | 1200 | 1026 | 462 | 0 | 0 | 0 | 0 | 0 | 0 | 0 | 0 | 0
2040-07-26 | 5 | 21.21 | -13787 | -1511 | -1120 | 0 | 0 | -667 | n/a | 0 | 0 | 977 | 79 | 173 | 4483 | 3273 | 1767 | 0 | 578 | 0 | 207 | 1299 | 1000 | 525 | 1200 | 1063 | 462 | 0 | 0 | 0 | 0 | 0 | 0 | 0 | 0 | 0
2040-07-26 | 6 | 28.67 | -14796 | -1627 | -987 | 0 | 0 | 0 | n/a | 0 | 0 | 977 | 79 | 332 | 4812 | 3273 | 1617 | 0 | 505 | 59 | 205 | 1290 | 1000 | 491 | 1200 | 1108 | 462 | 0 | 0 | 0 | 0 | 0 | 0 | 0 | 0 | 0
2040-07-26 | 7 | 28.67 | -16190 | -1627 | -1655 | 0 | 0 | 785 | n/a | 0 | 0 | 995 | 79 | 335 | 4898 | 3273 | 1670 | 0 | 499 | 1200 | 207 | 1301 | 1000 | 407 | 1200 | 1162 | 462 | 0 | 0 | 0 | 0 | 0 | 0 | 0 | 0 | 0
2040-07-26 | 8 | 28.67 | -18830 | -1186 | -2117 | 0 | 0 | 513 | n/a | 0 | 0 | 977 | 79 | 319 | 4657 | 3273 | 1836 | 0 | 508 | 4290 | 216 | 1313 | 1000 | 354 | 1200 | 1135 | 462 | 0 | 0 | 0 | 0 | 0 | 0 | 0 | 0 | 0
2040-07-26 | 9 | 15.48 | -19719 | -837 | -4112 | 0 | 0 | -365 | n/a | 0 | 0 | 934 | 79 | 160 | 2510 | 3273 | 2096 | 0 | 532 | 9949 | 215 | 1364 | 1000 | 319 | 1200 | 940 | 462 | 0 | 0 | 0 | 0 | 0 | 0 | 0 | 0 | 0
2040-07-26 | 10 | 12.42 | -20576 | -628 | -5098 | 0 | -1375 | -1528 | n/a | 0 | 0 | 721 | 79 | 157 | 1462 | 3273 | 2250 | 0 | 244 | 16457 | 215 | 1404 | 1000 | 281 | 1200 | 0 | 462 | 0 | 0 | 0 | 0 | 0 | 0 | 0 | 0 | 733
2040-07-26 | 11 | 12.42 | -21267 | -488 | -5201 | 0 | -6580 | -1859 | n/a | 0 | 0 | 476 | 79 | 157 | 1462 | 3273 | 3243 | 0 | 272 | 21869 | 215 | 1425 | 1000 | 262 | 1200 | 0 | 462 | 0 | 0 | 0 | 0 | 0 | 0 | 0 | 0 | 529
2040-07-26 | 12 | 12.42 | -21708 | -465 | -5448 | 0 | -9478 | -1604 | n/a | 0 | 0 | 411 | 79 | 157 | 1462 | 3273 | 3337 | 0 | 364 | 25026 | 215 | 1446 | 1000 | 271 | 1200 | 0 | 462 | 0 | 0 | 0 | 0 | 0 | 0 | 0 | 0 | 433
2040-07-26 | 13 | 12.42 | -21925 | -418 | -6229 | 0 | -7547 | -1853 | n/a | 0 | 0 | 411 | 79 | 157 | 180 | 3273 | 3012 | 0 | 458 | 25788 | 215 | 1463 | 1000 | 276 | 1200 | 0 | 462 | 0 | 0 | 0 | 0 | 0 | 0 | 0 | 0 | 421
2040-07-26 | 14 | 12.41 | -21869 | -395 | -7082 | 0 | -6697 | -1859 | n/a | 0 | 0 | 468 | 79 | 157 | 180 | 3273 | 3236 | 0 | 507 | 25363 | 215 | 1463 | 1000 | 299 | 1200 | 0 | 462 | 0 | 0 | 0 | 0 | 0 | 0 | 0 | 0 | 509
2040-07-26 | 15 | 12.41 | -21579 | -395 | -6630 | 0 | -4783 | -1859 | n/a | 0 | 0 | 482 | 79 | 157 | 0 | 3273 | 3279 | 0 | 547 | 22769 | 215 | 1475 | 1000 | 308 | 1200 | 0 | 462 | 0 | 0 | 0 | 0 | 0 | 0 | 0 | 0 | 536
2040-07-26 | 16 | 12.42 | -21128 | -395 | -6352 | 0 | -2741 | -1831 | n/a | 0 | 0 | 483 | 79 | 157 | 0 | 3273 | 3491 | 0 | 523 | 19775 | 215 | 1487 | 1000 | 302 | 1200 | 0 | 462 | 0 | 0 | 0 | 0 | 0 | 0 | 0 | 0 | 556
2040-07-26 | 17 | 17.48 | -21173 | -395 | -6568 | 0 | 0 | 0 | n/a | 0 | 0 | 845 | 79 | 157 | 97 | 3273 | 3433 | 0 | 546 | 14553 | 212 | 1490 | 1000 | 315 | 1200 | 475 | 462 | 0 | 0 | 0 | 0 | 0 | 0 | 0 | 0 | 0
2040-07-26 | 18 | 20.92 | -20512 | -395 | -5921 | 0 | 4004 | 0 | n/a | 0 | 0 | 977 | 79 | 157 | 508 | 3273 | 3630 | 0 | 519 | 8366 | 215 | 1475 | 1000 | 350 | 1200 | 613 | 462 | 0 | 0 | 0 | 0 | 0 | 0 | 0 | 0 | 0
2040-07-26 | 19 | 20.92 | -19582 | -395 | -8357 | 0 | 7333 | 1857 | n/a | 0 | 0 | 1317 | 79 | 157 | 508 | 3273 | 3764 | 0 | 680 | 3756 | 215 | 1484 | 1000 | 385 | 1200 | 864 | 462 | 0 | 0 | 0 | 0 | 0 | 0 | 0 | 0 | 0
2040-07-26 | 20 | 20.92 | -18753 | -395 | -7750 | 0 | 8383 | 1184 | n/a | 0 | 0 | 1317 | 79 | 157 | 508 | 3273 | 4209 | 0 | 1066 | 978 | 215 | 1479 | 1000 | 412 | 1200 | 977 | 462 | 0 | 0 | 0 | 0 | 0 | 0 | 0 | 0 | 0
2040-07-26 | 21 | 20.92 | -18064 | -465 | -4780 | 0 | 3860 | 1859 | n/a | 0 | 0 | 1151 | 79 | 157 | 472 | 3273 | 4798 | 0 | 1913 | 13 | 215 | 1500 | 1000 | 413 | 1200 | 943 | 462 | 0 | 0 | 0 | 0 | 0 | 0 | 0 | 0 | 0
2040-07-26 | 22 | 20.92 | -17279 | -581 | -5396 | 0 | 3954 | 1567 | n/a | 0 | 0 | 979 | 79 | 157 | 442 | 3273 | 5030 | 0 | 2139 | 0 | 215 | 1499 | 1000 | 463 | 1200 | 798 | 462 | 0 | 0 | 0 | 0 | 0 | 0 | 0 | 0 | 0
2040-07-26 | 23 | 20.92 | -16063 | -697 | -6137 | 0 | 3778 | 1446 | n/a | 0 | 0 | 977 | 79 | 157 | 442 | 3273 | 4851 | 0 | 2143 | 0 | 215 | 1491 | 1000 | 515 | 1200 | 869 | 462 | 0 | 0 | 0 | 0 | 0 | 0 | 0 | 0 | 0
2040-07-26 | 24 | 20.92 | -14853 | -837 | -6537 | 0 | 2400 | 1528 | n/a | 0 | 0 | 977 | 79 | 157 | 1222 | 3273 | 4949 | 0 | 1821 | 0 | 217 | 1469 | 1000 | 459 | 1200 | 1014 | 462 | 0 | 0 | 0 | 0 | 0 | 0 | 0 | 0 | 0
2040-07-27 | 1 | 26.29 | -13938 | -907 | -4677 | 0 | 0 | -36 | n/a | 0 | 0 | 974 | 79 | 317 | 1940 | 3273 | 5118 | 0 | 1602 | 0 | 215 | 1428 | 1000 | 961 | 1200 | 989 | 462 | 0 | 0 | 0 | 0 | 0 | 0 | 0 | 0 | 0
2040-07-27 | 2 | 35.52 | -13089 | -1093 | -5756 | 0 | 0 | 27 | n/a | 0 | 0 | 974 | 79 | 317 | 2654 | 3273 | 4871 | 0 | 1550 | 0 | 215 | 1389 | 1000 | 977 | 1200 | 951 | 462 | 0 | 0 | 0 | 0 | 0 | 0 | 0 | 0 | 0
2040-07-27 | 3 | 11 | -12741 | -1093 | -2652 | 0 | -190 | -8 | n/a | 0 | 0 | 845 | 79 | 157 | 1020 | 3273 | 4726 | 0 | 1476 | 0 | 215 | 1353 | 891 | 986 | 1200 | 0 | 462 | 0 | 0 | 0 | 0 | 0 | 109 | 0 | 0 | 987
2040-07-27 | 4 | 11 | -12599 | -1186 | -1717 | 0 | 0 | 0 | n/a | 0 | 0 | 845 | 79 | 157 | 1020 | 3273 | 4916 | 0 | 1257 | 0 | 211 | 1317 | 236 | 527 | 1200 | 0 | 462 | 0 | 0 | 0 | 0 | 0 | 764 | 0 | 0 | 1026
2040-07-27 | 5 | 11 | -12687 | -1186 | -1285 | 0 | 0 | 0 | n/a | 0 | 0 | 773 | 79 | 157 | 690 | 3273 | 4778 | 0 | 1334 | 0 | 207 | 1299 | 379 | 525 | 1200 | 0 | 462 | 0 | 0 | 0 | 0 | 0 | 621 | 0 | 0 | 1063
2040-07-27 | 6 | 11 | -13014 | -1279 | -905 | 0 | 0 | 0 | n/a | 0 | 0 | 820 | 79 | 157 | 354 | 3273 | 4626 | 0 | 1224 | 52 | 205 | 1290 | 963 | 491 | 1200 | 0 | 462 | 0 | 0 | 0 | 0 | 0 | 37 | 0 | 0 | 1108
2040-07-27 | 7 | 11 | -13614 | -1279 | -1090 | 0 | 0 | 6 | n/a | 0 | 0 | 773 | 79 | 157 | 354 | 3273 | 4938 | 0 | 987 | 1090 | 207 | 1301 | 748 | 407 | 1200 | 0 | 462 | 0 | 0 | 0 | 0 | 0 | 252 | 0 | 0 | 1162
2040-07-27 | 8 | 5 | -15149 | -1186 | -463 | 0 | -863 | -292 | n/a | 0 | 0 | 671 | 79 | 157 | 199 | 3273 | 5793 | 0 | 799 | 3790 | 216 | 1313 | 0 | 0 | 1200 | 0 | 462 | 0 | 0 | 0 | 0 | 0 | 1000 | 354 | 0 | 1135
2040-07-27 | 9 | 5 | -16813 | -1000 | -956 | 0 | -1464 | -1859 | n/a | 0 | 0 | 483 | 79 | 157 | 199 | 3273 | 5417 | 0 | 510 | 8948 | 0 | 1364 | 0 | 0 | 1200 | 0 | 462 | 0 | 0 | 0 | 215 | 0 | 1000 | 319 | 0 | 940
2040-07-27 | 10 | 5 | -18160 | -744 | -2734 | 0 | -4977 | -1196 | n/a | 0 | 0 | 468 | 79 | 157 | 199 | 3273 | 4738 | 0 | 229 | 15603 | 0 | 1404 | 0 | 0 | 1200 | 0 | 462 | 0 | 0 | 0 | 215 | 0 | 1000 | 281 | 0 | 733
2040-07-27 | 11 | 5 | -19520 | -535 | -4811 | 0 | -7379 | -1528 | n/a | 0 | 0 | 411 | 79 | 157 | 199 | 3273 | 5002 | 0 | 247 | 21236 | 81 | 1425 | 0 | 0 | 1200 | 0 | 462 | 0 | 0 | 0 | 134 | 0 | 1000 | 262 | 0 | 529
2040-07-27 | 12 | 5 | -19480 | -465 | -5849 | 0 | -7556 | -1859 | n/a | 0 | 0 | 410 | 79 | 157 | 0 | 3273 | 5174 | 0 | 322 | 23772 | 0 | 360 | 0 | 0 | 1200 | 0 | 462 | 0 | 0 | 0 | 215 | 1086 | 1000 | 271 | 0 | 433
2040-07-27 | 13 | 5 | -19472 | -418 | -6938 | 0 | -6195 | -1853 | n/a | 0 | 0 | 410 | 79 | 157 | 0 | 3273 | 5102 | 0 | 452 | 23743 | 0 | 0 | 0 | 0 | 1200 | 0 | 462 | 0 | 0 | 0 | 215 | 1463 | 1000 | 276 | 0 | 421
2040-07-27 | 14 | 5 | -19304 | -395 | -8439 | 0 | -2953 | -920 | n/a | 0 | 0 | 482 | 79 | 157 | 0 | 3273 | 3931 | 0 | 578 | 21849 | 0 | 0 | 0 | 0 | 1200 | 0 | 462 | 0 | 0 | 0 | 215 | 1463 | 1000 | 299 | 0 | 509
2040-07-27 | 15 | 5 | -18596 | -395 | -8079 | 0 | -2232 | -1699 | n/a | 0 | 0 | 482 | 79 | 157 | 0 | 3273 | 3841 | 0 | 669 | 20839 | 0 | 0 | 0 | 0 | 1200 | 0 | 462 | 0 | 0 | 0 | 215 | 1475 | 1000 | 308 | 0 | 536
2040-07-27 | 16 | 5 | -18007 | -442 | -7226 | 0 | -1850 | -1539 | n/a | 0 | 0 | 482 | 79 | 157 | 0 | 3273 | 3921 | 0 | 809 | 18681 | 0 | 0 | 0 | 0 | 1200 | 0 | 462 | 0 | 0 | 0 | 215 | 1487 | 1000 | 302 | 0 | 556
2040-07-27 | 17 | 5 | -17547 | -418 | -5571 | 0 | 0 | -942 | n/a | 0 | 0 | 558 | 79 | 157 | 0 | 3273 | 3786 | 0 | 934 | 14029 | 0 | 0 | 0 | 0 | 1200 | 0 | 462 | 0 | 0 | 0 | 212 | 1490 | 1000 | 315 | 0 | 475
2040-07-27 | 18 | 5 | -16890 | -418 | -3310 | 0 | 0 | 0 | n/a | 0 | 0 | 715 | 79 | 157 | 0 | 3273 | 3797 | 0 | 1259 | 8395 | 0 | 1281 | 0 | 0 | 1200 | 0 | 462 | 0 | 0 | 0 | 215 | 194 | 1000 | 350 | 0 | 613
2040-07-27 | 19 | 12.3 | -16462 | -418 | -3207 | 0 | 233 | 1184 | n/a | 0 | 0 | 886 | 79 | 157 | 0 | 3273 | 3773 | 0 | 1993 | 3762 | 215 | 1484 | 1000 | 385 | 1200 | 0 | 462 | 0 | 0 | 0 | 0 | 0 | 0 | 0 | 0 | 864
2040-07-27 | 20 | 12.3 | -16083 | -488 | -6753 | 0 | 4723 | 1859 | n/a | 0 | 0 | 977 | 79 | 157 | 0 | 3273 | 3442 | 0 | 3019 | 1027 | 215 | 1479 | 1000 | 412 | 1200 | 0 | 462 | 0 | 0 | 0 | 0 | 0 | 0 | 0 | 0 | 977
2040-07-27 | 21 | 12.3 | -15608 | -581 | -7874 | 0 | 6272 | 1859 | n/a | 0 | 0 | 1269 | 79 | 157 | 0 | 3273 | 2518 | 0 | 3832 | 13 | 215 | 1500 | 1000 | 413 | 1200 | 0 | 462 | 0 | 0 | 0 | 0 | 0 | 0 | 0 | 0 | 943
2040-07-27 | 22 | 12.3 | -14746 | -697 | -8264 | 0 | 5902 | 1859 | n/a | 0 | 0 | 1221 | 79 | 157 | 0 | 3273 | 2149 | 0 | 4229 | 0 | 215 | 1499 | 1000 | 463 | 1200 | 0 | 462 | 0 | 0 | 0 | 0 | 0 | 0 | 0 | 0 | 798
2040-07-27 | 23 | 12.3 | -14009 | -744 | -8809 | 0 | 6363 | 1859 | n/a | 0 | 0 | 1269 | 79 | 157 | 0 | 3273 | 1503 | 0 | 4176 | 0 | 215 | 1491 | 1000 | 515 | 1200 | 0 | 462 | 0 | 0 | 0 | 0 | 0 | 0 | 0 | 0 | 869
2040-07-27 | 24 | 12.3 | -13480 | -907 | -8953 | 0 | 6663 | 1508 | n/a | 0 | 0 | 1269 | 79 | 157 | 0 | 3273 | 1604 | 0 | 3980 | 0 | 217 | 1469 | 1000 | 459 | 1200 | 0 | 462 | 0 | 0 | 0 | 0 | 0 | 0 | 0 | 0 | 1014
2040-07-28 | 1 | 36.05 | -12689 | -1000 | -6435 | 0 | 512 | 0 | n/a | 0 | 0 | 977 | 79 | 317 | 3597 | 3273 | 1303 | 0 | 3811 | 0 | 215 | 1428 | 1000 | 961 | 1200 | 989 | 462 | 0 | 0 | 0 | 0 | 0 | 0 | 0 | 0 | 0
2040-07-28 | 2 | 35.93 | -12360 | -1093 | -5695 | 0 | 0 | 0 | n/a | 0 | 0 | 977 | 79 | 317 | 3576 | 3273 | 1036 | 0 | 3695 | 0 | 215 | 1389 | 1000 | 977 | 1200 | 951 | 462 | 0 | 0 | 0 | 0 | 0 | 0 | 0 | 0 | 0
2040-07-28 | 3 | 11 | -12146 | -1093 | -2621 | 0 | 0 | 0 | n/a | 0 | 0 | 886 | 79 | 157 | 2023 | 3273 | 1150 | 0 | 3403 | 0 | 215 | 1353 | 673 | 986 | 1200 | 0 | 462 | 0 | 0 | 0 | 0 | 0 | 327 | 0 | 0 | 987
2040-07-28 | 4 | 11 | -12043 | -1186 | -1696 | 0 | 0 | 0 | n/a | 0 | 0 | 886 | 79 | 157 | 2023 | 3273 | 1126 | 0 | 3053 | 0 | 211 | 1317 | 611 | 527 | 1200 | 0 | 462 | 0 | 0 | 0 | 0 | 0 | 389 | 0 | 0 | 1026
2040-07-28 | 5 | 13 | -12205 | -1186 | -1264 | 0 | 0 | 0 | n/a | 0 | 0 | 886 | 79 | 157 | 1693 | 3273 | 1278 | 0 | 2516 | 0 | 207 | 1299 | 1000 | 525 | 1200 | 80 | 462 | 0 | 0 | 0 | 0 | 0 | 0 | 0 | 0 | 983
2040-07-28 | 6 | 11 | -12364 | -1186 | -884 | 0 | 0 | 0 | n/a | 0 | 0 | 870 | 79 | 157 | 1693 | 3273 | 1568 | 0 | 2329 | 51 | 205 | 1290 | 766 | 491 | 1200 | 0 | 462 | 0 | 0 | 0 | 0 | 0 | 234 | 0 | 0 | 1108
2040-07-28 | 7 | 13 | -12710 | -1279 | -1059 | 0 | 0 | 0 | n/a | 0 | 0 | 845 | 79 | 157 | 1114 | 3273 | 1701 | 0 | 1824 | 1131 | 207 | 1301 | 1000 | 407 | 1200 | 347 | 462 | 0 | 0 | 0 | 0 | 0 | 0 | 0 | 0 | 815
2040-07-28 | 8 | 5 | -13832 | -1093 | -401 | 0 | 0 | 0 | n/a | 0 | 0 | 732 | 79 | 157 | 1062 | 3273 | 1856 | 0 | 1386 | 4151 | 0 | 968 | 0 | 0 | 1200 | 0 | 462 | 0 | 0 | 0 | 216 | 345 | 1000 | 354 | 0 | 1135
2040-07-28 | 9 | 2 | -15403 | -744 | -863 | 0 | -359 | 0 | n/a | 0 | 0 | 528 | 65 | 157 | 4 | 3273 | 2089 | 0 | 950 | 9615 | 0 | 0 | 0 | 0 | 303 | 0 | 385 | 0 | 0 | 0 | 215 | 1364 | 1000 | 319 | 897 | 940
2040-07-28 | 10 | -4.5 | -16717 | -535 | -2580 | -665 | -2671 | -198 | n/a | 0 | 0 | 332 | 49 | 157 | 0 | 3273 | 2798 | 0 | 736 | 15729 | 0 | 0 | 0 | 0 | 0 | 0 | 291 | 0 | 0 | 0 | 215 | 1404 | 1000 | 281 | 1200 | 733
2040-07-28 | 11 | -4.5 | -18181 | -442 | -4595 | 0 | -6506 | -332 | n/a | 0 | 0 | 274 | 49 | 157 | 0 | 3273 | 3928 | 0 | 999 | 21093 | 0 | 0 | 0 | 0 | 0 | 0 | 282 | 0 | 0 | 0 | 215 | 1425 | 1000 | 262 | 1200 | 529
2040-07-28 | 12 | -4.5 | -18789 | -395 | -5623 | -475 | -9289 | -292 | n/a | 0 | 0 | 274 | 49 | 157 | 0 | 3273 | 5217 | 0 | 1262 | 24349 | 0 | 0 | 0 | 0 | 0 | 0 | 282 | 0 | 0 | 0 | 215 | 1446 | 1000 | 271 | 1200 | 433
2040-07-28 | 13 | -4.5 | -19030 | -418 | -6692 | -5659 | -5235 | -320 | n/a | 0 | 0 | 274 | 49 | 157 | 0 | 3273 | 6638 | 0 | 1837 | 24844 | 0 | 0 | 0 | 0 | 0 | 0 | 282 | 0 | 0 | 0 | 215 | 1463 | 1000 | 276 | 1200 | 421
2040-07-28 | 14 | -4.5 | -18915 | -465 | -8131 | -2931 | -6534 | -876 | n/a | 0 | 0 | 274 | 49 | 157 | 0 | 3273 | 7560 | 0 | 2432 | 23824 | 0 | 0 | 0 | 0 | 0 | 0 | 282 | 0 | 0 | 0 | 215 | 1463 | 1000 | 299 | 1200 | 509
2040-07-28 | 15 | -4.5 | -18556 | -535 | -7781 | 0 | -11449 | -1859 | n/a | 0 | 0 | 274 | 49 | 157 | 0 | 3273 | 10675 | 0 | 2714 | 22754 | 0 | 0 | 0 | 0 | 0 | 0 | 282 | 0 | 0 | 0 | 215 | 1475 | 1000 | 308 | 1200 | 536
2040-07-28 | 16 | -4.5 | -17865 | -488 | -7000 | -246 | -12934 | -1500 | n/a | 0 | 0 | 274 | 49 | 157 | 0 | 3273 | 14412 | 0 | 2660 | 18925 | 0 | 0 | 0 | 0 | 0 | 0 | 282 | 0 | 0 | 0 | 215 | 1487 | 1000 | 302 | 1200 | 556
2040-07-28 | 17 | -4.5 | -17709 | -488 | -5448 | -4538 | -8550 | -1859 | n/a | 0 | 0 | 274 | 49 | 157 | 0 | 3273 | 18059 | 0 | 2762 | 13736 | 0 | 0 | 0 | 0 | 0 | 0 | 282 | 0 | 0 | 0 | 212 | 1490 | 1000 | 315 | 1200 | 475
2040-07-28 | 18 | -4.5 | -17358 | -465 | -3248 | -1195 | -10874 | -1212 | n/a | 0 | 0 | 274 | 49 | 157 | 0 | 3273 | 19788 | 0 | 2788 | 7741 | 0 | 0 | 0 | 0 | 0 | 0 | 282 | 0 | 0 | 0 | 215 | 1475 | 1000 | 350 | 1200 | 613
2040-07-28 | 19 | -4.5 | -16995 | -442 | -3176 | 0 | -9400 | -1155 | n/a | 0 | 0 | 274 | 49 | 157 | 0 | 3273 | 20868 | 0 | 2867 | 3398 | 0 | 0 | 0 | 0 | 0 | 0 | 282 | 0 | 0 | 0 | 215 | 1484 | 1000 | 385 | 1200 | 864
2040-07-28 | 20 | -4.5 | -16561 | -418 | -6651 | 0 | -5384 | -1196 | n/a | 0 | 0 | 274 | 49 | 157 | 0 | 3273 | 21769 | 0 | 3489 | 916 | 0 | 0 | 0 | 0 | 0 | 0 | 282 | 0 | 0 | 0 | 215 | 1479 | 1000 | 412 | 1200 | 977
2040-07-28 | 21 | -4.5 | -16169 | -395 | -7863 | 0 | -3071 | -1168 | n/a | 0 | 0 | 275 | 49 | 157 | 0 | 3273 | 21682 | 0 | 2935 | 13 | 0 | 0 | 0 | 0 | 0 | 0 | 282 | 0 | 0 | 0 | 215 | 1500 | 1000 | 413 | 1200 | 943
2040-07-28 | 22 | -4.5 | -15501 | -418 | -8305 | 0 | -3745 | -955 | n/a | 0 | 0 | 275 | 49 | 157 | 0 | 3273 | 22431 | 0 | 2457 | 0 | 0 | 0 | 0 | 0 | 0 | 0 | 282 | 0 | 0 | 0 | 215 | 1499 | 1000 | 463 | 1200 | 798
2040-07-28 | 23 | -4.5 | -14944 | -442 | -8789 | 0 | -4776 | -1522 | n/a | 0 | 0 | 274 | 49 | 157 | 0 | 3273 | 23317 | 0 | 3120 | 0 | 0 | 0 | 0 | 0 | 0 | 0 | 282 | 0 | 0 | 0 | 215 | 1491 | 1000 | 515 | 1200 | 869
2040-07-28 | 24 | -4.5 | -14270 | -488 | -8891 | -3943 | -1643 | -584 | n/a | 0 | 0 | 274 | 49 | 157 | 0 | 3273 | 22732 | 0 | 3052 | 0 | 0 | 0 | 0 | 0 | 0 | 0 | 282 | 0 | 0 | 0 | 217 | 1469 | 1000 | 459 | 1200 | 1014
2040-07-29 | 1 | -30 | -13258 | -535 | -6383 | -3756 | 0 | 0 | n/a | 0 | 0 | 274 | 49 | 157 | 0 | 3273 | 22364 | 0 | 3233 | 0 | -100 | -1200 | -1000 | -550 | -1200 | -1650 | 282 | 0 | 0 | 0 | 215 | 1428 | 1000 | 961 | 1200 | 989
2040-07-29 | 2 | -30 | -13165 | -581 | -4677 | -3432 | 0 | 0 | n/a | 0 | 0 | 268 | 49 | 157 | 0 | 3273 | 21117 | 0 | 2409 | 0 | -100 | -1200 | -1000 | -550 | -1200 | -1650 | 282 | 0 | 903 | 0 | 215 | 1389 | 1000 | 977 | 1200 | 951
2040-07-29 | 3 | -30 | -13077 | -628 | -2344 | -2240 | 0 | 0 | n/a | 0 | 0 | 157 | 49 | 157 | 0 | 3273 | 20070 | 0 | 0 | 0 | -100 | -1200 | -1000 | -550 | -1200 | -1650 | 282 | 0 | 3248 | 0 | 215 | 1353 | 1000 | 986 | 1200 | 987
2040-07-29 | 4 | -30 | -13016 | -628 | -1264 | -1057 | 0 | 0 | n/a | 0 | 0 | 167 | 49 | 157 | 0 | 3273 | 17738 | 0 | 0 | 0 | -100 | -1200 | -1000 | -550 | -1200 | -1650 | 282 | 0 | 2792 | 0 | 211 | 1317 | 1000 | 527 | 1200 | 1026
2040-07-29 | 5 | -30 | -13297 | -697 | -1048 | -750 | 0 | 0 | n/a | 0 | 0 | 268 | 49 | 157 | 0 | 3273 | 15371 | 0 | 2092 | 0 | -100 | -1200 | -1000 | -550 | -1200 | -1650 | 282 | 0 | 402 | 0 | 207 | 1299 | 1000 | 525 | 1200 | 1063
2040-07-29 | 6 | -27.08 | -14260 | -744 | -925 | -218 | 0 | 55 | n/a | 0 | 0 | 275 | 49 | 157 | 0 | 3273 | 13488 | 0 | 2585 | 32 | -100 | -1200 | -1000 | -550 | -1200 | 0 | 282 | 0 | 0 | 0 | 205 | 1290 | 1000 | 491 | 1200 | 1108
2040-07-29 | 7 | -25 | -15560 | -744 | -1552 | 0 | 0 | 292 | n/a | 0 | 0 | 333 | 49 | 157 | 0 | 3273 | 11688 | 0 | 1770 | 1127 | 0 | -114 | -1000 | 0 | 0 | 0 | 282 | 0 | 0 | 0 | 207 | 1301 | 1000 | 407 | 1200 | 1162
2040-07-29 | 8 | -25 | -18345 | -628 | -1974 | 0 | 3046 | 0 | n/a | 0 | 0 | 503 | 49 | 157 | 0 | 3273 | 8294 | 0 | 1310 | 4032 | 0 | 0 | 0 | 0 | 0 | 0 | 282 | 0 | 0 | 0 | 216 | 1313 | 1000 | 354 | 1200 | 1135
2040-07-29 | 9 | -25 | -19391 | -488 | -3978 | 0 | 4135 | 0 | n/a | 0 | 0 | 547 | 49 | 157 | 0 | 3273 | 5570 | 0 | 621 | 9222 | 0 | 0 | 0 | 0 | 0 | 0 | 282 | 0 | 0 | 0 | 215 | 1364 | 1000 | 319 | 1200 | 940
2040-07-29 | 10 | -25 | -20471 | -442 | -5016 | 0 | 478 | 0 | n/a | 0 | 0 | 333 | 49 | 157 | 0 | 3273 | 6169 | 0 | 453 | 15748 | 0 | -14 | -1000 | 0 | 0 | 0 | 282 | 0 | 0 | 0 | 215 | 1404 | 1000 | 281 | 1200 | 733
2040-07-29 | 11 | -27.08 | -21572 | -395 | -5201 | -498 | 0 | 292 | n/a | 0 | 0 | 275 | 49 | 157 | 0 | 3273 | 5981 | 0 | 302 | 21105 | -100 | -1200 | -1000 | -550 | -1200 | 0 | 282 | 0 | 0 | 0 | 215 | 1425 | 1000 | 262 | 1200 | 529
2040-07-29 | 12 | -27.08 | -22272 | -418 | -5479 | -750 | -3940 | 624 | n/a | 0 | 0 | 274 | 49 | 157 | 0 | 3273 | 7198 | 0 | 371 | 24682 | -100 | -1200 | -1000 | -550 | -1200 | 0 | 282 | 0 | 0 | 0 | 215 | 1446 | 1000 | 271 | 1200 | 433
2040-07-29 | 13 | -27.08 | -22641 | -442 | -6270 | -612 | -2600 | -291 | n/a | 0 | 0 | 274 | 49 | 157 | 0 | 3273 | 8654 | 0 | 409 | 23807 | -100 | -1200 | -1000 | -550 | -1200 | 0 | 282 | 0 | 0 | 0 | 215 | 1463 | 1000 | 276 | 1200 | 421
2040-07-29 | 14 | -27.08 | -22824 | -465 | -7185 | -750 | -1614 | -1167 | n/a | 0 | 0 | 274 | 49 | 157 | 0 | 3273 | 10275 | 0 | 440 | 23304 | -100 | -1200 | -1000 | -550 | -1200 | 0 | 282 | 0 | 0 | 0 | 215 | 1463 | 1000 | 299 | 1200 | 509
2040-07-29 | 15 | -27.08 | -23185 | -488 | -6774 | -504 | -752 | -332 | n/a | 0 | 0 | 275 | 49 | 157 | 0 | 3273 | 10627 | 0 | 561 | 20860 | -100 | -1200 | -1000 | -550 | -1200 | 0 | 282 | 0 | 0 | 0 | 215 | 1475 | 1000 | 308 | 1200 | 536
2040-07-29 | 16 | -25 | -23072 | -488 | -6589 | 0 | 0 | 0 | n/a | 0 | 0 | 332 | 49 | 157 | 0 | 3273 | 9811 | 0 | 628 | 18272 | -100 | -1200 | -1000 | -356 | 0 | 0 | 282 | 0 | 0 | 0 | 215 | 1487 | 1000 | 302 | 1200 | 556
2040-07-29 | 17 | 3 | -23048 | -535 | -6928 | 0 | 606 | 0 | n/a | 0 | 0 | 671 | 70 | 157 | 0 | 3273 | 9859 | 0 | 749 | 13513 | 0 | 0 | 0 | 0 | 1200 | 0 | 413 | 0 | 0 | 0 | 212 | 1490 | 1000 | 315 | 0 | 475
2040-07-29 | 18 | 3 | -22271 | -535 | -6404 | 0 | 2897 | 1196 | n/a | 0 | 0 | 845 | 79 | 157 | 0 | 3273 | 10453 | 0 | 847 | 7810 | 0 | 0 | 0 | 0 | 1200 | 0 | 453 | 0 | 0 | 0 | 215 | 1475 | 1000 | 350 | 0 | 613
2040-07-29 | 19 | 3 | -21394 | -488 | -8963 | 0 | 8299 | 1859 | n/a | 0 | 0 | 1124 | 79 | 157 | 0 | 3273 | 9869 | 0 | 993 | 3530 | 0 | 0 | 0 | 0 | 1200 | 0 | 462 | 0 | 0 | 0 | 215 | 1484 | 1000 | 385 | 0 | 864
2040-07-29 | 20 | 3 | -20291 | -442 | -8110 | 0 | 6872 | 1859 | n/a | 0 | 0 | 977 | 79 | 157 | 0 | 3273 | 11466 | 0 | 1554 | 944 | 0 | 0 | 0 | 0 | 1200 | 0 | 462 | 0 | 0 | 0 | 215 | 1479 | 1000 | 412 | 0 | 977
2040-07-29 | 21 | 3 | -19692 | -395 | -5026 | 0 | 3308 | 1524 | n/a | 0 | 0 | 886 | 79 | 157 | 0 | 3273 | 11750 | 0 | 2460 | 13 | 0 | 0 | 0 | 0 | 1200 | 0 | 462 | 0 | 0 | 0 | 215 | 1500 | 1000 | 413 | 0 | 943
2040-07-29 | 22 | 3 | -18857 | -395 | -5581 | 0 | 2549 | 1831 | n/a | 0 | 0 | 845 | 79 | 157 | 0 | 3273 | 11812 | 0 | 2626 | 0 | 0 | 0 | 0 | 0 | 1200 | 0 | 462 | 0 | 0 | 0 | 215 | 1499 | 1000 | 463 | 0 | 798
2040-07-29 | 23 | 3 | -17338 | -442 | -6219 | 0 | 1508 | 1831 | n/a | 0 | 0 | 845 | 79 | 157 | 0 | 3273 | 11956 | 0 | 2688 | 0 | 0 | 0 | 0 | 0 | 1200 | 0 | 462 | 0 | 0 | 0 | 215 | 1491 | 1000 | 515 | 0 | 869
2040-07-29 | 24 | 3 | -15915 | -488 | -6599 | 0 | 1095 | 1020 | n/a | 0 | 0 | 732 | 79 | 157 | 0 | 3273 | 12394 | 0 | 2590 | 0 | 0 | 0 | 0 | 0 | 1200 | 0 | 462 | 0 | 0 | 0 | 217 | 1469 | 1000 | 459 | 0 | 1014
2040-07-30 | 1 | 3 | -14766 | -488 | -4718 | 0 | 882 | 0 | n/a | 0 | 0 | 698 | 79 | 157 | 0 | 3273 | 10348 | 0 | 2873 | 0 | 0 | 0 | 0 | 0 | 1200 | 0 | 462 | 0 | 0 | 0 | 215 | 1428 | 1000 | 961 | 0 | 989
2040-07-30 | 2 | 3 | -14150 | -581 | -4759 | 0 | 151 | 0 | n/a | 0 | 0 | 622 | 79 | 157 | 0 | 3273 | 10931 | 0 | 2615 | 0 | 0 | 0 | 0 | 0 | 1200 | 0 | 462 | 0 | 0 | 0 | 215 | 1389 | 1000 | 977 | 0 | 951
2040-07-30 | 3 | 2.22 | -13903 | -628 | -2385 | 0 | 0 | -1490 | n/a | 0 | 0 | 505 | 79 | 157 | 0 | 3273 | 10279 | 0 | 2450 | 0 | 0 | 0 | 0 | 0 | 1200 | 0 | 462 | 0 | 0 | 0 | 215 | 1353 | 1000 | 986 | 0 | 987
2040-07-30 | 4 | 2.22 | -13784 | -628 | -1305 | 0 | 0 | -1194 | n/a | 0 | 0 | 528 | 79 | 157 | 0 | 3273 | 8892 | 0 | 2320 | 0 | 0 | 0 | 0 | 0 | 1200 | 0 | 462 | 0 | 0 | 0 | 211 | 1317 | 1000 | 527 | 0 | 1026
2040-07-30 | 5 | 2.22 | -14008 | -697 | -1079 | 0 | 0 | -213 | n/a | 0 | 0 | 622 | 79 | 157 | 0 | 3273 | 7958 | 0 | 2247 | 0 | 0 | 0 | 0 | 0 | 1200 | 0 | 462 | 0 | 0 | 0 | 207 | 1299 | 1000 | 525 | 0 | 1063
2040-07-30 | 6 | 3 | -14887 | -697 | -956 | 0 | 1085 | 466 | n/a | 0 | 0 | 721 | 79 | 157 | 0 | 3273 | 7321 | 0 | 1737 | 40 | 0 | 0 | 0 | 0 | 1200 | 0 | 462 | 0 | 0 | 0 | 205 | 1290 | 1000 | 491 | 0 | 1108
2040-07-30 | 7 | 3 | -16275 | -744 | -1604 | 0 | 1944 | 1227 | n/a | 0 | 0 | 773 | 79 | 157 | 0 | 3273 | 7016 | 0 | 1432 | 1059 | 0 | 0 | 0 | 0 | 1200 | 0 | 462 | 0 | 0 | 0 | 207 | 1301 | 1000 | 407 | 0 | 1162
2040-07-30 | 8 | 3 | -18998 | -628 | -2025 | 0 | 2557 | 451 | n/a | 0 | 0 | 773 | 79 | 157 | 0 | 3273 | 7404 | 0 | 1192 | 4102 | 0 | 0 | 0 | 0 | 1200 | 0 | 462 | 0 | 0 | 0 | 216 | 1313 | 1000 | 354 | 0 | 1135
2040-07-30 | 9 | 3 | -20083 | -465 | -4050 | 0 | 882 | 0 | n/a | 0 | 0 | 692 | 79 | 157 | 0 | 3273 | 7611 | 0 | 880 | 9362 | 0 | 0 | 0 | 0 | 1200 | 0 | 462 | 0 | 0 | 0 | 215 | 1364 | 1000 | 319 | 0 | 940
2040-07-30 | 10 | 2 | -21484 | -395 | -5088 | 0 | 0 | -1244 | n/a | 0 | 0 | 483 | 70 | 157 | 0 | 3273 | 6796 | 0 | 576 | 15713 | 0 | 0 | 0 | 0 | 722 | 0 | 422 | 0 | 0 | 0 | 215 | 1404 | 1000 | 281 | 478 | 733
2040-07-30 | 11 | -3 | -22436 | -395 | -5232 | 0 | -1426 | -1859 | n/a | 0 | 0 | 332 | 49 | 157 | 0 | 3273 | 6277 | 0 | 555 | 20415 | 0 | 0 | 0 | 0 | 0 | 0 | 291 | 0 | 0 | 0 | 215 | 1425 | 1000 | 262 | 1200 | 529
2040-07-30 | 12 | -3 | -22926 | -465 | -5530 | 0 | -3079 | -1859 | n/a | 0 | 0 | 275 | 49 | 157 | 0 | 3273 | 5699 | 0 | 942 | 23182 | 0 | 0 | 0 | 0 | 0 | 0 | 282 | 0 | 0 | 0 | 215 | 1446 | 1000 | 271 | 1200 | 433
2040-07-30 | 13 | -3 | -23291 | -488 | -6311 | 0 | -2846 | -1859 | n/a | 0 | 0 | 275 | 49 | 157 | 0 | 3273 | 5436 | 0 | 1258 | 24064 | 0 | 0 | 0 | 0 | 0 | 0 | 282 | 0 | 0 | 0 | 215 | 1463 | 1000 | 276 | 1200 | 421
2040-07-30 | 14 | -3 | -23546 | -535 | -7185 | 0 | -1790 | -1859 | n/a | 0 | 0 | 332 | 49 | 157 | 0 | 3273 | 5637 | 0 | 1810 | 23374 | 0 | 0 | 0 | 0 | 0 | 0 | 282 | 0 | 0 | 0 | 215 | 1463 | 1000 | 299 | 1200 | 509
2040-07-30 | 15 | -3 | -23245 | -697 | -6702 | 0 | -794 | -1859 | n/a | 0 | 0 | 332 | 49 | 157 | 0 | 3273 | 6334 | 0 | 2173 | 20697 | 0 | 0 | 0 | 0 | 0 | 0 | 282 | 0 | 0 | 0 | 215 | 1475 | 1000 | 308 | 1200 | 536
2040-07-30 | 16 | 0.09 | -22477 | -697 | -6424 | 0 | 0 | -1853 | n/a | 0 | 0 | 482 | 62 | 157 | 0 | 3273 | 7047 | 0 | 2449 | 17660 | 0 | 0 | 0 | 0 | 0 | 0 | 322 | 0 | 0 | 0 | 215 | 1487 | 1000 | 302 | 1200 | 556
2040-07-30 | 17 | 2.22 | -21999 | -628 | -6630 | 0 | 0 | -329 | n/a | 0 | 0 | 597 | 79 | 157 | 0 | 3273 | 8241 | 0 | 2609 | 12977 | 0 | 0 | 0 | 0 | 1200 | 0 | 453 | 0 | 0 | 0 | 212 | 1490 | 1000 | 315 | 0 | 475
2040-07-30 | 18 | 3 | -20892 | -535 | -5931 | 0 | 1348 | 536 | n/a | 0 | 0 | 732 | 79 | 157 | 0 | 3273 | 9159 | 0 | 2718 | 7693 | 0 | 0 | 0 | 0 | 1200 | 0 | 462 | 0 | 0 | 0 | 215 | 1475 | 1000 | 350 | 0 | 613
2040-07-30 | 19 | 3 | -20324 | -465 | -8408 | 0 | 4797 | 1544 | n/a | 0 | 0 | 934 | 79 | 157 | 0 | 3273 | 10708 | 0 | 2922 | 3121 | 0 | 0 | 0 | 0 | 1200 | 0 | 462 | 0 | 0 | 0 | 215 | 1484 | 1000 | 385 | 0 | 864
2040-07-30 | 20 | 3 | -19578 | -418 | -7833 | 0 | 5574 | 1859 | n/a | 0 | 0 | 974 | 79 | 157 | 0 | 3273 | 9885 | 0 | 3458 | 907 | 0 | 0 | 0 | 0 | 1200 | 0 | 462 | 0 | 0 | 0 | 215 | 1479 | 1000 | 412 | 0 | 977
2040-07-30 | 21 | 3 | -19162 | -395 | -4913 | 0 | 2823 | 1839 | n/a | 0 | 0 | 886 | 79 | 157 | 0 | 3273 | 9979 | 0 | 3758 | 13 | 0 | 0 | 0 | 0 | 1200 | 0 | 462 | 0 | 0 | 0 | 215 | 1500 | 1000 | 413 | 0 | 943
2040-07-30 | 22 | 3 | -18419 | -418 | -5489 | 0 | 2933 | 1831 | n/a | 0 | 0 | 886 | 79 | 157 | 0 | 3273 | 10065 | 0 | 3440 | 0 | 0 | 0 | 0 | 0 | 1200 | 0 | 462 | 0 | 0 | 0 | 215 | 1499 | 1000 | 463 | 0 | 798
2040-07-30 | 23 | 3 | -16952 | -442 | -6178 | 0 | 3466 | 1567 | n/a | 0 | 0 | 886 | 79 | 157 | 0 | 3273 | 9355 | 0 | 3126 | 0 | 0 | 0 | 0 | 0 | 1200 | 0 | 462 | 0 | 0 | 0 | 215 | 1491 | 1000 | 515 | 0 | 869
2040-07-30 | 24 | 3 | -15645 | -488 | -6579 | 0 | 3612 | 238 | n/a | 0 | 0 | 845 | 79 | 157 | 0 | 3273 | 9728 | 0 | 3118 | 0 | 0 | 0 | 0 | 0 | 1200 | 0 | 462 | 0 | 0 | 0 | 217 | 1469 | 1000 | 459 | 0 | 1014
2040-07-31 | 1 | 5 | -14761 | -488 | -4708 | 154 | 0 | 0 | n/a | 0 | 0 | 722 | 79 | 157 | 0 | 3273 | 9778 | 0 | 2488 | 0 | 215 | 1428 | 0 | 0 | 1200 | 0 | 462 | 0 | 0 | 0 | 0 | 0 | 1000 | 961 | 0 | 989
2040-07-31 | 2 | 5 | -14028 | -535 | -4749 | 325 | 0 | -1115 | n/a | 0 | 0 | 671 | 79 | 157 | 0 | 3273 | 10815 | 0 | 1840 | 0 | 215 | 1389 | 0 | 0 | 1200 | 0 | 462 | 0 | 0 | 0 | 0 | 0 | 1000 | 977 | 0 | 951
2040-07-31 | 3 | 5 | -13929 | -628 | -2405 | 0 | 0 | -1859 | n/a | 0 | 0 | 483 | 79 | 157 | 0 | 3273 | 11072 | 0 | 1772 | 0 | 0 | 323 | 0 | 0 | 1200 | 0 | 462 | 0 | 0 | 0 | 215 | 1030 | 1000 | 986 | 0 | 987
2040-07-31 | 4 | 3.88 | -13877 | -697 | -1316 | 0 | -1165 | -1859 | n/a | 0 | 0 | 482 | 79 | 157 | 0 | 3273 | 11452 | 0 | 1809 | 0 | 0 | 0 | 0 | 0 | 1200 | 0 | 462 | 0 | 0 | 0 | 211 | 1317 | 1000 | 527 | 0 | 1026
2040-07-31 | 5 | 3.88 | -14096 | -744 | -1100 | 0 | -760 | -1859 | n/a | 0 | 0 | 483 | 79 | 157 | 0 | 3273 | 11287 | 0 | 1618 | 0 | 0 | 0 | 0 | 0 | 1200 | 0 | 462 | 0 | 0 | 0 | 207 | 1299 | 1000 | 525 | 0 | 1063
2040-07-31 | 6 | 5 | -15067 | -744 | -977 | 0 | 0 | -1553 | n/a | 0 | 0 | 622 | 79 | 157 | 0 | 3273 | 10110 | 0 | 1116 | 32 | 0 | 1290 | 0 | 0 | 1200 | 0 | 462 | 0 | 0 | 0 | 205 | 0 | 1000 | 491 | 0 | 1108
2040-07-31 | 7 | 5 | -16330 | -837 | -1614 | 110 | 0 | -144 | n/a | 0 | 0 | 721 | 79 | 157 | 0 | 3273 | 9452 | 0 | 895 | 1068 | 207 | 1301 | 0 | 0 | 1200 | 0 | 462 | 0 | 0 | 0 | 0 | 0 | 1000 | 407 | 0 | 1162
2040-07-31 | 8 | 6.76 | -19232 | -697 | -2056 | 504 | 0 | 617 | n/a | 0 | 0 | 770 | 79 | 157 | 0 | 3273 | 8700 | 0 | 624 | 4070 | 216 | 1313 | 0 | 0 | 1200 | 0 | 462 | 0 | 0 | 0 | 0 | 0 | 1000 | 354 | 0 | 1135
2040-07-31 | 9 | 5 | -20146 | -488 | -4112 | 117 | 0 | -227 | n/a | 0 | 0 | 699 | 79 | 157 | 0 | 3273 | 8497 | 0 | 459 | 9017 | 0 | 1014 | 0 | 0 | 1200 | 0 | 462 | 0 | 0 | 0 | 215 | 350 | 1000 | 319 | 0 | 940
2040-07-31 | 10 | 5 | -21218 | -418 | -5191 | 0 | 0 | -1383 | n/a | 0 | 0 | 528 | 79 | 157 | 0 | 3273 | 8184 | 0 | 357 | 13971 | 0 | 0 | 0 | 0 | 1200 | 0 | 462 | 0 | 0 | 0 | 215 | 1404 | 1000 | 281 | 0 | 733
2040-07-31 | 11 | 3.88 | -22394 | -395 | -5355 | 0 | -1472 | -1859 | n/a | 0 | 0 | 482 | 79 | 157 | 0 | 3273 | 8225 | 0 | 283 | 17315 | 0 | 0 | 0 | 0 | 1200 | 0 | 462 | 0 | 0 | 0 | 215 | 1425 | 1000 | 262 | 0 | 529
2040-07-31 | 12 | 3.88 | -23031 | -395 | -5571 | 0 | -2652 | -1859 | n/a | 0 | 0 | 468 | 79 | 157 | 0 | 3273 | 7320 | 0 | 337 | 20212 | 0 | 0 | 0 | 0 | 1200 | 0 | 462 | 0 | 0 | 0 | 215 | 1446 | 1000 | 271 | 0 | 433
2040-07-31 | 13 | 3.88 | -22967 | -442 | -6373 | 0 | -547 | -1859 | n/a | 0 | 0 | 483 | 79 | 157 | 0 | 3273 | 7030 | 0 | 554 | 18951 | 0 | 0 | 0 | 0 | 1200 | 0 | 462 | 0 | 0 | 0 | 215 | 1463 | 1000 | 276 | 0 | 421
2040-07-31 | 14 | 5 | -23062 | -488 | -7257 | 0 | 0 | -283 | n/a | 0 | 0 | 622 | 79 | 157 | 0 | 3273 | 6465 | 0 | 593 | 18240 | 0 | 0 | 0 | 0 | 1200 | 0 | 462 | 0 | 0 | 0 | 215 | 1463 | 1000 | 299 | 0 | 509
2040-07-31 | 15 | 11 | -22623 | -395 | -6794 | 731 | 0 | 0 | n/a | 0 | 0 | 770 | 79 | 157 | 0 | 3273 | 5837 | 0 | 636 | 14417 | 215 | 1475 | 252 | 308 | 1200 | 0 | 462 | 0 | 0 | 0 | 0 | 0 | 748 | 0 | 0 | 536
2040-07-31 | 16 | 11 | -22385 | -395 | -6527 | 3205 | 1962 | 28 | n/a | 0 | 0 | 977 | 79 | 157 | 0 | 3273 | 5592 | 0 | 580 | 8788 | 215 | 1487 | 1000 | 302 | 1200 | 0 | 462 | 0 | 0 | 0 | 0 | 0 | 0 | 0 | 0 | 556
2040-07-31 | 17 | 11 | -21513 | -535 | -6712 | 2951 | 2895 | 904 | n/a | 0 | 0 | 977 | 79 | 157 | 0 | 3273 | 6171 | 0 | 721 | 5953 | 212 | 1490 | 1000 | 315 | 1200 | 0 | 462 | 0 | 0 | 0 | 0 | 0 | 0 | 0 | 0 | 475
2040-07-31 | 18 | 11 | -20397 | -488 | -6095 | 3961 | 1152 | 1859 | n/a | 0 | 0 | 1057 | 79 | 157 | 0 | 3273 | 6401 | 0 | 1102 | 3238 | 215 | 1475 | 1000 | 350 | 1200 | 0 | 462 | 0 | 0 | 0 | 0 | 0 | 0 | 0 | 0 | 613
2040-07-31 | 19 | 11 | -19510 | -581 | -8521 | 2736 | 7209 | 960 | n/a | 0 | 0 | 1317 | 79 | 157 | 0 | 3273 | 5542 | 0 | 1092 | 1502 | 215 | 1484 | 1000 | 385 | 1200 | 0 | 462 | 0 | 0 | 0 | 0 | 0 | 0 | 0 | 0 | 864
2040-07-31 | 20 | 11 | -18922 | -628 | -7946 | 4239 | 4626 | 1831 | n/a | 0 | 0 | 1317 | 79 | 157 | 0 | 3273 | 5616 | 0 | 1229 | 648 | 215 | 1479 | 712 | 412 | 1200 | 0 | 462 | 0 | 0 | 0 | 0 | 0 | 288 | 0 | 0 | 977
2040-07-31 | 21 | 11 | -18946 | -697 | -5006 | 1519 | 6962 | 1831 | n/a | 0 | 0 | 1269 | 79 | 157 | 0 | 3273 | 4580 | 0 | 1189 | 0 | 215 | 1500 | 0 | 413 | 1200 | 0 | 462 | 0 | 0 | 0 | 0 | 0 | 1000 | 0 | 0 | 943
2040-07-31 | 22 | 11 | -18301 | -697 | -5499 | 2583 | 6226 | 1508 | n/a | 0 | 0 | 1269 | 79 | 157 | 0 | 3273 | 4116 | 0 | 1448 | 0 | 215 | 1499 | 0 | 463 | 1200 | 0 | 462 | 0 | 0 | 0 | 0 | 0 | 1000 | 0 | 0 | 798
2040-07-31 | 23 | 11 | -17158 | -744 | -6219 | 2910 | 6032 | 1208 | n/a | 0 | 0 | 1269 | 79 | 157 | 0 | 3273 | 3682 | 0 | 1628 | 0 | 215 | 1491 | 0 | 515 | 1200 | 0 | 462 | 0 | 0 | 0 | 0 | 0 | 1000 | 0 | 0 | 869
2040-07-31 | 24 | 11 | -15927 | -744 | -6661 | 2871 | 6045 | 992 | n/a | 0 | 0 | 1269 | 79 | 157 | 0 | 3273 | 3426 | 0 | 1411 | 0 | 217 | 1469 | 0 | 459 | 1200 | 0 | 462 | 0 | 0 | 0 | 0 | 0 | 1000 | 0 | 0 | 1014
2040-08-01 | 1 | 33.97 | -15139 | -744 | -4317 | 0 | 0 | 0 | n/a | 0 | 0 | 859 | 79 | 317 | 4887 | 3273 | 2942 | 0 | 1469 | 0 | 217 | 1263 | 1000 | 1000 | 1200 | 1233 | 462 | 0 | 0 | 0 | 0 | 0 | 0 | 0 | 0 | 0
2040-08-01 | 2 | 29.9 | -14213 | -837 | -4317 | 0 | 0 | 0 | n/a | 0 | 0 | 815 | 79 | 332 | 4483 | 3273 | 2625 | 0 | 1453 | 0 | 217 | 1227 | 1000 | 1000 | 1200 | 1201 | 462 | 0 | 0 | 0 | 0 | 0 | 0 | 0 | 0 | 0
2040-08-01 | 3 | 24.94 | -13941 | -907 | -1994 | 0 | -1905 | -320 | n/a | 0 | 0 | 629 | 79 | 335 | 4307 | 3273 | 2619 | 0 | 1529 | 0 | 216 | 1211 | 1000 | 989 | 1200 | 1219 | 462 | 0 | 0 | 0 | 0 | 0 | 0 | 0 | 0 | 0
2040-08-01 | 4 | 24.94 | -13834 | -1000 | -1059 | 0 | -1685 | -1539 | n/a | 0 | 0 | 544 | 79 | 335 | 4307 | 3273 | 2590 | 0 | 2139 | 0 | 210 | 1202 | 1000 | 531 | 1200 | 1244 | 462 | 0 | 0 | 0 | 0 | 0 | 0 | 0 | 0 | 0
2040-08-01 | 5 | 24.94 | -14177 | -1093 | -1090 | 0 | -1933 | -637 | n/a | 0 | 0 | 544 | 79 | 335 | 3977 | 3273 | 2714 | 0 | 2157 | 0 | 208 | 1194 | 1000 | 527 | 1200 | 1260 | 462 | 0 | 0 | 0 | 0 | 0 | 0 | 0 | 0 | 0
2040-08-01 | 6 | 24.94 | -15194 | -1093 | -997 | 0 | -297 | -1859 | n/a | 0 | 0 | 562 | 79 | 335 | 3977 | 3273 | 3113 | 0 | 2235 | 12 | 212 | 1193 | 1000 | 506 | 1200 | 1282 | 462 | 0 | 0 | 0 | 0 | 0 | 0 | 0 | 0 | 0
2040-08-01 | 7 | 24.94 | -16582 | -1093 | -1645 | 0 | -558 | -876 | n/a | 0 | 0 | 629 | 79 | 335 | 3945 | 3273 | 3303 | 0 | 2405 | 988 | 217 | 1188 | 1000 | 428 | 1200 | 1302 | 462 | 0 | 0 | 0 | 0 | 0 | 0 | 0 | 0 | 0
2040-08-01 | 8 | 29.97 | -19204 | -1000 | -2272 | 0 | 0 | 0 | n/a | 0 | 0 | 812 | 79 | 335 | 4158 | 3273 | 2601 | 0 | 1823 | 3551 | 220 | 1205 | 1000 | 393 | 1200 | 1364 | 462 | 0 | 0 | 0 | 0 | 0 | 0 | 0 | 0 | 0
2040-08-01 | 9 | 24.94 | -19942 | -744 | -4276 | 0 | -120 | -644 | n/a | 0 | 0 | 629 | 79 | 335 | 3366 | 3273 | 2234 | 0 | 1760 | 8320 | 219 | 1235 | 1000 | 350 | 1200 | 1266 | 462 | 0 | 0 | 0 | 0 | 0 | 0 | 0 | 0 | 0
2040-08-01 | 10 | 24.94 | -20625 | -628 | -5222 | 0 | -1876 | -1859 | n/a | 0 | 0 | 397 | 79 | 335 | 2813 | 3273 | 1783 | 0 | 1431 | 14502 | 219 | 1260 | 1000 | 328 | 1200 | 1128 | 462 | 0 | 0 | 0 | 0 | 0 | 0 | 0 | 0 | 0
2040-08-01 | 11 | 24.94 | -21668 | -488 | -5242 | 0 | -6531 | -1500 | n/a | 0 | 0 | 353 | 79 | 335 | 2493 | 3273 | 1471 | 0 | 1779 | 20108 | 219 | 1272 | 1000 | 307 | 1200 | 1079 | 462 | 0 | 0 | 0 | 0 | 0 | 0 | 0 | 0 | 0
2040-08-01 | 12 | 24.94 | -22622 | -418 | -5684 | 0 | -8870 | -1168 | n/a | 0 | 0 | 315 | 79 | 335 | 2493 | 3273 | 1342 | 0 | 2035 | 23382 | 220 | 1283 | 1000 | 305 | 1200 | 1039 | 462 | 0 | 0 | 0 | 0 | 0 | 0 | 0 | 0 | 0
2040-08-01 | 13 | 24.94 | -23121 | -395 | -6435 | 0 | -9293 | -1196 | n/a | 0 | 0 | 315 | 79 | 335 | 1784 | 3273 | 1398 | 0 | 2013 | 25738 | 220 | 1298 | 1000 | 313 | 1200 | 1012 | 462 | 0 | 0 | 0 | 0 | 0 | 0 | 0 | 0 | 0
2040-08-01 | 14 | 24.94 | -23570 | -395 | -7278 | 0 | -6285 | -1190 | n/a | 0 | 0 | 315 | 79 | 335 | 1211 | 3273 | 1105 | 0 | 1824 | 25026 | 220 | 1304 | 1000 | 341 | 1200 | 1024 | 462 | 0 | 0 | 0 | 0 | 0 | 0 | 0 | 0 | 0
2040-08-01 | 15 | 24.94 | -23647 | -395 | -7093 | 0 | -3560 | -1831 | n/a | 0 | 0 | 366 | 79 | 335 | 1031 | 3273 | 484 | 0 | 1660 | 23715 | 220 | 1305 | 1000 | 349 | 1200 | 1047 | 462 | 0 | 0 | 0 | 0 | 0 | 0 | 0 | 0 | 0
2040-08-01 | 16 | 24.94 | -23811 | -418 | -7062 | 0 | -952 | -408 | n/a | 0 | 0 | 428 | 79 | 335 | 1031 | 3273 | 301 | 0 | 1716 | 19886 | 220 | 1320 | 1000 | 338 | 1200 | 1063 | 462 | 0 | 0 | 0 | 0 | 0 | 0 | 0 | 0 | 0
2040-08-01 | 17 | 35.49 | -23948 | -395 | -7411 | 0 | 369 | 496 | n/a | 0 | 0 | 815 | 79 | 335 | 3904 | 3273 | 199 | 0 | 1714 | 14987 | 220 | 1317 | 1000 | 357 | 1200 | 1029 | 462 | 0 | 0 | 0 | 0 | 0 | 0 | 0 | 0 | 0
2040-08-01 | 18 | 35.49 | -23580 | -418 | -6733 | 0 | 3789 | 1168 | n/a | 0 | 0 | 1089 | 79 | 335 | 4601 | 3273 | 272 | 0 | 1763 | 8668 | 220 | 1301 | 1000 | 394 | 1200 | 1118 | 462 | 0 | 0 | 0 | 0 | 0 | 0 | 0 | 0 | 0
2040-08-01 | 19 | 35.49 | -22573 | -395 | -9220 | 141 | 8746 | 1859 | n/a | 0 | 0 | 1136 | 79 | 335 | 4981 | 3273 | 328 | 0 | 1883 | 3505 | 220 | 1289 | 1000 | 431 | 1200 | 1322 | 462 | 0 | 0 | 0 | 0 | 0 | 0 | 0 | 0 | 0
2040-08-01 | 20 | 35.49 | -21362 | -395 | -8737 | 249 | 9382 | 1859 | n/a | 0 | 0 | 1136 | 79 | 335 | 4968 | 3273 | 473 | 0 | 1836 | 861 | 220 | 1307 | 1000 | 444 | 1200 | 1411 | 462 | 0 | 0 | 0 | 0 | 0 | 0 | 0 | 0 | 0
2040-08-01 | 21 | 35.49 | -20586 | -488 | -5674 | 0 | 6381 | 1260 | n/a | 0 | 0 | 1136 | 79 | 335 | 5575 | 3273 | 720 | 0 | 1940 | 0 | 220 | 1313 | 1000 | 466 | 1200 | 1389 | 462 | 0 | 0 | 0 | 0 | 0 | 0 | 0 | 0 | 0
2040-08-01 | 22 | 35.49 | -19446 | -628 | -5910 | 0 | 4788 | 1460 | n/a | 0 | 0 | 1136 | 79 | 335 | 5708 | 3273 | 979 | 0 | 2192 | 0 | 220 | 1314 | 1000 | 505 | 1200 | 1334 | 462 | 0 | 0 | 0 | 0 | 0 | 0 | 0 | 0 | 0
2040-08-01 | 23 | 35.49 | -17948 | -697 | -6537 | 0 | 2820 | 1451 | n/a | 0 | 0 | 1136 | 79 | 335 | 6328 | 3273 | 855 | 0 | 2868 | 0 | 220 | 1307 | 1000 | 560 | 1200 | 1290 | 462 | 0 | 0 | 0 | 0 | 0 | 0 | 0 | 0 | 0
2040-08-01 | 24 | 35.49 | -16445 | -907 | -6579 | 122 | 1451 | 1567 | n/a | 0 | 0 | 1089 | 79 | 335 | 6328 | 3273 | 794 | 0 | 3028 | 0 | 218 | 1277 | 1000 | 476 | 1200 | 1231 | 462 | 0 | 0 | 0 | 0 | 0 | 0 | 0 | 0 | 0
2040-08-02 | 1 | 32.34 | -15294 | -1093 | -4338 | 0 | 0 | 0 | n/a | 0 | 0 | 881 | 79 | 332 | 5494 | 3273 | 789 | 0 | 3501 | 0 | 217 | 1263 | 1000 | 1000 | 1200 | 1233 | 462 | 0 | 0 | 0 | 0 | 0 | 0 | 0 | 0 | 0
2040-08-02 | 2 | 19.2 | -14026 | -1186 | -4307 | 0 | 0 | 0 | n/a | 0 | 0 | 812 | 79 | 173 | 3760 | 3273 | 1202 | 0 | 3913 | 0 | 217 | 1227 | 1000 | 1000 | 1200 | 1201 | 462 | 0 | 0 | 0 | 0 | 0 | 0 | 0 | 0 | 0
2040-08-02 | 3 | 15.57 | -13568 | -1279 | -1974 | 0 | -132 | -1859 | n/a | 0 | 0 | 544 | 79 | 157 | 2788 | 3273 | 1453 | 0 | 4220 | 0 | 216 | 1211 | 1000 | 989 | 1200 | 1219 | 462 | 0 | 0 | 0 | 0 | 0 | 0 | 0 | 0 | 0
2040-08-02 | 4 | 15.99 | -13446 | -1395 | -1038 | 0 | 0 | -1760 | n/a | 0 | 0 | 439 | 79 | 157 | 1477 | 3273 | 1890 | 0 | 4475 | 0 | 210 | 1202 | 1000 | 531 | 1200 | 1244 | 462 | 0 | 0 | 0 | 0 | 0 | 0 | 0 | 0 | 0
2040-08-02 | 5 | 15.99 | -13762 | -1511 | -1069 | 0 | 0 | -1580 | n/a | 0 | 0 | 439 | 79 | 157 | 1477 | 3273 | 2262 | 0 | 4384 | 0 | 208 | 1194 | 1000 | 527 | 1200 | 1260 | 462 | 0 | 0 | 0 | 0 | 0 | 0 | 0 | 0 | 0
2040-08-02 | 6 | 15.99 | -14641 | -1511 | -977 | 0 | 0 | -1133 | n/a | 0 | 0 | 473 | 79 | 157 | 1462 | 3273 | 3002 | 0 | 3943 | 17 | 212 | 1193 | 1000 | 506 | 1200 | 1282 | 462 | 0 | 0 | 0 | 0 | 0 | 0 | 0 | 0 | 0
2040-08-02 | 7 | 21.6 | -16075 | -1627 | -1614 | 0 | 0 | 580 | n/a | 0 | 0 | 562 | 79 | 157 | 1462 | 3273 | 3136 | 0 | 3264 | 1006 | 217 | 1188 | 1000 | 428 | 1200 | 1302 | 462 | 0 | 0 | 0 | 0 | 0 | 0 | 0 | 0 | 0
2040-08-02 | 8 | 21.6 | -18808 | -1395 | -2231 | 0 | 0 | 1597 | n/a | 0 | 0 | 739 | 79 | 157 | 1572 | 3273 | 2448 | 0 | 2798 | 3927 | 220 | 1205 | 1000 | 393 | 1200 | 1364 | 462 | 0 | 0 | 0 | 0 | 0 | 0 | 0 | 0 | 0
2040-08-02 | 9 | 24.59 | -19802 | -1093 | -4184 | 0 | 114 | 928 | n/a | 0 | 0 | 648 | 79 | 317 | 1631 | 3273 | 1584 | 0 | 1424 | 9349 | 219 | 1235 | 1000 | 350 | 1200 | 1266 | 462 | 0 | 0 | 0 | 0 | 0 | 0 | 0 | 0 | 0
2040-08-02 | 10 | 13 | -20900 | -744 | -5119 | 0 | -805 | -931 | n/a | 0 | 0 | 409 | 79 | 157 | 1118 | 3273 | 886 | 0 | 997 | 15982 | 219 | 1260 | 1000 | 328 | 1200 | 1128 | 462 | 0 | 0 | 0 | 0 | 0 | 0 | 0 | 0 | 0
2040-08-02 | 11 | 13 | -22061 | -581 | -5140 | 0 | -3720 | -1859 | n/a | 0 | 0 | 364 | 79 | 157 | 678 | 3273 | 619 | 0 | 967 | 21684 | 219 | 1272 | 1000 | 307 | 1200 | 1079 | 462 | 0 | 0 | 0 | 0 | 0 | 0 | 0 | 0 | 0
2040-08-02 | 12 | 13 | -22960 | -465 | -5581 | 0 | -5752 | -1859 | n/a | 0 | 0 | 315 | 79 | 157 | 568 | 3273 | 337 | 0 | 1267 | 25111 | 220 | 1283 | 1000 | 305 | 1200 | 1039 | 462 | 0 | 0 | 0 | 0 | 0 | 0 | 0 | 0 | 0
2040-08-02 | 13 | 13 | -23534 | -442 | -6332 | 0 | -5606 | -1859 | n/a | 0 | 0 | 315 | 79 | 157 | 168 | 3273 | 425 | 0 | 1692 | 26159 | 220 | 1298 | 1000 | 313 | 1200 | 1012 | 462 | 0 | 0 | 0 | 0 | 0 | 0 | 0 | 0 | 0
2040-08-02 | 14 | 13 | -23877 | -395 | -7175 | 0 | -4325 | -1859 | n/a | 0 | 0 | 315 | 79 | 157 | 168 | 3273 | 680 | 0 | 1848 | 25559 | 220 | 1304 | 1000 | 341 | 1200 | 1024 | 462 | 0 | 0 | 0 | 0 | 0 | 0 | 0 | 0 | 0
2040-08-02 | 15 | 13 | -24026 | -395 | -7021 | 0 | -2961 | -1859 | n/a | 0 | 0 | 353 | 79 | 157 | 0 | 3273 | 1050 | 0 | 1748 | 24180 | 220 | 1305 | 1000 | 349 | 1200 | 884 | 462 | 0 | 0 | 0 | 0 | 0 | 0 | 0 | 0 | 163
2040-08-02 | 16 | 15.99 | -24003 | -395 | -6949 | 0 | 0 | -1671 | n/a | 0 | 0 | 366 | 79 | 157 | 0 | 3273 | 1787 | 0 | 1715 | 20038 | 220 | 1320 | 1000 | 338 | 1200 | 1063 | 462 | 0 | 0 | 0 | 0 | 0 | 0 | 0 | 0 | 0
2040-08-02 | 17 | 21.6 | -23752 | -395 | -7206 | 0 | 409 | 182 | n/a | 0 | 0 | 629 | 79 | 157 | 2246 | 3273 | 2618 | 0 | 1577 | 14598 | 220 | 1317 | 1000 | 357 | 1200 | 1029 | 462 | 0 | 0 | 0 | 0 | 0 | 0 | 0 | 0 | 0
2040-08-02 | 18 | 21.6 | -23013 | -395 | -6383 | 0 | 2189 | 1524 | n/a | 0 | 0 | 859 | 79 | 157 | 2489 | 3273 | 3863 | 0 | 1365 | 8300 | 220 | 1301 | 1000 | 394 | 1200 | 1118 | 462 | 0 | 0 | 0 | 0 | 0 | 0 | 0 | 0 | 0
2040-08-02 | 19 | 21.6 | -21712 | -418 | -8747 | 0 | 6735 | 1859 | n/a | 0 | 0 | 1136 | 79 | 157 | 2709 | 3273 | 4568 | 0 | 1259 | 3179 | 220 | 1289 | 1000 | 431 | 1200 | 1322 | 462 | 0 | 0 | 0 | 0 | 0 | 0 | 0 | 0 | 0
2040-08-02 | 20 | 21.6 | -20585 | -442 | -8429 | 0 | 6570 | 1859 | n/a | 0 | 0 | 1136 | 79 | 157 | 3149 | 3273 | 4702 | 0 | 1703 | 785 | 220 | 1307 | 1000 | 444 | 1200 | 1411 | 462 | 0 | 0 | 0 | 0 | 0 | 0 | 0 | 0 | 0
2040-08-02 | 21 | 21.6 | -20019 | -535 | -5540 | 0 | 2369 | 1859 | n/a | 0 | 0 | 927 | 79 | 157 | 3497 | 3273 | 5791 | 0 | 2092 | 0 | 220 | 1313 | 1000 | 466 | 1200 | 1389 | 462 | 0 | 0 | 0 | 0 | 0 | 0 | 0 | 0 | 0
2040-08-02 | 22 | 21.6 | -19218 | -697 | -5849 | 0 | 1026 | 1859 | n/a | 0 | 0 | 881 | 79 | 157 | 3387 | 3273 | 6942 | 0 | 2126 | 0 | 220 | 1314 | 1000 | 505 | 1200 | 1334 | 462 | 0 | 0 | 0 | 0 | 0 | 0 | 0 | 0 | 0
2040-08-02 | 23 | 21.6 | -17918 | -744 | -6507 | 0 | 530 | 1168 | n/a | 0 | 0 | 815 | 79 | 157 | 3167 | 3273 | 7751 | 0 | 2190 | 0 | 220 | 1307 | 1000 | 560 | 1200 | 1290 | 462 | 0 | 0 | 0 | 0 | 0 | 0 | 0 | 0 | 0
2040-08-02 | 24 | 21.6 | -16493 | -907 | -6568 | 0 | 96 | 74 | n/a | 0 | 0 | 739 | 79 | 157 | 3267 | 3273 | 8018 | 0 | 2401 | 0 | 218 | 1277 | 1000 | 476 | 1200 | 1231 | 462 | 0 | 0 | 0 | 0 | 0 | 0 | 0 | 0 | 0
2040-08-03 | 1 | 11 | -15466 | -907 | -4317 | 0 | 0 | 0 | n/a | 0 | 0 | 528 | 79 | 157 | 1874 | 3273 | 7788 | 0 | 2578 | 0 | 217 | 1263 | 271 | 1000 | 1200 | 0 | 462 | 0 | 0 | 0 | 0 | 0 | 729 | 0 | 0 | 1233
2040-08-03 | 2 | 11 | -14343 | -1093 | -5386 | 0 | 0 | 0 | n/a | 0 | 0 | 544 | 79 | 157 | 1874 | 3273 | 7060 | 0 | 2995 | 0 | 217 | 1227 | 734 | 1000 | 1200 | 0 | 462 | 0 | 0 | 0 | 0 | 0 | 266 | 0 | 0 | 1201
2040-08-03 | 3 | 9.62 | -13756 | -1186 | -2261 | 0 | -122 | -718 | n/a | 0 | 0 | 366 | 79 | 157 | 1143 | 3273 | 6335 | 0 | 3601 | 0 | 216 | 1211 | 0 | 0 | 1200 | 0 | 462 | 0 | 0 | 0 | 0 | 0 | 1000 | 989 | 0 | 1219
2040-08-03 | 4 | 9.62 | -13638 | -1186 | -1470 | 0 | 0 | -581 | n/a | 0 | 0 | 366 | 79 | 157 | 1143 | 3273 | 5018 | 0 | 3765 | 0 | 210 | 1202 | 0 | 0 | 1200 | 0 | 462 | 0 | 0 | 0 | 0 | 0 | 1000 | 531 | 0 | 1244
2040-08-03 | 5 | 10 | -13810 | -1279 | -1275 | 0 | 0 | 0 | n/a | 0 | 0 | 366 | 79 | 157 | 763 | 3273 | 4166 | 0 | 4031 | 0 | 208 | 1194 | 0 | 464 | 1200 | 0 | 462 | 0 | 0 | 0 | 0 | 0 | 1000 | 63 | 0 | 1260
2040-08-03 | 6 | 11 | -14025 | -1186 | -925 | 0 | 0 | 0 | n/a | 0 | 0 | 371 | 79 | 157 | 630 | 3273 | 3931 | 0 | 3840 | 10 | 212 | 1193 | 272 | 506 | 1200 | 0 | 462 | 0 | 0 | 0 | 0 | 0 | 728 | 0 | 0 | 1282
2040-08-03 | 7 | 13 | -14822 | -1279 | -1120 | 0 | 0 | 0 | n/a | 0 | 0 | 428 | 79 | 157 | 675 | 3273 | 3788 | 0 | 3192 | 853 | 217 | 1188 | 1000 | 428 | 1200 | 281 | 462 | 0 | 0 | 0 | 0 | 0 | 0 | 0 | 0 | 1021
2040-08-03 | 8 | 13 | -16876 | -1093 | -637 | 0 | 0 | 0 | n/a | 0 | 0 | 412 | 79 | 157 | 180 | 3273 | 3545 | 0 | 2777 | 2947 | 220 | 1205 | 1000 | 393 | 1200 | 757 | 462 | 0 | 0 | 0 | 0 | 0 | 0 | 0 | 0 | 607
2040-08-03 | 9 | 11 | -17720 | -907 | -1120 | 0 | 0 | 0 | n/a | 0 | 0 | 393 | 79 | 157 | 180 | 3273 | 3172 | 0 | 1849 | 6327 | 219 | 1235 | 851 | 350 | 1200 | 0 | 462 | 0 | 0 | 0 | 0 | 0 | 149 | 0 | 0 | 1266
2040-08-03 | 10 | 11 | -18997 | -628 | -2734 | 0 | 0 | 0 | n/a | 0 | 0 | 367 | 79 | 157 | 180 | 3273 | 2984 | 0 | 1102 | 9922 | 219 | 1260 | 826 | 328 | 1200 | 0 | 462 | 0 | 0 | 0 | 0 | 0 | 174 | 0 | 0 | 1128
2040-08-03 | 11 | 13 | -20734 | -535 | -4739 | 0 | 0 | 0 | n/a | 0 | 0 | 409 | 79 | 157 | 0 | 3273 | 2732 | 0 | 1130 | 13232 | 219 | 1272 | 1000 | 307 | 1200 | 535 | 462 | 0 | 0 | 0 | 0 | 0 | 0 | 0 | 0 | 544
2040-08-03 | 12 | 9.62 | -21380 | -488 | -5993 | 0 | 0 | -1683 | n/a | 0 | 0 | 366 | 79 | 157 | 0 | 3273 | 2915 | 0 | 1512 | 18077 | 220 | 1283 | 0 | 0 | 1200 | 0 | 462 | 0 | 0 | 0 | 0 | 0 | 1000 | 305 | 0 | 1039
2040-08-03 | 13 | 5.6 | -21515 | -418 | -7031 | 0 | -2323 | -1859 | n/a | 0 | 0 | 315 | 79 | 157 | 0 | 3273 | 2902 | 0 | 1645 | 21594 | 220 | 1298 | 0 | 0 | 1200 | 0 | 462 | 0 | 0 | 0 | 0 | 0 | 1000 | 313 | 0 | 1012
2040-08-03 | 14 | 5.6 | -21902 | -395 | -8532 | 0 | -1181 | -1859 | n/a | 0 | 0 | 338 | 79 | 157 | 0 | 3273 | 3207 | 0 | 1976 | 21653 | 220 | 1304 | 0 | 0 | 1200 | 0 | 462 | 0 | 0 | 0 | 0 | 0 | 1000 | 341 | 0 | 1024
2040-08-03 | 15 | 9.62 | -21786 | -395 | -8460 | 0 | 0 | -1615 | n/a | 0 | 0 | 366 | 79 | 157 | 0 | 3273 | 4210 | 0 | 2046 | 18938 | 220 | 1305 | 0 | 0 | 1200 | 0 | 462 | 0 | 0 | 0 | 0 | 0 | 1000 | 349 | 0 | 1047
2040-08-03 | 16 | 11 | -21410 | -395 | -7843 | 0 | 0 | 0 | n/a | 0 | 0 | 366 | 79 | 157 | 0 | 3273 | 5011 | 0 | 1847 | 15269 | 220 | 1320 | 107 | 338 | 1200 | 0 | 462 | 0 | 0 | 0 | 0 | 0 | 893 | 0 | 0 | 1063
2040-08-03 | 17 | 11 | -20756 | -395 | -6280 | 0 | 0 | 0 | n/a | 0 | 0 | 366 | 79 | 157 | 0 | 3273 | 6124 | 0 | 1911 | 11649 | 220 | 1317 | 316 | 357 | 1200 | 0 | 462 | 0 | 0 | 0 | 0 | 0 | 684 | 0 | 0 | 1029
2040-08-03 | 18 | 11 | -20214 | -418 | -3649 | 0 | 0 | 0 | n/a | 0 | 0 | 366 | 79 | 157 | 0 | 3273 | 7936 | 0 | 2074 | 6008 | 220 | 1301 | 812 | 394 | 1200 | 0 | 462 | 0 | 0 | 0 | 0 | 0 | 188 | 0 | 0 | 1118
2040-08-03 | 19 | 13 | -18970 | -465 | -3413 | 0 | 0 | 0 | n/a | 0 | 0 | 409 | 79 | 157 | 0 | 3273 | 8798 | 0 | 2430 | 2711 | 220 | 1289 | 1000 | 431 | 1200 | 389 | 462 | 0 | 0 | 0 | 0 | 0 | 0 | 0 | 0 | 933
2040-08-03 | 20 | 13 | -18355 | -488 | -7298 | 0 | 547 | 1859 | n/a | 0 | 0 | 629 | 79 | 157 | 0 | 3273 | 9829 | 0 | 3028 | 696 | 220 | 1307 | 1000 | 444 | 1200 | 1411 | 462 | 0 | 0 | 0 | 0 | 0 | 0 | 0 | 0 | 0
2040-08-03 | 21 | 13 | -18160 | -535 | -8532 | 0 | 552 | 1859 | n/a | 0 | 0 | 629 | 79 | 157 | 0 | 3273 | 10857 | 0 | 3770 | 0 | 220 | 1313 | 1000 | 466 | 1200 | 1389 | 462 | 0 | 0 | 0 | 0 | 0 | 0 | 0 | 0 | 0
2040-08-03 | 22 | 13 | -17372 | -581 | -8706 | 0 | 1207 | 580 | n/a | 0 | 0 | 562 | 79 | 157 | 0 | 3273 | 11481 | 0 | 3507 | 0 | 220 | 1314 | 1000 | 505 | 1200 | 1113 | 462 | 0 | 0 | 0 | 0 | 0 | 0 | 0 | 0 | 221
2040-08-03 | 23 | 13 | -16642 | -697 | -9169 | 0 | 373 | 1855 | n/a | 0 | 0 | 544 | 79 | 157 | 0 | 3273 | 11559 | 0 | 3590 | 0 | 220 | 1307 | 1000 | 560 | 1200 | 329 | 462 | 0 | 0 | 0 | 0 | 0 | 0 | 0 | 0 | 961
2040-08-03 | 24 | 10 | -15629 | -744 | -9015 | 0 | 31 | 0 | n/a | 0 | 0 | 366 | 79 | 157 | 0 | 3273 | 13400 | 0 | 4750 | 0 | 218 | 1277 | 0 | 174 | 1200 | 0 | 462 | 0 | 0 | 0 | 0 | 0 | 1000 | 302 | 0 | 1231
2040-08-04 | 1 | 5.6 | -14858 | -744 | -6034 | 0 | -1577 | -1663 | n/a | 0 | 0 | 315 | 79 | 157 | 0 | 3273 | 13399 | 0 | 4509 | 0 | 217 | 1263 | 0 | 0 | 1200 | 0 | 462 | 0 | 0 | 0 | 0 | 0 | 1000 | 1000 | 0 | 1233
2040-08-04 | 2 | 5.6 | -14254 | -907 | -5304 | 0 | -3233 | -663 | n/a | 0 | 0 | 315 | 79 | 157 | 0 | 3273 | 13897 | 0 | 3534 | 0 | 217 | 1227 | 0 | 0 | 1200 | 0 | 462 | 0 | 0 | 0 | 0 | 0 | 1000 | 1000 | 0 | 1201
2040-08-04 | 3 | 5.6 | -13848 | -907 | -2220 | 0 | -5718 | 0 | n/a | 0 | 0 | 315 | 79 | 157 | 0 | 3273 | 12607 | 0 | 3172 | 0 | 216 | 1211 | 0 | 0 | 1200 | 0 | 462 | 0 | 0 | 0 | 0 | 0 | 1000 | 989 | 0 | 1219
2040-08-04 | 4 | 5.6 | -13799 | -1000 | -1439 | 0 | -4713 | -876 | n/a | 0 | 0 | 315 | 79 | 157 | 0 | 3273 | 11886 | 0 | 3042 | 0 | 210 | 1202 | 0 | 0 | 1200 | 0 | 462 | 0 | 0 | 0 | 0 | 0 | 1000 | 531 | 0 | 1244
2040-08-04 | 5 | 5.6 | -13856 | -1000 | -1254 | 0 | -2672 | -1190 | n/a | 0 | 0 | 315 | 79 | 157 | 0 | 3273 | 10220 | 0 | 2864 | 0 | 208 | 1194 | 0 | 0 | 1200 | 0 | 462 | 0 | 0 | 0 | 0 | 0 | 1000 | 527 | 0 | 1260
2040-08-04 | 6 | 5.6 | -14129 | -1093 | -915 | 0 | -1447 | -1539 | n/a | 0 | 0 | 315 | 79 | 157 | 0 | 3273 | 9574 | 0 | 2649 | 8 | 212 | 1193 | 0 | 0 | 1200 | 0 | 462 | 0 | 0 | 0 | 0 | 0 | 1000 | 506 | 0 | 1282
2040-08-04 | 7 | 5.6 | -14563 | -1279 | -1100 | 0 | -1851 | -584 | n/a | 0 | 0 | 353 | 79 | 157 | 0 | 3273 | 9108 | 0 | 2365 | 974 | 217 | 1188 | 0 | 0 | 1200 | 0 | 462 | 0 | 0 | 0 | 0 | 0 | 1000 | 428 | 0 | 1302
2040-08-04 | 8 | 5.6 | -16175 | -1093 | -596 | 0 | -1504 | -876 | n/a | 0 | 0 | 366 | 79 | 157 | 0 | 3273 | 7319 | 0 | 2305 | 3658 | 220 | 1205 | 0 | 0 | 1200 | 0 | 462 | 0 | 0 | 0 | 0 | 0 | 1000 | 393 | 0 | 1364
2040-08-04 | 9 | 5.6 | -16938 | -837 | -1069 | 0 | -2577 | -944 | n/a | 0 | 0 | 315 | 79 | 157 | 0 | 3273 | 5545 | 0 | 1686 | 8192 | 219 | 1235 | 0 | 0 | 1200 | 0 | 462 | 0 | 0 | 0 | 0 | 0 | 1000 | 350 | 0 | 1266
2040-08-04 | 10 | 5.6 | -18295 | -628 | -2683 | 0 | -6028 | 0 | n/a | 0 | 0 | 315 | 79 | 157 | 0 | 3273 | 4677 | 0 | 1871 | 14120 | 219 | 1260 | 0 | 0 | 1200 | 0 | 462 | 0 | 0 | 0 | 0 | 0 | 1000 | 328 | 0 | 1128
2040-08-04 | 11 | 5.6 | -20059 | -488 | -4667 | 0 | -4237 | -1757 | n/a | 0 | 0 | 315 | 79 | 157 | 0 | 3273 | 3196 | 0 | 2561 | 18474 | 219 | 1272 | 0 | 0 | 1200 | 0 | 462 | 0 | 0 | 0 | 0 | 0 | 1000 | 307 | 0 | 1079
2040-08-04 | 12 | 5.6 | -20921 | -442 | -5931 | 0 | -5778 | -624 | n/a | 0 | 0 | 315 | 79 | 157 | 0 | 3273 | 2188 | 0 | 2874 | 21644 | 220 | 1283 | 0 | 0 | 1200 | 0 | 462 | 0 | 0 | 0 | 0 | 0 | 1000 | 305 | 0 | 1039
2040-08-04 | 13 | 5.6 | -21340 | -418 | -7000 | 0 | -4621 | -1510 | n/a | 0 | 0 | 315 | 79 | 157 | 0 | 3273 | 1928 | 0 | 3199 | 22757 | 220 | 1298 | 0 | 0 | 1200 | 0 | 462 | 0 | 0 | 0 | 0 | 0 | 1000 | 313 | 0 | 1012
2040-08-04 | 14 | 5.6 | -21603 | -418 | -8501 | 0 | -3304 | -652 | n/a | 0 | 0 | 315 | 79 | 157 | 0 | 3273 | 1843 | 0 | 3147 | 22477 | 220 | 1304 | 0 | 0 | 1200 | 0 | 462 | 0 | 0 | 0 | 0 | 0 | 1000 | 341 | 0 | 1024
2040-08-04 | 15 | 5.6 | -21266 | -395 | -8408 | 0 | -1861 | -1262 | n/a | 0 | 0 | 315 | 79 | 157 | 0 | 3273 | 2092 | 0 | 3338 | 20750 | 220 | 1305 | 0 | 0 | 1200 | 0 | 462 | 0 | 0 | 0 | 0 | 0 | 1000 | 349 | 0 | 1047
2040-08-04 | 16 | 5.6 | -21150 | -395 | -7802 | 0 | 0 | -889 | n/a | 0 | 0 | 366 | 79 | 157 | 0 | 3273 | 2428 | 0 | 3428 | 17303 | 220 | 1320 | 0 | 0 | 1200 | 0 | 462 | 0 | 0 | 0 | 0 | 0 | 1000 | 338 | 0 | 1063
2040-08-04 | 17 | 13 | -20430 | -395 | -6250 | 0 | 0 | 0 | n/a | 0 | 0 | 409 | 79 | 157 | 0 | 3273 | 2216 | 0 | 3624 | 12264 | 220 | 1317 | 1000 | 357 | 1200 | 497 | 462 | 0 | 0 | 0 | 0 | 0 | 0 | 0 | 0 | 532
2040-08-04 | 18 | 13 | -19805 | -418 | -3598 | 0 | 0 | 992 | n/a | 0 | 0 | 473 | 79 | 157 | 0 | 3273 | 2417 | 0 | 3577 | 7671 | 220 | 1301 | 1000 | 394 | 1200 | 605 | 462 | 0 | 0 | 0 | 0 | 0 | 0 | 0 | 0 | 513
2040-08-04 | 19 | 13 | -18684 | -418 | -3402 | 0 | 3087 | 1196 | n/a | 0 | 0 | 739 | 79 | 157 | 0 | 3273 | 2564 | 0 | 3369 | 3333 | 220 | 1289 | 1000 | 431 | 1200 | 107 | 462 | 0 | 0 | 0 | 0 | 0 | 0 | 0 | 0 | 1215
2040-08-04 | 20 | 13 | -17979 | -465 | -7308 | 0 | 8971 | 1622 | n/a | 0 | 0 | 1088 | 79 | 157 | 0 | 3273 | 1999 | 0 | 3149 | 781 | 220 | 1307 | 1000 | 444 | 1200 | 0 | 462 | 0 | 0 | 0 | 0 | 0 | 0 | 0 | 0 | 1411
2040-08-04 | 21 | 13 | -17723 | -581 | -8542 | 0 | 8691 | 1859 | n/a | 0 | 0 | 1088 | 79 | 157 | 0 | 3273 | 3163 | 0 | 3875 | 0 | 220 | 1313 | 1000 | 466 | 1200 | 0 | 462 | 0 | 0 | 0 | 0 | 0 | 0 | 0 | 0 | 1389
2040-08-04 | 22 | 13 | -16860 | -697 | -8686 | 0 | 7910 | 1859 | n/a | 0 | 0 | 941 | 79 | 157 | 0 | 3273 | 3533 | 0 | 3790 | 0 | 220 | 1314 | 1000 | 505 | 1200 | 0 | 462 | 0 | 0 | 0 | 0 | 0 | 0 | 0 | 0 | 1334
2040-08-04 | 23 | 13 | -16041 | -837 | -9148 | 0 | 8384 | 1753 | n/a | 0 | 0 | 957 | 79 | 157 | 0 | 3273 | 2884 | 0 | 3791 | 0 | 220 | 1307 | 1000 | 560 | 1200 | 0 | 462 | 0 | 0 | 0 | 0 | 0 | 0 | 0 | 0 | 1290
2040-08-04 | 24 | 13 | -14868 | -907 | -8994 | 0 | 6835 | 1839 | n/a | 0 | 0 | 886 | 79 | 157 | 0 | 3273 | 3363 | 0 | 3704 | 0 | 218 | 1277 | 1000 | 476 | 1200 | 0 | 462 | 0 | 0 | 0 | 0 | 0 | 0 | 0 | 0 | 1231
2040-08-05 | 1 | 26.15 | -13920 | -907 | -6023 | 0 | 493 | 0 | n/a | 0 | 0 | 812 | 79 | 317 | 2677 | 3273 | 3162 | 0 | 3663 | 0 | 217 | 1263 | 1000 | 1000 | 1200 | 1233 | 462 | 0 | 0 | 0 | 0 | 0 | 0 | 0 | 0 | 0
2040-08-05 | 2 | 17.92 | -13917 | -1186 | -4317 | 0 | 0 | -337 | n/a | 0 | 0 | 625 | 79 | 157 | 2231 | 3273 | 3391 | 0 | 3693 | 0 | 217 | 1227 | 1000 | 1000 | 1200 | 1201 | 462 | 0 | 0 | 0 | 0 | 0 | 0 | 0 | 0 | 0
2040-08-05 | 3 | 17.92 | -13725 | -1395 | -1994 | 0 | 0 | -1727 | n/a | 0 | 0 | 544 | 79 | 157 | 2231 | 3273 | 2906 | 0 | 3353 | 0 | 216 | 1211 | 1000 | 989 | 1200 | 1219 | 462 | 0 | 0 | 0 | 0 | 0 | 0 | 0 | 0 | 0
2040-08-05 | 4 | 17.92 | -13742 | -1627 | -1059 | 0 | 0 | -1435 | n/a | 0 | 0 | 544 | 79 | 157 | 2231 | 3273 | 2683 | 0 | 3045 | 0 | 210 | 1202 | 1000 | 531 | 1200 | 1244 | 462 | 0 | 0 | 0 | 0 | 0 | 0 | 0 | 0 | 0
2040-08-05 | 5 | 22.64 | -14171 | -1627 | -1100 | 0 | 0 | 0 | n/a | 0 | 0 | 610 | 79 | 168 | 2229 | 3273 | 2243 | 0 | 2445 | 0 | 208 | 1194 | 1000 | 527 | 1200 | 1260 | 462 | 0 | 0 | 0 | 0 | 0 | 0 | 0 | 0 | 0
2040-08-05 | 6 | 23.36 | -15276 | -1906 | -1007 | 0 | 0 | 0 | n/a | 0 | 0 | 739 | 79 | 188 | 3389 | 3273 | 2060 | 0 | 2598 | 10 | 212 | 1193 | 1000 | 506 | 1200 | 1282 | 462 | 0 | 0 | 0 | 0 | 0 | 0 | 0 | 0 | 0
2040-08-05 | 7 | 24.22 | -16706 | -2046 | -1665 | 0 | 0 | 1026 | n/a | 0 | 0 | 815 | 79 | 301 | 3742 | 3273 | 1987 | 0 | 2460 | 937 | 217 | 1188 | 1000 | 428 | 1200 | 1302 | 462 | 0 | 0 | 0 | 0 | 0 | 0 | 0 | 0 | 0
2040-08-05 | 8 | 24.22 | -19433 | -1767 | -2333 | 0 | 0 | 1563 | n/a | 0 | 0 | 855 | 79 | 301 | 3842 | 3273 | 1677 | 0 | 2204 | 3896 | 220 | 1205 | 1000 | 393 | 1200 | 1364 | 462 | 0 | 0 | 0 | 0 | 0 | 0 | 0 | 0 | 0
2040-08-05 | 9 | 20.92 | -20318 | -1279 | -4369 | 0 | 0 | 0 | n/a | 0 | 0 | 770 | 79 | 157 | 3774 | 3273 | 1212 | 0 | 1305 | 9663 | 219 | 1235 | 1000 | 350 | 1200 | 1266 | 462 | 0 | 0 | 0 | 0 | 0 | 0 | 0 | 0 | 0
2040-08-05 | 10 | 11 | -20876 | -1000 | -5263 | 0 | -586 | -1244 | n/a | 0 | 0 | 393 | 79 | 157 | 2062 | 3273 | 854 | 0 | 1172 | 16510 | 219 | 1260 | 1000 | 328 | 1200 | 0 | 462 | 0 | 0 | 0 | 0 | 0 | 0 | 0 | 0 | 1128
2040-08-05 | 11 | 11 | -21283 | -744 | -5181 | 0 | -4719 | -1853 | n/a | 0 | 0 | 315 | 79 | 157 | 1742 | 3273 | 490 | 0 | 1541 | 21722 | 219 | 1272 | 1000 | 307 | 1200 | 0 | 462 | 0 | 0 | 0 | 0 | 0 | 0 | 0 | 0 | 1079
2040-08-05 | 12 | 11 | -21706 | -628 | -5561 | 0 | -6148 | -1859 | n/a | 0 | 0 | 315 | 79 | 157 | 1716 | 3273 | 387 | 0 | 1505 | 24999 | 220 | 1283 | 0 | 305 | 1200 | 0 | 462 | 0 | 0 | 0 | 0 | 0 | 1000 | 0 | 0 | 1039
2040-08-05 | 13 | 11 | -21890 | -535 | -6229 | 0 | -7114 | -1859 | n/a | 0 | 0 | 315 | 79 | 157 | 1657 | 3273 | 359 | 0 | 1448 | 26355 | 220 | 1298 | 490 | 313 | 1200 | 0 | 462 | 0 | 0 | 0 | 0 | 0 | 510 | 0 | 0 | 1012
2040-08-05 | 14 | 11 | -21946 | -488 | -7041 | 0 | -5823 | -1859 | n/a | 0 | 0 | 315 | 79 | 157 | 1557 | 3273 | 525 | 0 | 1481 | 26243 | 220 | 1304 | 0 | 341 | 1200 | 0 | 462 | 0 | 0 | 0 | 0 | 0 | 1000 | 0 | 0 | 1024
2040-08-05 | 15 | 11 | -21974 | -465 | -6825 | 0 | -3790 | -1859 | n/a | 0 | 0 | 315 | 79 | 157 | 1462 | 3273 | 1354 | 0 | 1346 | 23391 | 220 | 1305 | 0 | 349 | 1200 | 0 | 462 | 0 | 0 | 0 | 0 | 0 | 1000 | 0 | 0 | 1047
2040-08-05 | 16 | 11 | -21824 | -465 | -6733 | 0 | -1254 | -1859 | n/a | 0 | 0 | 366 | 79 | 157 | 1462 | 3273 | 2557 | 0 | 1232 | 19468 | 220 | 1320 | 0 | 338 | 1200 | 0 | 462 | 0 | 0 | 0 | 0 | 0 | 1000 | 0 | 0 | 1063
2040-08-05 | 17 | 14.26 | -21608 | -442 | -6969 | 0 | 0 | -953 | n/a | 0 | 0 | 543 | 79 | 157 | 1850 | 3273 | 3062 | 0 | 1208 | 14214 | 220 | 1317 | 1000 | 357 | 1200 | 1029 | 462 | 0 | 0 | 0 | 0 | 0 | 0 | 0 | 0 | 0
2040-08-05 | 18 | 19.28 | -20893 | -442 | -6167 | 0 | 2229 | 878 | n/a | 0 | 0 | 812 | 79 | 157 | 966 | 3273 | 3838 | 0 | 1129 | 8447 | 220 | 1301 | 1000 | 394 | 1200 | 1118 | 462 | 0 | 0 | 0 | 0 | 0 | 0 | 0 | 0 | 0
2040-08-05 | 19 | 19.28 | -19780 | -465 | -8470 | 0 | 6773 | 1839 | n/a | 0 | 0 | 1038 | 79 | 157 | 587 | 3273 | 4669 | 0 | 954 | 3422 | 220 | 1289 | 1000 | 431 | 1200 | 1322 | 462 | 0 | 0 | 0 | 0 | 0 | 0 | 0 | 0 | 0
2040-08-05 | 20 | 19.28 | -18533 | -488 | -8131 | 0 | 6724 | 1859 | n/a | 0 | 0 | 1088 | 79 | 157 | 587 | 3273 | 5523 | 0 | 1053 | 765 | 220 | 1307 | 1000 | 444 | 1200 | 1411 | 462 | 0 | 0 | 0 | 0 | 0 | 0 | 0 | 0 | 0
2040-08-05 | 21 | 19.28 | -17795 | -628 | -5314 | 0 | 2926 | 1567 | n/a | 0 | 0 | 815 | 79 | 157 | 587 | 3273 | 6470 | 0 | 1814 | 0 | 220 | 1313 | 1000 | 466 | 1200 | 1389 | 462 | 0 | 0 | 0 | 0 | 0 | 0 | 0 | 0 | 0
2040-08-05 | 22 | 19.28 | -16690 | -837 | -5592 | 0 | 2824 | 1201 | n/a | 0 | 0 | 815 | 79 | 157 | 587 | 3273 | 6702 | 0 | 1446 | 0 | 220 | 1314 | 1000 | 505 | 1200 | 1334 | 462 | 0 | 0 | 0 | 0 | 0 | 0 | 0 | 0 | 0
2040-08-05 | 23 | 19.28 | -15220 | -1000 | -6250 | 0 | 3024 | 1196 | n/a | 0 | 0 | 815 | 79 | 157 | 587 | 3273 | 5842 | 0 | 1457 | 0 | 220 | 1307 | 1000 | 560 | 1200 | 1290 | 462 | 0 | 0 | 0 | 0 | 0 | 0 | 0 | 0 | 0
2040-08-05 | 24 | 19.28 | -13789 | -1093 | -6352 | 0 | 813 | 1335 | n/a | 0 | 0 | 812 | 79 | 157 | 1633 | 3273 | 5871 | 0 | 1397 | 0 | 218 | 1277 | 1000 | 476 | 1200 | 1231 | 462 | 0 | 0 | 0 | 0 | 0 | 0 | 0 | 0 | 0
2040-08-06 | 1 | 13 | -12827 | -1279 | -4142 | 0 | -799 | -4 | n/a | 0 | 0 | 544 | 79 | 157 | 1534 | 3273 | 5809 | 0 | 1279 | 0 | 217 | 1263 | 1000 | 1000 | 1200 | 1233 | 462 | 0 | 0 | 0 | 0 | 0 | 0 | 0 | 0 | 0
2040-08-06 | 2 | 13 | -12494 | -1395 | -4256 | 0 | 0 | -285 | n/a | 0 | 0 | 562 | 79 | 157 | 1534 | 3273 | 5173 | 0 | 1345 | 0 | 217 | 1227 | 1000 | 1000 | 1200 | 1201 | 462 | 0 | 0 | 0 | 0 | 0 | 0 | 0 | 0 | 0
2040-08-06 | 3 | 13 | -12362 | -1511 | -1943 | 0 | -40 | -1859 | n/a | 0 | 0 | 409 | 79 | 157 | 1146 | 3273 | 5154 | 0 | 1431 | 0 | 216 | 1211 | 1000 | 989 | 1200 | 988 | 462 | 0 | 0 | 0 | 0 | 0 | 0 | 0 | 0 | 231
2040-08-06 | 4 | 13 | -12319 | -1627 | -1018 | 0 | 0 | -1418 | n/a | 0 | 0 | 439 | 79 | 157 | 1146 | 3273 | 4178 | 0 | 1261 | 0 | 210 | 1202 | 1000 | 531 | 1200 | 1244 | 462 | 0 | 0 | 0 | 0 | 0 | 0 | 0 | 0 | 0
2040-08-06 | 5 | 13 | -12679 | -1627 | -1038 | 0 | 0 | -718 | n/a | 0 | 0 | 544 | 79 | 157 | 1586 | 3273 | 3127 | 0 | 1445 | 0 | 208 | 1194 | 1000 | 527 | 1200 | 1260 | 462 | 0 | 0 | 0 | 0 | 0 | 0 | 0 | 0 | 0
2040-08-06 | 6 | 13 | -13614 | -1767 | -946 | 0 | 0 | -606 | n/a | 0 | 0 | 562 | 79 | 157 | 2389 | 3273 | 2885 | 0 | 1729 | 3 | 212 | 1193 | 1000 | 506 | 1200 | 1282 | 462 | 0 | 0 | 0 | 0 | 0 | 0 | 0 | 0 | 0
2040-08-06 | 7 | 17.57 | -15047 | -1627 | -1573 | 0 | 0 | 881 | n/a | 0 | 0 | 739 | 79 | 157 | 2609 | 3273 | 2349 | 0 | 1549 | 814 | 217 | 1188 | 1000 | 428 | 1200 | 1302 | 462 | 0 | 0 | 0 | 0 | 0 | 0 | 0 | 0 | 0
2040-08-06 | 8 | 17.57 | -17784 | -1511 | -2148 | 0 | 0 | 1319 | n/a | 0 | 0 | 812 | 79 | 157 | 2554 | 3273 | 2788 | 0 | 1557 | 3061 | 220 | 1205 | 1000 | 393 | 1200 | 1364 | 462 | 0 | 0 | 0 | 0 | 0 | 0 | 0 | 0 | 0
2040-08-06 | 9 | 13 | -18702 | -1186 | -4091 | 0 | 0 | -540 | n/a | 0 | 0 | 544 | 79 | 157 | 2625 | 3273 | 3180 | 0 | 1577 | 7741 | 219 | 1235 | 1000 | 350 | 1200 | 877 | 462 | 0 | 0 | 0 | 0 | 0 | 0 | 0 | 0 | 389
2040-08-06 | 10 | 13 | -19743 | -837 | -5109 | 0 | -350 | -1495 | n/a | 0 | 0 | 366 | 79 | 157 | 1847 | 3273 | 3212 | 0 | 1165 | 12965 | 219 | 1260 | 1000 | 328 | 1200 | 0 | 462 | 0 | 0 | 0 | 0 | 0 | 0 | 0 | 0 | 1128
2040-08-06 | 11 | 13 | -20485 | -697 | -5160 | 0 | -2835 | -1859 | n/a | 0 | 0 | 366 | 79 | 157 | 1627 | 3273 | 3876 | 0 | 1015 | 16184 | 219 | 1272 | 1000 | 307 | 1200 | 0 | 462 | 0 | 0 | 0 | 0 | 0 | 0 | 0 | 0 | 1079
2040-08-06 | 12 | 13 | -20896 | -535 | -5623 | 0 | -3706 | -1859 | n/a | 0 | 0 | 353 | 79 | 157 | 1627 | 3273 | 3853 | 0 | 1146 | 17660 | 220 | 1283 | 1000 | 305 | 1200 | 0 | 462 | 0 | 0 | 0 | 0 | 0 | 0 | 0 | 0 | 1039
2040-08-06 | 13 | 13 | -20853 | -488 | -6342 | 0 | -2534 | -1859 | n/a | 0 | 0 | 366 | 79 | 157 | 1627 | 3273 | 4520 | 0 | 1488 | 16073 | 220 | 1298 | 1000 | 313 | 1200 | 0 | 462 | 0 | 0 | 0 | 0 | 0 | 0 | 0 | 0 | 1012
2040-08-06 | 14 | 13 | -20991 | -535 | -7206 | 0 | -798 | -1168 | n/a | 0 | 0 | 366 | 79 | 157 | 1337 | 3273 | 5174 | 0 | 1676 | 14109 | 220 | 1304 | 1000 | 341 | 1200 | 0 | 462 | 0 | 0 | 0 | 0 | 0 | 0 | 0 | 0 | 1024
2040-08-06 | 15 | 13 | -20861 | -488 | -7000 | 0 | -1805 | -1859 | n/a | 0 | 0 | 366 | 79 | 157 | 1337 | 3273 | 6191 | 0 | 2028 | 14046 | 220 | 1305 | 1000 | 349 | 1200 | 0 | 462 | 0 | 0 | 0 | 0 | 0 | 0 | 0 | 0 | 1047
2040-08-06 | 16 | 13 | -20853 | -465 | -6979 | 0 | -1841 | -1853 | n/a | 0 | 0 | 366 | 79 | 157 | 1337 | 3273 | 7064 | 0 | 2125 | 13050 | 220 | 1320 | 1000 | 338 | 1200 | 0 | 462 | 0 | 0 | 0 | 0 | 0 | 0 | 0 | 0 | 1063
2040-08-06 | 17 | 13 | -20678 | -488 | -7319 | 0 | 0 | -616 | n/a | 0 | 0 | 366 | 79 | 157 | 513 | 3273 | 8044 | 0 | 2240 | 9873 | 220 | 1317 | 1000 | 357 | 1200 | 0 | 462 | 0 | 0 | 0 | 0 | 0 | 0 | 0 | 0 | 1029
2040-08-06 | 18 | 21.6 | -20015 | -535 | -6681 | 0 | 263 | 1000 | n/a | 0 | 0 | 562 | 79 | 157 | 704 | 3273 | 7502 | 0 | 2356 | 5640 | 220 | 1301 | 1000 | 394 | 1200 | 1118 | 462 | 0 | 0 | 0 | 0 | 0 | 0 | 0 | 0 | 0
2040-08-06 | 19 | 21.6 | -19559 | -581 | -9159 | 0 | 2906 | 1859 | n/a | 0 | 0 | 817 | 79 | 157 | 704 | 3273 | 7873 | 0 | 2804 | 2901 | 220 | 1289 | 1000 | 431 | 1200 | 1322 | 462 | 0 | 0 | 0 | 0 | 0 | 0 | 0 | 0 | 0
2040-08-06 | 20 | 21.6 | -18715 | -581 | -8614 | 0 | 2785 | 1859 | n/a | 0 | 0 | 815 | 79 | 157 | 704 | 3273 | 8238 | 0 | 3313 | 643 | 220 | 1307 | 1000 | 444 | 1200 | 1411 | 462 | 0 | 0 | 0 | 0 | 0 | 0 | 0 | 0 | 0
2040-08-06 | 21 | 21.6 | -18691 | -697 | -5633 | 0 | 1484 | 1859 | n/a | 0 | 0 | 812 | 79 | 157 | 704 | 3273 | 6949 | 0 | 3654 | 0 | 220 | 1313 | 1000 | 466 | 1200 | 1389 | 462 | 0 | 0 | 0 | 0 | 0 | 0 | 0 | 0 | 0
2040-08-06 | 22 | 21.6 | -17891 | -744 | -5869 | 0 | 2139 | 1528 | n/a | 0 | 0 | 812 | 79 | 157 | 704 | 3273 | 6434 | 0 | 3344 | 0 | 220 | 1314 | 1000 | 505 | 1200 | 1334 | 462 | 0 | 0 | 0 | 0 | 0 | 0 | 0 | 0 | 0
2040-08-06 | 23 | 21.6 | -16642 | -837 | -6496 | 0 | 1919 | 1831 | n/a | 0 | 0 | 815 | 79 | 157 | 1088 | 3273 | 5520 | 0 | 3255 | 0 | 220 | 1307 | 1000 | 560 | 1200 | 1290 | 462 | 0 | 0 | 0 | 0 | 0 | 0 | 0 | 0 | 0
2040-08-06 | 24 | 21.6 | -15356 | -1000 | -6558 | 0 | 1155 | 1184 | n/a | 0 | 0 | 812 | 79 | 157 | 2234 | 3273 | 5167 | 0 | 2988 | 0 | 218 | 1277 | 1000 | 476 | 1200 | 1231 | 462 | 0 | 0 | 0 | 0 | 0 | 0 | 0 | 0 | 0
2040-08-07 | 1 | 16.76 | -14385 | -1000 | -4317 | 0 | 0 | -332 | n/a | 0 | 0 | 626 | 79 | 157 | 2370 | 3273 | 4152 | 0 | 3001 | 0 | 217 | 1263 | 1000 | 1000 | 1200 | 1233 | 462 | 0 | 0 | 0 | 0 | 0 | 0 | 0 | 0 | 0
2040-08-07 | 2 | 16.76 | -13606 | -1000 | -4327 | 0 | 0 | -649 | n/a | 0 | 0 | 610 | 79 | 157 | 2370 | 3273 | 3947 | 0 | 2839 | 0 | 217 | 1227 | 1000 | 1000 | 1200 | 1201 | 462 | 0 | 0 | 0 | 0 | 0 | 0 | 0 | 0 | 0
2040-08-07 | 3 | 13.89 | -13403 | -1000 | -2004 | 0 | -214 | -1859 | n/a | 0 | 0 | 543 | 79 | 157 | 2304 | 3273 | 3345 | 0 | 2481 | 0 | 216 | 1211 | 1000 | 989 | 1200 | 1219 | 462 | 0 | 0 | 0 | 0 | 0 | 0 | 0 | 0 | 0
2040-08-07 | 4 | 16.76 | -13330 | -1093 | -1059 | 0 | 0 | -1168 | n/a | 0 | 0 | 544 | 79 | 157 | 2370 | 3273 | 2354 | 0 | 2023 | 0 | 210 | 1202 | 1000 | 531 | 1200 | 1244 | 462 | 0 | 0 | 0 | 0 | 0 | 0 | 0 | 0 | 0
2040-08-07 | 5 | 16.76 | -13660 | -1093 | -1079 | 0 | 0 | -986 | n/a | 0 | 0 | 562 | 79 | 157 | 2943 | 3273 | 1947 | 0 | 2006 | 0 | 208 | 1194 | 1000 | 527 | 1200 | 1260 | 462 | 0 | 0 | 0 | 0 | 0 | 0 | 0 | 0 | 0
2040-08-07 | 6 | 16.76 | -14702 | -1000 | -987 | 0 | 0 | -158 | n/a | 0 | 0 | 739 | 79 | 157 | 3253 | 3273 | 1671 | 0 | 1820 | 0 | 212 | 1193 | 1000 | 506 | 1200 | 1282 | 462 | 0 | 0 | 0 | 0 | 0 | 0 | 0 | 0 | 0
2040-08-07 | 7 | 22.64 | -16085 | -1093 | -1614 | 0 | 0 | 639 | n/a | 0 | 0 | 815 | 79 | 168 | 4177 | 3273 | 1681 | 0 | 1523 | 640 | 217 | 1188 | 1000 | 428 | 1200 | 1302 | 462 | 0 | 0 | 0 | 0 | 0 | 0 | 0 | 0 | 0
2040-08-07 | 8 | 22.64 | -18837 | -907 | -2241 | 0 | 0 | 1591 | n/a | 0 | 0 | 868 | 79 | 168 | 4467 | 3273 | 1853 | 0 | 1182 | 2659 | 220 | 1205 | 1000 | 393 | 1200 | 1364 | 462 | 0 | 0 | 0 | 0 | 0 | 0 | 0 | 0 | 0
2040-08-07 | 9 | 22.64 | -19686 | -744 | -4256 | 0 | 0 | 1384 | n/a | 0 | 0 | 859 | 79 | 168 | 4401 | 3273 | 2526 | 0 | 977 | 5287 | 219 | 1235 | 1000 | 350 | 1200 | 1266 | 462 | 0 | 0 | 0 | 0 | 0 | 0 | 0 | 0 | 0
2040-08-07 | 10 | 22.64 | -20600 | -628 | -5211 | 0 | 184 | 199 | n/a | 0 | 0 | 812 | 79 | 168 | 4401 | 3273 | 2957 | 0 | 886 | 7883 | 219 | 1260 | 1000 | 328 | 1200 | 1128 | 462 | 0 | 0 | 0 | 0 | 0 | 0 | 0 | 0 | 0
2040-08-07 | 11 | 13 | -21493 | -581 | -5253 | 0 | 0 | 0 | n/a | 0 | 0 | 594 | 79 | 157 | 3303 | 3273 | 3452 | 0 | 843 | 10987 | 219 | 1272 | 1000 | 307 | 1200 | 179 | 462 | 0 | 0 | 0 | 0 | 0 | 0 | 0 | 0 | 900
2040-08-07 | 12 | 8.14 | -22168 | -488 | -5684 | 0 | 0 | -930 | n/a | 0 | 0 | 366 | 79 | 157 | 1893 | 3273 | 4322 | 0 | 872 | 15144 | 220 | 1283 | 0 | 0 | 1200 | 0 | 462 | 0 | 0 | 0 | 0 | 0 | 1000 | 305 | 0 | 1039
2040-08-07 | 13 | 3.88 | -22427 | -418 | -6414 | 0 | -800 | -1859 | n/a | 0 | 0 | 353 | 79 | 157 | 1387 | 3273 | 5330 | 0 | 908 | 18770 | 0 | 0 | 0 | 0 | 1200 | 0 | 462 | 0 | 0 | 0 | 220 | 1298 | 1000 | 313 | 0 | 1012
2040-08-07 | 14 | 5 | -22820 | -395 | -7278 | 0 | 0 | -1859 | n/a | 0 | 0 | 366 | 79 | 157 | 1263 | 3273 | 7031 | 0 | 1027 | 16858 | 0 | 636 | 0 | 0 | 1200 | 0 | 462 | 0 | 0 | 0 | 220 | 668 | 1000 | 341 | 0 | 1024
2040-08-07 | 15 | 5 | -22681 | -395 | -7082 | 0 | 0 | -1859 | n/a | 0 | 0 | 366 | 79 | 157 | 1168 | 3273 | 8968 | 0 | 892 | 14973 | 0 | 481 | 0 | 0 | 1200 | 0 | 462 | 0 | 0 | 0 | 220 | 824 | 1000 | 349 | 0 | 1047
2040-08-07 | 16 | 8.14 | -22440 | -395 | -7041 | 0 | 0 | -1560 | n/a | 0 | 0 | 366 | 79 | 157 | 983 | 3273 | 10249 | 0 | 1203 | 11925 | 220 | 1320 | 0 | 0 | 1200 | 0 | 462 | 0 | 0 | 0 | 0 | 0 | 1000 | 338 | 0 | 1063
2040-08-07 | 17 | 11 | -21992 | -395 | -7329 | 0 | 0 | 0 | n/a | 0 | 0 | 393 | 79 | 157 | 410 | 3273 | 12627 | 0 | 1492 | 7200 | 220 | 1317 | 529 | 357 | 1200 | 0 | 462 | 0 | 0 | 0 | 0 | 0 | 471 | 0 | 0 | 1029
2040-08-07 | 18 | 11 | -21120 | -395 | -6609 | 0 | 0 | 214 | n/a | 0 | 0 | 409 | 79 | 157 | 280 | 3273 | 13449 | 0 | 1720 | 3968 | 220 | 1301 | 1000 | 394 | 1200 | 0 | 462 | 0 | 0 | 0 | 0 | 0 | 0 | 0 | 0 | 1118
2040-08-07 | 19 | 11 | -20244 | -442 | -9056 | 0 | 0 | 1123 | n/a | 0 | 0 | 473 | 79 | 157 | 180 | 3273 | 15931 | 0 | 2240 | 1684 | 220 | 1289 | 1000 | 431 | 1200 | 0 | 462 | 0 | 0 | 0 | 0 | 0 | 0 | 0 | 0 | 1322
2040-08-07 | 20 | 11 | -19700 | -488 | -8665 | 0 | 0 | 816 | n/a | 0 | 0 | 409 | 79 | 157 | 0 | 3273 | 16762 | 0 | 2552 | 375 | 220 | 1307 | 797 | 444 | 1200 | 0 | 462 | 0 | 0 | 0 | 0 | 0 | 203 | 0 | 0 | 1411
2040-08-07 | 21 | 11 | -19774 | -628 | -5684 | 0 | 0 | 68 | n/a | 0 | 0 | 366 | 79 | 157 | 0 | 3273 | 15670 | 0 | 2812 | 0 | 220 | 1313 | 0 | 466 | 1200 | 0 | 462 | 0 | 0 | 0 | 0 | 0 | 1000 | 0 | 0 | 1389
2040-08-07 | 22 | 11 | -19044 | -744 | -5910 | 0 | 0 | 1117 | n/a | 0 | 0 | 393 | 79 | 157 | 0 | 3273 | 14383 | 0 | 2595 | 0 | 220 | 1314 | 0 | 505 | 1200 | 0 | 462 | 0 | 0 | 0 | 0 | 0 | 1000 | 0 | 0 | 1334
2040-08-07 | 23 | 11 | -17957 | -837 | -6537 | 0 | 0 | 1749 | n/a | 0 | 0 | 473 | 79 | 157 | 0 | 3273 | 12737 | 0 | 2639 | 0 | 220 | 1307 | 476 | 560 | 1200 | 0 | 462 | 0 | 0 | 0 | 0 | 0 | 524 | 0 | 0 | 1290
2040-08-07 | 24 | 11 | -16535 | -907 | -6579 | 0 | 277 | 882 | n/a | 0 | 0 | 393 | 79 | 157 | 0 | 3273 | 12539 | 0 | 2788 | 0 | 218 | 1277 | 0 | 476 | 1200 | 0 | 462 | 0 | 0 | 0 | 0 | 0 | 1000 | 0 | 0 | 1231
2040-08-08 | 1 | 5 | -15692 | -907 | -4348 | 0 | 7 | 0 | n/a | 0 | 0 | 366 | 79 | 157 | 0 | 3273 | 12431 | 0 | 2740 | 0 | 0 | 235 | 0 | 0 | 1200 | 0 | 458 | 0 | 0 | 0 | 217 | 1028 | 1000 | 1000 | 0 | 1233
2040-08-08 | 2 | 2 | -14989 | -1000 | -4369 | 0 | 9 | 0 | n/a | 0 | 0 | 366 | 70 | 157 | 0 | 3273 | 12242 | 0 | 2660 | 0 | 0 | 0 | 0 | 0 | 1163 | 0 | 418 | 0 | 0 | 0 | 217 | 1227 | 1000 | 1000 | 37 | 1201
2040-08-08 | 3 | -4.5 | -14669 | -1000 | -2025 | 0 | -1309 | 0 | n/a | 0 | 0 | 222 | 49 | 157 | 0 | 3273 | 12515 | 0 | 2499 | 0 | 0 | 0 | 0 | 0 | 0 | 0 | 287 | 0 | 0 | 0 | 216 | 1211 | 1000 | 989 | 1200 | 1219
2040-08-08 | 4 | -4.5 | -14552 | -1000 | -1079 | -2067 | -1940 | -1275 | n/a | 0 | 0 | 221 | 49 | 157 | 0 | 3273 | 15572 | 0 | 2358 | 0 | 0 | 0 | 0 | 0 | 0 | 0 | 282 | 0 | 0 | 0 | 210 | 1202 | 1000 | 531 | 1200 | 1244
2040-08-08 | 5 | -4.5 | -14840 | -1093 | -1110 | -1522 | -6612 | -1168 | n/a | 0 | 0 | 221 | 49 | 157 | 0 | 3273 | 19729 | 0 | 2633 | 0 | 0 | 0 | 0 | 0 | 0 | 0 | 282 | 0 | 0 | 0 | 208 | 1194 | 1000 | 527 | 1200 | 1260
2040-08-08 | 6 | -4.5 | -15894 | -1000 | -1007 | 0 | -9316 | -1831 | n/a | 0 | 0 | 221 | 49 | 157 | 0 | 3273 | 22090 | 0 | 2976 | 0 | 0 | 0 | 0 | 0 | 0 | 0 | 282 | 0 | 0 | 0 | 212 | 1193 | 1000 | 506 | 1200 | 1282
2040-08-08 | 7 | -4.5 | -17265 | -1000 | -1665 | -13 | -7755 | -885 | n/a | 0 | 0 | 221 | 49 | 157 | 0 | 3273 | 21013 | 0 | 2982 | 605 | 0 | 0 | 0 | 0 | 0 | 0 | 282 | 0 | 0 | 0 | 217 | 1188 | 1000 | 428 | 1200 | 1302
2040-08-08 | 8 | -4.5 | -19847 | -1000 | -2344 | 0 | -5040 | -1168 | n/a | 0 | 0 | 221 | 49 | 157 | 0 | 3273 | 19915 | 0 | 2929 | 2570 | 0 | 0 | 0 | 0 | 0 | 0 | 282 | 0 | 0 | 0 | 220 | 1205 | 1000 | 393 | 1200 | 1364
2040-08-08 | 9 | -4.5 | -20400 | -907 | -4369 | 0 | -5668 | -944 | n/a | 0 | 0 | 221 | 49 | 157 | 0 | 3273 | 18944 | 0 | 3020 | 6340 | 0 | 0 | 0 | 0 | 0 | 0 | 282 | 0 | 0 | 0 | 219 | 1235 | 1000 | 350 | 1200 | 1266
2040-08-08 | 10 | -4.5 | -21199 | -744 | -5345 | -895 | -8907 | -28 | n/a | 0 | 0 | 221 | 49 | 157 | 0 | 3273 | 19041 | 0 | 3691 | 10403 | 0 | 0 | 0 | 0 | 0 | 0 | 282 | 0 | 0 | 0 | 219 | 1260 | 1000 | 328 | 1200 | 1128
2040-08-08 | 11 | -4.5 | -22264 | -628 | -5366 | 0 | -11393 | -292 | n/a | 0 | 0 | 221 | 49 | 157 | 0 | 3273 | 17371 | 0 | 3483 | 15105 | 0 | 0 | 0 | 0 | 0 | 0 | 282 | 0 | 0 | 0 | 219 | 1272 | 1000 | 307 | 1200 | 1079
2040-08-08 | 12 | -4.5 | -23117 | -488 | -5838 | 0 | -10993 | -1500 | n/a | 0 | 0 | 221 | 49 | 157 | 0 | 3273 | 14722 | 0 | 3456 | 19776 | 0 | 0 | 0 | 0 | 0 | 0 | 282 | 0 | 0 | 0 | 220 | 1283 | 1000 | 305 | 1200 | 1039
2040-08-08 | 13 | -4.5 | -23624 | -442 | -6609 | 0 | -12994 | -320 | n/a | 0 | 0 | 221 | 49 | 157 | 0 | 3273 | 13353 | 0 | 3358 | 23296 | 0 | 0 | 0 | 0 | 0 | 0 | 282 | 0 | 0 | 0 | 220 | 1298 | 1000 | 313 | 1200 | 1012
2040-08-08 | 14 | -4.5 | -24084 | -395 | -7483 | 0 | -10008 | -1673 | n/a | 0 | 0 | 221 | 49 | 157 | 0 | 3273 | 12653 | 0 | 3324 | 23684 | 0 | 0 | 0 | 0 | 0 | 0 | 282 | 0 | 0 | 0 | 220 | 1304 | 1000 | 341 | 1200 | 1024
2040-08-08 | 15 | -4.5 | -24039 | -395 | -7298 | -5203 | -3903 | -1831 | n/a | 0 | 0 | 221 | 49 | 157 | 0 | 3273 | 13377 | 0 | 3630 | 21680 | 0 | 0 | 0 | 0 | 0 | 0 | 282 | 0 | 0 | 0 | 220 | 1305 | 1000 | 349 | 1200 | 1047
2040-08-08 | 16 | -4.5 | -23866 | -395 | -7247 | 0 | -5488 | -1831 | n/a | 0 | 0 | 221 | 49 | 157 | 0 | 3273 | 13449 | 0 | 3191 | 18204 | 0 | 0 | 0 | 0 | 0 | 0 | 282 | 0 | 0 | 0 | 220 | 1320 | 1000 | 338 | 1200 | 1063
2040-08-08 | 17 | -4.5 | -23528 | -395 | -7606 | -1218 | -633 | -282 | n/a | 0 | 0 | 222 | 49 | 157 | 0 | 3273 | 13404 | 0 | 2956 | 13319 | 0 | 0 | 0 | 0 | 0 | 0 | 282 | 0 | 0 | 0 | 220 | 1317 | 1000 | 357 | 1200 | 1029
2040-08-08 | 18 | 0 | -22679 | -395 | -6907 | 0 | 0 | 953 | n/a | 0 | 0 | 366 | 59 | 157 | 0 | 3273 | 14272 | 0 | 3012 | 7568 | 0 | 0 | 0 | 0 | 0 | 0 | 322 | 0 | 0 | 0 | 220 | 1301 | 1000 | 394 | 1200 | 1118
2040-08-08 | 19 | 3 | -21674 | -395 | -9333 | 0 | 3642 | 1859 | n/a | 0 | 0 | 544 | 79 | 157 | 0 | 3273 | 14850 | 0 | 2497 | 2848 | 0 | 0 | 0 | 0 | 1200 | 0 | 453 | 0 | 0 | 0 | 220 | 1289 | 1000 | 431 | 0 | 1322
2040-08-08 | 20 | 3 | -20913 | -395 | -8881 | 0 | 4442 | 1859 | n/a | 0 | 0 | 594 | 79 | 157 | 0 | 3273 | 15161 | 0 | 2392 | 570 | 0 | 0 | 0 | 0 | 1200 | 0 | 462 | 0 | 0 | 0 | 220 | 1307 | 1000 | 444 | 0 | 1411
2040-08-08 | 21 | 2 | -20409 | -535 | -5777 | 0 | 0 | 1859 | n/a | 0 | 0 | 366 | 79 | 157 | 0 | 3273 | 17458 | 0 | 2607 | 0 | 0 | 0 | 0 | 0 | 459 | 0 | 462 | 0 | 0 | 0 | 220 | 1313 | 1000 | 466 | 741 | 1389
2040-08-08 | 22 | 0.16 | -19327 | -697 | -5962 | 0 | 0 | 1859 | n/a | 0 | 0 | 366 | 79 | 157 | 0 | 3273 | 17401 | 0 | 2407 | 0 | 0 | 0 | 0 | 0 | 0 | 0 | 444 | 0 | 0 | 0 | 220 | 1314 | 1000 | 505 | 1200 | 1334
2040-08-08 | 23 | 0.12 | -18142 | -837 | -6589 | 0 | 0 | 933 | n/a | 0 | 0 | 366 | 70 | 157 | 0 | 3273 | 17883 | 0 | 2525 | 0 | 0 | 0 | 0 | 0 | 0 | 0 | 361 | 0 | 0 | 0 | 220 | 1307 | 1000 | 560 | 1200 | 1290
2040-08-08 | 24 | -0.12 | -16784 | -907 | -6620 | 0 | 0 | -926 | n/a | 0 | 0 | 222 | 49 | 157 | 0 | 3273 | 18483 | 0 | 2770 | 0 | 0 | 0 | 0 | 0 | 0 | 0 | 282 | 0 | 0 | 0 | 218 | 1277 | 1000 | 476 | 1200 | 1231
2040-08-09 | 1 | -25 | -15857 | -1000 | -4379 | -2823 | 0 | -1500 | n/a | 0 | 0 | 222 | 49 | 157 | 0 | 3273 | 18793 | 0 | 2782 | 0 | 0 | 0 | 0 | 0 | 0 | 0 | 282 | 0 | 0 | 0 | 217 | 1263 | 1000 | 1000 | 1200 | 1233
2040-08-09 | 2 | -25 | -15447 | -1093 | -4420 | -3250 | -480 | -916 | n/a | 0 | 0 | 222 | 49 | 157 | 0 | 3273 | 19064 | 0 | 2557 | 0 | 0 | 0 | 0 | 0 | 0 | 0 | 282 | 0 | 0 | 0 | 217 | 1227 | 1000 | 1000 | 1200 | 1201
2040-08-09 | 3 | -25 | -15094 | -1186 | -2066 | -4140 | -861 | -1247 | n/a | 0 | 0 | 221 | 49 | 157 | 0 | 3273 | 18049 | 0 | 2563 | 0 | 0 | 0 | 0 | 0 | 0 | 0 | 282 | 0 | 0 | 0 | 216 | 1211 | 1000 | 989 | 1200 | 1219
2040-08-09 | 4 | -25 | -15000 | -1186 | -1110 | -2383 | -1798 | -1859 | n/a | 0 | 0 | 221 | 49 | 157 | 0 | 3273 | 16708 | 0 | 2645 | 0 | 0 | 0 | 0 | 0 | 0 | 0 | 282 | 0 | 0 | 0 | 210 | 1202 | 1000 | 531 | 1200 | 1244
2040-08-09 | 5 | -25 | -15343 | -1279 | -1141 | -2809 | -1233 | -1567 | n/a | 0 | 0 | 221 | 49 | 157 | 0 | 3273 | 16507 | 0 | 2882 | 0 | 0 | 0 | 0 | 0 | 0 | 0 | 282 | 0 | 0 | 0 | 208 | 1194 | 1000 | 527 | 1200 | 1260
2040-08-09 | 6 | -25 | -16286 | -1395 | -1048 | -2266 | -2428 | -876 | n/a | 0 | 0 | 221 | 49 | 157 | 0 | 3273 | 17084 | 0 | 3231 | 1 | 0 | 0 | 0 | 0 | 0 | 0 | 282 | 0 | 0 | 0 | 212 | 1193 | 1000 | 506 | 1200 | 1282
2040-08-09 | 7 | -25 | -17694 | -1395 | -1727 | -1071 | 0 | -1616 | n/a | 0 | 0 | 222 | 49 | 157 | 0 | 3273 | 15477 | 0 | 3247 | 796 | 0 | 0 | 0 | 0 | 0 | 0 | 282 | 0 | 0 | 0 | 217 | 1188 | 1000 | 428 | 1200 | 1302
2040-08-09 | 8 | -22.58 | -20498 | -1186 | -2426 | 0 | 1089 | 0 | n/a | 0 | 0 | 260 | 49 | 157 | 0 | 3273 | 12335 | 0 | 2933 | 3730 | 0 | 0 | 0 | 0 | 0 | 0 | 282 | 0 | 0 | 0 | 220 | 1205 | 1000 | 393 | 1200 | 1364
2040-08-09 | 9 | -22.58 | -21399 | -907 | -4512 | 0 | 3182 | 0 | n/a | 0 | 0 | 260 | 49 | 157 | 0 | 3273 | 7713 | 0 | 2653 | 9249 | 0 | 0 | 0 | 0 | 0 | 0 | 282 | 0 | 0 | 0 | 219 | 1235 | 1000 | 350 | 1200 | 1266
2040-08-09 | 10 | -25 | -22157 | -628 | -5489 | -981 | 0 | -292 | n/a | 0 | 0 | 222 | 49 | 157 | 0 | 3273 | 6612 | 0 | 2766 | 16185 | 0 | 0 | 0 | 0 | 0 | 0 | 282 | 0 | 0 | 0 | 219 | 1260 | 1000 | 328 | 1200 | 1128
2040-08-09 | 11 | -25 | -22939 | -535 | -5448 | -750 | -3475 | -747 | n/a | 0 | 0 | 221 | 49 | 157 | 0 | 3273 | 5081 | 0 | 3285 | 21544 | 0 | 0 | 0 | 0 | 0 | 0 | 282 | 0 | 0 | 0 | 219 | 1272 | 1000 | 307 | 1200 | 1079
2040-08-09 | 12 | -25 | -23535 | -465 | -5869 | -750 | -3576 | -889 | n/a | 0 | 0 | 221 | 49 | 157 | 0 | 3273 | 3708 | 0 | 3488 | 24560 | 0 | 0 | -654 | 0 | 0 | 0 | 282 | 0 | 0 | 0 | 220 | 1283 | 1000 | 305 | 1200 | 1039
2040-08-09 | 13 | -25 | -23408 | -418 | -6568 | -750 | 0 | -141 | n/a | 0 | 0 | 222 | 49 | 157 | 0 | 3273 | 2759 | 0 | 2640 | 24202 | -100 | -1200 | -1000 | 0 | 0 | 0 | 282 | 0 | 0 | 0 | 220 | 1298 | 1000 | 313 | 1200 | 1012
2040-08-09 | 14 | -25 | -23031 | -395 | -7319 | -612 | -516 | -22 | n/a | 0 | 0 | 222 | 49 | 157 | 0 | 3273 | 3549 | 0 | 2639 | 24573 | -100 | -1200 | -1000 | -550 | 0 | 0 | 282 | 0 | 0 | 0 | 220 | 1304 | 1000 | 341 | 1200 | 1024
2040-08-09 | 15 | -25 | -22228 | -395 | -7000 | -504 | 0 | 0 | n/a | 0 | 0 | 222 | 49 | 157 | 0 | 3273 | 3948 | 0 | 2384 | 20179 | 0 | 0 | -368 | 0 | 0 | 0 | 282 | 0 | 0 | 0 | 220 | 1305 | 1000 | 349 | 1200 | 1047
2040-08-09 | 16 | -25 | -21494 | -395 | -6815 | -211 | 0 | 0 | n/a | 0 | 0 | 222 | 49 | 157 | 0 | 3273 | 4872 | 0 | 2647 | 17926 | 0 | 0 | -513 | 0 | 0 | 0 | 282 | 0 | 0 | 0 | 220 | 1320 | 1000 | 338 | 1200 | 1063
2040-08-09 | 17 | 2 | -21068 | -395 | -6990 | 0 | 0 | 992 | n/a | 0 | 0 | 366 | 70 | 157 | 0 | 3273 | 6400 | 0 | 2739 | 13349 | 0 | 0 | 0 | 0 | 694 | 0 | 413 | 0 | 0 | 0 | 220 | 1317 | 1000 | 357 | 506 | 1029
2040-08-09 | 18 | 3 | -20328 | -395 | -6157 | 0 | 999 | 1859 | n/a | 0 | 0 | 393 | 79 | 157 | 0 | 3273 | 8400 | 0 | 2815 | 7252 | 0 | 0 | 0 | 0 | 1200 | 0 | 453 | 0 | 0 | 0 | 220 | 1301 | 1000 | 394 | 0 | 1118
2040-08-09 | 19 | 3 | -19506 | -395 | -8521 | 0 | 5020 | 1859 | n/a | 0 | 0 | 629 | 79 | 157 | 0 | 3273 | 10250 | 0 | 2521 | 2973 | 0 | 0 | 0 | 0 | 1200 | 0 | 462 | 0 | 0 | 0 | 220 | 1289 | 1000 | 431 | 0 | 1322
2040-08-09 | 20 | 3 | -18560 | -465 | -8244 | 0 | 4795 | 1859 | n/a | 0 | 0 | 625 | 79 | 157 | 0 | 3273 | 11643 | 0 | 2608 | 568 | 0 | 0 | 0 | 0 | 1200 | 0 | 462 | 0 | 0 | 0 | 220 | 1307 | 1000 | 444 | 0 | 1411
2040-08-09 | 21 | 3 | -18151 | -581 | -5407 | 0 | 954 | 1859 | n/a | 0 | 0 | 370 | 79 | 157 | 0 | 3273 | 12730 | 0 | 3056 | 0 | 0 | 0 | 0 | 0 | 1200 | 0 | 462 | 0 | 0 | 0 | 220 | 1313 | 1000 | 466 | 0 | 1389
2040-08-09 | 22 | 3 | -17466 | -744 | -5715 | 0 | 117 | 1176 | n/a | 0 | 0 | 366 | 79 | 157 | 0 | 3273 | 13716 | 0 | 3379 | 0 | 0 | 0 | 0 | 0 | 1200 | 0 | 462 | 0 | 0 | 0 | 220 | 1314 | 1000 | 505 | 0 | 1334
2040-08-09 | 23 | 3 | -16448 | -907 | -6424 | 0 | 374 | 1516 | n/a | 0 | 0 | 366 | 79 | 157 | 0 | 3273 | 12471 | 0 | 3881 | 0 | 0 | 0 | 0 | 0 | 1200 | 0 | 462 | 0 | 0 | 0 | 220 | 1307 | 1000 | 560 | 0 | 1290
2040-08-09 | 24 | 0 | -15280 | -1093 | -6537 | 0 | 0 | -171 | n/a | 0 | 0 | 222 | 59 | 157 | 0 | 3273 | 14992 | 0 | 4047 | 0 | 0 | 0 | 0 | 0 | 0 | 0 | 331 | 0 | 0 | 0 | 218 | 1277 | 1000 | 476 | 1200 | 1231
2040-08-10 | 1 | -5.59 | -14503 | -1186 | -4317 | 0 | -166 | -1859 | n/a | 0 | 0 | 222 | 49 | 157 | 0 | 3273 | 14086 | 0 | 3952 | 0 | 0 | 0 | 0 | 0 | 0 | 0 | 291 | 0 | 0 | 0 | 217 | 1263 | 1000 | 1000 | 1200 | 1233
2040-08-10 | 2 | -0.01 | -13679 | -1395 | -5438 | 0 | 0 | -868 | n/a | 0 | 0 | 222 | 49 | 157 | 0 | 3273 | 13022 | 0 | 4374 | 0 | 0 | 0 | 0 | 0 | 0 | 0 | 282 | 0 | 0 | 0 | 217 | 1227 | 1000 | 1000 | 1200 | 1201
2040-08-10 | 3 | -0.01 | -13249 | -1279 | -2313 | 0 | 155 | -1682 | n/a | 0 | 0 | 222 | 49 | 157 | 0 | 3273 | 10410 | 0 | 3973 | 0 | 0 | 0 | 0 | 0 | 0 | 0 | 282 | 0 | 0 | 0 | 216 | 1211 | 1000 | 989 | 1200 | 1219
2040-08-10 | 4 | -0.01 | -13234 | -1395 | -1532 | 0 | 1615 | 4 | n/a | 0 | 0 | 260 | 49 | 157 | 0 | 3273 | 6899 | 0 | 3621 | 0 | 0 | 0 | 0 | 0 | 0 | 0 | 282 | 0 | 0 | 0 | 210 | 1202 | 1000 | 531 | 1200 | 1244
2040-08-10 | 5 | -0.01 | -13283 | -1627 | -1316 | 0 | 2980 | 624 | n/a | 0 | 0 | 260 | 49 | 157 | 0 | 3273 | 5138 | 0 | 3463 | 0 | 0 | 0 | 0 | 0 | 0 | 0 | 282 | 0 | 0 | 0 | 208 | 1194 | 1000 | 527 | 1200 | 1260
2040-08-10 | 6 | -0.01 | -13650 | -1767 | -956 | 0 | 4415 | 1375 | n/a | 0 | 0 | 351 | 49 | 157 | 0 | 3273 | 3238 | 0 | 3231 | 1 | 0 | 0 | 0 | 0 | 0 | 0 | 282 | 0 | 0 | 0 | 212 | 1193 | 1000 | 506 | 1200 | 1282
2040-08-10 | 7 | -0.01 | -14147 | -1767 | -1151 | 0 | 4653 | 1236 | n/a | 0 | 0 | 351 | 49 | 157 | 0 | 3273 | 3018 | 0 | 3224 | 822 | 0 | 0 | 0 | 0 | 0 | 0 | 282 | 0 | 0 | 0 | 217 | 1188 | 1000 | 428 | 1200 | 1302
2040-08-10 | 8 | -0.01 | -15968 | -1627 | -668 | 0 | 4436 | 151 | n/a | 0 | 0 | 287 | 49 | 157 | 0 | 3273 | 3088 | 0 | 2904 | 3636 | 0 | 0 | 0 | 0 | 0 | 0 | 282 | 0 | 0 | 0 | 220 | 1205 | 1000 | 393 | 1200 | 1364
2040-08-10 | 9 | -5.59 | -16794 | -1279 | -1162 | 0 | 0 | -649 | n/a | 0 | 0 | 222 | 49 | 157 | 0 | 3273 | 3827 | 0 | 3038 | 9036 | 0 | 0 | 0 | 0 | 0 | 0 | 282 | 0 | 0 | 0 | 219 | 1235 | 1000 | 350 | 1200 | 1266
2040-08-10 | 10 | -5.59 | -17947 | -907 | -2816 | 0 | -2640 | -1528 | n/a | 0 | 0 | 222 | 49 | 157 | 0 | 3273 | 3986 | 0 | 2661 | 15207 | 0 | 0 | 0 | 0 | 0 | 0 | 282 | 0 | 0 | 0 | 219 | 1260 | 1000 | 328 | 1200 | 1128
2040-08-10 | 11 | -5.59 | -19414 | -744 | -4831 | 0 | -3485 | -1859 | n/a | 0 | 0 | 221 | 49 | 157 | 0 | 3273 | 3995 | 0 | 3199 | 19156 | 0 | 0 | 0 | 0 | 0 | 0 | 282 | 0 | 0 | 0 | 219 | 1272 | 1000 | 307 | 1200 | 1079
2040-08-10 | 12 | -5.59 | -19611 | -628 | -6075 | 0 | -2674 | -1853 | n/a | 0 | 0 | 222 | 49 | 157 | 0 | 3273 | 3381 | 0 | 3452 | 20024 | 0 | 0 | 0 | 0 | 0 | 0 | 282 | 0 | 0 | 0 | 220 | 1283 | 1000 | 305 | 1200 | 1039
2040-08-10 | 13 | -5.59 | -19400 | -581 | -7051 | 0 | -2934 | -1272 | n/a | 0 | 0 | 222 | 49 | 157 | 0 | 3273 | 3095 | 0 | 3389 | 20771 | 0 | 0 | 0 | 0 | 0 | 0 | 282 | 0 | 0 | 0 | 220 | 1298 | 1000 | 313 | 1200 | 1012
2040-08-10 | 14 | -5.59 | -19427 | -488 | -8501 | 0 | -2946 | -1500 | n/a | 0 | 0 | 222 | 49 | 157 | 0 | 3273 | 4426 | 0 | 3497 | 20954 | 0 | 0 | 0 | 0 | 0 | 0 | 282 | 0 | 0 | 0 | 220 | 1304 | 1000 | 341 | 1200 | 1024
2040-08-10 | 15 | -5.59 | -19125 | -488 | -8388 | 0 | -5134 | -1831 | n/a | 0 | 0 | 221 | 49 | 157 | 0 | 3273 | 7937 | 0 | 3550 | 19496 | 0 | 0 | 0 | 0 | 0 | 0 | 282 | 0 | 0 | 0 | 220 | 1305 | 1000 | 349 | 1200 | 1047
2040-08-10 | 16 | -5.59 | -18732 | -488 | -7802 | 0 | -4895 | -1859 | n/a | 0 | 0 | 221 | 49 | 157 | 0 | 3273 | 10442 | 0 | 3599 | 15753 | 0 | 0 | 0 | 0 | 0 | 0 | 282 | 0 | 0 | 0 | 220 | 1320 | 1000 | 338 | 1200 | 1063
2040-08-10 | 17 | -5.59 | -18442 | -581 | -6332 | 0 | -6623 | -817 | n/a | 0 | 0 | 221 | 49 | 157 | 0 | 3273 | 13611 | 0 | 3710 | 11492 | 0 | 0 | 0 | 0 | 0 | 0 | 282 | 0 | 0 | 0 | 220 | 1317 | 1000 | 357 | 1200 | 1029
2040-08-10 | 18 | -5.59 | -18252 | -628 | -3844 | 0 | -3709 | -1859 | n/a | 0 | 0 | 221 | 49 | 157 | 0 | 3273 | 13586 | 0 | 3635 | 7088 | 0 | 0 | 0 | 0 | 0 | 0 | 282 | 0 | 0 | 0 | 220 | 1301 | 1000 | 394 | 1200 | 1118
2040-08-10 | 19 | -5.59 | -17427 | -628 | -3690 | 0 | -276 | 0 | n/a | 0 | 0 | 222 | 49 | 157 | 0 | 3273 | 11382 | 0 | 3586 | 3061 | 0 | 0 | 0 | 0 | 0 | 0 | 291 | 0 | 0 | 0 | 220 | 1289 | 1000 | 431 | 1200 | 1322
2040-08-10 | 20 | 3 | -16982 | -744 | -7637 | 0 | 1508 | 1859 | n/a | 0 | 0 | 409 | 70 | 157 | 0 | 3273 | 11816 | 0 | 4001 | 649 | 0 | 0 | 0 | 0 | 1200 | 0 | 422 | 0 | 0 | 0 | 220 | 1307 | 1000 | 444 | 0 | 1411
2040-08-10 | 21 | 3 | -17061 | -1000 | -8830 | 0 | 3089 | 1859 | n/a | 0 | 0 | 544 | 79 | 157 | 0 | 3273 | 12012 | 0 | 4215 | 0 | 0 | 0 | 0 | 0 | 1200 | 0 | 462 | 0 | 0 | 0 | 220 | 1313 | 1000 | 466 | 0 | 1389
2040-08-10 | 22 | 3 | -16281 | -1186 | -8922 | 0 | 958 | 1859 | n/a | 0 | 0 | 393 | 79 | 157 | 0 | 3273 | 13705 | 0 | 4303 | 0 | 0 | 0 | 0 | 0 | 1200 | 0 | 462 | 0 | 0 | 0 | 220 | 1314 | 1000 | 505 | 0 | 1334
2040-08-10 | 23 | 2 | -15519 | -1279 | -9395 | 0 | 0 | 1544 | n/a | 0 | 0 | 366 | 79 | 157 | 0 | 3273 | 14329 | 0 | 4782 | 0 | 0 | 0 | 0 | 0 | 1200 | 0 | 462 | 0 | 0 | 0 | 220 | 1307 | 1000 | 560 | 0 | 1290
2040-08-10 | 24 | 2 | -14573 | -1511 | -9231 | 0 | 0 | 1839 | n/a | 0 | 0 | 366 | 79 | 157 | 0 | 3273 | 13469 | 0 | 5214 | 0 | 0 | 0 | 0 | 0 | 455 | 0 | 462 | 0 | 0 | 0 | 218 | 1277 | 1000 | 476 | 745 | 1231
2040-08-11 | 1 | -25 | -13844 | -1767 | -6209 | 0 | 144 | 0 | n/a | 0 | 0 | 222 | 59 | 157 | 0 | 3273 | 13364 | 0 | 4765 | 0 | 0 | 0 | -496 | 0 | 0 | 0 | 331 | 0 | 0 | 0 | 217 | 1263 | 1000 | 1000 | 1200 | 1233
2040-08-11 | 2 | -25 | -13059 | -1906 | -5376 | 0 | 0 | 0 | n/a | 0 | 0 | 222 | 49 | 157 | 0 | 3273 | 11694 | 0 | 4962 | 0 | 0 | 0 | 0 | -307 | 0 | 0 | 291 | 0 | 0 | 0 | 217 | 1227 | 1000 | 1000 | 1200 | 1201
2040-08-11 | 3 | -25 | -12746 | -2208 | -2282 | 0 | 225 | -10 | n/a | 0 | 0 | 222 | 49 | 157 | 0 | 3273 | 10206 | 0 | 5031 | 0 | 0 | -1200 | -1000 | 0 | 0 | 0 | 282 | 0 | 0 | 0 | 216 | 1211 | 1000 | 989 | 1200 | 1219
2040-08-11 | 4 | -25 | -12796 | -2208 | -1501 | 0 | 1571 | -28 | n/a | 0 | 0 | 222 | 49 | 157 | 0 | 3273 | 9689 | 0 | 4724 | 0 | -100 | -1200 | -1000 | -550 | -585 | 0 | 282 | 0 | 0 | 0 | 210 | 1202 | 1000 | 531 | 1200 | 1244
2040-08-11 | 5 | -25 | -12861 | -2348 | -1285 | 0 | 1543 | 0 | n/a | 0 | 0 | 222 | 49 | 157 | 0 | 3273 | 10121 | 0 | 4896 | 0 | -100 | -1200 | -1000 | -550 | -1200 | 0 | 282 | 0 | 0 | 0 | 208 | 1194 | 1000 | 527 | 1200 | 1260
2040-08-11 | 6 | -25 | -13218 | -2697 | -935 | 0 | 2757 | 28 | n/a | 0 | 0 | 222 | 49 | 157 | 0 | 3273 | 8854 | 0 | 5275 | 1 | -100 | -1200 | -1000 | -550 | -1200 | 0 | 282 | 0 | 0 | 0 | 212 | 1193 | 1000 | 506 | 1200 | 1282
2040-08-11 | 7 | -25 | -13598 | -2697 | -1120 | 0 | 4457 | 0 | n/a | 0 | 0 | 260 | 49 | 157 | 0 | 3273 | 7135 | 0 | 5103 | 749 | -100 | -1200 | -1000 | -550 | -1200 | 0 | 282 | 0 | 0 | 0 | 217 | 1188 | 1000 | 428 | 1200 | 1302
2040-08-11 | 8 | -25 | -14877 | -2208 | -606 | 0 | 3679 | 0 | n/a | 0 | 0 | 222 | 49 | 157 | 0 | 3273 | 5603 | 0 | 4828 | 3648 | -100 | -1200 | -1000 | -550 | -1200 | 0 | 282 | 0 | 0 | 0 | 220 | 1205 | 1000 | 393 | 1200 | 1364
2040-08-11 | 9 | -27.08 | -15383 | -1627 | -1048 | 0 | 0 | -790 | n/a | 0 | 0 | 222 | 49 | 157 | 0 | 3273 | 4723 | 0 | 4920 | 9272 | -100 | -1200 | -1000 | -550 | -1200 | 0 | 282 | 0 | 0 | 0 | 219 | 1235 | 1000 | 350 | 1200 | 1266
2040-08-11 | 10 | -27.08 | -16436 | -1093 | -2631 | 0 | -3172 | -1859 | n/a | 0 | 0 | 221 | 49 | 157 | 0 | 3273 | 4180 | 0 | 4928 | 16151 | -100 | -1200 | -1000 | -550 | -1200 | 0 | 282 | 0 | 0 | 0 | 219 | 1260 | 1000 | 328 | 1200 | 1128
2040-08-11 | 11 | -27.08 | -17776 | -837 | -4554 | 0 | -5289 | -1859 | n/a | 0 | 0 | 221 | 49 | 157 | 0 | 3273 | 3307 | 0 | 5212 | 21863 | -100 | -1200 | -1000 | -550 | -1200 | 0 | 282 | 0 | 0 | 0 | 219 | 1272 | 1000 | 307 | 1200 | 1079
2040-08-11 | 12 | -27.08 | -18317 | -697 | -5746 | 0 | -6589 | -952 | n/a | 0 | 0 | 221 | 49 | 157 | 0 | 3273 | 2997 | 0 | 5538 | 23833 | -100 | -1200 | -1000 | -550 | -1200 | 0 | 282 | 0 | 0 | 0 | 220 | 1283 | 1000 | 305 | 1200 | 1039
2040-08-11 | 13 | -27.08 | -18415 | -628 | -6733 | 0 | -3443 | -1859 | n/a | 0 | 0 | 221 | 49 | 157 | 0 | 3273 | 3077 | 0 | 6226 | 21842 | -100 | -1200 | -1000 | -550 | -1200 | 0 | 282 | 0 | 0 | 0 | 220 | 1298 | 1000 | 313 | 1200 | 1012
2040-08-11 | 14 | -27.08 | -18752 | -535 | -8182 | 0 | -2304 | -1859 | n/a | 0 | 0 | 221 | 49 | 157 | 0 | 3273 | 3823 | 0 | 6110 | 21766 | -100 | -1200 | -1000 | -550 | -1200 | 0 | 282 | 0 | 0 | 0 | 220 | 1304 | 1000 | 341 | 1200 | 1024
2040-08-11 | 15 | -27.08 | -18748 | -535 | -8131 | 0 | -1930 | -1859 | n/a | 0 | 0 | 221 | 49 | 157 | 0 | 3273 | 4595 | 0 | 6057 | 20618 | -100 | -1200 | -1000 | -550 | -1200 | 0 | 282 | 0 | 0 | 0 | 220 | 1305 | 1000 | 349 | 1200 | 1047
2040-08-11 | 16 | -27.08 | -18832 | -465 | -7586 | 0 | -449 | -1071 | n/a | 0 | 0 | 221 | 49 | 157 | 0 | 3273 | 5061 | 0 | 5794 | 17616 | -100 | -1200 | -1000 | -550 | -1200 | 0 | 282 | 0 | 0 | 0 | 220 | 1320 | 1000 | 338 | 1200 | 1063
2040-08-11 | 17 | -25 | -18556 | -442 | -6147 | 0 | 0 | 0 | n/a | 0 | 0 | 222 | 49 | 157 | 0 | 3273 | 7038 | 0 | 5436 | 12664 | -100 | -1200 | -1000 | -550 | -1127 | 0 | 282 | 0 | 0 | 0 | 220 | 1317 | 1000 | 357 | 1200 | 1029
2040-08-11 | 18 | -25 | -18410 | -465 | -3639 | 0 | 0 | 0 | n/a | 0 | 0 | 222 | 49 | 157 | 0 | 3273 | 7479 | 0 | 4682 | 6444 | 0 | 0 | -76 | 0 | 0 | 0 | 282 | 0 | 0 | 0 | 220 | 1301 | 1000 | 394 | 1200 | 1118
2040-08-11 | 19 | 2 | -17779 | -488 | -3515 | 0 | 0 | 1859 | n/a | 0 | 0 | 366 | 70 | 157 | 0 | 3273 | 7994 | 0 | 4431 | 2631 | 0 | 0 | 0 | 0 | 588 | 0 | 413 | 0 | 0 | 0 | 220 | 1289 | 1000 | 431 | 612 | 1322
2040-08-11 | 20 | 3 | -17027 | -581 | -7380 | 0 | 3036 | 1859 | n/a | 0 | 0 | 543 | 79 | 157 | 0 | 3273 | 10187 | 0 | 3570 | 632 | 0 | 0 | 0 | 0 | 1200 | 0 | 453 | 0 | 0 | 0 | 220 | 1307 | 1000 | 444 | 0 | 1411
2040-08-11 | 21 | 3 | -17069 | -697 | -8634 | 0 | 1578 | 1859 | n/a | 0 | 0 | 409 | 79 | 157 | 0 | 3273 | 13833 | 0 | 3551 | 0 | 0 | 0 | 0 | 0 | 1200 | 0 | 462 | 0 | 0 | 0 | 220 | 1313 | 1000 | 466 | 0 | 1389
2040-08-11 | 22 | 0 | -16109 | -1000 | -8696 | 0 | 0 | 935 | n/a | 0 | 0 | 366 | 59 | 157 | 0 | 3273 | 16674 | 0 | 4010 | 0 | 0 | 0 | 0 | 0 | 0 | 0 | 331 | 0 | 0 | 0 | 220 | 1314 | 1000 | 505 | 1200 | 1334
2040-08-11 | 23 | 0 | -14978 | -1093 | -9076 | 0 | 0 | 1116 | n/a | 0 | 0 | 366 | 49 | 157 | 0 | 3273 | 15567 | 0 | 4328 | 0 | 0 | 0 | 0 | 0 | 0 | 0 | 291 | 0 | 0 | 0 | 220 | 1307 | 1000 | 560 | 1200 | 1290
2040-08-11 | 24 | 0 | -13749 | -1186 | -8891 | 0 | 0 | -68 | n/a | 0 | 0 | 222 | 49 | 157 | 0 | 3273 | 15358 | 0 | 4553 | 0 | 0 | 0 | 0 | 0 | 0 | 0 | 282 | 0 | 0 | 0 | 218 | 1277 | 1000 | 476 | 1200 | 1231
2040-08-12 | 1 | -25 | -12894 | -1279 | -5952 | 0 | -1299 | -1528 | n/a | 0 | 0 | 222 | 49 | 157 | 0 | 3273 | 13700 | 0 | 5266 | 0 | 0 | 0 | 0 | 0 | 0 | 0 | 282 | 0 | 0 | 0 | 217 | 1263 | 1000 | 1000 | 1200 | 1233
2040-08-12 | 2 | -25 | -12996 | -1395 | -4286 | 0 | -1982 | -1859 | n/a | 0 | 0 | 222 | 49 | 157 | 0 | 3273 | 13732 | 0 | 4803 | 0 | 0 | 0 | 0 | 0 | 0 | 0 | 282 | 0 | 0 | 0 | 217 | 1227 | 1000 | 1000 | 1200 | 1201
2040-08-12 | 3 | -25 | -12733 | -1627 | -1963 | 0 | -1960 | -1859 | n/a | 0 | 0 | 222 | 49 | 157 | 0 | 3273 | 12183 | 0 | 4584 | 0 | 0 | 0 | -608 | 0 | 0 | 0 | 282 | 0 | 0 | 0 | 216 | 1211 | 1000 | 989 | 1200 | 1219
2040-08-12 | 4 | -25 | -12722 | -1627 | -1038 | 0 | -123 | -1859 | n/a | 0 | 0 | 222 | 49 | 157 | 0 | 3273 | 10685 | 0 | 5001 | 0 | -100 | -1200 | -1000 | 0 | 0 | 0 | 282 | 0 | 0 | 0 | 210 | 1202 | 1000 | 531 | 1200 | 1244
2040-08-12 | 5 | -25 | -13073 | -1627 | -1059 | 0 | 0 | -1476 | n/a | 0 | 0 | 222 | 49 | 157 | 0 | 3273 | 9606 | 0 | 4637 | 0 | 0 | 0 | -991 | 0 | 0 | 0 | 282 | 0 | 0 | 0 | 208 | 1194 | 1000 | 527 | 1200 | 1260
2040-08-12 | 6 | -25 | -14120 | -1767 | -977 | 0 | 0 | -19 | n/a | 0 | 0 | 222 | 49 | 157 | 0 | 3273 | 8149 | 0 | 4750 | 0 | 0 | 0 | 0 | 0 | 0 | 0 | 282 | 0 | 0 | 0 | 212 | 1193 | 1000 | 506 | 1200 | 1282
2040-08-12 | 7 | -22.58 | -15433 | -1767 | -1604 | 0 | 3513 | 0 | n/a | 0 | 0 | 260 | 49 | 157 | 0 | 3273 | 6194 | 0 | 4344 | 730 | 0 | 0 | 0 | 0 | 0 | 0 | 282 | 0 | 0 | 0 | 217 | 1188 | 1000 | 428 | 1200 | 1302
2040-08-12 | 8 | -22.58 | -18126 | -1511 | -2220 | 0 | 4731 | 0 | n/a | 0 | 0 | 287 | 49 | 157 | 0 | 3273 | 5435 | 0 | 4057 | 3587 | 0 | 0 | 0 | 0 | 0 | 0 | 282 | 0 | 0 | 0 | 220 | 1205 | 1000 | 393 | 1200 | 1364
2040-08-12 | 9 | -22.58 | -19169 | -1186 | -4184 | 0 | 3413 | 0 | n/a | 0 | 0 | 260 | 49 | 157 | 0 | 3273 | 4765 | 0 | 3449 | 8889 | 0 | 0 | 0 | 0 | 0 | 0 | 282 | 0 | 0 | 0 | 219 | 1235 | 1000 | 350 | 1200 | 1266
2040-08-12 | 10 | -25 | -20210 | -907 | -5140 | 0 | -785 | 0 | n/a | 0 | 0 | 222 | 49 | 157 | 0 | 3273 | 4536 | 0 | 3011 | 15988 | 0 | 0 | -478 | 0 | 0 | 0 | 282 | 0 | 0 | 0 | 219 | 1260 | 1000 | 328 | 1200 | 1128
2040-08-12 | 11 | -25 | -21231 | -581 | -5140 | 0 | -3943 | -472 | n/a | 0 | 0 | 221 | 49 | 157 | 0 | 3273 | 4564 | 0 | 3092 | 21929 | 0 | -1200 | -1000 | 0 | 0 | 0 | 282 | 0 | 0 | 0 | 219 | 1272 | 1000 | 307 | 1200 | 1079
2040-08-12 | 12 | -25 | -22078 | -465 | -5561 | 0 | -4746 | 0 | n/a | 0 | 0 | 221 | 49 | 157 | 0 | 3273 | 4063 | 0 | 3312 | 25221 | -100 | -1200 | -1000 | -550 | -879 | 0 | 282 | 0 | 0 | 0 | 220 | 1283 | 1000 | 305 | 1200 | 1039
2040-08-12 | 13 | -25 | -22470 | -395 | -6260 | 0 | -3088 | -1168 | n/a | 0 | 0 | 221 | 49 | 157 | 0 | 3273 | 4532 | 0 | 2996 | 25921 | -100 | -1200 | -1000 | -550 | -1200 | 0 | 282 | 0 | 0 | 0 | 220 | 1298 | 1000 | 313 | 1200 | 1012
2040-08-12 | 14 | -25 | -22443 | -395 | -7103 | 0 | -799 | 0 | n/a | 0 | 0 | 222 | 49 | 157 | 0 | 3273 | 5032 | 0 | 3207 | 22568 | -100 | -1200 | -1000 | -550 | -1200 | 0 | 282 | 0 | 0 | 0 | 220 | 1304 | 1000 | 341 | 1200 | 1024
2040-08-12 | 15 | -25 | -22397 | -395 | -6938 | 0 | -194 | 0 | n/a | 0 | 0 | 222 | 49 | 157 | 0 | 3273 | 6294 | 0 | 3367 | 20330 | -100 | -1200 | -1000 | -550 | -1200 | 0 | 282 | 0 | 0 | 0 | 220 | 1305 | 1000 | 349 | 1200 | 1047
2040-08-12 | 16 | -25 | -22346 | -395 | -6887 | 0 | 0 | 0 | n/a | 0 | 0 | 222 | 49 | 157 | 0 | 3273 | 7775 | 0 | 3314 | 16755 | 0 | -1199 | -1000 | 0 | 0 | 0 | 282 | 0 | 0 | 0 | 220 | 1320 | 1000 | 338 | 1200 | 1063
2040-08-12 | 17 | 0 | -22248 | -395 | -7206 | 0 | 0 | 348 | n/a | 0 | 0 | 366 | 59 | 157 | 0 | 3273 | 9996 | 0 | 3265 | 12063 | 0 | 0 | 0 | 0 | 0 | 0 | 322 | 0 | 0 | 0 | 220 | 1317 | 1000 | 357 | 1200 | 1029
2040-08-12 | 18 | 3 | -21592 | -395 | -6496 | 0 | 4 | 1859 | n/a | 0 | 0 | 366 | 79 | 157 | 0 | 3273 | 12069 | 0 | 2174 | 6850 | 0 | 0 | 0 | 0 | 1200 | 0 | 453 | 0 | 0 | 0 | 220 | 1301 | 1000 | 394 | 0 | 1118
2040-08-12 | 19 | 3 | -20607 | -395 | -8881 | 0 | 2354 | 1859 | n/a | 0 | 0 | 469 | 79 | 157 | 0 | 3273 | 14974 | 0 | 2117 | 2939 | 0 | 0 | 0 | 0 | 1200 | 0 | 462 | 0 | 0 | 0 | 220 | 1289 | 1000 | 431 | 0 | 1322
2040-08-12 | 20 | 3 | -19521 | -395 | -8490 | 0 | 1763 | 1859 | n/a | 0 | 0 | 409 | 79 | 157 | 0 | 3273 | 16292 | 0 | 2376 | 537 | 0 | 0 | 0 | 0 | 1200 | 0 | 462 | 0 | 0 | 0 | 220 | 1307 | 1000 | 444 | 0 | 1411
2040-08-12 | 21 | 0 | -19110 | -465 | -5551 | 0 | 0 | 1124 | n/a | 0 | 0 | 366 | 59 | 157 | 0 | 3273 | 17504 | 0 | 2312 | 0 | 0 | 0 | 0 | 0 | 0 | 0 | 331 | 0 | 0 | 0 | 220 | 1313 | 1000 | 466 | 1200 | 1389
2040-08-12 | 22 | 2 | -18008 | -535 | -5756 | 0 | 0 | 0 | n/a | 0 | 0 | 366 | 70 | 157 | 0 | 3273 | 16668 | 0 | 2506 | 0 | 0 | 0 | 0 | 0 | 846 | 0 | 413 | 0 | 0 | 0 | 220 | 1314 | 1000 | 505 | 354 | 1334
2040-08-12 | 23 | -3 | -16792 | -581 | -6404 | 0 | -445 | -1859 | n/a | 0 | 0 | 222 | 49 | 157 | 0 | 3273 | 18699 | 0 | 3398 | 0 | 0 | 0 | 0 | 0 | 0 | 0 | 282 | 0 | 0 | 0 | 220 | 1307 | 1000 | 560 | 1200 | 1290
2040-08-12 | 24 | -3 | -15342 | -697 | -6465 | 0 | -3146 | -1859 | n/a | 0 | 0 | 221 | 49 | 157 | 0 | 3273 | 19675 | 0 | 3853 | 0 | 0 | 0 | 0 | 0 | 0 | 0 | 282 | 0 | 0 | 0 | 218 | 1277 | 1000 | 476 | 1200 | 1231
2040-08-13 | 1 | -30 | -14491 | -697 | -4256 | 0 | -1175 | -1859 | n/a | 0 | 0 | 221 | 49 | 157 | 0 | 3273 | 20288 | 0 | 3906 | 0 | -100 | -1200 | -1000 | -550 | -1200 | -1650 | 282 | 0 | 176 | 0 | 217 | 1263 | 1000 | 1000 | 1200 | 1233
2040-08-13 | 2 | -30 | -14056 | -744 | -4317 | 0 | 0 | -778 | n/a | 0 | 0 | 218 | 49 | 157 | 0 | 3273 | 20858 | 0 | 758 | 0 | -100 | -1200 | -1000 | -550 | -1200 | -1650 | 282 | 0 | 3087 | 0 | 217 | 1227 | 1000 | 1000 | 1200 | 1201
2040-08-13 | 3 | -30 | -13816 | -744 | -1984 | 0 | -26 | -1859 | n/a | 0 | 0 | 66 | 49 | 157 | 0 | 3273 | 20301 | 0 | 0 | 0 | -100 | -1200 | -1000 | -550 | -1200 | -1650 | 282 | 0 | 3825 | 0 | 216 | 1211 | 1000 | 989 | 1200 | 1219
2040-08-13 | 4 | -30 | -13767 | -837 | -1059 | 0 | 0 | -1241 | n/a | 0 | 0 | 0 | 49 | 157 | 0 | 3273 | 18843 | 0 | 0 | 0 | -100 | -1200 | -1000 | -550 | -1200 | -1650 | 282 | 0 | 4094 | 0 | 210 | 1202 | 1000 | 531 | 1200 | 1244
2040-08-13 | 5 | -30 | -14115 | -837 | -1079 | 0 | 0 | -69 | n/a | 0 | 0 | 0 | 49 | 157 | 0 | 3273 | 18039 | 0 | 0 | 0 | -100 | -1200 | -1000 | -550 | -1200 | -1650 | 282 | 0 | 3572 | 0 | 208 | 1194 | 1000 | 527 | 1200 | 1260
2040-08-13 | 6 | -30 | -15076 | -837 | -987 | 0 | 0 | 0 | n/a | 0 | 0 | 218 | 49 | 157 | 0 | 3273 | 18574 | 0 | 47 | 0 | -100 | -1200 | -1000 | -550 | -1200 | -1650 | 282 | 0 | 3491 | 0 | 212 | 1193 | 1000 | 506 | 1200 | 1282
2040-08-13 | 7 | -30 | -16361 | -837 | -1624 | 0 | 0 | 0 | n/a | 0 | 0 | 218 | 49 | 157 | 0 | 3273 | 18992 | 0 | 1025 | 526 | -100 | -1200 | -1000 | -550 | -1200 | -1650 | 282 | 0 | 2425 | 0 | 217 | 1188 | 1000 | 428 | 1200 | 1302
2040-08-13 | 8 | -28 | -19001 | -837 | -2241 | 0 | 0 | 0 | n/a | 0 | 0 | 222 | 49 | 157 | 0 | 3273 | 17840 | 0 | 2869 | 2267 | -100 | -1200 | -1000 | -550 | -1200 | -831 | 282 | 0 | 0 | 0 | 220 | 1205 | 1000 | 393 | 1200 | 1364
2040-08-13 | 9 | -25 | -19701 | -744 | -4225 | 0 | 0 | 0 | n/a | 0 | 0 | 222 | 49 | 157 | 0 | 3273 | 16189 | 0 | 2412 | 4038 | 0 | -953 | -1000 | 0 | 0 | 0 | 282 | 0 | 0 | 0 | 219 | 1235 | 1000 | 350 | 1200 | 1266
2040-08-13 | 10 | -25 | -20350 | -581 | -5222 | 0 | 0 | 0 | n/a | 0 | 0 | 222 | 49 | 157 | 0 | 3273 | 14841 | 0 | 1926 | 5479 | 0 | 0 | -76 | 0 | 0 | 0 | 282 | 0 | 0 | 0 | 219 | 1260 | 1000 | 328 | 1200 | 1128
2040-08-13 | 11 | -22.58 | -20755 | -581 | -5222 | 0 | 40 | 0 | n/a | 0 | 0 | 260 | 49 | 157 | 0 | 3273 | 14217 | 0 | 2083 | 6196 | 0 | 0 | 0 | 0 | 0 | 0 | 282 | 0 | 0 | 0 | 219 | 1272 | 1000 | 307 | 1200 | 1079
2040-08-13 | 12 | -22.58 | -20906 | -581 | -5623 | 0 | 1365 | 0 | n/a | 0 | 0 | 260 | 49 | 157 | 0 | 3273 | 14163 | 0 | 1946 | 5614 | 0 | 0 | 0 | 0 | 0 | 0 | 282 | 0 | 0 | 0 | 220 | 1283 | 1000 | 305 | 1200 | 1039
2040-08-13 | 13 | -22.58 | -20688 | -535 | -6301 | 0 | 506 | 0 | n/a | 0 | 0 | 260 | 49 | 157 | 0 | 3273 | 14137 | 0 | 2084 | 6775 | 0 | 0 | 0 | 0 | 0 | 0 | 282 | 0 | 0 | 0 | 220 | 1298 | 1000 | 313 | 1200 | 1012
2040-08-13 | 14 | -25 | -20478 | -535 | -7113 | 0 | -2223 | 535 | n/a | 0 | 0 | 222 | 49 | 157 | 0 | 3273 | 16401 | 0 | 1958 | 8330 | 0 | 0 | -859 | 0 | 0 | 0 | 282 | 0 | 0 | 0 | 220 | 1304 | 1000 | 341 | 1200 | 1024
2040-08-13 | 15 | -25 | -20168 | -535 | -6877 | 0 | 0 | -726 | n/a | 0 | 0 | 222 | 49 | 157 | 0 | 3273 | 16500 | 0 | 2240 | 9519 | -100 | -1200 | -1000 | -550 | -1087 | 0 | 282 | 0 | 0 | 0 | 220 | 1305 | 1000 | 349 | 1200 | 1047
2040-08-13 | 16 | -25 | -19802 | -535 | -6794 | 0 | 0 | -111 | n/a | 0 | 0 | 222 | 49 | 157 | 0 | 3273 | 13517 | 0 | 2107 | 9565 | 0 | -931 | -1000 | 0 | 0 | 0 | 282 | 0 | 0 | 0 | 220 | 1320 | 1000 | 338 | 1200 | 1063
2040-08-13 | 17 | -25 | -19699 | -488 | -7010 | 0 | 0 | -132 | n/a | 0 | 0 | 222 | 49 | 157 | 0 | 3273 | 13358 | 0 | 2502 | 8218 | 0 | 0 | -732 | 0 | 0 | 0 | 282 | 0 | 0 | 0 | 220 | 1317 | 1000 | 357 | 1200 | 1029
2040-08-13 | 18 | 0 | -19253 | -488 | -6250 | 0 | 0 | 170 | n/a | 0 | 0 | 353 | 59 | 157 | 0 | 3273 | 13827 | 0 | 2594 | 5235 | 0 | 0 | 0 | 0 | 0 | 0 | 322 | 0 | 0 | 0 | 220 | 1301 | 1000 | 394 | 1200 | 1118
2040-08-13 | 19 | 3 | -18839 | -535 | -8665 | 0 | 2158 | 1176 | n/a | 0 | 0 | 409 | 79 | 157 | 0 | 3273 | 13962 | 0 | 2869 | 2303 | 0 | 0 | 0 | 0 | 1200 | 0 | 453 | 0 | 0 | 0 | 220 | 1289 | 1000 | 431 | 0 | 1322
2040-08-13 | 20 | 3 | -18467 | -628 | -8388 | 0 | 3079 | 1859 | n/a | 0 | 0 | 544 | 79 | 157 | 0 | 3273 | 13728 | 0 | 2652 | 449 | 0 | 0 | 0 | 0 | 1200 | 0 | 462 | 0 | 0 | 0 | 220 | 1307 | 1000 | 444 | 0 | 1411
2040-08-13 | 21 | 3 | -18551 | -697 | -5520 | 0 | 2354 | 1859 | n/a | 0 | 0 | 454 | 79 | 157 | 0 | 3273 | 12103 | 0 | 2827 | 0 | 0 | 0 | 0 | 0 | 1200 | 0 | 462 | 0 | 0 | 0 | 220 | 1313 | 1000 | 466 | 0 | 1389
2040-08-13 | 22 | 3 | -17735 | -744 | -5767 | 0 | 3204 | 1859 | n/a | 0 | 0 | 544 | 79 | 157 | 0 | 3273 | 10438 | 0 | 3029 | 0 | 0 | 0 | 0 | 0 | 1200 | 0 | 462 | 0 | 0 | 0 | 220 | 1314 | 1000 | 505 | 0 | 1334
2040-08-13 | 23 | 3 | -16596 | -907 | -6424 | 0 | 4176 | 1859 | n/a | 0 | 0 | 562 | 79 | 157 | 0 | 3273 | 9030 | 0 | 3130 | 0 | 0 | 0 | 0 | 0 | 1200 | 0 | 462 | 0 | 0 | 0 | 220 | 1307 | 1000 | 560 | 0 | 1290
2040-08-13 | 24 | 3 | -15367 | -907 | -6517 | 0 | 4983 | 1516 | n/a | 0 | 0 | 625 | 79 | 157 | 0 | 3273 | 7571 | 0 | 2925 | 0 | 0 | 0 | 0 | 0 | 1200 | 0 | 462 | 0 | 0 | 0 | 218 | 1277 | 1000 | 476 | 0 | 1231
2040-08-14 | 1 | 8.81 | -14551 | -907 | -4297 | 752 | 1611 | 0 | n/a | 0 | 0 | 439 | 79 | 157 | 0 | 3273 | 7151 | 0 | 3150 | 0 | 217 | 1263 | 0 | 0 | 1200 | 0 | 462 | 0 | 0 | 0 | 0 | 0 | 1000 | 1000 | 0 | 1233
2040-08-14 | 2 | 8.81 | -13988 | -1000 | -4338 | 335 | 0 | 99 | n/a | 0 | 0 | 366 | 79 | 157 | 0 | 3273 | 8924 | 0 | 2986 | 0 | 217 | 1227 | 0 | 0 | 1200 | 0 | 462 | 0 | 0 | 0 | 0 | 0 | 1000 | 1000 | 0 | 1201
2040-08-14 | 3 | 6.52 | -13755 | -1093 | -2015 | 0 | 0 | -1428 | n/a | 0 | 0 | 366 | 79 | 157 | 0 | 3273 | 8767 | 0 | 2559 | 0 | 216 | 1211 | 0 | 0 | 1200 | 0 | 462 | 0 | 0 | 0 | 0 | 0 | 1000 | 989 | 0 | 1219
2040-08-14 | 4 | 6.52 | -13756 | -1093 | -1069 | 0 | 0 | -682 | n/a | 0 | 0 | 366 | 79 | 157 | 0 | 3273 | 7257 | 0 | 2393 | 0 | 210 | 1202 | 0 | 0 | 1200 | 0 | 462 | 0 | 0 | 0 | 0 | 0 | 1000 | 531 | 0 | 1244
2040-08-14 | 5 | 6.52 | -14164 | -1186 | -1100 | 0 | 0 | -37 | n/a | 0 | 0 | 366 | 79 | 157 | 0 | 3273 | 7214 | 0 | 2333 | 0 | 208 | 1194 | 0 | 0 | 1200 | 0 | 462 | 0 | 0 | 0 | 0 | 0 | 1000 | 527 | 0 | 1260
2040-08-14 | 6 | 8.81 | -15253 | -1279 | -1007 | 103 | 727 | 0 | n/a | 0 | 0 | 366 | 79 | 157 | 0 | 3273 | 7567 | 0 | 2201 | 0 | 212 | 1193 | 0 | 0 | 1200 | 0 | 462 | 0 | 0 | 0 | 0 | 0 | 1000 | 506 | 0 | 1282
2040-08-14 | 7 | 8.81 | -16634 | -1279 | -1665 | 188 | 2663 | 37 | n/a | 0 | 0 | 473 | 79 | 157 | 0 | 3273 | 7257 | 0 | 1802 | 582 | 217 | 1188 | 0 | 0 | 1200 | 0 | 462 | 0 | 0 | 0 | 0 | 0 | 1000 | 428 | 0 | 1302
2040-08-14 | 8 | 8.81 | -18856 | -1186 | -2292 | 405 | 5311 | 0 | n/a | 0 | 0 | 739 | 79 | 157 | 0 | 3273 | 5833 | 0 | 964 | 2486 | 220 | 1205 | 0 | 0 | 1200 | 0 | 462 | 0 | 0 | 0 | 0 | 0 | 1000 | 393 | 0 | 1364
2040-08-14 | 9 | 8.81 | -19043 | -1093 | -4204 | 1892 | 3181 | 79 | n/a | 0 | 0 | 625 | 79 | 157 | 0 | 3273 | 5126 | 0 | 478 | 6333 | 219 | 1235 | 0 | 0 | 1200 | 0 | 462 | 0 | 0 | 0 | 0 | 0 | 1000 | 350 | 0 | 1266
2040-08-14 | 10 | 8.81 | -19180 | -907 | -5057 | 673 | 2311 | 292 | n/a | 0 | 0 | 543 | 79 | 157 | 0 | 3273 | 4597 | 0 | 206 | 9871 | 219 | 1260 | 0 | 0 | 1200 | 0 | 462 | 0 | 0 | 0 | 0 | 0 | 1000 | 328 | 0 | 1128
2040-08-14 | 11 | 6.52 | -19807 | -837 | -5047 | 0 | 0 | -108 | n/a | 0 | 0 | 366 | 79 | 157 | 0 | 3273 | 4472 | 0 | 104 | 14194 | 219 | 1272 | 0 | 0 | 1200 | 0 | 462 | 0 | 0 | 0 | 0 | 0 | 1000 | 307 | 0 | 1079
2040-08-14 | 12 | 5 | -20483 | -744 | -5479 | 0 | 0 | -1859 | n/a | 0 | 0 | 366 | 79 | 157 | 0 | 3273 | 4231 | 0 | 101 | 17762 | 0 | 933 | 0 | 0 | 1200 | 0 | 462 | 0 | 0 | 0 | 220 | 350 | 1000 | 305 | 0 | 1039
2040-08-14 | 13 | 2 | -20847 | -581 | -6188 | 0 | -1371 | -1859 | n/a | 0 | 0 | 315 | 79 | 157 | 0 | 3273 | 4422 | 0 | 118 | 21933 | 0 | 0 | 0 | 0 | 86 | 0 | 462 | 0 | 0 | 0 | 220 | 1298 | 1000 | 313 | 1114 | 1012
2040-08-14 | 14 | 5 | -21262 | -581 | -7051 | 0 | 0 | -1859 | n/a | 0 | 0 | 315 | 79 | 157 | 0 | 3273 | 5246 | 0 | 130 | 19839 | 0 | 53 | 0 | 0 | 1200 | 0 | 462 | 0 | 0 | 0 | 220 | 1251 | 1000 | 341 | 0 | 1024
2040-08-14 | 15 | 6.52 | -21199 | -488 | -6877 | 0 | 0 | -93 | n/a | 0 | 0 | 366 | 79 | 157 | 0 | 3273 | 4639 | 0 | 165 | 16790 | 220 | 1305 | 0 | 0 | 1200 | 0 | 462 | 0 | 0 | 0 | 0 | 0 | 1000 | 349 | 0 | 1047
2040-08-14 | 16 | 8.81 | -21002 | -535 | -6825 | 664 | 1417 | 612 | n/a | 0 | 0 | 473 | 79 | 157 | 0 | 3273 | 4559 | 0 | 243 | 13683 | 220 | 1320 | 0 | 0 | 1200 | 0 | 462 | 0 | 0 | 0 | 0 | 0 | 1000 | 338 | 0 | 1063
2040-08-14 | 17 | 8.81 | -20767 | -488 | -7062 | 1912 | 3790 | 584 | n/a | 0 | 0 | 770 | 79 | 157 | 0 | 3273 | 3857 | 0 | 235 | 10460 | 220 | 1317 | 0 | 0 | 1200 | 0 | 462 | 0 | 0 | 0 | 0 | 0 | 1000 | 357 | 0 | 1029
2040-08-14 | 18 | 8.81 | -19836 | -535 | -6239 | 2035 | 6638 | 292 | n/a | 0 | 0 | 881 | 79 | 157 | 0 | 3273 | 3482 | 0 | 353 | 6236 | 220 | 1301 | 0 | 0 | 1200 | 0 | 462 | 0 | 0 | 0 | 0 | 0 | 1000 | 394 | 0 | 1118
2040-08-14 | 19 | 8.81 | -19159 | -581 | -8624 | 6075 | 6766 | 1236 | n/a | 0 | 0 | 1136 | 79 | 157 | 0 | 3273 | 3490 | 0 | 403 | 2579 | 220 | 1289 | 0 | 0 | 1200 | 0 | 462 | 0 | 0 | 0 | 0 | 0 | 1000 | 431 | 0 | 1322
2040-08-14 | 20 | 8.81 | -18717 | -628 | -8408 | 3129 | 11145 | 920 | n/a | 0 | 0 | 1136 | 79 | 157 | 0 | 3273 | 3700 | 0 | 545 | 479 | 220 | 1307 | 0 | 0 | 1200 | 0 | 462 | 0 | 0 | 0 | 0 | 0 | 1000 | 444 | 0 | 1411
2040-08-14 | 21 | 8.81 | -18323 | -837 | -5499 | 2304 | 7179 | 1859 | n/a | 0 | 0 | 957 | 79 | 157 | 0 | 3273 | 4838 | 0 | 818 | 0 | 220 | 1313 | 0 | 0 | 1200 | 0 | 462 | 0 | 0 | 0 | 0 | 0 | 1000 | 466 | 0 | 1389
2040-08-14 | 22 | 8.81 | -17346 | -1000 | -5746 | 2876 | 7078 | 0 | n/a | 0 | 0 | 886 | 79 | 157 | 0 | 3273 | 5260 | 0 | 1287 | 0 | 220 | 1314 | 0 | 0 | 1200 | 0 | 462 | 0 | 0 | 0 | 0 | 0 | 1000 | 505 | 0 | 1334
2040-08-14 | 23 | 8.81 | -16149 | -1093 | -6414 | 3086 | 5294 | 12 | n/a | 0 | 0 | 859 | 79 | 157 | 0 | 3273 | 5157 | 0 | 2549 | 0 | 220 | 1307 | 0 | 0 | 1200 | 0 | 462 | 0 | 0 | 0 | 0 | 0 | 1000 | 560 | 0 | 1290
2040-08-14 | 24 | 8.81 | -14782 | -1186 | -6496 | 2517 | 4192 | 663 | n/a | 0 | 0 | 815 | 79 | 157 | 0 | 3273 | 5550 | 0 | 2061 | 0 | 218 | 1277 | 0 | 0 | 1200 | 0 | 462 | 0 | 0 | 0 | 0 | 0 | 1000 | 476 | 0 | 1231
2040-08-15 | 1 | 24.21 | -13936 | -1279 | -4276 | 463 | 0 | 0 | n/a | 0 | 0 | 625 | 79 | 218 | 1248 | 3273 | 5125 | 0 | 2085 | 0 | 217 | 1263 | 1000 | 1000 | 1200 | 1233 | 462 | 0 | 0 | 0 | 0 | 0 | 0 | 0 | 0 | 0
2040-08-15 | 2 | 20.78 | -13388 | -1395 | -4338 | 1 | 0 | 0 | n/a | 0 | 0 | 554 | 79 | 157 | 1230 | 3273 | 5279 | 0 | 2241 | 0 | 217 | 1227 | 1000 | 1000 | 1200 | 1201 | 462 | 0 | 0 | 0 | 0 | 0 | 0 | 0 | 0 | 0
2040-08-15 | 3 | 13 | -13073 | -1511 | -1994 | 0 | 0 | -1859 | n/a | 0 | 0 | 409 | 79 | 157 | 1031 | 3273 | 5891 | 0 | 1714 | 0 | 216 | 1211 | 1000 | 989 | 1200 | 805 | 462 | 0 | 0 | 0 | 0 | 0 | 0 | 0 | 0 | 414
2040-08-15 | 4 | 11 | -13049 | -1511 | -1059 | 0 | -443 | -1859 | n/a | 0 | 0 | 366 | 79 | 157 | 1031 | 3273 | 6961 | 0 | 1543 | 0 | 210 | 1202 | 906 | 531 | 1200 | 0 | 462 | 0 | 0 | 0 | 0 | 0 | 94 | 0 | 0 | 1244
2040-08-15 | 5 | 13 | -13355 | -1767 | -1079 | 0 | 0 | -1202 | n/a | 0 | 0 | 409 | 79 | 157 | 701 | 3273 | 5893 | 0 | 1397 | 0 | 208 | 1194 | 1000 | 527 | 1200 | 903 | 462 | 0 | 0 | 0 | 0 | 0 | 0 | 0 | 0 | 357
2040-08-15 | 6 | 13 | -14411 | -1767 | -997 | 0 | 0 | -215 | n/a | 0 | 0 | 473 | 79 | 157 | 701 | 3273 | 5723 | 0 | 1252 | 0 | 212 | 1193 | 1000 | 506 | 1200 | 1160 | 462 | 0 | 0 | 0 | 0 | 0 | 0 | 0 | 0 | 122
2040-08-15 | 7 | 17.57 | -15836 | -1627 | -1634 | 0 | 0 | 1435 | n/a | 0 | 0 | 562 | 79 | 157 | 665 | 3273 | 5390 | 0 | 1113 | 626 | 217 | 1188 | 1000 | 428 | 1200 | 1302 | 462 | 0 | 0 | 0 | 0 | 0 | 0 | 0 | 0 | 0
2040-08-15 | 8 | 17.57 | -18199 | -1627 | -2231 | 0 | 0 | 1604 | n/a | 0 | 0 | 610 | 79 | 157 | 665 | 3273 | 5823 | 0 | 820 | 3182 | 220 | 1205 | 1000 | 393 | 1200 | 1364 | 462 | 0 | 0 | 0 | 0 | 0 | 0 | 0 | 0 | 0
2040-08-15 | 9 | 19.28 | -18795 | -1279 | -4153 | 0 | 243 | 674 | n/a | 0 | 0 | 544 | 79 | 157 | 348 | 3273 | 5111 | 0 | 338 | 7727 | 219 | 1235 | 1000 | 350 | 1200 | 1266 | 462 | 0 | 0 | 0 | 0 | 0 | 0 | 0 | 0 | 0
2040-08-15 | 10 | 6.43 | -19433 | -1000 | -5078 | 0 | 0 | -1185 | n/a | 0 | 0 | 366 | 79 | 157 | 0 | 3273 | 5199 | 0 | 158 | 14323 | 219 | 1260 | 0 | 0 | 1200 | 0 | 462 | 0 | 0 | 0 | 0 | 0 | 1000 | 328 | 0 | 1128
2040-08-15 | 11 | 3.88 | -20151 | -837 | -5098 | 0 | -4286 | -1853 | n/a | 0 | 0 | 315 | 79 | 157 | 0 | 3273 | 5833 | 0 | 145 | 20762 | 0 | 0 | 0 | 0 | 1200 | 0 | 462 | 0 | 0 | 0 | 219 | 1272 | 1000 | 307 | 0 | 1079
2040-08-15 | 12 | 3.88 | -20957 | -697 | -5520 | 0 | -7270 | -1859 | n/a | 0 | 0 | 314 | 79 | 157 | 0 | 3273 | 7130 | 0 | 124 | 23564 | 0 | 0 | 0 | 0 | 1200 | 0 | 462 | 0 | 0 | 0 | 220 | 1283 | 1000 | 305 | 0 | 1039
2040-08-15 | 13 | 3.88 | -21241 | -581 | -6209 | 0 | -9594 | -1859 | n/a | 0 | 0 | 314 | 79 | 157 | 0 | 3273 | 8347 | 0 | 136 | 25516 | 0 | 0 | 0 | 0 | 1200 | 0 | 462 | 0 | 0 | 0 | 220 | 1298 | 1000 | 313 | 0 | 1012
2040-08-15 | 14 | 3.88 | -21541 | -488 | -7041 | 0 | -7476 | -1859 | n/a | 0 | 0 | 314 | 79 | 157 | 0 | 3273 | 8315 | 0 | 153 | 24452 | 0 | 0 | 0 | 0 | 1200 | 0 | 462 | 0 | 0 | 0 | 220 | 1304 | 1000 | 341 | 0 | 1024
2040-08-15 | 15 | 3.88 | -21387 | -488 | -6856 | 0 | -3007 | -1859 | n/a | 0 | 0 | 315 | 79 | 157 | 0 | 3273 | 7797 | 0 | 121 | 20192 | 0 | 0 | 0 | 0 | 1200 | 0 | 462 | 0 | 0 | 0 | 220 | 1305 | 1000 | 349 | 0 | 1047
2040-08-15 | 16 | 3.88 | -21337 | -442 | -6794 | 0 | -673 | -1859 | n/a | 0 | 0 | 315 | 79 | 157 | 0 | 3273 | 7212 | 0 | 157 | 18249 | 0 | 0 | 0 | 0 | 1200 | 0 | 462 | 0 | 0 | 0 | 220 | 1320 | 1000 | 338 | 0 | 1063
2040-08-15 | 17 | 11 | -21322 | -442 | -7072 | 0 | 114 | 0 | n/a | 0 | 0 | 393 | 79 | 157 | 0 | 3273 | 6905 | 0 | 199 | 13160 | 220 | 1317 | 1000 | 357 | 1200 | 0 | 462 | 0 | 0 | 0 | 0 | 0 | 0 | 0 | 0 | 1029
2040-08-15 | 18 | 11 | -20570 | -465 | -6311 | 0 | 2524 | 1831 | n/a | 0 | 0 | 739 | 79 | 157 | 0 | 3273 | 7262 | 0 | 262 | 6642 | 220 | 1301 | 1000 | 394 | 1200 | 0 | 462 | 0 | 0 | 0 | 0 | 0 | 0 | 0 | 0 | 1118
2040-08-15 | 19 | 11 | -19565 | -488 | -8645 | 0 | 7066 | 1275 | n/a | 0 | 0 | 886 | 79 | 157 | 0 | 3273 | 8458 | 0 | 248 | 2653 | 220 | 1289 | 1000 | 431 | 1200 | 0 | 462 | 0 | 0 | 0 | 0 | 0 | 0 | 0 | 0 | 1322
2040-08-15 | 20 | 11 | -18465 | -628 | -8285 | 0 | 7139 | 1567 | n/a | 0 | 0 | 886 | 79 | 157 | 0 | 3273 | 8547 | 0 | 644 | 453 | 220 | 1307 | 1000 | 444 | 1200 | 0 | 462 | 0 | 0 | 0 | 0 | 0 | 0 | 0 | 0 | 1411
2040-08-15 | 21 | 11 | -18017 | -837 | -5438 | 0 | 3569 | 944 | n/a | 0 | 0 | 739 | 79 | 157 | 0 | 3273 | 9862 | 0 | 1009 | 0 | 220 | 1313 | 1000 | 466 | 1200 | 0 | 462 | 0 | 0 | 0 | 0 | 0 | 0 | 0 | 0 | 1389
2040-08-15 | 22 | 11 | -17012 | -907 | -5684 | 0 | 2750 | 1196 | n/a | 0 | 0 | 739 | 79 | 157 | 0 | 3273 | 9597 | 0 | 1112 | 0 | 220 | 1314 | 1000 | 505 | 1200 | 0 | 462 | 0 | 0 | 0 | 0 | 0 | 0 | 0 | 0 | 1334
2040-08-15 | 23 | 11 | -15696 | -1000 | -6352 | 0 | 2019 | 1509 | n/a | 0 | 0 | 562 | 79 | 157 | 0 | 3273 | 10152 | 0 | 1104 | 0 | 220 | 1307 | 445 | 560 | 1200 | 0 | 462 | 0 | 0 | 0 | 0 | 0 | 555 | 0 | 0 | 1290
2040-08-15 | 24 | 11 | -14309 | -1093 | -6435 | 0 | 2321 | 892 | n/a | 0 | 0 | 544 | 79 | 157 | 0 | 3273 | 9553 | 0 | 1383 | 0 | 218 | 1277 | 0 | 476 | 1200 | 0 | 462 | 0 | 0 | 0 | 0 | 0 | 1000 | 0 | 0 | 1231
2040-08-16 | 1 | 17.48 | -13424 | -1186 | -4225 | 0 | -1946 | 0 | n/a | 0 | 0 | 409 | 79 | 157 | 431 | 3273 | 8341 | 0 | 1715 | 0 | 217 | 1263 | 1000 | 1000 | 1200 | 1233 | 462 | 0 | 0 | 0 | 0 | 0 | 0 | 0 | 0 | 0
2040-08-16 | 2 | 17.48 | -12848 | -1186 | -4286 | 0 | -521 | -955 | n/a | 0 | 0 | 409 | 79 | 157 | 431 | 3273 | 7147 | 0 | 1993 | 0 | 217 | 1227 | 1000 | 1000 | 1200 | 1201 | 462 | 0 | 0 | 0 | 0 | 0 | 0 | 0 | 0 | 0
2040-08-16 | 3 | 17.48 | -12519 | -1279 | -1953 | 0 | -1986 | -1500 | n/a | 0 | 0 | 366 | 79 | 157 | 431 | 3273 | 6511 | 0 | 2122 | 0 | 216 | 1211 | 1000 | 989 | 1200 | 1219 | 462 | 0 | 0 | 0 | 0 | 0 | 0 | 0 | 0 | 0
2040-08-16 | 4 | 17.48 | -12461 | -1395 | -1028 | 0 | -1284 | -1831 | n/a | 0 | 0 | 366 | 79 | 157 | 431 | 3273 | 5942 | 0 | 1902 | 0 | 210 | 1202 | 1000 | 531 | 1200 | 1244 | 462 | 0 | 0 | 0 | 0 | 0 | 0 | 0 | 0 | 0
2040-08-16 | 5 | 17.48 | -12764 | -1395 | -1048 | 0 | -1582 | 0 | n/a | 0 | 0 | 409 | 79 | 157 | 1011 | 3273 | 4316 | 0 | 1693 | 0 | 208 | 1194 | 1000 | 527 | 1200 | 1260 | 462 | 0 | 0 | 0 | 0 | 0 | 0 | 0 | 0 | 0
2040-08-16 | 6 | 17.48 | -13731 | -1511 | -956 | 0 | -411 | -1594 | n/a | 0 | 0 | 528 | 79 | 157 | 2530 | 3273 | 4046 | 0 | 1735 | 0 | 212 | 1193 | 1000 | 506 | 1200 | 1282 | 462 | 0 | 0 | 0 | 0 | 0 | 0 | 0 | 0 | 0
2040-08-16 | 7 | 17.48 | -14928 | -1627 | -1573 | 0 | 0 | -524 | n/a | 0 | 0 | 562 | 79 | 157 | 2530 | 3273 | 4199 | 0 | 1509 | 546 | 217 | 1188 | 1000 | 428 | 1200 | 1302 | 462 | 0 | 0 | 0 | 0 | 0 | 0 | 0 | 0 | 0
2040-08-16 | 8 | 17.48 | -17436 | -1395 | -2148 | 0 | 0 | -4 | n/a | 0 | 0 | 739 | 79 | 157 | 2910 | 3273 | 3856 | 0 | 1537 | 2589 | 220 | 1205 | 1000 | 393 | 1200 | 1364 | 462 | 0 | 0 | 0 | 0 | 0 | 0 | 0 | 0 | 0
2040-08-16 | 9 | 17.48 | -18297 | -1186 | -4070 | 0 | 0 | -340 | n/a | 0 | 0 | 625 | 79 | 157 | 2888 | 3273 | 3634 | 0 | 1109 | 6396 | 219 | 1235 | 1000 | 350 | 1200 | 1266 | 462 | 0 | 0 | 0 | 0 | 0 | 0 | 0 | 0 | 0
2040-08-16 | 10 | 17.48 | -19073 | -1000 | -5047 | 0 | -2384 | -1236 | n/a | 0 | 0 | 393 | 79 | 157 | 2605 | 3273 | 3329 | 0 | 948 | 12358 | 219 | 1260 | 1000 | 328 | 1200 | 1128 | 462 | 0 | 0 | 0 | 0 | 0 | 0 | 0 | 0 | 0
2040-08-16 | 11 | 17.48 | -19953 | -837 | -5088 | 0 | -6679 | -1196 | n/a | 0 | 0 | 353 | 79 | 157 | 2605 | 3273 | 2381 | 0 | 924 | 18441 | 219 | 1272 | 1000 | 307 | 1200 | 1079 | 462 | 0 | 0 | 0 | 0 | 0 | 0 | 0 | 0 | 0
2040-08-16 | 12 | 17.48 | -20917 | -697 | -5530 | 0 | -8700 | -1196 | n/a | 0 | 0 | 315 | 79 | 157 | 2269 | 3273 | 2093 | 0 | 1364 | 21981 | 220 | 1283 | 1000 | 305 | 1200 | 1039 | 462 | 0 | 0 | 0 | 0 | 0 | 0 | 0 | 0 | 0
2040-08-16 | 13 | 17.48 | -21406 | -581 | -6260 | 0 | -8373 | -1831 | n/a | 0 | 0 | 315 | 79 | 157 | 1689 | 3273 | 1551 | 0 | 1121 | 24760 | 220 | 1298 | 1000 | 313 | 1200 | 1012 | 462 | 0 | 0 | 0 | 0 | 0 | 0 | 0 | 0 | 0
2040-08-16 | 14 | 17.48 | -22070 | -488 | -7144 | 0 | -5825 | -1859 | n/a | 0 | 0 | 315 | 79 | 157 | 1399 | 3273 | 1096 | 0 | 1112 | 24403 | 220 | 1304 | 1000 | 341 | 1200 | 1024 | 462 | 0 | 0 | 0 | 0 | 0 | 0 | 0 | 0 | 0
2040-08-16 | 15 | 17.48 | -22104 | -465 | -7000 | 0 | -4098 | -495 | n/a | 0 | 0 | 366 | 79 | 157 | 1399 | 3273 | 739 | 0 | 1277 | 21289 | 220 | 1305 | 1000 | 349 | 1200 | 1047 | 462 | 0 | 0 | 0 | 0 | 0 | 0 | 0 | 0 | 0
2040-08-16 | 16 | 17.48 | -21905 | -442 | -6969 | 0 | -270 | -468 | n/a | 0 | 0 | 473 | 79 | 157 | 1318 | 3273 | 577 | 0 | 1125 | 17448 | 220 | 1320 | 1000 | 338 | 1200 | 1063 | 462 | 0 | 0 | 0 | 0 | 0 | 0 | 0 | 0 | 0
2040-08-16 | 17 | 26.82 | -21595 | -465 | -7308 | 0 | 1411 | 728 | n/a | 0 | 0 | 815 | 79 | 317 | 3058 | 3273 | 635 | 0 | 1001 | 12467 | 220 | 1317 | 1000 | 357 | 1200 | 1029 | 462 | 0 | 0 | 0 | 0 | 0 | 0 | 0 | 0 | 0
2040-08-16 | 18 | 26.82 | -20682 | -465 | -6589 | 0 | 4188 | 1508 | n/a | 0 | 0 | 997 | 79 | 332 | 3494 | 3273 | 746 | 0 | 974 | 6451 | 220 | 1301 | 1000 | 394 | 1200 | 1118 | 462 | 0 | 0 | 0 | 0 | 0 | 0 | 0 | 0 | 0
2040-08-16 | 19 | 26.82 | -19774 | -488 | -8953 | 16 | 8553 | 1528 | n/a | 0 | 0 | 1136 | 79 | 335 | 4074 | 3273 | 753 | 0 | 1044 | 2502 | 220 | 1289 | 1000 | 431 | 1200 | 1322 | 462 | 0 | 0 | 0 | 0 | 0 | 0 | 0 | 0 | 0
2040-08-16 | 20 | 26.82 | -19028 | -581 | -8573 | 3 | 8148 | 1859 | n/a | 0 | 0 | 1136 | 79 | 335 | 4364 | 3273 | 932 | 0 | 1648 | 361 | 220 | 1307 | 1000 | 444 | 1200 | 1411 | 462 | 0 | 0 | 0 | 0 | 0 | 0 | 0 | 0 | 0
2040-08-16 | 21 | 26.82 | -18566 | -744 | -5581 | 0 | 4515 | 1831 | n/a | 0 | 0 | 1136 | 79 | 335 | 4364 | 3273 | 1323 | 0 | 1986 | 0 | 220 | 1313 | 1000 | 466 | 1200 | 1389 | 462 | 0 | 0 | 0 | 0 | 0 | 0 | 0 | 0 | 0
2040-08-16 | 22 | 26.82 | -17615 | -907 | -5797 | 0 | 3930 | 1544 | n/a | 0 | 0 | 1136 | 79 | 335 | 4684 | 3273 | 1448 | 0 | 1856 | 0 | 220 | 1314 | 1000 | 505 | 1200 | 1334 | 462 | 0 | 0 | 0 | 0 | 0 | 0 | 0 | 0 | 0
2040-08-16 | 23 | 26.82 | -16399 | -1000 | -6455 | 0 | 3708 | 1539 | n/a | 0 | 0 | 1136 | 79 | 335 | 4684 | 3273 | 1363 | 0 | 1699 | 0 | 220 | 1307 | 1000 | 560 | 1200 | 1290 | 462 | 0 | 0 | 0 | 0 | 0 | 0 | 0 | 0 | 0
2040-08-16 | 24 | 26.82 | -15154 | -1093 | -6537 | 0 | 3856 | 584 | n/a | 0 | 0 | 1088 | 79 | 335 | 4684 | 3273 | 1276 | 0 | 1746 | 0 | 218 | 1277 | 1000 | 476 | 1200 | 1231 | 462 | 0 | 0 | 0 | 0 | 0 | 0 | 0 | 0 | 0
2040-08-17 | 1 | 34.83 | -14377 | -1093 | -4307 | 0 | 0 | 0 | n/a | 0 | 0 | 886 | 79 | 335 | 5933 | 3273 | 1108 | 0 | 1789 | 0 | 217 | 1263 | 1000 | 1000 | 1200 | 1233 | 462 | 0 | 0 | 0 | 0 | 0 | 0 | 0 | 0 | 0
2040-08-17 | 2 | 37.44 | -13623 | -1093 | -5438 | 0 | 0 | 0 | n/a | 0 | 0 | 886 | 79 | 335 | 6817 | 3273 | 825 | 0 | 1632 | 0 | 217 | 1227 | 1000 | 1000 | 1200 | 1201 | 462 | 0 | 0 | 0 | 0 | 0 | 0 | 0 | 0 | 0
2040-08-17 | 3 | 22.27 | -13180 | -1093 | -2313 | 0 | -257 | -204 | n/a | 0 | 0 | 812 | 79 | 177 | 3852 | 3273 | 740 | 0 | 1818 | 0 | 216 | 1211 | 1000 | 989 | 1200 | 1219 | 462 | 0 | 0 | 0 | 0 | 0 | 0 | 0 | 0 | 0
2040-08-17 | 4 | 22.27 | -13097 | -1093 | -1511 | 0 | 0 | -151 | n/a | 0 | 0 | 758 | 79 | 160 | 3716 | 3273 | 505 | 0 | 1512 | 0 | 210 | 1202 | 1000 | 531 | 1200 | 1244 | 462 | 0 | 0 | 0 | 0 | 0 | 0 | 0 | 0 | 0
2040-08-17 | 5 | 24.06 | -13100 | -1093 | -1295 | 0 | 0 | 0 | n/a | 0 | 0 | 770 | 79 | 223 | 3583 | 3273 | 435 | 0 | 1273 | 0 | 208 | 1194 | 1000 | 527 | 1200 | 1260 | 462 | 0 | 0 | 0 | 0 | 0 | 0 | 0 | 0 | 0
2040-08-17 | 6 | 24.36 | -13521 | -1186 | -946 | 0 | 0 | 0 | n/a | 0 | 0 | 812 | 79 | 331 | 3614 | 3273 | 367 | 0 | 1322 | 0 | 212 | 1193 | 1000 | 506 | 1200 | 1282 | 462 | 0 | 0 | 0 | 0 | 0 | 0 | 0 | 0 | 0
2040-08-17 | 7 | 30.09 | -14035 | -1186 | -1120 | 0 | 0 | 215 | n/a | 0 | 0 | 812 | 79 | 335 | 3717 | 3273 | 403 | 0 | 1334 | 376 | 217 | 1188 | 1000 | 428 | 1200 | 1302 | 462 | 0 | 0 | 0 | 0 | 0 | 0 | 0 | 0 | 0
2040-08-17 | 8 | 30.09 | -15444 | -1093 | -617 | 0 | 0 | 31 | n/a | 0 | 0 | 812 | 79 | 335 | 3581 | 3273 | 524 | 0 | 1100 | 1575 | 220 | 1205 | 1000 | 393 | 1200 | 1364 | 462 | 0 | 0 | 0 | 0 | 0 | 0 | 0 | 0 | 0
2040-08-17 | 9 | 22.28 | -15795 | -1093 | -1059 | 0 | 0 | 0 | n/a | 0 | 0 | 700 | 79 | 183 | 2854 | 3273 | 595 | 0 | 863 | 3667 | 219 | 1235 | 1000 | 350 | 1200 | 1266 | 462 | 0 | 0 | 0 | 0 | 0 | 0 | 0 | 0 | 0
2040-08-17 | 10 | 22.64 | -16664 | -1000 | -2662 | 0 | 0 | 0 | n/a | 0 | 0 | 544 | 79 | 171 | 1005 | 3273 | 716 | 0 | 687 | 8254 | 219 | 1260 | 1000 | 328 | 1200 | 1128 | 462 | 0 | 0 | 0 | 0 | 0 | 0 | 0 | 0 | 0
2040-08-17 | 11 | 22.27 | -17887 | -837 | -4605 | 0 | 0 | -43 | n/a | 0 | 0 | 439 | 79 | 157 | 249 | 3273 | 1089 | 0 | 726 | 11822 | 219 | 1272 | 1000 | 307 | 1200 | 1079 | 462 | 0 | 0 | 0 | 0 | 0 | 0 | 0 | 0 | 0
2040-08-17 | 12 | 13 | -18075 | -744 | -5777 | 0 | -5653 | -1859 | n/a | 0 | 0 | 315 | 79 | 157 | 0 | 3273 | 1315 | 0 | 1067 | 20392 | 220 | 1283 | 1000 | 305 | 1200 | 1039 | 462 | 0 | 0 | 0 | 0 | 0 | 0 | 0 | 0 | 0
2040-08-17 | 13 | 13 | -17690 | -628 | -6630 | 0 | -5128 | -1859 | n/a | 0 | 0 | 315 | 79 | 157 | 0 | 3273 | 1436 | 0 | 1311 | 19857 | 220 | 1298 | 1000 | 313 | 1200 | 1012 | 462 | 0 | 0 | 0 | 0 | 0 | 0 | 0 | 0 | 0
2040-08-17 | 14 | 13 | -17690 | -581 | -7997 | 0 | -5773 | -1859 | n/a | 0 | 0 | 315 | 79 | 157 | 0 | 3273 | 1788 | 0 | 1398 | 21338 | 220 | 1304 | 1000 | 341 | 1200 | 1024 | 462 | 0 | 0 | 0 | 0 | 0 | 0 | 0 | 0 | 0
2040-08-17 | 15 | 13 | -17274 | -488 | -7863 | 0 | -5116 | -1859 | n/a | 0 | 0 | 315 | 79 | 157 | 0 | 3273 | 1930 | 0 | 1560 | 19704 | 220 | 1305 | 1000 | 349 | 1200 | 1047 | 462 | 0 | 0 | 0 | 0 | 0 | 0 | 0 | 0 | 0
2040-08-17 | 16 | 13 | -16966 | -488 | -7257 | 0 | -3635 | -1859 | n/a | 0 | 0 | 315 | 79 | 157 | 0 | 3273 | 2781 | 0 | 1641 | 16356 | 220 | 1320 | 1000 | 338 | 1200 | 1063 | 462 | 0 | 0 | 0 | 0 | 0 | 0 | 0 | 0 | 0
2040-08-17 | 17 | 13 | -16694 | -465 | -5808 | 0 | -614 | -1853 | n/a | 0 | 0 | 366 | 79 | 157 | 0 | 3273 | 3043 | 0 | 1510 | 12270 | 220 | 1317 | 1000 | 357 | 1200 | 178 | 462 | 0 | 0 | 0 | 0 | 0 | 0 | 0 | 0 | 851
2040-08-17 | 18 | 14.29 | -16545 | -488 | -3279 | 0 | 0 | -1071 | n/a | 0 | 0 | 393 | 79 | 157 | 0 | 3273 | 3870 | 0 | 1697 | 6220 | 220 | 1301 | 1000 | 394 | 1200 | 1118 | 462 | 0 | 0 | 0 | 0 | 0 | 0 | 0 | 0 | 0
2040-08-17 | 19 | 19.32 | -15996 | -488 | -3228 | 0 | 0 | 131 | n/a | 0 | 0 | 544 | 79 | 157 | 732 | 3273 | 4941 | 0 | 1716 | 2215 | 220 | 1289 | 1000 | 431 | 1200 | 1322 | 462 | 0 | 0 | 0 | 0 | 0 | 0 | 0 | 0 | 0
2040-08-17 | 20 | 21.6 | -15356 | -581 | -7041 | 0 | 2360 | 1859 | n/a | 0 | 0 | 859 | 79 | 157 | 1528 | 3273 | 4467 | 0 | 2075 | 278 | 220 | 1307 | 1000 | 444 | 1200 | 1411 | 462 | 0 | 0 | 0 | 0 | 0 | 0 | 0 | 0 | 0
2040-08-17 | 21 | 21.6 | -15409 | -697 | -8316 | 0 | 4812 | 1859 | n/a | 0 | 0 | 927 | 79 | 157 | 1528 | 3273 | 3531 | 0 | 2206 | 0 | 220 | 1313 | 1000 | 466 | 1200 | 1389 | 462 | 0 | 0 | 0 | 0 | 0 | 0 | 0 | 0 | 0
2040-08-17 | 22 | 21.6 | -14801 | -744 | -8429 | 0 | 4874 | 1859 | n/a | 0 | 0 | 927 | 79 | 157 | 1528 | 3273 | 3040 | 0 | 2202 | 0 | 220 | 1314 | 1000 | 505 | 1200 | 1334 | 462 | 0 | 0 | 0 | 0 | 0 | 0 | 0 | 0 | 0
2040-08-17 | 23 | 21.6 | -14166 | -907 | -8902 | 0 | 5556 | 1839 | n/a | 0 | 0 | 997 | 79 | 157 | 1528 | 3273 | 2303 | 0 | 2203 | 0 | 220 | 1307 | 1000 | 560 | 1200 | 1290 | 462 | 0 | 0 | 0 | 0 | 0 | 0 | 0 | 0 | 0
2040-08-17 | 24 | 21.6 | -13333 | -907 | -8809 | 0 | 4908 | 1544 | n/a | 0 | 0 | 1087 | 79 | 157 | 2807 | 3273 | 1275 | 0 | 2055 | 0 | 218 | 1277 | 1000 | 476 | 1200 | 1231 | 462 | 0 | 0 | 0 | 0 | 0 | 0 | 0 | 0 | 0
2040-08-18 | 1 | 36.41 | -12760 | -837 | -5880 | 0 | 0 | 0 | n/a | 0 | 0 | 881 | 79 | 317 | 5491 | 3273 | 1053 | 0 | 2007 | 0 | 217 | 1263 | 1000 | 1000 | 1200 | 1233 | 462 | 0 | 0 | 0 | 0 | 0 | 0 | 0 | 0 | 0
2040-08-18 | 2 | 34.45 | -12755 | -1000 | -5335 | 0 | 0 | 0 | n/a | 0 | 0 | 859 | 79 | 317 | 5288 | 3273 | 1086 | 0 | 1881 | 0 | 217 | 1227 | 1000 | 1000 | 1200 | 1201 | 462 | 0 | 0 | 0 | 0 | 0 | 0 | 0 | 0 | 0
2040-08-18 | 3 | 13 | -12201 | -1000 | -2241 | 0 | -1601 | -28 | n/a | 0 | 0 | 677 | 79 | 157 | 3896 | 3273 | 1207 | 0 | 1485 | 0 | 216 | 1211 | 1000 | 989 | 1200 | 1219 | 462 | 0 | 0 | 0 | 0 | 0 | 0 | 0 | 0 | 0
2040-08-18 | 4 | 13 | -12043 | -1093 | -1439 | 0 | -1297 | -584 | n/a | 0 | 0 | 544 | 79 | 157 | 3461 | 3273 | 1274 | 0 | 1818 | 0 | 210 | 1202 | 1000 | 531 | 1200 | 1244 | 462 | 0 | 0 | 0 | 0 | 0 | 0 | 0 | 0 | 0
2040-08-18 | 5 | 13 | -11917 | -1093 | -1223 | 0 | -833 | -858 | n/a | 0 | 0 | 544 | 79 | 157 | 3131 | 3273 | 1498 | 0 | 1390 | 0 | 208 | 1194 | 1000 | 527 | 1200 | 1260 | 462 | 0 | 0 | 0 | 0 | 0 | 0 | 0 | 0 | 0
2040-08-18 | 6 | 13 | -12117 | -1186 | -874 | 0 | 0 | -1086 | n/a | 0 | 0 | 562 | 79 | 157 | 2795 | 3273 | 1248 | 0 | 1294 | 0 | 212 | 1193 | 1000 | 506 | 1200 | 1282 | 462 | 0 | 0 | 0 | 0 | 0 | 0 | 0 | 0 | 0
2040-08-18 | 7 | 13 | -12367 | -1186 | -1028 | 0 | -108 | -1196 | n/a | 0 | 0 | 544 | 79 | 157 | 2524 | 3273 | 1942 | 0 | 1144 | 424 | 217 | 1188 | 1000 | 428 | 1200 | 1302 | 462 | 0 | 0 | 0 | 0 | 0 | 0 | 0 | 0 | 0
2040-08-18 | 8 | 13 | -13719 | -1186 | -504 | 0 | -268 | -557 | n/a | 0 | 0 | 473 | 79 | 157 | 1680 | 3273 | 1931 | 0 | 1007 | 2230 | 220 | 1205 | 1000 | 393 | 1200 | 923 | 462 | 0 | 0 | 0 | 0 | 0 | 0 | 0 | 0 | 441
2040-08-18 | 9 | 13 | -14720 | -1093 | -1007 | 0 | -209 | -685 | n/a | 0 | 0 | 409 | 79 | 157 | 1437 | 3273 | 1715 | 0 | 548 | 5630 | 219 | 1235 | 1000 | 350 | 1200 | 0 | 462 | 0 | 0 | 0 | 0 | 0 | 0 | 0 | 0 | 1266
2040-08-18 | 10 | 13 | -15845 | -837 | -2621 | 0 | -1728 | -1500 | n/a | 0 | 0 | 366 | 79 | 157 | 1022 | 3273 | 2066 | 0 | 461 | 10637 | 219 | 1260 | 1000 | 328 | 1200 | 0 | 462 | 0 | 0 | 0 | 0 | 0 | 0 | 0 | 0 | 1128
2040-08-18 | 11 | 13 | -17394 | -697 | -4584 | 0 | -4602 | -1859 | n/a | 0 | 0 | 315 | 79 | 157 | 1022 | 3273 | 1997 | 0 | 375 | 17458 | 219 | 1272 | 1000 | 307 | 1200 | 0 | 462 | 0 | 0 | 0 | 0 | 0 | 0 | 0 | 0 | 1079
2040-08-18 | 12 | 13 | -18352 | -488 | -5838 | 0 | -6804 | -1168 | n/a | 0 | 0 | 315 | 79 | 157 | 790 | 3273 | 1914 | 0 | 338 | 21315 | 220 | 1283 | 1000 | 305 | 1200 | 0 | 462 | 0 | 0 | 0 | 0 | 0 | 0 | 0 | 0 | 1039
2040-08-18 | 13 | 13 | -18375 | -418 | -6815 | 0 | -7102 | -1500 | n/a | 0 | 0 | 315 | 79 | 157 | 180 | 3273 | 1930 | 0 | 222 | 23560 | 220 | 1298 | 1000 | 313 | 1200 | 0 | 462 | 0 | 0 | 0 | 0 | 0 | 0 | 0 | 0 | 1012
2040-08-18 | 14 | 13 | -18496 | -395 | -8254 | 0 | -4636 | -1831 | n/a | 0 | 0 | 315 | 79 | 157 | 180 | 3273 | 1645 | 0 | 229 | 23206 | 220 | 1304 | 1000 | 341 | 1200 | 0 | 462 | 0 | 0 | 0 | 0 | 0 | 0 | 0 | 0 | 1024
2040-08-18 | 15 | 13 | -18281 | -395 | -8203 | 0 | -2899 | -1528 | n/a | 0 | 0 | 315 | 79 | 157 | 0 | 3273 | 1559 | 0 | 221 | 21165 | 220 | 1305 | 1000 | 349 | 1200 | 0 | 462 | 0 | 0 | 0 | 0 | 0 | 0 | 0 | 0 | 1047
2040-08-18 | 16 | 13 | -18235 | -395 | -7699 | 0 | -1148 | -649 | n/a | 0 | 0 | 366 | 79 | 157 | 0 | 3273 | 2202 | 0 | 237 | 17271 | 220 | 1320 | 1000 | 338 | 1200 | 0 | 462 | 0 | 0 | 0 | 0 | 0 | 0 | 0 | 0 | 1063
2040-08-18 | 17 | 19.2 | -18071 | -395 | -6332 | 0 | 0 | 6 | n/a | 0 | 0 | 528 | 79 | 157 | 732 | 3273 | 2541 | 0 | 472 | 11425 | 220 | 1317 | 1000 | 357 | 1200 | 1029 | 462 | 0 | 0 | 0 | 0 | 0 | 0 | 0 | 0 | 0
2040-08-18 | 18 | 19.2 | -18256 | -395 | -3937 | 0 | 0 | 986 | n/a | 0 | 0 | 739 | 79 | 157 | 2687 | 3273 | 2818 | 0 | 379 | 5775 | 220 | 1301 | 1000 | 394 | 1200 | 1118 | 462 | 0 | 0 | 0 | 0 | 0 | 0 | 0 | 0 | 0
2040-08-18 | 19 | 21.6 | -17680 | -418 | -3885 | 0 | 503 | 1192 | n/a | 0 | 0 | 815 | 79 | 157 | 3210 | 3273 | 4334 | 0 | 441 | 2056 | 220 | 1289 | 1000 | 431 | 1200 | 1322 | 462 | 0 | 0 | 0 | 0 | 0 | 0 | 0 | 0 | 0
2040-08-18 | 20 | 21.6 | -17230 | -442 | -7915 | 0 | 4704 | 1859 | n/a | 0 | 0 | 1136 | 79 | 157 | 3343 | 3273 | 3880 | 0 | 856 | 256 | 220 | 1307 | 1000 | 444 | 1200 | 1411 | 462 | 0 | 0 | 0 | 0 | 0 | 0 | 0 | 0 | 0
2040-08-18 | 21 | 21.6 | -17354 | -535 | -9148 | 0 | 7488 | 1500 | n/a | 0 | 0 | 1136 | 79 | 157 | 3343 | 3273 | 2509 | 0 | 1504 | 0 | 220 | 1313 | 1000 | 466 | 1200 | 1389 | 462 | 0 | 0 | 0 | 0 | 0 | 0 | 0 | 0 | 0
2040-08-18 | 22 | 21.6 | -16344 | -581 | -9035 | 0 | 6747 | 1859 | n/a | 0 | 0 | 1136 | 79 | 157 | 3343 | 3273 | 1791 | 0 | 1541 | 0 | 220 | 1314 | 1000 | 505 | 1200 | 1334 | 462 | 0 | 0 | 0 | 0 | 0 | 0 | 0 | 0 | 0
2040-08-18 | 23 | 21.6 | -15563 | -581 | -9333 | 0 | 5544 | 1859 | n/a | 0 | 0 | 1136 | 79 | 157 | 3523 | 3273 | 1711 | 0 | 2158 | 0 | 220 | 1307 | 1000 | 560 | 1200 | 1290 | 462 | 0 | 0 | 0 | 0 | 0 | 0 | 0 | 0 | 0
2040-08-18 | 24 | 21.6 | -14473 | -581 | -9097 | 0 | 3595 | 1859 | n/a | 0 | 0 | 1088 | 79 | 157 | 3952 | 3273 | 2331 | 0 | 1953 | 0 | 218 | 1277 | 1000 | 476 | 1200 | 1231 | 462 | 0 | 0 | 0 | 0 | 0 | 0 | 0 | 0 | 0
2040-08-19 | 1 | 36.77 | -13737 | -697 | -6106 | 0 | 0 | 0 | n/a | 0 | 0 | 866 | 79 | 317 | 5379 | 3273 | 2198 | 0 | 2054 | 0 | 217 | 1263 | 1000 | 1000 | 1200 | 1233 | 462 | 0 | 0 | 0 | 0 | 0 | 0 | 0 | 0 | 0
2040-08-19 | 2 | 13 | -13368 | -744 | -4286 | 0 | 0 | -162 | n/a | 0 | 0 | 812 | 79 | 157 | 3616 | 3273 | 2245 | 0 | 2071 | 0 | 217 | 1227 | 1000 | 1000 | 1200 | 1201 | 462 | 0 | 0 | 0 | 0 | 0 | 0 | 0 | 0 | 0
2040-08-19 | 3 | 13 | -13153 | -744 | -1963 | 0 | 0 | -744 | n/a | 0 | 0 | 544 | 79 | 157 | 2538 | 3273 | 2419 | 0 | 1984 | 0 | 216 | 1211 | 1000 | 989 | 1200 | 531 | 462 | 0 | 0 | 0 | 0 | 0 | 0 | 0 | 0 | 688
2040-08-19 | 4 | 13 | -13062 | -744 | -1028 | 0 | 0 | -395 | n/a | 0 | 0 | 505 | 79 | 157 | 2050 | 3273 | 2476 | 0 | 2083 | 0 | 210 | 1202 | 1000 | 531 | 1200 | 0 | 462 | 0 | 0 | 0 | 0 | 0 | 0 | 0 | 0 | 1244
2040-08-19 | 5 | 13 | -13246 | -837 | -1038 | 0 | 0 | 0 | n/a | 0 | 0 | 544 | 79 | 157 | 2050 | 3273 | 2273 | 0 | 1833 | 0 | 208 | 1194 | 1000 | 527 | 1200 | 319 | 462 | 0 | 0 | 0 | 0 | 0 | 0 | 0 | 0 | 941
2040-08-19 | 6 | 13 | -14235 | -837 | -946 | 0 | 0 | 0 | n/a | 0 | 0 | 562 | 79 | 157 | 2050 | 3273 | 2401 | 0 | 1802 | 0 | 212 | 1193 | 1000 | 506 | 1200 | 1121 | 462 | 0 | 0 | 0 | 0 | 0 | 0 | 0 | 0 | 161
2040-08-19 | 7 | 17.57 | -15488 | -837 | -1562 | 0 | 0 | 580 | n/a | 0 | 0 | 629 | 79 | 157 | 2183 | 3273 | 3182 | 0 | 1522 | 486 | 217 | 1188 | 1000 | 428 | 1200 | 1302 | 462 | 0 | 0 | 0 | 0 | 0 | 0 | 0 | 0 | 0
2040-08-19 | 8 | 17.57 | -17739 | -837 | -2097 | 0 | 0 | 273 | n/a | 0 | 0 | 554 | 79 | 157 | 1394 | 3273 | 4579 | 0 | 1483 | 3037 | 220 | 1205 | 1000 | 393 | 1200 | 1364 | 462 | 0 | 0 | 0 | 0 | 0 | 0 | 0 | 0 | 0
2040-08-19 | 9 | 13 | -18721 | -697 | -4070 | 0 | 0 | 0 | n/a | 0 | 0 | 409 | 79 | 157 | 509 | 3273 | 5260 | 0 | 1436 | 7736 | 219 | 1235 | 1000 | 350 | 1200 | 163 | 462 | 0 | 0 | 0 | 0 | 0 | 0 | 0 | 0 | 1103
2040-08-19 | 10 | 5 | -19618 | -535 | -5068 | 0 | 0 | -1853 | n/a | 0 | 0 | 366 | 79 | 157 | 509 | 3273 | 5405 | 0 | 1339 | 13800 | 0 | 483 | 0 | 0 | 1200 | 0 | 462 | 0 | 0 | 0 | 219 | 777 | 1000 | 328 | 0 | 1128
2040-08-19 | 11 | 2 | -20733 | -418 | -5129 | 0 | -4359 | -1859 | n/a | 0 | 0 | 315 | 79 | 157 | 509 | 3273 | 6542 | 0 | 1224 | 19020 | 0 | 0 | 0 | 0 | 918 | 0 | 462 | 0 | 0 | 0 | 219 | 1272 | 1000 | 307 | 282 | 1079
2040-08-19 | 12 | 2 | -21693 | -395 | -5602 | 0 | -4515 | -1859 | n/a | 0 | 0 | 314 | 79 | 157 | 180 | 3273 | 6003 | 0 | 1285 | 22310 | 0 | 0 | 0 | 0 | 0 | 0 | 462 | 0 | 0 | 0 | 220 | 1283 | 1000 | 305 | 1200 | 1039
2040-08-19 | 13 | 2 | -22004 | -442 | -6291 | 0 | -5218 | -1859 | n/a | 0 | 0 | 314 | 79 | 157 | 0 | 3273 | 6070 | 0 | 1512 | 23947 | 0 | 0 | 0 | 0 | 0 | 0 | 462 | 0 | 0 | 0 | 220 | 1298 | 1000 | 313 | 1200 | 1012
2040-08-19 | 14 | 2 | -21931 | -442 | -7093 | 0 | -4026 | -1859 | n/a | 0 | 0 | 314 | 79 | 157 | 0 | 3273 | 6409 | 0 | 1553 | 23102 | 0 | 0 | 0 | 0 | 0 | 0 | 462 | 0 | 0 | 0 | 220 | 1304 | 1000 | 341 | 1200 | 1024
2040-08-19 | 15 | 2 | -21753 | -488 | -6856 | 0 | -2129 | -1859 | n/a | 0 | 0 | 315 | 79 | 157 | 0 | 3273 | 8376 | 0 | 1779 | 18644 | 0 | 0 | 0 | 0 | 0 | 0 | 462 | 0 | 0 | 0 | 220 | 1305 | 1000 | 349 | 1200 | 1047
2040-08-19 | 16 | 5 | -21908 | -488 | -6764 | 0 | 0 | -1231 | n/a | 0 | 0 | 366 | 79 | 157 | 0 | 3273 | 8861 | 0 | 2013 | 13263 | 0 | 718 | 0 | 0 | 1200 | 0 | 462 | 0 | 0 | 0 | 220 | 602 | 1000 | 338 | 0 | 1063
2040-08-19 | 17 | 8.81 | -21421 | -465 | -7041 | 0 | 3407 | 304 | n/a | 0 | 0 | 544 | 79 | 157 | 0 | 3273 | 8456 | 0 | 2009 | 7499 | 220 | 1317 | 0 | 0 | 1200 | 0 | 462 | 0 | 0 | 0 | 0 | 0 | 1000 | 357 | 0 | 1029
2040-08-19 | 18 | 8.81 | -20519 | -395 | -6363 | 0 | 2389 | 1528 | n/a | 0 | 0 | 544 | 79 | 157 | 0 | 3273 | 9495 | 0 | 2252 | 4377 | 220 | 1301 | 0 | 0 | 1200 | 0 | 462 | 0 | 0 | 0 | 0 | 0 | 1000 | 394 | 0 | 1118
2040-08-19 | 19 | 8.81 | -19494 | -395 | -8819 | 0 | 3934 | 1859 | n/a | 0 | 0 | 739 | 79 | 157 | 0 | 3273 | 10867 | 0 | 2575 | 2055 | 220 | 1289 | 0 | 0 | 1200 | 0 | 462 | 0 | 0 | 0 | 0 | 0 | 1000 | 431 | 0 | 1322
2040-08-19 | 20 | 8.81 | -19162 | -442 | -8552 | 0 | 4887 | 1859 | n/a | 0 | 0 | 812 | 79 | 157 | 0 | 3273 | 11017 | 0 | 2553 | 330 | 220 | 1307 | 0 | 0 | 1200 | 0 | 462 | 0 | 0 | 0 | 0 | 0 | 1000 | 444 | 0 | 1411
2040-08-19 | 21 | 8.81 | -18991 | -465 | -5664 | 0 | 1982 | 1859 | n/a | 0 | 0 | 544 | 79 | 157 | 0 | 3273 | 11030 | 0 | 3000 | 0 | 220 | 1313 | 0 | 0 | 1200 | 0 | 462 | 0 | 0 | 0 | 0 | 0 | 1000 | 466 | 0 | 1389
2040-08-19 | 22 | 8.81 | -17819 | -535 | -5808 | 0 | 399 | 1564 | n/a | 0 | 0 | 409 | 79 | 157 | 0 | 3273 | 10994 | 0 | 4090 | 0 | 220 | 1314 | 0 | 0 | 1200 | 0 | 462 | 0 | 0 | 0 | 0 | 0 | 1000 | 505 | 0 | 1334
2040-08-19 | 23 | 7.94 | -16451 | -581 | -6424 | 0 | 7 | 298 | n/a | 0 | 0 | 366 | 79 | 157 | 0 | 3273 | 11318 | 0 | 4770 | 0 | 220 | 1307 | 0 | 0 | 1200 | 0 | 462 | 0 | 0 | 0 | 0 | 0 | 1000 | 560 | 0 | 1290
2040-08-19 | 24 | 2 | -15176 | -581 | -6496 | 0 | 0 | 0 | n/a | 0 | 0 | 366 | 79 | 157 | 0 | 3273 | 12440 | 0 | 4884 | 0 | 0 | 0 | 0 | 0 | 592 | 0 | 462 | 0 | 0 | 0 | 218 | 1277 | 1000 | 476 | 608 | 1231
2040-08-20 | 1 | 13 | -14344 | -628 | -4286 | 0 | -6034 | -1421 | n/a | 0 | 0 | 315 | 79 | 157 | 0 | 3273 | 11286 | 0 | 5228 | 0 | 217 | 1263 | 1000 | 1000 | 1200 | 1233 | 462 | 0 | 0 | 0 | 0 | 0 | 0 | 0 | 0 | 0
2040-08-20 | 2 | 13 | -13423 | -697 | -4297 | 0 | -4357 | -1859 | n/a | 0 | 0 | 315 | 79 | 157 | 0 | 3273 | 9924 | 0 | 4578 | 0 | 217 | 1227 | 1000 | 1000 | 1200 | 1201 | 462 | 0 | 0 | 0 | 0 | 0 | 0 | 0 | 0 | 0
2040-08-20 | 3 | 13 | -13180 | -744 | -1974 | 0 | -5559 | -1859 | n/a | 0 | 0 | 315 | 79 | 157 | 0 | 3273 | 8809 | 0 | 4385 | 0 | 216 | 1211 | 1000 | 989 | 1200 | 1219 | 462 | 0 | 0 | 0 | 0 | 0 | 0 | 0 | 0 | 0
2040-08-20 | 4 | 13 | -12998 | -744 | -1038 | 0 | -5507 | -292 | n/a | 0 | 0 | 315 | 79 | 157 | 0 | 3273 | 6603 | 0 | 4303 | 0 | 210 | 1202 | 1000 | 531 | 1200 | 1244 | 462 | 0 | 0 | 0 | 0 | 0 | 0 | 0 | 0 | 0
2040-08-20 | 5 | 13 | -13294 | -907 | -1059 | 0 | -3397 | -1168 | n/a | 0 | 0 | 366 | 79 | 157 | 0 | 3273 | 5755 | 0 | 4343 | 0 | 208 | 1194 | 1000 | 527 | 1200 | 1260 | 462 | 0 | 0 | 0 | 0 | 0 | 0 | 0 | 0 | 0
2040-08-20 | 6 | 13 | -14287 | -1093 | -966 | 0 | -1087 | -371 | n/a | 0 | 0 | 366 | 79 | 157 | 0 | 3273 | 4660 | 0 | 3414 | 0 | 212 | 1193 | 1000 | 506 | 1200 | 1282 | 462 | 0 | 0 | 0 | 0 | 0 | 0 | 0 | 0 | 0
2040-08-20 | 7 | 17.57 | -15584 | -1186 | -1604 | 0 | 0 | 1265 | n/a | 0 | 0 | 544 | 79 | 157 | 0 | 3273 | 3976 | 0 | 2717 | 565 | 217 | 1188 | 1000 | 428 | 1200 | 1302 | 462 | 0 | 0 | 0 | 0 | 0 | 0 | 0 | 0 | 0
2040-08-20 | 8 | 17.57 | -17969 | -1093 | -2179 | 0 | 0 | 1479 | n/a | 0 | 0 | 544 | 79 | 157 | 0 | 3273 | 4104 | 0 | 2321 | 3439 | 220 | 1205 | 1000 | 393 | 1200 | 1364 | 462 | 0 | 0 | 0 | 0 | 0 | 0 | 0 | 0 | 0
2040-08-20 | 9 | 13 | -18828 | -744 | -4112 | 0 | 0 | -283 | n/a | 0 | 0 | 415 | 79 | 157 | 0 | 3273 | 3908 | 0 | 1390 | 9012 | 219 | 1235 | 1000 | 350 | 1200 | 1266 | 462 | 0 | 0 | 0 | 0 | 0 | 0 | 0 | 0 | 0
2040-08-20 | 10 | 13 | -19817 | -535 | -5057 | 0 | -764 | -1196 | n/a | 0 | 0 | 366 | 79 | 157 | 0 | 3273 | 2793 | 0 | 600 | 14504 | 219 | 1260 | 1000 | 328 | 1200 | 1128 | 462 | 0 | 0 | 0 | 0 | 0 | 0 | 0 | 0 | 0
2040-08-20 | 11 | 13 | -20873 | -442 | -5098 | 0 | -4315 | -1859 | n/a | 0 | 0 | 315 | 79 | 157 | 0 | 3273 | 1942 | 0 | 593 | 20689 | 219 | 1272 | 1000 | 307 | 1200 | 1079 | 462 | 0 | 0 | 0 | 0 | 0 | 0 | 0 | 0 | 0
2040-08-20 | 12 | 13 | -21497 | -418 | -5468 | 0 | -3578 | -1859 | n/a | 0 | 0 | 315 | 79 | 157 | 0 | 3273 | 1681 | 0 | 583 | 21224 | 220 | 1283 | 1000 | 305 | 1200 | 1039 | 462 | 0 | 0 | 0 | 0 | 0 | 0 | 0 | 0 | 0
2040-08-20 | 13 | 13 | -21676 | -395 | -6116 | 0 | -8001 | -1831 | n/a | 0 | 0 | 315 | 79 | 157 | 0 | 3273 | 1193 | 0 | 552 | 26944 | 220 | 1298 | 1000 | 313 | 1200 | 1012 | 462 | 0 | 0 | 0 | 0 | 0 | 0 | 0 | 0 | 0
2040-08-20 | 14 | 13 | -21897 | -395 | -6907 | 0 | -5739 | -1831 | n/a | 0 | 0 | 315 | 79 | 157 | 0 | 3273 | 1118 | 0 | 642 | 25634 | 220 | 1304 | 1000 | 341 | 1200 | 1024 | 462 | 0 | 0 | 0 | 0 | 0 | 0 | 0 | 0 | 0
2040-08-20 | 15 | 13 | -21983 | -395 | -6702 | 0 | -1949 | -1859 | n/a | 0 | 0 | 366 | 79 | 157 | 0 | 3273 | 946 | 0 | 806 | 21678 | 220 | 1305 | 1000 | 349 | 1200 | 1047 | 462 | 0 | 0 | 0 | 0 | 0 | 0 | 0 | 0 | 0
2040-08-20 | 16 | 13 | -21824 | -395 | -6630 | 0 | -125 | -1048 | n/a | 0 | 0 | 366 | 79 | 157 | 0 | 3273 | 756 | 0 | 1010 | 18877 | 220 | 1320 | 1000 | 338 | 1200 | 965 | 462 | 0 | 0 | 0 | 0 | 0 | 0 | 0 | 0 | 98
2040-08-20 | 17 | 21.6 | -21821 | -395 | -6846 | 0 | 1294 | 811 | n/a | 0 | 0 | 739 | 79 | 157 | 1528 | 3273 | 763 | 0 | 1259 | 13574 | 220 | 1317 | 1000 | 357 | 1200 | 1029 | 462 | 0 | 0 | 0 | 0 | 0 | 0 | 0 | 0 | 0
2040-08-20 | 18 | 21.6 | -21245 | -395 | -6054 | 0 | 5234 | 1196 | n/a | 0 | 0 | 927 | 79 | 157 | 1696 | 3273 | 927 | 0 | 1128 | 7382 | 220 | 1301 | 1000 | 394 | 1200 | 1118 | 462 | 0 | 0 | 0 | 0 | 0 | 0 | 0 | 0 | 0
2040-08-20 | 19 | 21.6 | -20091 | -395 | -8470 | 0 | 9471 | 1859 | n/a | 0 | 0 | 1136 | 79 | 157 | 1696 | 3273 | 1194 | 0 | 1593 | 2575 | 220 | 1289 | 1000 | 431 | 1200 | 1322 | 462 | 0 | 0 | 0 | 0 | 0 | 0 | 0 | 0 | 0
2040-08-20 | 20 | 21.6 | -18984 | -418 | -8233 | 0 | 9706 | 1859 | n/a | 0 | 0 | 1136 | 79 | 157 | 1696 | 3273 | 1540 | 0 | 1815 | 331 | 220 | 1307 | 1000 | 444 | 1200 | 1411 | 462 | 0 | 0 | 0 | 0 | 0 | 0 | 0 | 0 | 0
2040-08-20 | 21 | 21.6 | -18417 | -488 | -5468 | 0 | 6011 | 1859 | n/a | 0 | 0 | 1108 | 79 | 157 | 1696 | 3273 | 1852 | 0 | 2289 | 0 | 220 | 1313 | 1000 | 466 | 1200 | 1389 | 462 | 0 | 0 | 0 | 0 | 0 | 0 | 0 | 0 | 0
2040-08-20 | 22 | 21.6 | -17122 | -697 | -5674 | 0 | 5107 | 1831 | n/a | 0 | 0 | 957 | 79 | 157 | 1696 | 3273 | 2021 | 0 | 2337 | 0 | 220 | 1314 | 1000 | 505 | 1200 | 1334 | 462 | 0 | 0 | 0 | 0 | 0 | 0 | 0 | 0 | 0
2040-08-20 | 23 | 21.6 | -15684 | -697 | -6322 | 0 | 4055 | 1516 | n/a | 0 | 0 | 886 | 79 | 157 | 1696 | 3273 | 2244 | 0 | 2759 | 0 | 220 | 1307 | 1000 | 560 | 1200 | 1290 | 462 | 0 | 0 | 0 | 0 | 0 | 0 | 0 | 0 | 0
2040-08-20 | 24 | 21.6 | -14439 | -744 | -6435 | 0 | 2884 | 189 | n/a | 0 | 0 | 859 | 79 | 157 | 2807 | 3273 | 2659 | 0 | 2846 | 0 | 218 | 1277 | 1000 | 476 | 1200 | 1231 | 462 | 0 | 0 | 0 | 0 | 0 | 0 | 0 | 0 | 0
2040-08-21 | 1 | 17.92 | -13562 | -907 | -4235 | 0 | 0 | -384 | n/a | 0 | 0 | 739 | 79 | 157 | 2629 | 3273 | 2997 | 0 | 2839 | 0 | 217 | 1263 | 1000 | 1000 | 1200 | 1233 | 462 | 0 | 0 | 0 | 0 | 0 | 0 | 0 | 0 | 0
2040-08-21 | 2 | 17.92 | -13029 | -1000 | -4297 | 0 | 0 | -1280 | n/a | 0 | 0 | 610 | 79 | 157 | 3009 | 3273 | 3488 | 0 | 2683 | 0 | 217 | 1227 | 1000 | 1000 | 1200 | 1201 | 462 | 0 | 0 | 0 | 0 | 0 | 0 | 0 | 0 | 0
2040-08-21 | 3 | 15.25 | -12762 | -1000 | -1963 | 0 | -851 | -1859 | n/a | 0 | 0 | 439 | 79 | 157 | 2124 | 3273 | 3792 | 0 | 2273 | 0 | 216 | 1211 | 1000 | 989 | 1200 | 1219 | 462 | 0 | 0 | 0 | 0 | 0 | 0 | 0 | 0 | 0
2040-08-21 | 4 | 15.25 | -12649 | -1093 | -1028 | 0 | -622 | -1859 | n/a | 0 | 0 | 409 | 79 | 157 | 1886 | 3273 | 3227 | 0 | 2370 | 0 | 210 | 1202 | 1000 | 531 | 1200 | 1244 | 462 | 0 | 0 | 0 | 0 | 0 | 0 | 0 | 0 | 0
2040-08-21 | 5 | 17.92 | -12931 | -1186 | -1048 | 0 | 0 | -937 | n/a | 0 | 0 | 528 | 79 | 157 | 1446 | 3273 | 3034 | 0 | 1733 | 0 | 208 | 1194 | 1000 | 527 | 1200 | 1260 | 462 | 0 | 0 | 0 | 0 | 0 | 0 | 0 | 0 | 0
2040-08-21 | 6 | 24.22 | -13962 | -1279 | -956 | 0 | 0 | 345 | n/a | 0 | 0 | 562 | 79 | 312 | 1344 | 3273 | 2831 | 0 | 1597 | 0 | 212 | 1193 | 1000 | 506 | 1200 | 1282 | 462 | 0 | 0 | 0 | 0 | 0 | 0 | 0 | 0 | 0
2040-08-21 | 7 | 24.22 | -15265 | -1186 | -1573 | 0 | 0 | 1027 | n/a | 0 | 0 | 739 | 79 | 324 | 1984 | 3273 | 3029 | 0 | 1415 | 357 | 217 | 1188 | 1000 | 428 | 1200 | 1302 | 462 | 0 | 0 | 0 | 0 | 0 | 0 | 0 | 0 | 0
2040-08-21 | 8 | 24.22 | -17945 | -1000 | -2128 | 0 | 178 | 1738 | n/a | 0 | 0 | 812 | 79 | 324 | 1909 | 3273 | 3612 | 0 | 1431 | 1872 | 220 | 1205 | 1000 | 393 | 1200 | 1364 | 462 | 0 | 0 | 0 | 0 | 0 | 0 | 0 | 0 | 0
2040-08-21 | 9 | 24.22 | -18731 | -837 | -4070 | 0 | 283 | 1567 | n/a | 0 | 0 | 812 | 79 | 323 | 2669 | 3273 | 4112 | 0 | 1099 | 3690 | 219 | 1235 | 1000 | 350 | 1200 | 1266 | 462 | 0 | 0 | 0 | 0 | 0 | 0 | 0 | 0 | 0
2040-08-21 | 10 | 24.22 | -19426 | -628 | -5057 | 0 | 806 | 0 | n/a | 0 | 0 | 812 | 79 | 308 | 3242 | 3273 | 4139 | 0 | 873 | 5983 | 219 | 1260 | 1000 | 328 | 1200 | 1128 | 462 | 0 | 0 | 0 | 0 | 0 | 0 | 0 | 0 | 0
2040-08-21 | 11 | 11 | -20116 | -535 | -5109 | 0 | 0 | 0 | n/a | 0 | 0 | 473 | 79 | 157 | 1972 | 3273 | 5391 | 0 | 848 | 9577 | 219 | 1272 | 530 | 307 | 1200 | 0 | 462 | 0 | 0 | 0 | 0 | 0 | 470 | 0 | 0 | 1079
2040-08-21 | 12 | 5 | -20485 | -488 | -5540 | 0 | 0 | -131 | n/a | 0 | 0 | 366 | 79 | 157 | 1739 | 3273 | 6736 | 0 | 1121 | 10666 | 0 | 845 | 0 | 0 | 1200 | 0 | 462 | 0 | 0 | 0 | 220 | 438 | 1000 | 305 | 0 | 1039
2040-08-21 | 13 | 5 | -20553 | -442 | -6239 | 0 | 0 | 0 | n/a | 0 | 0 | 366 | 79 | 157 | 1739 | 3273 | 8305 | 0 | 1309 | 10145 | 0 | 198 | 0 | 0 | 1200 | 0 | 462 | 0 | 0 | 0 | 220 | 1100 | 1000 | 313 | 0 | 1012
2040-08-21 | 14 | 5 | -20588 | -395 | -7082 | 0 | 0 | 0 | n/a | 0 | 0 | 366 | 79 | 157 | 1333 | 3273 | 9740 | 0 | 1855 | 8492 | 0 | 1109 | 0 | 0 | 1200 | 0 | 462 | 0 | 0 | 0 | 220 | 195 | 1000 | 341 | 0 | 1024
2040-08-21 | 15 | 6.76 | -20469 | -395 | -6918 | 0 | 0 | 97 | n/a | 0 | 0 | 366 | 79 | 157 | 1133 | 3273 | 10547 | 0 | 1724 | 7219 | 220 | 1305 | 0 | 0 | 1200 | 0 | 462 | 0 | 0 | 0 | 0 | 0 | 1000 | 349 | 0 | 1047
2040-08-21 | 16 | 2 | -20458 | -488 | -6887 | 0 | 0 | -85 | n/a | 0 | 0 | 366 | 79 | 157 | 1133 | 3273 | 12692 | 0 | 2014 | 6816 | 0 | 0 | 0 | 0 | 926 | 0 | 462 | 0 | 0 | 0 | 220 | 1320 | 1000 | 338 | 274 | 1063
2040-08-21 | 17 | 2 | -20353 | -488 | -7216 | 0 | 0 | 0 | n/a | 0 | 0 | 366 | 72 | 157 | 553 | 3273 | 15954 | 0 | 2631 | 4283 | 0 | 0 | 0 | 0 | 358 | 0 | 410 | 0 | 0 | 0 | 220 | 1317 | 1000 | 357 | 842 | 1029
2040-08-21 | 18 | -3 | -19821 | -535 | -6558 | 0 | -278 | -1859 | n/a | 0 | 0 | 222 | 56 | 157 | 310 | 3273 | 18630 | 0 | 2480 | 3606 | 0 | 0 | 0 | 0 | 0 | 0 | 316 | 0 | 0 | 0 | 220 | 1301 | 1000 | 394 | 1200 | 1118
2040-08-21 | 19 | 2 | -19419 | -535 | -9066 | 0 | 0 | 0 | n/a | 0 | 0 | 366 | 77 | 157 | 180 | 3273 | 20150 | 0 | 2831 | 1508 | 0 | 0 | 0 | 0 | 31 | 0 | 446 | 0 | 0 | 0 | 220 | 1289 | 1000 | 431 | 1169 | 1322
2040-08-21 | 20 | 0 | -18922 | -581 | -8655 | 0 | 0 | -1407 | n/a | 0 | 0 | 222 | 56 | 157 | 180 | 3273 | 21971 | 0 | 3180 | 210 | 0 | 0 | 0 | 0 | 0 | 0 | 316 | 0 | 0 | 0 | 220 | 1307 | 1000 | 444 | 1200 | 1411
2040-08-21 | 21 | -3 | -19075 | -628 | -5684 | 0 | -1893 | -1859 | n/a | 0 | 0 | 222 | 49 | 157 | 0 | 3273 | 22524 | 0 | 2631 | 0 | 0 | 0 | 0 | 0 | 0 | 0 | 282 | 0 | 0 | 0 | 220 | 1313 | 1000 | 466 | 1200 | 1389
2040-08-21 | 22 | -3 | -18179 | -697 | -5838 | 0 | -3850 | -1859 | n/a | 0 | 0 | 221 | 49 | 157 | 0 | 3273 | 23699 | 0 | 2742 | 0 | 0 | 0 | 0 | 0 | 0 | 0 | 282 | 0 | 0 | 0 | 220 | 1314 | 1000 | 505 | 1200 | 1334
2040-08-21 | 23 | -3 | -16939 | -744 | -6435 | 0 | -4579 | -1859 | n/a | 0 | 0 | 221 | 49 | 157 | 0 | 3273 | 23826 | 0 | 2747 | 0 | 0 | 0 | 0 | 0 | 0 | 0 | 282 | 0 | 0 | 0 | 220 | 1307 | 1000 | 560 | 1200 | 1290
2040-08-21 | 24 | -3 | -15579 | -837 | -6507 | 0 | -6299 | -1859 | n/a | 0 | 0 | 221 | 49 | 157 | 0 | 3273 | 24415 | 0 | 2683 | 0 | 0 | 0 | 0 | 0 | 0 | 0 | 282 | 0 | 0 | 0 | 218 | 1277 | 1000 | 476 | 1200 | 1231
2040-08-22 | 1 | -4.5 | -14736 | -907 | -4286 | -5798 | -4343 | -525 | n/a | 0 | 0 | 221 | 49 | 157 | 0 | 3273 | 24400 | 0 | 2212 | 0 | 0 | 0 | 0 | 0 | 0 | 0 | 282 | 0 | 0 | 0 | 217 | 1263 | 1000 | 1000 | 1200 | 1233
2040-08-22 | 2 | -4.5 | -13768 | -907 | -4297 | -1548 | -8455 | -264 | n/a | 0 | 0 | 221 | 49 | 157 | 0 | 3273 | 23399 | 0 | 1856 | 0 | 0 | 0 | 0 | 0 | 0 | 0 | 282 | 0 | 0 | 0 | 217 | 1227 | 1000 | 1000 | 1200 | 1201
2040-08-22 | 3 | -4.5 | -13609 | -907 | -1974 | 0 | -9850 | -584 | n/a | 0 | 0 | 221 | 49 | 157 | 0 | 3273 | 21055 | 0 | 1885 | 0 | 0 | 0 | 0 | 0 | 0 | 0 | 282 | 0 | 0 | 0 | 216 | 1211 | 1000 | 989 | 1200 | 1219
2040-08-22 | 4 | -4.5 | -13486 | -1000 | -1038 | 0 | -11970 | 0 | n/a | 0 | 0 | 221 | 49 | 157 | 0 | 3273 | 20814 | 0 | 2697 | 0 | 0 | 0 | 0 | 0 | 0 | 0 | 282 | 0 | 0 | 0 | 210 | 1202 | 1000 | 531 | 1200 | 1244
2040-08-22 | 5 | -4.5 | -13730 | -907 | -1059 | 0 | -8753 | -584 | n/a | 0 | 0 | 221 | 49 | 157 | 0 | 3273 | 18802 | 0 | 2248 | 0 | 0 | 0 | 0 | 0 | 0 | 0 | 282 | 0 | 0 | 0 | 208 | 1194 | 1000 | 527 | 1200 | 1260
2040-08-22 | 6 | -4.5 | -14761 | -907 | -966 | 0 | -7122 | 0 | n/a | 0 | 0 | 221 | 49 | 157 | 0 | 3273 | 17819 | 0 | 1954 | 0 | 0 | 0 | 0 | 0 | 0 | 0 | 282 | 0 | 0 | 0 | 212 | 1193 | 1000 | 506 | 1200 | 1282
2040-08-22 | 7 | -4.5 | -16023 | -1000 | -1593 | -907 | -3319 | 0 | n/a | 0 | 0 | 222 | 49 | 157 | 0 | 3273 | 16771 | 0 | 1633 | 454 | 0 | 0 | 0 | 0 | 0 | 0 | 282 | 0 | 0 | 0 | 217 | 1188 | 1000 | 428 | 1200 | 1302
2040-08-22 | 8 | -4.5 | -18622 | -907 | -2179 | 0 | -1176 | 28 | n/a | 0 | 0 | 222 | 49 | 157 | 0 | 3273 | 14475 | 0 | 1897 | 2501 | 0 | 0 | 0 | 0 | 0 | 0 | 282 | 0 | 0 | 0 | 220 | 1205 | 1000 | 393 | 1200 | 1364
2040-08-22 | 9 | -4.5 | -19463 | -837 | -4132 | -1005 | 0 | 332 | n/a | 0 | 0 | 222 | 49 | 157 | 0 | 3273 | 12654 | 0 | 1706 | 6762 | 0 | 0 | 0 | 0 | 0 | 0 | 282 | 0 | 0 | 0 | 219 | 1235 | 1000 | 350 | 1200 | 1266
2040-08-22 | 10 | -4.5 | -20176 | -697 | -5119 | -700 | -2188 | 0 | n/a | 0 | 0 | 222 | 49 | 157 | 0 | 3273 | 10701 | 0 | 1683 | 12514 | 0 | 0 | 0 | 0 | 0 | 0 | 282 | 0 | 0 | 0 | 219 | 1260 | 1000 | 328 | 1200 | 1128
2040-08-22 | 11 | -4.5 | -21428 | -488 | -5160 | -1879 | -3124 | -249 | n/a | 0 | 0 | 221 | 49 | 157 | 0 | 3273 | 9142 | 0 | 1973 | 17231 | 0 | 0 | 0 | 0 | 0 | 0 | 282 | 0 | 0 | 0 | 219 | 1272 | 1000 | 307 | 1200 | 1079
2040-08-22 | 12 | -4.5 | -22280 | -395 | -5581 | 0 | -5165 | -890 | n/a | 0 | 0 | 221 | 49 | 157 | 0 | 3273 | 8451 | 0 | 2317 | 19560 | 0 | 0 | 0 | 0 | 0 | 0 | 282 | 0 | 0 | 0 | 220 | 1283 | 1000 | 305 | 1200 | 1039
2040-08-22 | 13 | -4.5 | -22729 | -395 | -6291 | 0 | -7583 | 0 | n/a | 0 | 0 | 221 | 49 | 157 | 0 | 3273 | 9932 | 0 | 2732 | 20351 | 0 | 0 | 0 | 0 | 0 | 0 | 282 | 0 | 0 | 0 | 220 | 1298 | 1000 | 313 | 1200 | 1012
2040-08-22 | 14 | -4.5 | -22969 | -395 | -7134 | 0 | -5918 | -612 | n/a | 0 | 0 | 221 | 49 | 157 | 0 | 3273 | 9909 | 0 | 3012 | 20125 | 0 | 0 | 0 | 0 | 0 | 0 | 282 | 0 | 0 | 0 | 220 | 1304 | 1000 | 341 | 1200 | 1024
2040-08-22 | 15 | -4.5 | -23264 | -418 | -6938 | -1402 | -5189 | -612 | n/a | 0 | 0 | 221 | 49 | 157 | 0 | 3273 | 12024 | 0 | 2690 | 19128 | 0 | 0 | 0 | 0 | 0 | 0 | 282 | 0 | 0 | 0 | 220 | 1305 | 1000 | 349 | 1200 | 1047
2040-08-22 | 16 | -4.5 | -23143 | -442 | -6897 | -1997 | -1365 | -635 | n/a | 0 | 0 | 222 | 49 | 157 | 0 | 3273 | 12440 | 0 | 2396 | 15660 | 0 | 0 | 0 | 0 | 0 | 0 | 282 | 0 | 0 | 0 | 220 | 1320 | 1000 | 338 | 1200 | 1063
2040-08-22 | 17 | 0 | -22784 | -465 | -7185 | 0 | 0 | 77 | n/a | 0 | 0 | 353 | 59 | 157 | 0 | 3273 | 13092 | 0 | 2408 | 10693 | 0 | 0 | 0 | 0 | 0 | 0 | 322 | 0 | 0 | 0 | 220 | 1317 | 1000 | 357 | 1200 | 1029
2040-08-22 | 18 | 3 | -22166 | -418 | -6496 | 0 | 256 | 1859 | n/a | 0 | 0 | 366 | 79 | 157 | 0 | 3273 | 13334 | 0 | 3086 | 5017 | 0 | 0 | 0 | 0 | 1200 | 0 | 453 | 0 | 0 | 0 | 220 | 1301 | 1000 | 394 | 0 | 1118
2040-08-22 | 19 | 3 | -21048 | -395 | -8974 | 0 | 4672 | 1859 | n/a | 0 | 0 | 625 | 79 | 157 | 0 | 3273 | 13513 | 0 | 2573 | 2004 | 0 | 0 | 0 | 0 | 1200 | 0 | 462 | 0 | 0 | 0 | 220 | 1289 | 1000 | 431 | 0 | 1322
2040-08-22 | 20 | 3 | -19942 | -418 | -8552 | 0 | 2654 | 1859 | n/a | 0 | 0 | 473 | 79 | 157 | 0 | 3273 | 15115 | 0 | 3414 | 226 | 0 | 0 | 0 | 0 | 1200 | 0 | 462 | 0 | 0 | 0 | 220 | 1307 | 1000 | 444 | 0 | 1411
2040-08-22 | 21 | 2 | -19627 | -465 | -5612 | 0 | 0 | 1859 | n/a | 0 | 0 | 366 | 79 | 157 | 0 | 3273 | 15248 | 0 | 3701 | 0 | 0 | 0 | 0 | 0 | 559 | 0 | 462 | 0 | 0 | 0 | 220 | 1313 | 1000 | 466 | 641 | 1389
2040-08-22 | 22 | 0 | -18430 | -535 | -5787 | 0 | 0 | 771 | n/a | 0 | 0 | 366 | 59 | 157 | 0 | 3273 | 15862 | 0 | 3933 | 0 | 0 | 0 | 0 | 0 | 0 | 0 | 331 | 0 | 0 | 0 | 220 | 1314 | 1000 | 505 | 1200 | 1334
2040-08-22 | 23 | 0 | -17058 | -581 | -6424 | 0 | 0 | -344 | n/a | 0 | 0 | 222 | 49 | 157 | 0 | 3273 | 15991 | 0 | 4424 | 0 | 0 | 0 | 0 | 0 | 0 | 0 | 291 | 0 | 0 | 0 | 220 | 1307 | 1000 | 560 | 1200 | 1290
2040-08-22 | 24 | 0 | -15690 | -628 | -6507 | 0 | 0 | -919 | n/a | 0 | 0 | 222 | 49 | 157 | 0 | 3273 | 15238 | 0 | 4521 | 0 | 0 | 0 | 0 | 0 | 0 | 0 | 282 | 0 | 0 | 0 | 218 | 1277 | 1000 | 476 | 1200 | 1231
2040-08-23 | 1 | -4.5 | -14737 | -697 | -4297 | -414 | -1502 | -1859 | n/a | 0 | 0 | 222 | 49 | 157 | 0 | 3273 | 15128 | 0 | 4394 | 0 | 0 | 0 | 0 | 0 | 0 | 0 | 282 | 0 | 0 | 0 | 217 | 1263 | 1000 | 1000 | 1200 | 1233
2040-08-23 | 2 | -4.5 | -13901 | -744 | -4327 | -168 | -2048 | -1859 | n/a | 0 | 0 | 222 | 49 | 157 | 0 | 3273 | 15097 | 0 | 3966 | 0 | 0 | 0 | 0 | 0 | 0 | 0 | 282 | 0 | 0 | 0 | 217 | 1227 | 1000 | 1000 | 1200 | 1201
2040-08-23 | 3 | -4.5 | -13550 | -837 | -1994 | -1588 | -1656 | -1567 | n/a | 0 | 0 | 222 | 49 | 157 | 0 | 3273 | 13681 | 0 | 3527 | 0 | 0 | 0 | 0 | 0 | 0 | 0 | 282 | 0 | 0 | 0 | 216 | 1211 | 1000 | 989 | 1200 | 1219
2040-08-23 | 4 | -4.5 | -13318 | -1000 | -1048 | -1154 | -2241 | -1774 | n/a | 0 | 0 | 221 | 49 | 157 | 0 | 3273 | 12962 | 0 | 3591 | 0 | 0 | 0 | 0 | 0 | 0 | 0 | 282 | 0 | 0 | 0 | 210 | 1202 | 1000 | 531 | 1200 | 1244
2040-08-23 | 5 | -4.5 | -13485 | -1093 | -1069 | -1112 | -931 | -1567 | n/a | 0 | 0 | 222 | 49 | 157 | 0 | 3273 | 11617 | 0 | 3655 | 0 | 0 | 0 | 0 | 0 | 0 | 0 | 282 | 0 | 0 | 0 | 208 | 1194 | 1000 | 527 | 1200 | 1260
2040-08-23 | 6 | -4.5 | -14375 | -1186 | -987 | -512 | -440 | -1306 | n/a | 0 | 0 | 222 | 49 | 157 | 0 | 3273 | 10735 | 0 | 4078 | 0 | 0 | 0 | 0 | 0 | 0 | 0 | 291 | 0 | 0 | 0 | 212 | 1193 | 1000 | 506 | 1200 | 1282
2040-08-23 | 7 | 2 | -15512 | -1279 | -1604 | 0 | 0 | 0 | n/a | 0 | 0 | 366 | 70 | 157 | 0 | 3273 | 8854 | 0 | 4006 | 290 | 0 | 0 | 0 | 0 | 957 | 0 | 422 | 0 | 0 | 0 | 217 | 1188 | 1000 | 428 | 243 | 1302
2040-08-23 | 8 | 3 | -17847 | -1395 | -2200 | 0 | 2586 | 1500 | n/a | 0 | 0 | 439 | 79 | 157 | 0 | 3273 | 6651 | 0 | 3409 | 1686 | 0 | 0 | 0 | 0 | 1200 | 0 | 462 | 0 | 0 | 0 | 220 | 1205 | 1000 | 393 | 0 | 1364
2040-08-23 | 9 | 3 | -18505 | -1186 | -4142 | 0 | 4680 | 1196 | n/a | 0 | 0 | 554 | 79 | 157 | 0 | 3273 | 4764 | 0 | 3121 | 4348 | 0 | 0 | 0 | 0 | 1200 | 0 | 462 | 0 | 0 | 0 | 219 | 1235 | 1000 | 350 | 0 | 1266
2040-08-23 | 10 | 3 | -18996 | -1093 | -5088 | 0 | 3986 | 612 | n/a | 0 | 0 | 484 | 79 | 157 | 0 | 3273 | 2766 | 0 | 3547 | 8611 | 0 | 0 | 0 | 0 | 1200 | 0 | 462 | 0 | 0 | 0 | 219 | 1260 | 1000 | 328 | 0 | 1128
2040-08-23 | 11 | 3 | -19658 | -907 | -5119 | 0 | 1030 | 292 | n/a | 0 | 0 | 366 | 79 | 157 | 0 | 3273 | 2211 | 0 | 4029 | 12583 | 0 | 0 | 0 | 0 | 1200 | 0 | 462 | 0 | 0 | 0 | 219 | 1272 | 1000 | 307 | 0 | 1079
2040-08-23 | 12 | 3 | -20287 | -744 | -5540 | 0 | 2046 | 584 | n/a | 0 | 0 | 366 | 79 | 157 | 0 | 3273 | 1230 | 0 | 4657 | 12517 | 0 | 0 | 0 | 0 | 1200 | 0 | 462 | 0 | 0 | 0 | 220 | 1283 | 1000 | 305 | 0 | 1039
2040-08-23 | 13 | 3 | -20353 | -697 | -6250 | 0 | 1610 | 28 | n/a | 0 | 0 | 366 | 79 | 157 | 0 | 3273 | 1256 | 0 | 4753 | 14116 | 0 | 0 | 0 | 0 | 1200 | 0 | 462 | 0 | 0 | 0 | 220 | 1298 | 1000 | 313 | 0 | 1012
2040-08-23 | 14 | 2.22 | -20606 | -581 | -7072 | 0 | 0 | -514 | n/a | 0 | 0 | 366 | 79 | 157 | 0 | 3273 | 1507 | 0 | 5174 | 16555 | 0 | 0 | 0 | 0 | 1200 | 0 | 462 | 0 | 0 | 0 | 220 | 1304 | 1000 | 341 | 0 | 1024
2040-08-23 | 15 | 3 | -20774 | -535 | -6866 | 0 | 599 | 0 | n/a | 0 | 0 | 366 | 79 | 157 | 0 | 3273 | 1863 | 0 | 5327 | 14849 | 0 | 0 | 0 | 0 | 1200 | 0 | 462 | 0 | 0 | 0 | 220 | 1305 | 1000 | 349 | 0 | 1047
2040-08-23 | 16 | 3 | -20382 | -535 | -6774 | 0 | 715 | 1097 | n/a | 0 | 0 | 366 | 79 | 157 | 0 | 3273 | 2707 | 0 | 5399 | 12236 | 0 | 0 | 0 | 0 | 1200 | 0 | 462 | 0 | 0 | 0 | 220 | 1320 | 1000 | 338 | 0 | 1063
2040-08-23 | 17 | 3 | -19857 | -535 | -7021 | 0 | 4772 | 592 | n/a | 0 | 0 | 544 | 79 | 157 | 0 | 3273 | 3270 | 0 | 5388 | 7675 | 0 | 0 | 0 | 0 | 1200 | 0 | 462 | 0 | 0 | 0 | 220 | 1317 | 1000 | 357 | 0 | 1029
2040-08-23 | 18 | 3 | -19190 | -581 | -6198 | 0 | 6947 | 955 | n/a | 0 | 0 | 772 | 79 | 157 | 0 | 3273 | 3086 | 0 | 5300 | 3739 | 0 | 0 | 0 | 0 | 1200 | 0 | 462 | 0 | 0 | 0 | 220 | 1301 | 1000 | 394 | 0 | 1118
2040-08-23 | 19 | 3 | -18326 | -697 | -8532 | 0 | 9138 | 1831 | n/a | 0 | 0 | 886 | 79 | 157 | 0 | 3273 | 3900 | 0 | 5097 | 1532 | 0 | 0 | 0 | 0 | 1200 | 0 | 462 | 0 | 0 | 0 | 220 | 1289 | 1000 | 431 | 0 | 1322
2040-08-23 | 20 | 3 | -17734 | -744 | -8264 | 0 | 9003 | 955 | n/a | 0 | 0 | 859 | 79 | 157 | 0 | 3273 | 5438 | 0 | 5092 | 224 | 0 | 0 | 0 | 0 | 1200 | 0 | 462 | 0 | 0 | 0 | 220 | 1307 | 1000 | 444 | 0 | 1411
2040-08-23 | 21 | 3 | -17659 | -907 | -5417 | 0 | 4201 | 1567 | n/a | 0 | 0 | 544 | 79 | 157 | 0 | 3273 | 7245 | 0 | 5255 | 0 | 0 | 0 | 0 | 0 | 1200 | 0 | 462 | 0 | 0 | 0 | 220 | 1313 | 1000 | 466 | 0 | 1389
2040-08-23 | 22 | 3 | -16713 | -1093 | -5653 | 0 | 3553 | 0 | n/a | 0 | 0 | 409 | 79 | 157 | 0 | 3273 | 9239 | 0 | 5087 | 0 | 0 | 0 | 0 | 0 | 1200 | 0 | 462 | 0 | 0 | 0 | 220 | 1314 | 1000 | 505 | 0 | 1334
2040-08-23 | 23 | 3 | -15510 | -1279 | -6352 | 0 | 1431 | 292 | n/a | 0 | 0 | 366 | 79 | 157 | 0 | 3273 | 10593 | 0 | 5288 | 0 | 0 | 0 | 0 | 0 | 1200 | 0 | 462 | 0 | 0 | 0 | 220 | 1307 | 1000 | 560 | 0 | 1290
2040-08-23 | 24 | 2 | -14252 | -1511 | -6455 | 0 | 0 | 0 | n/a | 0 | 0 | 366 | 79 | 157 | 0 | 3273 | 11620 | 0 | 5250 | 0 | 0 | 0 | 0 | 0 | 1011 | 0 | 462 | 0 | 0 | 0 | 218 | 1277 | 1000 | 476 | 189 | 1231
2040-08-24 | 1 | -28 | -13460 | -1627 | -4245 | 0 | 5082 | -448 | n/a | 0 | 0 | 260 | 59 | 157 | 0 | 3273 | 9932 | 0 | 5004 | 0 | -100 | -1200 | -1000 | -550 | -1200 | -267 | 331 | 0 | 0 | 0 | 217 | 1263 | 1000 | 1000 | 1200 | 1233
2040-08-24 | 2 | -28 | -12516 | -1767 | -5335 | 0 | 7279 | 0 | n/a | 0 | 0 | 260 | 49 | 157 | 0 | 3273 | 9260 | 0 | 4749 | 0 | -100 | -1200 | -1000 | -550 | -1200 | -1650 | 291 | 0 | 0 | 0 | 217 | 1227 | 1000 | 1000 | 1200 | 1201
2040-08-24 | 3 | -28 | -12144 | -2046 | -2261 | 0 | 4224 | 332 | n/a | 0 | 0 | 222 | 49 | 157 | 0 | 3273 | 9527 | 0 | 4085 | 0 | -100 | -1200 | -1000 | -550 | -1200 | -1650 | 282 | 0 | 0 | 0 | 216 | 1211 | 1000 | 989 | 1200 | 1219
2040-08-24 | 4 | -28 | -12060 | -2046 | -1470 | 0 | 1785 | 0 | n/a | 0 | 0 | 222 | 49 | 157 | 0 | 3273 | 12067 | 0 | 3440 | 0 | -100 | -1200 | -1000 | -550 | -1200 | -1650 | 282 | 0 | 0 | 0 | 210 | 1202 | 1000 | 531 | 1200 | 1244
2040-08-24 | 5 | -29.66 | -12114 | -2208 | -1264 | -504 | -157 | 0 | n/a | 0 | 0 | 221 | 49 | 157 | 0 | 3273 | 14284 | 0 | 3682 | 0 | -100 | -1200 | -1000 | -550 | -1200 | -1650 | 282 | 0 | 0 | 0 | 208 | 1194 | 1000 | 527 | 1200 | 1260
2040-08-24 | 6 | -29.66 | -12555 | -2511 | -925 | -1244 | -2021 | -1528 | n/a | 0 | 0 | 221 | 49 | 157 | 0 | 3273 | 18890 | 0 | 3611 | 0 | -100 | -1200 | -1000 | -550 | -1200 | -1650 | 282 | 0 | 0 | 0 | 212 | 1193 | 1000 | 506 | 1200 | 1282
2040-08-24 | 7 | -29.66 | -13076 | -2511 | -1100 | -722 | -4126 | -360 | n/a | 0 | 0 | 221 | 49 | 157 | 0 | 3273 | 20310 | 0 | 2822 | 479 | -100 | -1200 | -1000 | -550 | -1200 | -1650 | 282 | 0 | 0 | 0 | 217 | 1188 | 1000 | 428 | 1200 | 1302
2040-08-24 | 8 | -29.66 | -14681 | -2348 | -617 | -750 | -5279 | -1831 | n/a | 0 | 0 | 221 | 49 | 157 | 0 | 3273 | 21285 | 0 | 2815 | 3124 | -100 | -1200 | -1000 | -550 | -1200 | -1650 | 282 | 0 | 0 | 0 | 220 | 1205 | 1000 | 393 | 1200 | 1364
2040-08-24 | 9 | -29.66 | -15422 | -1906 | -1090 | -504 | -9731 | -332 | n/a | 0 | 0 | 221 | 49 | 157 | 0 | 3273 | 19699 | 0 | 2375 | 8627 | -100 | -1200 | -1000 | -550 | -1200 | -1650 | 282 | 0 | 0 | 0 | 219 | 1235 | 1000 | 350 | 1200 | 1266
2040-08-24 | 10 | -29.66 | -16545 | -1395 | -2724 | -1440 | -9258 | -1774 | n/a | 0 | 0 | 221 | 49 | 157 | 0 | 3273 | 17177 | 0 | 2240 | 15436 | -100 | -1200 | -1000 | -550 | -1200 | -1650 | 282 | 0 | 0 | 0 | 219 | 1260 | 1000 | 328 | 1200 | 1128
2040-08-24 | 11 | -29.66 | -17782 | -1093 | -4698 | -1302 | -11948 | -1208 | n/a | 0 | 0 | 221 | 49 | 157 | 0 | 3273 | 16890 | 0 | 1790 | 21067 | -100 | -1200 | -1000 | -550 | -1200 | -1650 | 282 | 0 | 0 | 0 | 219 | 1272 | 1000 | 307 | 1200 | 1079
2040-08-24 | 12 | -29.66 | -17911 | -907 | -5869 | -2453 | -12469 | -1537 | n/a | 0 | 0 | 221 | 49 | 157 | 0 | 3273 | 18066 | 0 | 1912 | 22885 | -100 | -1200 | -1000 | -550 | -1200 | -1650 | 282 | 0 | 0 | 0 | 220 | 1283 | 1000 | 305 | 1200 | 1039
2040-08-24 | 13 | -29.66 | -17613 | -837 | -6815 | -2262 | -8768 | -1831 | n/a | 0 | 0 | 221 | 49 | 157 | 0 | 3273 | 16304 | 0 | 1480 | 22059 | -100 | -1200 | -1000 | -550 | -1200 | -1650 | 282 | 0 | 0 | 0 | 220 | 1298 | 1000 | 313 | 1200 | 1012
2040-08-24 | 14 | -29.66 | -17625 | -837 | -8254 | -750 | -7229 | -1196 | n/a | 0 | 0 | 221 | 49 | 157 | 0 | 3273 | 16476 | 0 | 1227 | 19906 | -100 | -1200 | -1000 | -550 | -1200 | -1650 | 282 | 0 | 0 | 0 | 220 | 1304 | 1000 | 341 | 1200 | 1024
2040-08-24 | 15 | -29.66 | -17326 | -744 | -8151 | -750 | -5585 | -1522 | n/a | 0 | 0 | 221 | 49 | 157 | 0 | 3273 | 16447 | 0 | 986 | 18362 | -100 | -1200 | -1000 | -550 | -1200 | -1650 | 282 | 0 | 0 | 0 | 220 | 1305 | 1000 | 349 | 1200 | 1047
2040-08-24 | 16 | -29.66 | -17063 | -697 | -7555 | -869 | -4549 | -1168 | n/a | 0 | 0 | 221 | 49 | 157 | 0 | 3273 | 17435 | 0 | 727 | 15456 | -100 | -1200 | -1000 | -550 | -1200 | -1650 | 282 | 0 | 0 | 0 | 220 | 1320 | 1000 | 338 | 1200 | 1063
2040-08-24 | 17 | -29.66 | -16716 | -744 | -6065 | -486 | -2546 | -743 | n/a | 0 | 0 | 221 | 49 | 157 | 0 | 3273 | 17057 | 0 | 628 | 11331 | -100 | -1200 | -1000 | -550 | -1200 | -1650 | 282 | 0 | 0 | 0 | 220 | 1317 | 1000 | 357 | 1200 | 1029
2040-08-24 | 18 | -29.66 | -16450 | -744 | -3515 | 0 | -3107 | 0 | n/a | 0 | 0 | 221 | 49 | 157 | 0 | 3273 | 18580 | 0 | 605 | 6349 | -100 | -1200 | -1000 | -550 | -1200 | -1650 | 282 | 0 | 0 | 0 | 220 | 1301 | 1000 | 394 | 1200 | 1118
2040-08-24 | 19 | -29.66 | -15639 | -837 | -3351 | 0 | -50 | 0 | n/a | 0 | 0 | 221 | 49 | 157 | 0 | 3273 | 18784 | 0 | 600 | 2210 | -100 | -1200 | -1000 | -550 | -1200 | -1650 | 282 | 0 | 0 | 0 | 220 | 1289 | 1000 | 431 | 1200 | 1322
2040-08-24 | 20 | -25 | -15125 | -1000 | -7195 | 0 | 0 | 0 | n/a | 0 | 0 | 222 | 49 | 157 | 0 | 3273 | 19842 | 0 | 745 | 209 | 0 | -460 | -1000 | 0 | 0 | 0 | 282 | 0 | 0 | 0 | 220 | 1307 | 1000 | 444 | 1200 | 1411
2040-08-24 | 21 | -25 | -15155 | -1186 | -8367 | 0 | 0 | 0 | n/a | 0 | 0 | 222 | 49 | 157 | 0 | 3273 | 20383 | 0 | 826 | 0 | 0 | 0 | -485 | 0 | 0 | 0 | 282 | 0 | 0 | 0 | 220 | 1313 | 1000 | 466 | 1200 | 1389
2040-08-24 | 22 | -25 | -14337 | -1279 | -8449 | 0 | 0 | 0 | n/a | 0 | 0 | 222 | 49 | 157 | 0 | 3273 | 19967 | 0 | 864 | 0 | 0 | 0 | -750 | 0 | 0 | 0 | 282 | 0 | 0 | 0 | 220 | 1314 | 1000 | 505 | 1200 | 1334
2040-08-24 | 23 | -25 | -13560 | -1395 | -8932 | 0 | 0 | 0 | n/a | 0 | 0 | 222 | 49 | 157 | 0 | 3273 | 20202 | 0 | 719 | 0 | 0 | -18 | -1000 | 0 | 0 | 0 | 282 | 0 | 0 | 0 | 220 | 1307 | 1000 | 560 | 1200 | 1290
2040-08-24 | 24 | 0 | -12655 | -1511 | -8840 | 0 | 0 | 102 | n/a | 0 | 0 | 353 | 49 | 157 | 0 | 3273 | 18081 | 0 | 709 | 0 | 0 | 0 | 0 | 0 | 0 | 0 | 282 | 0 | 0 | 0 | 218 | 1277 | 1000 | 476 | 1200 | 1231
2040-08-25 | 1 | -40 | -12004 | -1627 | -5921 | 0 | 8444 | -100 | n/a | 0 | 0 | 0 | 49 | 157 | 0 | 3273 | 13147 | 0 | 0 | 0 | -100 | -1200 | -1000 | -550 | -1200 | -1650 | 282 | 4457 | 744 | 0 | 217 | 1263 | 1000 | 1000 | 1200 | 1233
2040-08-25 | 2 | -40 | -11593 | -1627 | -5253 | 0 | 5382 | -28 | n/a | 0 | 0 | 0 | 49 | 157 | 0 | 3273 | 15058 | 0 | 0 | 0 | -100 | -1200 | -1000 | -550 | -1200 | -1650 | 282 | 2975 | 657 | 0 | 217 | 1227 | 1000 | 1000 | 1200 | 1201
2040-08-25 | 3 | -40 | -11273 | -1906 | -2200 | 0 | -195 | 0 | n/a | 0 | 0 | 0 | 49 | 157 | 0 | 3273 | 17513 | 0 | 0 | 0 | -100 | -1200 | -1000 | -550 | -1200 | -1650 | 282 | 0 | 701 | 0 | 216 | 1211 | 1000 | 989 | 1200 | 1219
2040-08-25 | 4 | -40 | -11237 | -2046 | -1419 | 0 | -2693 | 624 | n/a | 0 | 0 | 0 | 49 | 157 | 0 | 3273 | 18710 | 0 | 0 | 0 | -100 | -1200 | -1000 | -550 | -1200 | -1650 | 282 | 0 | 659 | 0 | 210 | 1202 | 1000 | 531 | 1200 | 1244
2040-08-25 | 5 | -40 | -11278 | -2208 | -1213 | 0 | -1749 | -102 | n/a | 0 | 0 | 0 | 49 | 157 | 0 | 3273 | 18489 | 0 | 0 | 0 | -100 | -1200 | -1000 | -550 | -1200 | -1650 | 282 | 0 | 510 | 0 | 208 | 1194 | 1000 | 527 | 1200 | 1260
2040-08-25 | 6 | -40 | -11585 | -2348 | -884 | 0 | -1766 | -133 | n/a | 0 | 0 | 0 | 49 | 157 | 0 | 3273 | 18655 | 0 | 0 | 0 | -100 | -1200 | -1000 | -550 | -1200 | -1650 | 282 | 0 | 515 | 0 | 212 | 1193 | 1000 | 506 | 1200 | 1282
2040-08-25 | 7 | -40 | -11814 | -2208 | -1038 | 0 | -1414 | 89 | n/a | 0 | 0 | 0 | 49 | 157 | 0 | 3273 | 17858 | 0 | 0 | 467 | -100 | -1200 | -1000 | -550 | -1200 | -1650 | 282 | 0 | 477 | 0 | 217 | 1188 | 1000 | 428 | 1200 | 1302
2040-08-25 | 8 | -40 | -13251 | -2208 | -524 | 0 | -3885 | 322 | n/a | 0 | 0 | 0 | 49 | 157 | 0 | 3273 | 18409 | 0 | 0 | 3077 | -100 | -1200 | -1000 | -550 | -1200 | -1650 | 282 | 0 | 363 | 0 | 220 | 1205 | 1000 | 393 | 1200 | 1364
2040-08-25 | 9 | -40 | -13961 | -1767 | -977 | 0 | -2960 | -916 | n/a | 0 | 0 | 0 | 49 | 157 | 0 | 3273 | 14936 | 0 | 0 | 7582 | -100 | -1200 | -1000 | -550 | -1200 | -1650 | 282 | 4411 | 324 | 0 | 219 | 1235 | 1000 | 350 | 1200 | 1266
2040-08-25 | 10 | -40 | -15058 | -1395 | -2590 | 0 | 1323 | 0 | n/a | 0 | 0 | 0 | 49 | 157 | 0 | 3273 | 6495 | 0 | 0 | 13163 | -100 | -1200 | -1000 | -550 | -1200 | -1650 | 282 | 13201 | 257 | 0 | 219 | 1260 | 1000 | 328 | 1200 | 1128
2040-08-25 | 11 | -40 | -16380 | -1279 | -4512 | 0 | -1614 | -332 | n/a | 0 | 0 | 0 | 49 | 157 | 0 | 3273 | 7915 | 0 | 0 | 18141 | -100 | -1200 | -1000 | -550 | -1200 | -1650 | 282 | 11616 | 259 | 0 | 219 | 1272 | 1000 | 307 | 1200 | 1079
2040-08-25 | 12 | -40 | -16635 | -1186 | -5715 | 0 | -1721 | 0 | n/a | 0 | 0 | 0 | 49 | 157 | 0 | 3273 | 8189 | 0 | 0 | 19006 | -100 | -1200 | -1000 | -550 | -1200 | -1650 | 282 | 11351 | 306 | 0 | 220 | 1283 | 1000 | 305 | 1200 | 1039
2040-08-25 | 13 | -40 | -16508 | -1000 | -6661 | 0 | -237 | 189 | n/a | 0 | 0 | 0 | 49 | 157 | 0 | 3273 | 5399 | 0 | 0 | 20757 | -100 | -1200 | -1000 | -550 | -1200 | -1650 | 282 | 14252 | 357 | 0 | 220 | 1298 | 1000 | 313 | 1200 | 1012
2040-08-25 | 14 | -40 | -16582 | -907 | -8090 | 0 | 0 | 0 | n/a | 0 | 0 | 0 | 49 | 157 | 0 | 3273 | 7324 | 0 | 0 | 20193 | -100 | -1200 | -1000 | -550 | -1200 | -1650 | 282 | 12074 | 367 | 0 | 220 | 1304 | 1000 | 341 | 1200 | 1024
2040-08-25 | 15 | -40 | -16508 | -907 | -8028 | 0 | 0 | -292 | n/a | 0 | 0 | 0 | 49 | 157 | 0 | 3273 | 8286 | 0 | 0 | 19387 | -100 | -1200 | -1000 | -550 | -1200 | -1650 | 282 | 11647 | 357 | 0 | 220 | 1305 | 1000 | 349 | 1200 | 1047
2040-08-25 | 16 | -40 | -16360 | -1000 | -7514 | 0 | 0 | 0 | n/a | 0 | 0 | 0 | 49 | 157 | 0 | 3273 | 10340 | 0 | 0 | 16472 | -100 | -1200 | -1000 | -550 | -1200 | -1650 | 282 | 9687 | 328 | 0 | 220 | 1320 | 1000 | 338 | 1200 | 1063
2040-08-25 | 17 | -40 | -16262 | -907 | -6106 | 0 | 0 | -88 | n/a | 0 | 0 | 0 | 49 | 157 | 0 | 3273 | 12860 | 0 | 0 | 12440 | -100 | -1200 | -1000 | -550 | -1200 | -1650 | 282 | 7386 | 334 | 0 | 220 | 1317 | 1000 | 357 | 1200 | 1029
2040-08-25 | 18 | -40 | -16255 | -1000 | -3639 | 0 | 0 | 0 | n/a | 0 | 0 | 0 | 49 | 157 | 0 | 3273 | 16276 | 0 | 0 | 6556 | -100 | -1200 | -1000 | -550 | -1200 | -1650 | 282 | 4413 | 331 | 0 | 220 | 1301 | 1000 | 394 | 1200 | 1118
2040-08-25 | 19 | -40 | -15680 | -1186 | -3495 | 0 | 0 | -220 | n/a | 0 | 0 | 0 | 49 | 157 | 0 | 3273 | 20558 | 0 | 0 | 1961 | -100 | -1200 | -1000 | -550 | -1200 | -1650 | 282 | 0 | 317 | 0 | 220 | 1289 | 1000 | 431 | 1200 | 1322
2040-08-25 | 20 | -25 | -15122 | -1395 | -7370 | 0 | 0 | 0 | n/a | 0 | 0 | 222 | 49 | 157 | 0 | 3273 | 20458 | 0 | 541 | 217 | 0 | -313 | -1000 | 0 | 0 | 0 | 282 | 0 | 0 | 0 | 220 | 1307 | 1000 | 444 | 1200 | 1411
2040-08-25 | 21 | -25 | -15317 | -1627 | -8583 | 0 | 0 | 0 | n/a | 0 | 0 | 222 | 49 | 157 | 0 | 3273 | 20662 | 0 | 1132 | 0 | 0 | 0 | -251 | 0 | 0 | 0 | 282 | 0 | 0 | 0 | 220 | 1313 | 1000 | 466 | 1200 | 1389
2040-08-25 | 22 | -25 | -14369 | -1906 | -8573 | 0 | 0 | -103 | n/a | 0 | 0 | 222 | 49 | 157 | 0 | 3273 | 20146 | 0 | 1079 | 0 | 0 | 0 | -259 | 0 | 0 | 0 | 282 | 0 | 0 | 0 | 220 | 1314 | 1000 | 505 | 1200 | 1334
2040-08-25 | 23 | -25 | -13302 | -2348 | -8943 | 0 | 0 | 0 | n/a | 0 | 0 | 222 | 49 | 157 | 0 | 3273 | 20409 | 0 | 887 | 0 | 0 | 0 | -687 | 0 | 0 | 0 | 282 | 0 | 0 | 0 | 220 | 1307 | 1000 | 560 | 1200 | 1290
2040-08-25 | 24 | -25 | -12418 | -2511 | -8840 | 0 | 0 | -103 | n/a | 0 | 0 | 222 | 49 | 157 | 0 | 3273 | 19265 | 0 | 876 | 0 | 0 | 0 | -253 | 0 | 0 | 0 | 282 | 0 | 0 | 0 | 218 | 1277 | 1000 | 476 | 1200 | 1231
2040-08-26 | 1 | -40 | -11788 | -2859 | -5921 | 0 | 7001 | 0 | n/a | 0 | 0 | 0 | 49 | 157 | 0 | 3273 | 15506 | 0 | 0 | 0 | -100 | -1200 | -1000 | -550 | -1200 | -1650 | 282 | 2156 | 982 | 0 | 217 | 1263 | 1000 | 1000 | 1200 | 1233
2040-08-26 | 2 | -40 | -11817 | -2859 | -4266 | 0 | 3711 | 0 | n/a | 0 | 0 | 0 | 49 | 157 | 0 | 3273 | 17170 | 0 | 0 | 0 | -100 | -1200 | -1000 | -550 | -1200 | -1650 | 282 | 1106 | 918 | 0 | 217 | 1227 | 1000 | 1000 | 1200 | 1201
2040-08-26 | 3 | -40 | -11776 | -3045 | -1953 | 0 | 2138 | 0 | n/a | 0 | 0 | 0 | 49 | 157 | 0 | 3273 | 16576 | 0 | 0 | 0 | -100 | -1200 | -1000 | -550 | -1200 | -1650 | 282 | 0 | 835 | 0 | 216 | 1211 | 1000 | 989 | 1200 | 1219
2040-08-26 | 4 | -40 | -11784 | -3231 | -1018 | 0 | 1378 | 0 | n/a | 0 | 0 | 0 | 49 | 157 | 0 | 3273 | 16594 | 0 | 0 | 0 | -100 | -1200 | -1000 | -550 | -1200 | -1650 | 282 | 0 | 822 | 0 | 210 | 1202 | 1000 | 531 | 1200 | 1244
2040-08-26 | 5 | -40 | -12184 | -3440 | -1048 | 0 | 1323 | 0 | n/a | 0 | 0 | 0 | 49 | 157 | 0 | 3273 | 17289 | 0 | 0 | 0 | -100 | -1200 | -1000 | -550 | -1200 | -1650 | 282 | 0 | 698 | 0 | 208 | 1194 | 1000 | 527 | 1200 | 1260
2040-08-26 | 6 | -40 | -13286 | -3650 | -956 | 0 | 2134 | 0 | n/a | 0 | 0 | 0 | 49 | 157 | 0 | 3273 | 17696 | 0 | 0 | 0 | -100 | -1200 | -1000 | -550 | -1200 | -1650 | 282 | 0 | 602 | 0 | 212 | 1193 | 1000 | 506 | 1200 | 1282
2040-08-26 | 7 | -40 | -14674 | -3650 | -1583 | 0 | 2431 | 0 | n/a | 0 | 0 | 0 | 49 | 157 | 0 | 3273 | 18941 | 0 | 0 | 474 | -100 | -1200 | -1000 | -550 | -1200 | -1650 | 282 | 0 | 653 | 0 | 217 | 1188 | 1000 | 428 | 1200 | 1302
2040-08-26 | 8 | -40 | -17110 | -3231 | -2169 | 0 | 2316 | 0 | n/a | 0 | 0 | 0 | 49 | 157 | 0 | 3273 | 19011 | 0 | 0 | 3122 | -100 | -1200 | -1000 | -550 | -1200 | -1650 | 282 | 0 | 595 | 0 | 220 | 1205 | 1000 | 393 | 1200 | 1364
2040-08-26 | 9 | -40 | -17836 | -2511 | -4122 | 0 | -1873 | 624 | n/a | 0 | 0 | 0 | 49 | 157 | 0 | 3273 | 19001 | 0 | 0 | 8656 | -100 | -1200 | -1000 | -550 | -1200 | -1650 | 282 | 0 | 676 | 0 | 219 | 1235 | 1000 | 350 | 1200 | 1266
2040-08-26 | 10 | -40 | -18613 | -1906 | -5119 | 0 | -7197 | 360 | n/a | 0 | 0 | 0 | 49 | 157 | 0 | 3273 | 18532 | 0 | 0 | 15883 | -100 | -1200 | -1000 | -550 | -1200 | -1650 | 282 | 0 | 609 | 0 | 219 | 1260 | 1000 | 328 | 1200 | 1128
2040-08-26 | 11 | -40 | -19377 | -1279 | -5170 | 0 | -11528 | -624 | n/a | 0 | 0 | 0 | 49 | 157 | 0 | 3273 | 18266 | 0 | 0 | 21650 | -100 | -1200 | -1000 | -550 | -1200 | -1650 | 282 | 0 | 415 | 0 | 219 | 1272 | 1000 | 307 | 1200 | 1079
2040-08-26 | 12 | -40 | -20074 | -1093 | -5612 | 0 | -4299 | -779 | n/a | 0 | 0 | 0 | 49 | 157 | 0 | 3273 | 8870 | 0 | 0 | 24926 | -100 | -1200 | -1000 | -550 | -1200 | -1650 | 282 | 9660 | 394 | 0 | 220 | 1283 | 1000 | 305 | 1200 | 1039
2040-08-26 | 13 | -40 | -20229 | -907 | -6311 | 0 | -1953 | -28 | n/a | 0 | 0 | 0 | 49 | 157 | 0 | 3273 | 5843 | 0 | 0 | 25524 | -100 | -1200 | -1000 | -550 | -1200 | -1650 | 282 | 12489 | 348 | 0 | 220 | 1298 | 1000 | 313 | 1200 | 1012
2040-08-26 | 14 | -40 | -20440 | -837 | -7175 | 0 | -808 | 0 | n/a | 0 | 0 | 0 | 49 | 157 | 0 | 3273 | 6615 | 0 | 0 | 24583 | -100 | -1200 | -1000 | -550 | -1200 | -1650 | 282 | 10687 | 386 | 0 | 220 | 1304 | 1000 | 341 | 1200 | 1024
2040-08-26 | 15 | -40 | -20387 | -697 | -6979 | 0 | 492 | 0 | n/a | 0 | 0 | 0 | 49 | 157 | 0 | 3273 | 6527 | 0 | 0 | 22984 | -100 | -1200 | -1000 | -550 | -1200 | -1650 | 282 | 9795 | 328 | 0 | 220 | 1305 | 1000 | 349 | 1200 | 1047
2040-08-26 | 16 | -40 | -20154 | -697 | -6918 | 0 | -572 | -103 | n/a | 0 | 0 | 0 | 49 | 157 | 0 | 3273 | 11452 | 0 | 0 | 18930 | -100 | -1200 | -1000 | -550 | -1200 | -1650 | 282 | 4208 | 286 | 0 | 220 | 1320 | 1000 | 338 | 1200 | 1063
2040-08-26 | 17 | -28 | -19932 | -697 | -7195 | 0 | 0 | 0 | n/a | 0 | 0 | 222 | 49 | 157 | 0 | 3273 | 14489 | 0 | 211 | 13586 | -100 | -1200 | -1000 | -550 | -1200 | -395 | 282 | 0 | 0 | 0 | 220 | 1317 | 1000 | 357 | 1200 | 1029
2040-08-26 | 18 | 2 | -19314 | -744 | -6486 | 0 | 0 | 992 | n/a | 0 | 0 | 366 | 70 | 157 | 0 | 3273 | 14171 | 0 | 211 | 6848 | 0 | 0 | 0 | 0 | 44 | 0 | 413 | 0 | 0 | 0 | 220 | 1301 | 1000 | 394 | 1156 | 1118
2040-08-26 | 19 | 3 | -18682 | -837 | -8974 | 0 | 6052 | 1859 | n/a | 0 | 0 | 777 | 79 | 157 | 0 | 3273 | 12179 | 0 | 216 | 2247 | 0 | 0 | 0 | 0 | 1200 | 0 | 453 | 0 | 0 | 0 | 220 | 1289 | 1000 | 431 | 0 | 1322
2040-08-26 | 20 | 3 | -18283 | -1000 | -8747 | 0 | 9262 | 1544 | n/a | 0 | 0 | 886 | 79 | 157 | 0 | 3273 | 10597 | 0 | 378 | 192 | 0 | 0 | 0 | 0 | 1200 | 0 | 462 | 0 | 0 | 0 | 220 | 1307 | 1000 | 444 | 0 | 1411
2040-08-26 | 21 | 3 | -18092 | -1279 | -5725 | 0 | 7050 | 1859 | n/a | 0 | 0 | 815 | 79 | 157 | 0 | 3273 | 9557 | 0 | 644 | 0 | 0 | 0 | 0 | 0 | 1200 | 0 | 462 | 0 | 0 | 0 | 220 | 1313 | 1000 | 466 | 0 | 1389
2040-08-26 | 22 | 3 | -17177 | -1511 | -5900 | 0 | 8226 | 1859 | n/a | 0 | 0 | 859 | 79 | 157 | 0 | 3273 | 7851 | 0 | 622 | 0 | 0 | 0 | 0 | 0 | 1200 | 0 | 462 | 0 | 0 | 0 | 220 | 1314 | 1000 | 505 | 0 | 1334
2040-08-26 | 23 | 3 | -15956 | -1906 | -6517 | 0 | 7892 | 1839 | n/a | 0 | 0 | 853 | 79 | 157 | 0 | 3273 | 8030 | 0 | 594 | 0 | 0 | 0 | 0 | 0 | 1200 | 0 | 462 | 0 | 0 | 0 | 220 | 1307 | 1000 | 560 | 0 | 1290
2040-08-26 | 24 | 3 | -14907 | -2046 | -6599 | 0 | 8991 | 1168 | n/a | 0 | 0 | 859 | 79 | 157 | 0 | 3273 | 6576 | 0 | 787 | 0 | 0 | 0 | 0 | 0 | 1200 | 0 | 462 | 0 | 0 | 0 | 218 | 1277 | 1000 | 476 | 0 | 1231
2040-08-27 | 1 | 24.22 | -14279 | -2348 | -4379 | 1010 | 560 | 0 | n/a | 0 | 0 | 815 | 79 | 304 | 2595 | 3273 | 5156 | 0 | 839 | 0 | 217 | 1263 | 1000 | 1000 | 1200 | 1233 | 462 | 0 | 0 | 0 | 0 | 0 | 0 | 0 | 0 | 0
2040-08-27 | 2 | 24.22 | -13683 | -2511 | -4389 | 1501 | 1717 | 0 | n/a | 0 | 0 | 881 | 79 | 317 | 2595 | 3273 | 3293 | 0 | 620 | 0 | 217 | 1227 | 1000 | 1000 | 1200 | 1201 | 462 | 0 | 0 | 0 | 0 | 0 | 0 | 0 | 0 | 0
2040-08-27 | 3 | 24.22 | -13579 | -2859 | -2046 | 1084 | 1290 | 0 | n/a | 0 | 0 | 859 | 79 | 317 | 2740 | 3273 | 1997 | 0 | 549 | 0 | 216 | 1211 | 1000 | 989 | 1200 | 1219 | 462 | 0 | 0 | 0 | 0 | 0 | 0 | 0 | 0 | 0
2040-08-27 | 4 | 24.22 | -13648 | -2859 | -1100 | 596 | 1630 | 0 | n/a | 0 | 0 | 815 | 79 | 317 | 2740 | 3273 | 1722 | 0 | 587 | 0 | 210 | 1202 | 1000 | 531 | 1200 | 1244 | 462 | 0 | 0 | 0 | 0 | 0 | 0 | 0 | 0 | 0
2040-08-27 | 5 | 24.22 | -14113 | -3045 | -1131 | 256 | 2459 | 0 | n/a | 0 | 0 | 859 | 79 | 317 | 2740 | 3273 | 1814 | 0 | 642 | 0 | 208 | 1194 | 1000 | 527 | 1200 | 1260 | 462 | 0 | 0 | 0 | 0 | 0 | 0 | 0 | 0 | 0
2040-08-27 | 6 | 24.22 | -15401 | -3045 | -1038 | 106 | 4082 | 0 | n/a | 0 | 0 | 886 | 79 | 315 | 2740 | 3273 | 1393 | 0 | 755 | 0 | 212 | 1193 | 1000 | 506 | 1200 | 1282 | 462 | 0 | 0 | 0 | 0 | 0 | 0 | 0 | 0 | 0
2040-08-27 | 7 | 24.22 | -17208 | -3231 | -1737 | 177 | 6040 | 0 | n/a | 0 | 0 | 997 | 79 | 315 | 2740 | 3273 | 1485 | 0 | 854 | 420 | 217 | 1188 | 1000 | 428 | 1200 | 1302 | 462 | 0 | 0 | 0 | 0 | 0 | 0 | 0 | 0 | 0
2040-08-27 | 8 | 24.22 | -19632 | -2859 | -2436 | 670 | 5695 | 0 | n/a | 0 | 0 | 997 | 79 | 315 | 2740 | 3273 | 1340 | 0 | 977 | 2998 | 220 | 1205 | 1000 | 393 | 1200 | 1364 | 462 | 0 | 0 | 0 | 0 | 0 | 0 | 0 | 0 | 0
2040-08-27 | 9 | 24.22 | -19746 | -2208 | -4430 | 2703 | 894 | 0 | n/a | 0 | 0 | 881 | 79 | 302 | 2740 | 3273 | 956 | 0 | 689 | 8136 | 219 | 1235 | 1000 | 350 | 1200 | 1266 | 462 | 0 | 0 | 0 | 0 | 0 | 0 | 0 | 0 | 0
2040-08-27 | 10 | 17.92 | -19895 | -1511 | -5314 | 0 | 0 | -299 | n/a | 0 | 0 | 562 | 79 | 157 | 2541 | 3273 | 636 | 0 | 339 | 13836 | 219 | 1260 | 1000 | 328 | 1200 | 1128 | 462 | 0 | 0 | 0 | 0 | 0 | 0 | 0 | 0 | 0
2040-08-27 | 11 | 15.25 | -20259 | -1093 | -5273 | 0 | -557 | -1859 | n/a | 0 | 0 | 366 | 79 | 157 | 953 | 3273 | 638 | 0 | 201 | 17834 | 219 | 1272 | 1000 | 307 | 1200 | 1079 | 462 | 0 | 0 | 0 | 0 | 0 | 0 | 0 | 0 | 0
2040-08-27 | 12 | 15.25 | -20635 | -907 | -5653 | 0 | -2150 | -1859 | n/a | 0 | 0 | 366 | 79 | 157 | 953 | 3273 | 1314 | 0 | 157 | 19396 | 220 | 1283 | 1000 | 305 | 1200 | 1039 | 462 | 0 | 0 | 0 | 0 | 0 | 0 | 0 | 0 | 0
2040-08-27 | 13 | 15.25 | -20711 | -744 | -6373 | 0 | -1231 | -1859 | n/a | 0 | 0 | 366 | 79 | 157 | 0 | 3273 | 1401 | 0 | 217 | 19919 | 220 | 1298 | 1000 | 313 | 1200 | 1012 | 462 | 0 | 0 | 0 | 0 | 0 | 0 | 0 | 0 | 0
2040-08-27 | 14 | 15.25 | -20924 | -744 | -7226 | 0 | -2102 | -1859 | n/a | 0 | 0 | 366 | 79 | 157 | 0 | 3273 | 1719 | 0 | 283 | 21428 | 220 | 1304 | 1000 | 341 | 1200 | 1024 | 462 | 0 | 0 | 0 | 0 | 0 | 0 | 0 | 0 | 0
2040-08-27 | 15 | 15.25 | -20726 | -744 | -7041 | 0 | -47 | -1859 | n/a | 0 | 0 | 366 | 79 | 157 | 0 | 3273 | 1942 | 0 | 324 | 18693 | 220 | 1305 | 1000 | 349 | 1200 | 1047 | 462 | 0 | 0 | 0 | 0 | 0 | 0 | 0 | 0 | 0
2040-08-27 | 16 | 24.22 | -20627 | -744 | -7010 | 1016 | 266 | 0 | n/a | 0 | 0 | 544 | 79 | 302 | 0 | 3273 | 2220 | 0 | 461 | 14617 | 220 | 1320 | 1000 | 338 | 1200 | 1063 | 462 | 0 | 0 | 0 | 0 | 0 | 0 | 0 | 0 | 0
2040-08-27 | 17 | 24.22 | -20405 | -697 | -7339 | 2928 | 555 | 340 | n/a | 0 | 0 | 815 | 79 | 315 | 1307 | 3273 | 2951 | 0 | 581 | 9714 | 220 | 1317 | 1000 | 357 | 1200 | 1029 | 462 | 0 | 0 | 0 | 0 | 0 | 0 | 0 | 0 | 0
2040-08-27 | 18 | 24.22 | -19691 | -744 | -6661 | 1089 | 2983 | 1500 | n/a | 0 | 0 | 886 | 79 | 315 | 1642 | 3273 | 3471 | 0 | 644 | 5519 | 220 | 1301 | 1000 | 394 | 1200 | 1118 | 462 | 0 | 0 | 0 | 0 | 0 | 0 | 0 | 0 | 0
2040-08-27 | 19 | 24.22 | -18831 | -837 | -9107 | 6106 | 1915 | 1831 | n/a | 0 | 0 | 1136 | 79 | 315 | 2022 | 3273 | 3348 | 0 | 964 | 1864 | 220 | 1289 | 1000 | 431 | 1200 | 1322 | 462 | 0 | 0 | 0 | 0 | 0 | 0 | 0 | 0 | 0
2040-08-27 | 20 | 24.22 | -18198 | -907 | -8706 | 5535 | 2572 | 1567 | n/a | 0 | 0 | 1136 | 79 | 315 | 2022 | 3273 | 3474 | 0 | 1631 | 164 | 220 | 1307 | 1000 | 444 | 1200 | 1411 | 462 | 0 | 0 | 0 | 0 | 0 | 0 | 0 | 0 | 0
2040-08-27 | 21 | 24.22 | -18090 | -1093 | -5695 | 508 | 5591 | 453 | n/a | 0 | 0 | 997 | 79 | 315 | 2155 | 3273 | 3518 | 0 | 1939 | 0 | 220 | 1313 | 1000 | 466 | 1200 | 1389 | 462 | 0 | 0 | 0 | 0 | 0 | 0 | 0 | 0 | 0
2040-08-27 | 22 | 24.22 | -17065 | -1186 | -5859 | 700 | 3807 | 1051 | n/a | 0 | 0 | 927 | 79 | 315 | 2595 | 3273 | 3356 | 0 | 1972 | 0 | 220 | 1314 | 1000 | 505 | 1200 | 1334 | 462 | 0 | 0 | 0 | 0 | 0 | 0 | 0 | 0 | 0
2040-08-27 | 23 | 24.22 | -15557 | -1279 | -6445 | 2173 | 2504 | 28 | n/a | 0 | 0 | 886 | 79 | 315 | 2595 | 3273 | 3351 | 0 | 2037 | 0 | 220 | 1307 | 1000 | 560 | 1200 | 1290 | 462 | 0 | 0 | 0 | 0 | 0 | 0 | 0 | 0 | 0
2040-08-27 | 24 | 24.22 | -14259 | -1395 | -6517 | 1270 | 1280 | 332 | n/a | 0 | 0 | 881 | 79 | 315 | 3154 | 3273 | 3640 | 0 | 2083 | 0 | 218 | 1277 | 1000 | 476 | 1200 | 1231 | 462 | 0 | 0 | 0 | 0 | 0 | 0 | 0 | 0 | 0
2040-08-28 | 1 | 14.02 | -13339 | -1511 | -4276 | 0 | 0 | -280 | n/a | 0 | 0 | 739 | 79 | 170 | 3107 | 3273 | 3875 | 0 | 1789 | 0 | 217 | 1263 | 1000 | 1000 | 1200 | 1233 | 462 | 0 | 0 | 0 | 0 | 0 | 0 | 0 | 0 | 0
2040-08-28 | 2 | 14.02 | -13342 | -1511 | -4399 | 0 | 0 | -283 | n/a | 0 | 0 | 770 | 79 | 157 | 3417 | 3273 | 3615 | 0 | 1916 | 0 | 217 | 1227 | 1000 | 1000 | 1200 | 1201 | 462 | 0 | 0 | 0 | 0 | 0 | 0 | 0 | 0 | 0
2040-08-28 | 3 | 13 | -12806 | -1511 | -2025 | 0 | -153 | -1859 | n/a | 0 | 0 | 544 | 79 | 157 | 2925 | 3273 | 3841 | 0 | 1663 | 0 | 216 | 1211 | 1000 | 989 | 1200 | 794 | 462 | 0 | 0 | 0 | 0 | 0 | 0 | 0 | 0 | 425
2040-08-28 | 4 | 13 | -12508 | -1511 | -1059 | 0 | 0 | -1859 | n/a | 0 | 0 | 528 | 79 | 157 | 2345 | 3273 | 3253 | 0 | 1521 | 0 | 210 | 1202 | 1000 | 531 | 1200 | 1175 | 462 | 0 | 0 | 0 | 0 | 0 | 0 | 0 | 0 | 69
2040-08-28 | 5 | 14.02 | -12665 | -1627 | -1069 | 0 | 0 | -1018 | n/a | 0 | 0 | 544 | 79 | 157 | 2345 | 3273 | 2809 | 0 | 1322 | 0 | 208 | 1194 | 1000 | 527 | 1200 | 1260 | 462 | 0 | 0 | 0 | 0 | 0 | 0 | 0 | 0 | 0
2040-08-28 | 6 | 18.94 | -13656 | -1767 | -977 | 0 | 0 | 441 | n/a | 0 | 0 | 739 | 79 | 157 | 2394 | 3273 | 2326 | 0 | 1136 | 0 | 212 | 1193 | 1000 | 506 | 1200 | 1282 | 462 | 0 | 0 | 0 | 0 | 0 | 0 | 0 | 0 | 0
2040-08-28 | 7 | 18.94 | -15131 | -1767 | -1614 | 0 | 0 | 1601 | n/a | 0 | 0 | 812 | 79 | 157 | 2428 | 3273 | 2653 | 0 | 1344 | 368 | 217 | 1188 | 1000 | 428 | 1200 | 1302 | 462 | 0 | 0 | 0 | 0 | 0 | 0 | 0 | 0 | 0
2040-08-28 | 8 | 21.6 | -17392 | -1627 | -2189 | 0 | 132 | 1859 | n/a | 0 | 0 | 812 | 79 | 157 | 2348 | 3273 | 3054 | 0 | 1040 | 2611 | 220 | 1205 | 1000 | 393 | 1200 | 1364 | 462 | 0 | 0 | 0 | 0 | 0 | 0 | 0 | 0 | 0
2040-08-28 | 9 | 13 | -18195 | -1395 | -4173 | 0 | 0 | 0 | n/a | 0 | 0 | 544 | 72 | 157 | 1535 | 3273 | 4937 | 0 | 795 | 7070 | 219 | 1235 | 1000 | 350 | 1200 | 961 | 415 | 0 | 0 | 0 | 0 | 0 | 0 | 0 | 0 | 305
2040-08-28 | 10 | 2 | -18725 | -1093 | -5129 | 0 | 0 | -1087 | n/a | 0 | 0 | 366 | 70 | 157 | 856 | 3273 | 7179 | 0 | 763 | 11940 | 0 | 0 | 0 | 0 | 1012 | 0 | 418 | 0 | 0 | 0 | 219 | 1260 | 1000 | 328 | 188 | 1128
2040-08-28 | 11 | -3 | -19353 | -907 | -5150 | 0 | -3010 | -1859 | n/a | 0 | 0 | 222 | 49 | 157 | 856 | 3273 | 8512 | 0 | 769 | 16153 | 0 | 0 | 0 | 0 | 0 | 0 | 287 | 0 | 0 | 0 | 219 | 1272 | 1000 | 307 | 1200 | 1079
2040-08-28 | 12 | -3 | -19713 | -697 | -5612 | 0 | -4708 | -1859 | n/a | 0 | 0 | 221 | 49 | 157 | 830 | 3273 | 9049 | 0 | 1085 | 17642 | 0 | 0 | 0 | 0 | 0 | 0 | 282 | 0 | 0 | 0 | 220 | 1283 | 1000 | 305 | 1200 | 1039
2040-08-28 | 13 | -3 | -19913 | -628 | -6352 | 0 | -2924 | -1859 | n/a | 0 | 0 | 222 | 49 | 157 | 798 | 3273 | 9266 | 0 | 1600 | 16020 | 0 | 0 | 0 | 0 | 0 | 0 | 291 | 0 | 0 | 0 | 220 | 1298 | 1000 | 313 | 1200 | 1012
2040-08-28 | 14 | 2 | -19841 | -581 | -7267 | 0 | 0 | -719 | n/a | 0 | 0 | 353 | 70 | 157 | 668 | 3273 | 9017 | 0 | 2033 | 12416 | 0 | 0 | 0 | 0 | 0 | 0 | 422 | 0 | 0 | 0 | 220 | 1304 | 1000 | 341 | 1200 | 1024
2040-08-28 | 15 | 2 | -19621 | -697 | -7144 | 0 | 0 | 0 | n/a | 0 | 0 | 366 | 79 | 157 | 500 | 3273 | 10952 | 0 | 2226 | 8768 | 0 | 0 | 0 | 0 | 679 | 0 | 462 | 0 | 0 | 0 | 220 | 1305 | 1000 | 349 | 521 | 1047
2040-08-28 | 16 | 2.71 | -19430 | -744 | -7206 | 0 | 0 | 1836 | n/a | 0 | 0 | 366 | 79 | 157 | 320 | 3273 | 12389 | 0 | 2275 | 5023 | 0 | 0 | 0 | 0 | 1200 | 0 | 462 | 0 | 0 | 0 | 220 | 1320 | 1000 | 338 | 0 | 1063
2040-08-28 | 17 | 3 | -19420 | -907 | -7689 | 0 | 224 | 1859 | n/a | 0 | 0 | 366 | 79 | 157 | 320 | 3273 | 14931 | 0 | 2326 | 2818 | 0 | 0 | 0 | 0 | 1200 | 0 | 462 | 0 | 0 | 0 | 220 | 1317 | 1000 | 357 | 0 | 1029
2040-08-28 | 18 | 2 | -19136 | -1000 | -7267 | 0 | 0 | 0 | n/a | 0 | 0 | 366 | 79 | 157 | 320 | 3273 | 17817 | 0 | 2396 | 2103 | 0 | 0 | 0 | 0 | 430 | 0 | 462 | 0 | 0 | 0 | 220 | 1301 | 1000 | 394 | 770 | 1118
2040-08-28 | 19 | 2.71 | -18783 | -1000 | -9940 | 0 | 0 | 1622 | n/a | 0 | 0 | 366 | 79 | 157 | 0 | 3273 | 19018 | 0 | 2538 | 1007 | 0 | 0 | 0 | 0 | 1200 | 0 | 462 | 0 | 0 | 0 | 220 | 1289 | 1000 | 431 | 0 | 1322
2040-08-28 | 20 | 3 | -18760 | -1093 | -9426 | 0 | 1306 | 168 | n/a | 0 | 0 | 366 | 79 | 157 | 0 | 3273 | 19649 | 0 | 2532 | 95 | 0 | 0 | 0 | 0 | 1200 | 0 | 453 | 0 | 0 | 0 | 220 | 1307 | 1000 | 444 | 0 | 1411
2040-08-28 | 21 | -0.3 | -18745 | -1093 | -6044 | 0 | 0 | -1691 | n/a | 0 | 0 | 222 | 59 | 157 | 0 | 3273 | 20609 | 0 | 2930 | 0 | 0 | 0 | 0 | 0 | 0 | 0 | 322 | 0 | 0 | 0 | 220 | 1313 | 1000 | 466 | 1200 | 1389
2040-08-28 | 22 | -3 | -17503 | -1093 | -6013 | 0 | -1687 | -1859 | n/a | 0 | 0 | 222 | 49 | 157 | 0 | 3273 | 21295 | 0 | 2877 | 0 | 0 | 0 | 0 | 0 | 0 | 0 | 282 | 0 | 0 | 0 | 220 | 1314 | 1000 | 505 | 1200 | 1334
2040-08-28 | 23 | -3 | -15951 | -1093 | -6517 | 0 | -2831 | -1859 | n/a | 0 | 0 | 222 | 49 | 157 | 0 | 3273 | 21638 | 0 | 2629 | 0 | 0 | 0 | 0 | 0 | 0 | 0 | 282 | 0 | 0 | 0 | 220 | 1307 | 1000 | 560 | 1200 | 1290
2040-08-28 | 24 | -3 | -14523 | -1186 | -6517 | 0 | -4629 | -1859 | n/a | 0 | 0 | 221 | 49 | 157 | 0 | 3273 | 22400 | 0 | 2331 | 0 | 0 | 0 | 0 | 0 | 0 | 0 | 282 | 0 | 0 | 0 | 218 | 1277 | 1000 | 476 | 1200 | 1231
2040-08-29 | 1 | -4.5 | -13683 | -1186 | -4286 | -467 | -7459 | -1236 | n/a | 0 | 0 | 221 | 49 | 157 | 0 | 3273 | 22072 | 0 | 2262 | 0 | 0 | 0 | 0 | 0 | 0 | 0 | 282 | 0 | 0 | 0 | 217 | 1263 | 1000 | 1000 | 1200 | 1233
2040-08-29 | 2 | -4.5 | -12962 | -1186 | -4317 | -1617 | -8371 | 13 | n/a | 0 | 0 | 221 | 49 | 157 | 0 | 3273 | 22804 | 0 | 1653 | 0 | 0 | 0 | 0 | 0 | 0 | 0 | 282 | 0 | 0 | 0 | 217 | 1227 | 1000 | 1000 | 1200 | 1201
2040-08-29 | 3 | -4.5 | -12512 | -1186 | -1963 | -631 | -10533 | -944 | n/a | 0 | 0 | 221 | 49 | 157 | 0 | 3273 | 22294 | 0 | 1492 | 0 | 0 | 0 | 0 | 0 | 0 | 0 | 282 | 0 | 0 | 0 | 216 | 1211 | 1000 | 989 | 1200 | 1219
2040-08-29 | 4 | -4.5 | -12360 | -1186 | -1018 | 0 | -6292 | -1235 | n/a | 0 | 0 | 221 | 49 | 157 | 0 | 3273 | 16912 | 0 | 1195 | 0 | 0 | 0 | 0 | 0 | 0 | 0 | 282 | 0 | 0 | 0 | 210 | 1202 | 1000 | 531 | 1200 | 1244
2040-08-29 | 5 | -4.5 | -12458 | -1186 | -1028 | 0 | -8575 | -264 | n/a | 0 | 0 | 221 | 49 | 157 | 0 | 3273 | 18456 | 0 | 1073 | 0 | 0 | 0 | 0 | 0 | 0 | 0 | 282 | 0 | 0 | 0 | 208 | 1194 | 1000 | 527 | 1200 | 1260
2040-08-29 | 6 | -4.5 | -13371 | -1279 | -946 | -1563 | -5545 | -584 | n/a | 0 | 0 | 221 | 49 | 157 | 0 | 3273 | 18218 | 0 | 1087 | 0 | 0 | 0 | 0 | 0 | 0 | 0 | 282 | 0 | 0 | 0 | 212 | 1193 | 1000 | 506 | 1200 | 1282
2040-08-29 | 7 | -4.5 | -14826 | -1395 | -1573 | -528 | -4695 | -265 | n/a | 0 | 0 | 221 | 49 | 157 | 0 | 3273 | 17930 | 0 | 1064 | 305 | 0 | 0 | 0 | 0 | 0 | 0 | 282 | 0 | 0 | 0 | 217 | 1188 | 1000 | 428 | 1200 | 1302
2040-08-29 | 8 | -4.5 | -16936 | -1395 | -2107 | 0 | -691 | 0 | n/a | 0 | 0 | 222 | 49 | 157 | 0 | 3273 | 13355 | 0 | 1241 | 2549 | 0 | 0 | 0 | 0 | 0 | 0 | 282 | 0 | 0 | 0 | 220 | 1205 | 1000 | 393 | 1200 | 1364
2040-08-29 | 9 | 1.26 | -17715 | -1279 | -4101 | 0 | 211 | 1859 | n/a | 0 | 0 | 366 | 70 | 157 | 0 | 3273 | 8233 | 0 | 1099 | 7414 | 0 | 0 | 0 | 0 | 0 | 0 | 413 | 0 | 0 | 0 | 219 | 1235 | 1000 | 350 | 1200 | 1266
2040-08-29 | 10 | -4.5 | -18375 | -1000 | -5098 | 0 | -1097 | 0 | n/a | 0 | 0 | 222 | 49 | 157 | 0 | 3273 | 6024 | 0 | 1317 | 14246 | 0 | 0 | 0 | 0 | 0 | 0 | 282 | 0 | 0 | 0 | 219 | 1260 | 1000 | 328 | 1200 | 1128
2040-08-29 | 11 | -4.5 | -19321 | -697 | -5170 | 0 | -5206 | -1236 | n/a | 0 | 0 | 221 | 49 | 157 | 0 | 3273 | 6605 | 0 | 1035 | 20008 | 0 | 0 | 0 | 0 | 0 | 0 | 282 | 0 | 0 | 0 | 219 | 1272 | 1000 | 307 | 1200 | 1079
2040-08-29 | 12 | -4.5 | -20282 | -535 | -5664 | -95 | -8699 | -1272 | n/a | 0 | 0 | 221 | 49 | 157 | 0 | 3273 | 7538 | 0 | 1192 | 23834 | 0 | 0 | 0 | 0 | 0 | 0 | 282 | 0 | 0 | 0 | 220 | 1283 | 1000 | 305 | 1200 | 1039
2040-08-29 | 13 | -4.5 | -20849 | -442 | -6445 | -719 | -7542 | -1211 | n/a | 0 | 0 | 221 | 49 | 157 | 0 | 3273 | 7542 | 0 | 1271 | 24412 | 0 | 0 | 0 | 0 | 0 | 0 | 282 | 0 | 0 | 0 | 220 | 1298 | 1000 | 313 | 1200 | 1012
2040-08-29 | 14 | -4.5 | -21513 | -418 | -7401 | -605 | -6065 | -1567 | n/a | 0 | 0 | 221 | 49 | 157 | 0 | 3273 | 7022 | 0 | 1607 | 24958 | 0 | 0 | 0 | 0 | 0 | 0 | 282 | 0 | 0 | 0 | 220 | 1304 | 1000 | 341 | 1200 | 1024
2040-08-29 | 15 | -4.5 | -21511 | -418 | -7308 | -961 | -3326 | -584 | n/a | 0 | 0 | 222 | 49 | 157 | 0 | 3273 | 6815 | 0 | 1407 | 21903 | 0 | 0 | 0 | 0 | 0 | 0 | 282 | 0 | 0 | 0 | 220 | 1305 | 1000 | 349 | 1200 | 1047
2040-08-29 | 16 | -4.5 | -21629 | -418 | -7391 | 0 | -556 | -14 | n/a | 0 | 0 | 222 | 49 | 157 | 0 | 3273 | 6016 | 0 | 1703 | 18296 | 0 | 0 | 0 | 0 | 0 | 0 | 291 | 0 | 0 | 0 | 220 | 1320 | 1000 | 338 | 1200 | 1063
2040-08-29 | 17 | 3 | -21765 | -395 | -7946 | 0 | 4850 | 408 | n/a | 0 | 0 | 544 | 70 | 157 | 0 | 3273 | 4710 | 0 | 2073 | 12399 | 0 | 0 | 0 | 0 | 1200 | 0 | 422 | 0 | 0 | 0 | 220 | 1317 | 1000 | 357 | 0 | 1029
2040-08-29 | 18 | 3 | -21237 | -395 | -7565 | 0 | 8226 | 1859 | n/a | 0 | 0 | 859 | 79 | 157 | 0 | 3273 | 4228 | 0 | 2513 | 6342 | 0 | 0 | 0 | 0 | 1200 | 0 | 462 | 0 | 0 | 0 | 220 | 1301 | 1000 | 394 | 0 | 1118
2040-08-29 | 19 | 3 | -20485 | -418 | -10279 | 0 | 14241 | 1859 | n/a | 0 | 0 | 1136 | 79 | 157 | 0 | 3273 | 4364 | 0 | 2472 | 1940 | 0 | 0 | 0 | 0 | 1200 | 0 | 462 | 0 | 0 | 0 | 220 | 1289 | 1000 | 431 | 0 | 1322
2040-08-29 | 20 | 3 | -19993 | -488 | -9744 | 0 | 14471 | 1544 | n/a | 0 | 0 | 1136 | 79 | 157 | 0 | 3273 | 5349 | 0 | 2403 | 151 | 0 | 0 | 0 | 0 | 1200 | 0 | 462 | 0 | 0 | 0 | 220 | 1307 | 1000 | 444 | 0 | 1411
2040-08-29 | 21 | 3 | -19457 | -697 | -6229 | 0 | 8951 | 1859 | n/a | 0 | 0 | 886 | 79 | 157 | 0 | 3273 | 6164 | 0 | 3352 | 0 | 0 | 0 | 0 | 0 | 1200 | 0 | 462 | 0 | 0 | 0 | 220 | 1313 | 1000 | 466 | 0 | 1389
2040-08-29 | 22 | 3 | -18063 | -837 | -6167 | 0 | 5933 | 1839 | n/a | 0 | 0 | 770 | 79 | 157 | 0 | 3273 | 7791 | 0 | 3563 | 0 | 0 | 0 | 0 | 0 | 1200 | 0 | 462 | 0 | 0 | 0 | 220 | 1314 | 1000 | 505 | 0 | 1334
2040-08-29 | 23 | 3 | -16394 | -1000 | -6661 | 0 | 4909 | 876 | n/a | 0 | 0 | 544 | 79 | 157 | 0 | 3273 | 8686 | 0 | 3868 | 0 | 0 | 0 | 0 | 0 | 1200 | 0 | 462 | 0 | 0 | 0 | 220 | 1307 | 1000 | 560 | 0 | 1290
2040-08-29 | 24 | 3 | -14819 | -1186 | -6640 | 0 | 4744 | 876 | n/a | 0 | 0 | 544 | 79 | 157 | 0 | 3273 | 7116 | 0 | 4194 | 0 | 0 | 0 | 0 | 0 | 1200 | 0 | 462 | 0 | 0 | 0 | 218 | 1277 | 1000 | 476 | 0 | 1231
2040-08-30 | 1 | 11 | -13740 | -1395 | -4369 | 547 | 0 | 0 | n/a | 0 | 0 | 409 | 79 | 157 | 0 | 3273 | 6168 | 0 | 4274 | 0 | 217 | 1263 | 454 | 1000 | 1200 | 0 | 462 | 0 | 0 | 0 | 0 | 0 | 546 | 0 | 0 | 1233
2040-08-30 | 2 | 11 | -11968 | -1511 | -4256 | 746 | 0 | 0 | n/a | 0 | 0 | 409 | 79 | 157 | 0 | 3273 | 4955 | 0 | 4010 | 0 | 217 | 1227 | 0 | 1000 | 1200 | 0 | 462 | 0 | 0 | 0 | 0 | 0 | 1000 | 0 | 0 | 1201
2040-08-30 | 3 | 11 | -11832 | -1627 | -1953 | 33 | 0 | 0 | n/a | 0 | 0 | 366 | 79 | 157 | 0 | 3273 | 3781 | 0 | 3645 | 0 | 216 | 1211 | 0 | 989 | 1200 | 0 | 462 | 0 | 0 | 0 | 0 | 0 | 1000 | 0 | 0 | 1219
2040-08-30 | 4 | 11 | -11758 | -1906 | -1018 | 313 | 823 | 0 | n/a | 0 | 0 | 409 | 79 | 157 | 0 | 3273 | 2402 | 0 | 3254 | 0 | 210 | 1202 | 367 | 531 | 1200 | 0 | 462 | 0 | 0 | 0 | 0 | 0 | 633 | 0 | 0 | 1244
2040-08-30 | 5 | 11 | -12100 | -1906 | -1038 | 319 | 2564 | 0 | n/a | 0 | 0 | 544 | 79 | 157 | 0 | 3273 | 1686 | 0 | 2320 | 0 | 208 | 1194 | 511 | 527 | 1200 | 0 | 462 | 0 | 0 | 0 | 0 | 0 | 489 | 0 | 0 | 1260
2040-08-30 | 6 | 11 | -13152 | -2046 | -956 | 481 | 3880 | 0 | n/a | 0 | 0 | 626 | 79 | 157 | 0 | 3273 | 1331 | 0 | 2290 | 0 | 212 | 1193 | 463 | 506 | 1200 | 0 | 462 | 0 | 0 | 0 | 0 | 0 | 537 | 0 | 0 | 1282
2040-08-30 | 7 | 11 | -14534 | -2208 | -1573 | 679 | 6381 | 0 | n/a | 0 | 0 | 815 | 79 | 157 | 0 | 3273 | 971 | 0 | 1902 | 350 | 217 | 1188 | 212 | 428 | 1200 | 0 | 462 | 0 | 0 | 0 | 0 | 0 | 788 | 0 | 0 | 1302
2040-08-30 | 8 | 11 | -16833 | -1906 | -2128 | 948 | 6159 | 0 | n/a | 0 | 0 | 815 | 79 | 157 | 0 | 3273 | 633 | 0 | 2382 | 2941 | 220 | 1205 | 0 | 393 | 1200 | 0 | 462 | 0 | 0 | 0 | 0 | 0 | 1000 | 0 | 0 | 1364
2040-08-30 | 9 | 11 | -17755 | -1395 | -4040 | 1707 | 1916 | 0 | n/a | 0 | 0 | 544 | 79 | 157 | 0 | 3273 | 883 | 0 | 2713 | 8452 | 219 | 1235 | 0 | 350 | 1200 | 0 | 462 | 0 | 0 | 0 | 0 | 0 | 1000 | 0 | 0 | 1266
2040-08-30 | 10 | 5 | -18672 | -907 | -4985 | 0 | 34 | 0 | n/a | 0 | 0 | 366 | 79 | 157 | 0 | 3273 | 1046 | 0 | 2412 | 15245 | 0 | 298 | 0 | 0 | 1200 | 0 | 453 | 0 | 0 | 0 | 219 | 962 | 1000 | 328 | 0 | 1128
2040-08-30 | 11 | -3 | -19386 | -628 | -4996 | 0 | -2689 | -1859 | n/a | 0 | 0 | 222 | 59 | 157 | 0 | 3273 | 2169 | 0 | 2837 | 20519 | 0 | 0 | 0 | 0 | 0 | 0 | 322 | 0 | 0 | 0 | 219 | 1272 | 1000 | 307 | 1200 | 1079
2040-08-30 | 12 | -3 | -20065 | -488 | -5396 | 0 | -6317 | -1859 | n/a | 0 | 0 | 221 | 49 | 157 | 0 | 3273 | 3776 | 0 | 3052 | 23314 | 0 | 0 | 0 | 0 | 0 | 0 | 282 | 0 | 0 | 0 | 220 | 1283 | 1000 | 305 | 1200 | 1039
2040-08-30 | 13 | -3 | -20365 | -442 | -6085 | 0 | -8219 | -1710 | n/a | 0 | 0 | 221 | 49 | 157 | 0 | 3273 | 4635 | 0 | 3832 | 24371 | 0 | 0 | 0 | 0 | 0 | 0 | 282 | 0 | 0 | 0 | 220 | 1298 | 1000 | 313 | 1200 | 1012
2040-08-30 | 14 | -3 | -20796 | -395 | -6907 | 0 | -7833 | -1845 | n/a | 0 | 0 | 221 | 49 | 157 | 0 | 3273 | 6674 | 0 | 3657 | 23463 | 0 | 0 | 0 | 0 | 0 | 0 | 282 | 0 | 0 | 0 | 220 | 1304 | 1000 | 341 | 1200 | 1024
2040-08-30 | 15 | -3 | -20986 | -395 | -6722 | 0 | -5672 | -1859 | n/a | 0 | 0 | 221 | 49 | 157 | 0 | 3273 | 8627 | 0 | 3474 | 19551 | 0 | 0 | 0 | 0 | 0 | 0 | 282 | 0 | 0 | 0 | 220 | 1305 | 1000 | 349 | 1200 | 1047
2040-08-30 | 16 | -3 | -20799 | -395 | -6661 | 0 | -4738 | -1196 | n/a | 0 | 0 | 221 | 49 | 157 | 0 | 3273 | 10300 | 0 | 3324 | 16182 | 0 | 0 | 0 | 0 | 0 | 0 | 282 | 0 | 0 | 0 | 220 | 1320 | 1000 | 338 | 1200 | 1063
2040-08-30 | 17 | -3 | -20572 | -395 | -6877 | 0 | -795 | -1859 | n/a | 0 | 0 | 222 | 49 | 157 | 0 | 3273 | 11844 | 0 | 3477 | 11193 | 0 | 0 | 0 | 0 | 0 | 0 | 282 | 0 | 0 | 0 | 220 | 1317 | 1000 | 357 | 1200 | 1029
2040-08-30 | 18 | -3 | -19841 | -395 | -6075 | 0 | -1757 | 0 | n/a | 0 | 0 | 222 | 49 | 157 | 0 | 3273 | 14557 | 0 | 3249 | 6279 | 0 | 0 | 0 | 0 | 0 | 0 | 282 | 0 | 0 | 0 | 220 | 1301 | 1000 | 394 | 1200 | 1118
2040-08-30 | 19 | 2 | -19046 | -395 | -8460 | 0 | 0 | 1567 | n/a | 0 | 0 | 366 | 70 | 157 | 0 | 3273 | 15663 | 0 | 3530 | 1915 | 0 | 0 | 0 | 0 | 947 | 0 | 413 | 0 | 0 | 0 | 220 | 1289 | 1000 | 431 | 253 | 1322
2040-08-30 | 20 | 2 | -18368 | -442 | -8295 | 0 | 0 | 983 | n/a | 0 | 0 | 366 | 70 | 157 | 0 | 3273 | 17478 | 0 | 4105 | 126 | 0 | 0 | 0 | 0 | 135 | 0 | 413 | 0 | 0 | 0 | 220 | 1307 | 1000 | 444 | 1065 | 1411
2040-08-30 | 21 | -3 | -17963 | -535 | -5417 | 0 | -2219 | -876 | n/a | 0 | 0 | 222 | 49 | 157 | 0 | 3273 | 18597 | 0 | 4429 | 0 | 0 | 0 | 0 | 0 | 0 | 0 | 282 | 0 | 0 | 0 | 220 | 1313 | 1000 | 466 | 1200 | 1389
2040-08-30 | 22 | -3 | -17042 | -697 | -5653 | 0 | -3108 | -1859 | n/a | 0 | 0 | 221 | 49 | 157 | 0 | 3273 | 19343 | 0 | 5034 | 0 | 0 | 0 | 0 | 0 | 0 | 0 | 282 | 0 | 0 | 0 | 220 | 1314 | 1000 | 505 | 1200 | 1334
2040-08-30 | 23 | -3 | -16076 | -744 | -6373 | 0 | -3558 | -1859 | n/a | 0 | 0 | 221 | 49 | 157 | 0 | 3273 | 19479 | 0 | 5148 | 0 | 0 | 0 | 0 | 0 | 0 | 0 | 282 | 0 | 0 | 0 | 220 | 1307 | 1000 | 560 | 1200 | 1290
2040-08-30 | 24 | -3 | -14898 | -907 | -6496 | 0 | -4955 | -1692 | n/a | 0 | 0 | 221 | 49 | 157 | 0 | 3273 | 19861 | 0 | 5105 | 0 | 0 | 0 | 0 | 0 | 0 | 0 | 282 | 0 | 0 | 0 | 218 | 1277 | 1000 | 476 | 1200 | 1231
2040-08-31 | 1 | -3 | -14110 | -907 | -4276 | 0 | -7684 | 0 | n/a | 0 | 0 | 221 | 49 | 157 | 0 | 3273 | 18241 | 0 | 4753 | 0 | 0 | 0 | 0 | 0 | 0 | 0 | 282 | 0 | 0 | 0 | 217 | 1263 | 1000 | 1000 | 1200 | 1233
2040-08-31 | 2 | -3 | -13128 | -1093 | -5253 | 0 | -4321 | 0 | n/a | 0 | 0 | 222 | 49 | 157 | 0 | 3273 | 15645 | 0 | 4165 | 0 | 0 | 0 | 0 | 0 | 0 | 0 | 282 | 0 | 0 | 0 | 217 | 1227 | 1000 | 1000 | 1200 | 1201
2040-08-31 | 3 | -3 | -12684 | -1186 | -2241 | 0 | -4801 | 0 | n/a | 0 | 0 | 222 | 49 | 157 | 0 | 3273 | 12978 | 0 | 3950 | 0 | 0 | 0 | 0 | 0 | 0 | 0 | 282 | 0 | 0 | 0 | 216 | 1211 | 1000 | 989 | 1200 | 1219
2040-08-31 | 4 | -3 | -12496 | -1395 | -1439 | 0 | -1848 | 0 | n/a | 0 | 0 | 222 | 49 | 157 | 0 | 3273 | 9418 | 0 | 3776 | 0 | 0 | 0 | 0 | 0 | 0 | 0 | 282 | 0 | 0 | 0 | 210 | 1202 | 1000 | 531 | 1200 | 1244
2040-08-31 | 5 | -3 | -12417 | -1395 | -1244 | 0 | -273 | 1208 | n/a | 0 | 0 | 260 | 49 | 157 | 0 | 3273 | 6482 | 0 | 3609 | 0 | 0 | 0 | 0 | 0 | 0 | 0 | 290 | 0 | 0 | 0 | 208 | 1194 | 1000 | 527 | 1200 | 1260
2040-08-31 | 6 | 0.69 | -12726 | -1767 | -935 | 0 | 0 | 1859 | n/a | 0 | 0 | 366 | 70 | 157 | 0 | 3273 | 5348 | 0 | 3934 | 0 | 0 | 0 | 0 | 0 | 0 | 0 | 421 | 0 | 0 | 0 | 212 | 1193 | 1000 | 506 | 1200 | 1282
2040-08-31 | 7 | 3 | -13079 | -1767 | -1079 | 0 | 411 | 1859 | n/a | 0 | 0 | 366 | 79 | 157 | 0 | 3273 | 4159 | 0 | 3629 | 330 | 0 | 0 | 0 | 0 | 1200 | 0 | 461 | 0 | 0 | 0 | 217 | 1188 | 1000 | 428 | 0 | 1302
2040-08-31 | 8 | 3 | -14355 | -1767 | -596 | 0 | 47 | 1859 | n/a | 0 | 0 | 366 | 70 | 157 | 0 | 3273 | 3396 | 0 | 2974 | 2955 | 0 | 0 | 0 | 0 | 1200 | 0 | 421 | 0 | 0 | 0 | 220 | 1205 | 1000 | 393 | 0 | 1364
2040-08-31 | 9 | -3 | -15716 | -1279 | -977 | 0 | -36 | 624 | n/a | 0 | 0 | 260 | 49 | 157 | 0 | 3273 | 2705 | 0 | 2561 | 8088 | 0 | 0 | 0 | 0 | 0 | 0 | 290 | 0 | 0 | 0 | 219 | 1235 | 1000 | 350 | 1200 | 1266
2040-08-31 | 10 | -3 | -17314 | -907 | -2488 | 0 | -1443 | -1208 | n/a | 0 | 0 | 222 | 49 | 157 | 0 | 3273 | 1950 | 0 | 2524 | 14901 | 0 | 0 | 0 | 0 | 0 | 0 | 282 | 0 | 0 | 0 | 219 | 1260 | 1000 | 328 | 1200 | 1128
2040-08-31 | 11 | -3 | -18089 | -744 | -4399 | 0 | -4699 | -1567 | n/a | 0 | 0 | 221 | 49 | 157 | 0 | 3273 | 1762 | 0 | 3000 | 20753 | 0 | 0 | 0 | 0 | 0 | 0 | 282 | 0 | 0 | 0 | 219 | 1272 | 1000 | 307 | 1200 | 1079
2040-08-31 | 12 | -3 | -18575 | -628 | -5376 | 0 | -5886 | -1859 | n/a | 0 | 0 | 221 | 49 | 157 | 0 | 3273 | 1501 | 0 | 3621 | 23218 | 0 | 0 | 0 | 0 | 0 | 0 | 282 | 0 | 0 | 0 | 220 | 1283 | 1000 | 305 | 1200 | 1039
2040-08-31 | 13 | -3 | -18223 | -581 | -6332 | 0 | -5903 | -1859 | n/a | 0 | 0 | 221 | 49 | 157 | 0 | 3273 | 1560 | 0 | 3539 | 23817 | 0 | 0 | 0 | 0 | 0 | 0 | 282 | 0 | 0 | 0 | 220 | 1298 | 1000 | 313 | 1200 | 1012
2040-08-31 | 14 | -3 | -17739 | -535 | -7720 | 0 | -4245 | -1831 | n/a | 0 | 0 | 221 | 49 | 157 | 0 | 3273 | 1499 | 0 | 3351 | 23236 | 0 | 0 | 0 | 0 | 0 | 0 | 282 | 0 | 0 | 0 | 220 | 1304 | 1000 | 341 | 1200 | 1024
2040-08-31 | 15 | -3 | -17918 | -488 | -7411 | 0 | -2246 | -1639 | n/a | 0 | 0 | 222 | 49 | 157 | 0 | 3273 | 1578 | 0 | 3250 | 20891 | 0 | 0 | 0 | 0 | 0 | 0 | 282 | 0 | 0 | 0 | 220 | 1305 | 1000 | 349 | 1200 | 1047
2040-08-31 | 16 | -3 | -17408 | -488 | -6825 | 0 | 0 | -49 | n/a | 0 | 0 | 222 | 49 | 157 | 0 | 3273 | 1842 | 0 | 3050 | 15886 | 0 | 0 | 0 | 0 | 0 | 0 | 291 | 0 | 0 | 0 | 220 | 1320 | 1000 | 338 | 1200 | 1063
2040-08-31 | 17 | 3 | -17092 | -488 | -5191 | 0 | 1674 | 916 | n/a | 0 | 0 | 366 | 70 | 157 | 0 | 3273 | 2128 | 0 | 2806 | 9760 | 0 | 0 | 0 | 0 | 1200 | 0 | 422 | 0 | 0 | 0 | 220 | 1317 | 1000 | 357 | 0 | 1029
2040-08-31 | 18 | 3 | -16623 | -581 | -2734 | 0 | 2082 | 1859 | n/a | 0 | 0 | 439 | 79 | 157 | 0 | 3273 | 2863 | 0 | 2669 | 4855 | 0 | 0 | 0 | 0 | 1200 | 0 | 462 | 0 | 0 | 0 | 220 | 1301 | 1000 | 394 | 0 | 1118
2040-08-31 | 19 | 3 | -15679 | -628 | -2724 | 0 | 5011 | 1236 | n/a | 0 | 0 | 562 | 79 | 157 | 0 | 3273 | 2976 | 0 | 2499 | 1576 | 0 | 0 | 0 | 0 | 1200 | 0 | 462 | 0 | 0 | 0 | 220 | 1289 | 1000 | 431 | 0 | 1322
2040-08-31 | 20 | 3 | -15294 | -837 | -6476 | 0 | 8340 | 1528 | n/a | 0 | 0 | 859 | 79 | 157 | 0 | 3273 | 4437 | 0 | 2175 | 97 | 0 | 0 | 0 | 0 | 1200 | 0 | 462 | 0 | 0 | 0 | 220 | 1307 | 1000 | 444 | 0 | 1411
2040-08-31 | 21 | 3 | -14880 | -1093 | -7524 | 0 | 7995 | 1192 | n/a | 0 | 0 | 815 | 79 | 157 | 0 | 3273 | 5727 | 0 | 2597 | 0 | 0 | 0 | 0 | 0 | 1200 | 0 | 462 | 0 | 0 | 0 | 220 | 1313 | 1000 | 466 | 0 | 1389
2040-08-31 | 22 | 3 | -13861 | -1279 | -7843 | 0 | 5833 | 1500 | n/a | 0 | 0 | 739 | 79 | 157 | 0 | 3273 | 7056 | 0 | 2685 | 0 | 0 | 0 | 0 | 0 | 1200 | 0 | 462 | 0 | 0 | 0 | 220 | 1314 | 1000 | 505 | 0 | 1334
2040-08-31 | 23 | 3 | -13043 | -1511 | -8470 | 0 | 6143 | 1528 | n/a | 0 | 0 | 739 | 79 | 157 | 0 | 3273 | 6625 | 0 | 2819 | 0 | 0 | 0 | 0 | 0 | 1200 | 0 | 462 | 0 | 0 | 0 | 220 | 1307 | 1000 | 560 | 0 | 1290
2040-08-31 | 24 | 3 | -12186 | -1511 | -8542 | 0 | 7034 | 1363 | n/a | 0 | 0 | 812 | 79 | 157 | 0 | 3273 | 5182 | 0 | 2677 | 0 | 0 | 0 | 0 | 0 | 1200 | 0 | 462 | 0 | 0 | 0 | 218 | 1277 | 1000 | 476 | 0 | 1231
2040-09-01 | 1 | 8.81 | -11577 | -1767 | -6106 | 0 | 6436 | 0 | n/a | 0 | 0 | 740 | 79 | 157 | 0 | 3273 | 3812 | 0 | 2135 | 0 | 214 | 942 | 0 | 0 | 1200 | 0 | 462 | 0 | 0 | 0 | 0 | 0 | 1000 | 996 | 0 | 1034
2040-09-01 | 2 | 8.81 | -11465 | -1906 | -5602 | 0 | 6609 | 0 | n/a | 0 | 0 | 740 | 79 | 157 | 0 | 3273 | 3453 | 0 | 1858 | 0 | 210 | 932 | 0 | 0 | 1200 | 0 | 462 | 0 | 0 | 0 | 0 | 0 | 1000 | 1000 | 0 | 946
2040-09-01 | 3 | 8.81 | -11101 | -2208 | -3094 | 0 | 3564 | 0 | n/a | 0 | 0 | 587 | 79 | 157 | 0 | 3273 | 4097 | 0 | 1872 | 0 | 204 | 908 | 0 | 0 | 1200 | 0 | 462 | 0 | 0 | 0 | 0 | 0 | 1000 | 992 | 0 | 983
2040-09-01 | 4 | 8.81 | -11029 | -2208 | -1686 | 0 | 1341 | 0 | n/a | 0 | 0 | 452 | 79 | 157 | 0 | 3273 | 5028 | 0 | 1827 | 0 | 201 | 903 | 0 | 0 | 1200 | 0 | 462 | 0 | 0 | 0 | 0 | 0 | 1000 | 488 | 0 | 1017
2040-09-01 | 5 | 8.81 | -11046 | -2348 | -1285 | 0 | 1254 | 0 | n/a | 0 | 0 | 452 | 79 | 157 | 0 | 3273 | 5061 | 0 | 1636 | 0 | 202 | 903 | 0 | 0 | 1200 | 0 | 462 | 0 | 0 | 0 | 0 | 0 | 1000 | 475 | 0 | 1059
2040-09-01 | 6 | 8.81 | -11252 | -2511 | -874 | 0 | 1627 | 0 | n/a | 0 | 0 | 452 | 79 | 157 | 0 | 3273 | 5096 | 0 | 1195 | 0 | 201 | 894 | 0 | 0 | 1200 | 0 | 462 | 0 | 0 | 0 | 0 | 0 | 1000 | 441 | 0 | 1110
2040-09-01 | 7 | 8.81 | -11521 | -2697 | -987 | 0 | 1808 | 0 | n/a | 0 | 0 | 459 | 79 | 157 | 0 | 3273 | 5415 | 0 | 933 | 310 | 209 | 899 | 0 | 0 | 1200 | 0 | 462 | 0 | 0 | 0 | 0 | 0 | 1000 | 384 | 0 | 1152
2040-09-01 | 8 | 8.81 | -12520 | -2511 | -771 | 0 | 274 | 0 | n/a | 0 | 0 | 425 | 79 | 157 | 0 | 3273 | 5458 | 0 | 707 | 2636 | 218 | 912 | 0 | 0 | 1200 | 0 | 462 | 0 | 0 | 0 | 0 | 0 | 1000 | 334 | 0 | 1204
2040-09-01 | 9 | 2 | -13814 | -1906 | -956 | 0 | -219 | -1859 | n/a | 0 | 0 | 331 | 79 | 157 | 0 | 3273 | 5125 | 0 | 446 | 7681 | 0 | 0 | 0 | 0 | 1200 | 0 | 462 | 0 | 0 | 0 | 218 | 914 | 1000 | 302 | 0 | 1115
2040-09-01 | 10 | 2 | -15197 | -1511 | -2200 | 0 | -3679 | -1859 | n/a | 0 | 0 | 312 | 79 | 157 | 0 | 3273 | 4864 | 0 | 285 | 13813 | 0 | 0 | 0 | 0 | 1200 | 0 | 462 | 0 | 0 | 0 | 219 | 963 | 1000 | 286 | 0 | 987
2040-09-01 | 11 | 2 | -15723 | -1186 | -3814 | 0 | -7669 | -1528 | n/a | 0 | 0 | 252 | 79 | 157 | 0 | 3273 | 4938 | 0 | 334 | 19223 | 0 | 0 | 0 | 0 | 1200 | 0 | 462 | 0 | 0 | 0 | 219 | 980 | 1000 | 282 | 0 | 899
2040-09-01 | 12 | 2 | -16267 | -1000 | -5201 | 0 | -7016 | -1859 | n/a | 0 | 0 | 252 | 79 | 157 | 0 | 3273 | 4916 | 0 | 256 | 20748 | 0 | 0 | 0 | 0 | 1200 | 0 | 462 | 0 | 0 | 0 | 219 | 977 | 1000 | 292 | 0 | 810
2040-09-01 | 13 | 2 | -15958 | -907 | -6116 | 0 | -7091 | -1576 | n/a | 0 | 0 | 252 | 79 | 157 | 0 | 3273 | 4634 | 0 | 282 | 21307 | 0 | 0 | 0 | 0 | 1200 | 0 | 462 | 0 | 0 | 0 | 218 | 984 | 1000 | 309 | 0 | 731
2040-09-01 | 14 | 2 | -15868 | -744 | -7915 | 0 | -4121 | -1859 | n/a | 0 | 0 | 312 | 79 | 157 | 0 | 3273 | 4414 | 0 | 380 | 20229 | 0 | 0 | 0 | 0 | 1200 | 0 | 462 | 0 | 0 | 0 | 217 | 998 | 1000 | 335 | 0 | 727
2040-09-01 | 15 | 2 | -15979 | -744 | -7421 | 0 | -1265 | -1853 | n/a | 0 | 0 | 331 | 79 | 157 | 0 | 3273 | 4267 | 0 | 524 | 17302 | 0 | 0 | 0 | 0 | 868 | 0 | 462 | 0 | 0 | 0 | 218 | 990 | 1000 | 338 | 332 | 749
2040-09-01 | 16 | 5 | -15753 | -744 | -7021 | 0 | 0 | -1168 | n/a | 0 | 0 | 331 | 79 | 157 | 0 | 3273 | 4101 | 0 | 752 | 13876 | 0 | 454 | 0 | 0 | 1200 | 0 | 462 | 0 | 0 | 0 | 219 | 542 | 1000 | 337 | 0 | 773
2040-09-01 | 17 | 8.81 | -15652 | -837 | -5561 | 0 | 794 | 332 | n/a | 0 | 0 | 452 | 79 | 157 | 0 | 3273 | 3820 | 0 | 830 | 9440 | 219 | 992 | 0 | 0 | 1200 | 0 | 462 | 0 | 0 | 0 | 0 | 0 | 1000 | 356 | 0 | 810
2040-09-01 | 18 | 8.81 | -15548 | -837 | -3649 | 0 | 1148 | 1831 | n/a | 0 | 0 | 586 | 79 | 157 | 0 | 3273 | 3928 | 0 | 996 | 5166 | 219 | 989 | 0 | 0 | 1200 | 0 | 462 | 0 | 0 | 0 | 0 | 0 | 1000 | 390 | 0 | 941
2040-09-01 | 19 | 8.81 | -15194 | -907 | -3300 | 0 | 3426 | 1859 | n/a | 0 | 0 | 699 | 79 | 157 | 0 | 3273 | 3922 | 0 | 1527 | 1591 | 219 | 987 | 0 | 0 | 1200 | 0 | 462 | 0 | 0 | 0 | 0 | 0 | 1000 | 393 | 0 | 1120
2040-09-01 | 20 | 8.81 | -14914 | -1093 | -6065 | 0 | 7688 | 1196 | n/a | 0 | 0 | 781 | 79 | 157 | 0 | 3273 | 3360 | 0 | 2607 | 71 | 219 | 978 | 0 | 0 | 1200 | 0 | 462 | 0 | 0 | 0 | 0 | 0 | 1000 | 392 | 0 | 1192
2040-09-01 | 21 | 8.81 | -14640 | -1279 | -7113 | 0 | 7649 | 1859 | n/a | 0 | 0 | 848 | 79 | 157 | 0 | 3273 | 2554 | 0 | 3751 | 0 | 219 | 981 | 0 | 0 | 1200 | 0 | 462 | 0 | 0 | 0 | 0 | 0 | 1000 | 431 | 0 | 1160
2040-09-01 | 22 | 8.81 | -13664 | -1395 | -7319 | 0 | 7789 | 663 | n/a | 0 | 0 | 781 | 79 | 157 | 0 | 3273 | 2506 | 0 | 4277 | 0 | 219 | 972 | 0 | 0 | 1200 | 0 | 462 | 0 | 0 | 0 | 0 | 0 | 1000 | 465 | 0 | 1164
2040-09-01 | 23 | 8.81 | -12849 | -1511 | -7493 | 0 | 6829 | 1196 | n/a | 0 | 0 | 781 | 79 | 157 | 0 | 3273 | 2355 | 0 | 4346 | 0 | 219 | 956 | 0 | 0 | 1200 | 0 | 462 | 0 | 0 | 0 | 0 | 0 | 1000 | 499 | 0 | 1154
2040-09-01 | 24 | 8.81 | -12026 | -1627 | -7545 | 0 | 5744 | 1099 | n/a | 0 | 0 | 740 | 79 | 157 | 0 | 3273 | 2775 | 0 | 4503 | 0 | 216 | 950 | 0 | 0 | 1200 | 0 | 462 | 0 | 0 | 0 | 0 | 0 | 1000 | 472 | 0 | 1159
2040-09-02 | 1 | 40.77 | -11449 | -1627 | -6157 | 405 | 73 | 0 | n/a | 0 | 0 | 699 | 79 | 244 | 1846 | 3273 | 2897 | 0 | 3870 | 0 | 214 | 942 | 1000 | 996 | 1200 | 1034 | 462 | 0 | 0 | 0 | 0 | 0 | 0 | 0 | 0 | 0
2040-09-02 | 2 | 23.37 | -11565 | -1627 | -4698 | 0 | 1 | 0 | n/a | 0 | 0 | 660 | 79 | 195 | 1278 | 3273 | 2772 | 0 | 3881 | 0 | 210 | 932 | 1000 | 1000 | 1200 | 946 | 462 | 0 | 0 | 0 | 0 | 0 | 0 | 0 | 0 | 0
2040-09-02 | 3 | 11 | -11326 | -1767 | -2837 | 0 | 0 | 0 | n/a | 0 | 0 | 551 | 79 | 157 | 987 | 3273 | 2464 | 0 | 4006 | 0 | 204 | 908 | 646 | 992 | 1200 | 0 | 462 | 0 | 0 | 0 | 0 | 0 | 354 | 0 | 0 | 983
2040-09-02 | 4 | 10 | -11265 | -1767 | -1295 | 0 | -252 | 0 | n/a | 0 | 0 | 425 | 79 | 157 | 987 | 3273 | 2599 | 0 | 4082 | 0 | 201 | 903 | 0 | 211 | 1200 | 0 | 462 | 0 | 0 | 0 | 0 | 0 | 1000 | 277 | 0 | 1017
2040-09-02 | 5 | 10 | -11305 | -1906 | -1079 | 0 | 0 | 0 | n/a | 0 | 0 | 425 | 79 | 157 | 657 | 3273 | 2845 | 0 | 3960 | 0 | 202 | 903 | 0 | 127 | 1200 | 0 | 462 | 0 | 0 | 0 | 0 | 0 | 1000 | 348 | 0 | 1059
2040-09-02 | 6 | 10 | -11964 | -1906 | -874 | 0 | 0 | 0 | n/a | 0 | 0 | 425 | 79 | 157 | 657 | 3273 | 2995 | 0 | 3996 | 0 | 201 | 894 | 0 | 405 | 1200 | 0 | 462 | 0 | 0 | 0 | 0 | 0 | 1000 | 36 | 0 | 1110
2040-09-02 | 7 | 11 | -12570 | -1906 | -1316 | 0 | 0 | 0 | n/a | 0 | 0 | 452 | 79 | 157 | 295 | 3273 | 3444 | 0 | 4130 | 201 | 209 | 899 | 607 | 384 | 1200 | 0 | 462 | 0 | 0 | 0 | 0 | 0 | 393 | 0 | 0 | 1152
2040-09-02 | 8 | 11 | -14140 | -1906 | -1778 | 0 | 0 | 0 | n/a | 0 | 0 | 425 | 79 | 157 | 243 | 3273 | 4299 | 0 | 4295 | 1581 | 218 | 912 | 346 | 334 | 1200 | 0 | 462 | 0 | 0 | 0 | 0 | 0 | 654 | 0 | 0 | 1204
2040-09-02 | 9 | 5 | -15125 | -1627 | -3166 | 0 | -161 | -77 | n/a | 0 | 0 | 354 | 79 | 157 | 0 | 3273 | 4947 | 0 | 4619 | 4557 | 0 | 508 | 0 | 0 | 1200 | 0 | 462 | 0 | 0 | 0 | 218 | 406 | 1000 | 302 | 0 | 1115
2040-09-02 | 10 | 2 | -15907 | -1395 | -4050 | 0 | 0 | 15 | n/a | 0 | 0 | 331 | 79 | 157 | 0 | 3273 | 5086 | 0 | 4688 | 7262 | 0 | 0 | 0 | 0 | 9 | 0 | 450 | 0 | 0 | 0 | 219 | 963 | 1000 | 286 | 1191 | 987
2040-09-02 | 11 | 0.12 | -16501 | -1186 | -4040 | 0 | 0 | -1056 | n/a | 0 | 0 | 331 | 79 | 157 | 0 | 3273 | 5118 | 0 | 4859 | 8593 | 0 | 0 | 0 | 0 | 0 | 0 | 372 | 0 | 0 | 0 | 219 | 980 | 1000 | 282 | 1200 | 899
2040-09-02 | 12 | 0.12 | -17031 | -907 | -4924 | 0 | 0 | -617 | n/a | 0 | 0 | 331 | 79 | 157 | 0 | 3273 | 5903 | 0 | 4714 | 8673 | 0 | 0 | 0 | 0 | 0 | 0 | 348 | 0 | 0 | 0 | 219 | 977 | 1000 | 292 | 1200 | 810
2040-09-02 | 13 | 0.16 | -17339 | -907 | -5438 | 0 | 0 | 302 | n/a | 0 | 0 | 331 | 79 | 157 | 0 | 3273 | 6840 | 0 | 4401 | 7873 | 0 | 0 | 0 | 0 | 0 | 0 | 427 | 0 | 0 | 0 | 218 | 984 | 1000 | 309 | 1200 | 731
2040-09-02 | 14 | 0.16 | -17452 | -837 | -6599 | 0 | 0 | 978 | n/a | 0 | 0 | 334 | 65 | 157 | 0 | 3273 | 8741 | 0 | 4383 | 6580 | 0 | 0 | 0 | 0 | 0 | 0 | 376 | 0 | 0 | 0 | 217 | 998 | 1000 | 335 | 1200 | 727
2040-09-02 | 15 | -3 | -17318 | -837 | -6229 | 0 | -91 | -299 | n/a | 0 | 0 | 245 | 49 | 157 | 0 | 3273 | 11135 | 0 | 4452 | 5181 | 0 | 0 | 0 | 0 | 0 | 0 | 282 | 0 | 0 | 0 | 218 | 990 | 1000 | 338 | 1200 | 749
2040-09-02 | 16 | -3 | -17189 | -837 | -6270 | 0 | -1889 | -1831 | n/a | 0 | 0 | 226 | 49 | 157 | 0 | 3273 | 14824 | 0 | 4163 | 5042 | 0 | 0 | 0 | 0 | 0 | 0 | 282 | 0 | 0 | 0 | 219 | 996 | 1000 | 337 | 1200 | 773
2040-09-02 | 17 | -3 | -17416 | -1000 | -6630 | 0 | -3074 | -1859 | n/a | 0 | 0 | 226 | 49 | 157 | 0 | 3273 | 17606 | 0 | 3627 | 4759 | 0 | 0 | 0 | 0 | 0 | 0 | 282 | 0 | 0 | 0 | 219 | 992 | 1000 | 356 | 1200 | 810
2040-09-02 | 18 | -3 | -17497 | -907 | -6342 | 0 | -4864 | -1196 | n/a | 0 | 0 | 226 | 49 | 157 | 0 | 3273 | 20073 | 0 | 3364 | 3381 | 0 | 0 | 0 | 0 | 0 | 0 | 282 | 0 | 0 | 0 | 219 | 989 | 1000 | 390 | 1200 | 941
2040-09-02 | 19 | -3 | -17326 | -907 | -8429 | 0 | -2001 | -1831 | n/a | 0 | 0 | 226 | 49 | 157 | 0 | 3273 | 21780 | 0 | 3530 | 1196 | 0 | 0 | 0 | 0 | 0 | 0 | 282 | 0 | 0 | 0 | 219 | 987 | 1000 | 393 | 1200 | 1120
2040-09-02 | 20 | -3 | -17672 | -1000 | -7329 | 0 | -1323 | -1859 | n/a | 0 | 0 | 245 | 49 | 157 | 0 | 3273 | 21679 | 0 | 3433 | 64 | 0 | 0 | 0 | 0 | 0 | 0 | 282 | 0 | 0 | 0 | 219 | 978 | 1000 | 392 | 1200 | 1192
2040-09-02 | 21 | -3 | -17632 | -1000 | -4492 | 0 | -5007 | -1859 | n/a | 0 | 0 | 179 | 49 | 157 | 0 | 3273 | 22838 | 0 | 3212 | 0 | 0 | 0 | 0 | 0 | 0 | 0 | 282 | 0 | 0 | 0 | 219 | 981 | 1000 | 431 | 1200 | 1160
2040-09-02 | 22 | -3 | -16478 | -1000 | -4626 | 0 | -4747 | -1225 | n/a | 0 | 0 | 226 | 49 | 157 | 0 | 3273 | 21223 | 0 | 2865 | 0 | 0 | 0 | 0 | 0 | 0 | 0 | 282 | 0 | 0 | 0 | 219 | 972 | 1000 | 465 | 1200 | 1164
2040-09-02 | 23 | -3 | -14924 | -1093 | -5037 | 0 | -3288 | -1528 | n/a | 0 | 0 | 226 | 49 | 157 | 0 | 3273 | 19616 | 0 | 2266 | 0 | 0 | 0 | 0 | 0 | 0 | 0 | 282 | 0 | 0 | 0 | 219 | 956 | 1000 | 499 | 1200 | 1154
2040-09-02 | 24 | -3 | -13718 | -1093 | -5263 | 0 | 0 | -1540 | n/a | 0 | 0 | 245 | 49 | 157 | 0 | 3273 | 15131 | 0 | 2477 | 0 | 0 | 0 | 0 | 0 | 0 | 0 | 282 | 0 | 0 | 0 | 216 | 950 | 1000 | 472 | 1200 | 1159
2040-09-03 | 1 | 11 | -12780 | -1186 | -4615 | 0 | -6461 | 0 | n/a | 0 | 0 | 331 | 70 | 157 | 0 | 3273 | 14324 | 0 | 3122 | 0 | 214 | 942 | 0 | 996 | 1200 | 0 | 413 | 0 | 0 | 0 | 0 | 0 | 1000 | 0 | 0 | 1034
2040-09-03 | 2 | 11 | -12217 | -1279 | -4708 | 0 | -7882 | 0 | n/a | 0 | 0 | 312 | 79 | 157 | 0 | 3273 | 15309 | 0 | 3147 | 0 | 210 | 932 | 13 | 1000 | 1200 | 0 | 453 | 0 | 0 | 0 | 0 | 0 | 987 | 0 | 0 | 946
2040-09-03 | 3 | 11 | -12116 | -1395 | -2858 | 0 | -8848 | 0 | n/a | 0 | 0 | 301 | 79 | 157 | 0 | 3273 | 14607 | 0 | 3034 | 0 | 204 | 908 | 0 | 992 | 1200 | 0 | 462 | 0 | 0 | 0 | 0 | 0 | 1000 | 0 | 0 | 983
2040-09-03 | 4 | 11 | -12065 | -1395 | -1316 | 0 | -6424 | 0 | n/a | 0 | 0 | 331 | 79 | 157 | 0 | 3273 | 10967 | 0 | 3138 | 0 | 201 | 903 | 0 | 488 | 1200 | 0 | 462 | 0 | 0 | 0 | 0 | 0 | 1000 | 0 | 0 | 1017
2040-09-03 | 5 | 11 | -12254 | -1627 | -1120 | 0 | -3387 | 0 | n/a | 0 | 0 | 331 | 79 | 157 | 0 | 3273 | 8757 | 0 | 2549 | 0 | 202 | 903 | 0 | 475 | 1200 | 0 | 462 | 0 | 0 | 0 | 0 | 0 | 1000 | 0 | 0 | 1059
2040-09-03 | 6 | 11 | -13391 | -1767 | -935 | 0 | -226 | 0 | n/a | 0 | 0 | 407 | 79 | 157 | 0 | 3273 | 6978 | 0 | 2227 | 0 | 201 | 894 | 0 | 441 | 1200 | 0 | 462 | 0 | 0 | 0 | 0 | 0 | 1000 | 0 | 0 | 1110
2040-09-03 | 7 | 19.28 | -15504 | -1906 | -1511 | 0 | 541 | 1859 | n/a | 0 | 0 | 664 | 79 | 157 | 0 | 3273 | 4488 | 0 | 2290 | 264 | 209 | 899 | 1000 | 384 | 1200 | 1152 | 462 | 0 | 0 | 0 | 0 | 0 | 0 | 0 | 0 | 0
2040-09-03 | 8 | 19.28 | -17884 | -1906 | -2200 | 0 | 2046 | 1859 | n/a | 0 | 0 | 740 | 79 | 157 | 0 | 3273 | 4028 | 0 | 1958 | 2520 | 218 | 912 | 1000 | 334 | 1200 | 1204 | 462 | 0 | 0 | 0 | 0 | 0 | 0 | 0 | 0 | 0
2040-09-03 | 9 | 14.87 | -18387 | -1395 | -3711 | 0 | 0 | 1584 | n/a | 0 | 0 | 608 | 79 | 157 | 0 | 3273 | 3131 | 0 | 1480 | 7969 | 218 | 914 | 1000 | 302 | 1200 | 1115 | 462 | 0 | 0 | 0 | 0 | 0 | 0 | 0 | 0 | 0
2040-09-03 | 10 | 11 | -18681 | -1186 | -4512 | 0 | -1587 | -275 | n/a | 0 | 0 | 331 | 79 | 157 | 0 | 3273 | 2691 | 0 | 1559 | 15022 | 219 | 963 | 0 | 286 | 1200 | 0 | 462 | 0 | 0 | 0 | 0 | 0 | 1000 | 0 | 0 | 987
2040-09-03 | 11 | 11 | -19045 | -907 | -4389 | 0 | -5595 | -144 | n/a | 0 | 0 | 331 | 79 | 157 | 0 | 3273 | 1665 | 0 | 793 | 20639 | 219 | 980 | 0 | 282 | 1200 | 0 | 462 | 0 | 0 | 0 | 0 | 0 | 1000 | 0 | 0 | 899
2040-09-03 | 12 | 11 | -19334 | -744 | -5201 | 0 | -5202 | -1859 | n/a | 0 | 0 | 312 | 79 | 157 | 0 | 3273 | 1369 | 0 | 670 | 23329 | 219 | 977 | 0 | 292 | 1200 | 0 | 462 | 0 | 0 | 0 | 0 | 0 | 1000 | 0 | 0 | 810
2040-09-03 | 13 | 11 | -19390 | -628 | -5674 | 0 | -5547 | -1831 | n/a | 0 | 0 | 312 | 79 | 157 | 0 | 3273 | 1677 | 0 | 437 | 23961 | 218 | 984 | 0 | 309 | 1200 | 0 | 462 | 0 | 0 | 0 | 0 | 0 | 1000 | 0 | 0 | 731
2040-09-03 | 14 | 11 | -19408 | -628 | -6794 | 0 | -4480 | -1196 | n/a | 0 | 0 | 331 | 79 | 157 | 0 | 3273 | 1577 | 0 | 427 | 23450 | 217 | 998 | 0 | 335 | 1200 | 0 | 462 | 0 | 0 | 0 | 0 | 0 | 1000 | 0 | 0 | 727
2040-09-03 | 15 | 11 | -19217 | -535 | -6322 | 0 | -1890 | -1859 | n/a | 0 | 0 | 331 | 79 | 157 | 0 | 3273 | 1369 | 0 | 380 | 21025 | 218 | 990 | 0 | 338 | 1200 | 0 | 462 | 0 | 0 | 0 | 0 | 0 | 1000 | 0 | 0 | 749
2040-09-03 | 16 | 11 | -19071 | -581 | -6301 | 0 | 0 | 0 | n/a | 0 | 0 | 452 | 79 | 157 | 0 | 3273 | 1052 | 0 | 361 | 16586 | 219 | 996 | 779 | 337 | 1200 | 0 | 462 | 0 | 0 | 0 | 0 | 0 | 221 | 0 | 0 | 773
2040-09-03 | 17 | 19.28 | -19061 | -581 | -6579 | 0 | 3850 | 592 | n/a | 0 | 0 | 740 | 79 | 157 | 0 | 3273 | 1087 | 0 | 257 | 11146 | 219 | 992 | 1000 | 356 | 1200 | 810 | 462 | 0 | 0 | 0 | 0 | 0 | 0 | 0 | 0 | 0
2040-09-03 | 18 | 19.28 | -18840 | -535 | -6229 | 0 | 8125 | 1184 | n/a | 0 | 0 | 893 | 79 | 157 | 0 | 3273 | 1062 | 0 | 197 | 5432 | 219 | 989 | 1000 | 390 | 1200 | 941 | 462 | 0 | 0 | 0 | 0 | 0 | 0 | 0 | 0 | 0
2040-09-03 | 19 | 19.28 | -18527 | -581 | -8388 | 0 | 12592 | 1831 | n/a | 0 | 0 | 1051 | 79 | 157 | 0 | 3273 | 997 | 0 | 539 | 1595 | 219 | 987 | 1000 | 393 | 1200 | 1120 | 462 | 0 | 0 | 0 | 0 | 0 | 0 | 0 | 0 | 0
2040-09-03 | 20 | 19.28 | -18417 | -744 | -7288 | 0 | 12921 | 1859 | n/a | 0 | 0 | 1051 | 79 | 157 | 0 | 3273 | 1041 | 0 | 585 | 39 | 219 | 978 | 1000 | 392 | 1200 | 1192 | 462 | 0 | 0 | 0 | 0 | 0 | 0 | 0 | 0 | 0
2040-09-03 | 21 | 19.28 | -17904 | -907 | -4461 | 0 | 9349 | 1500 | n/a | 0 | 0 | 973 | 79 | 157 | 0 | 3273 | 1436 | 0 | 1052 | 0 | 219 | 981 | 1000 | 431 | 1200 | 1160 | 462 | 0 | 0 | 0 | 0 | 0 | 0 | 0 | 0 | 0
2040-09-03 | 22 | 19.28 | -16878 | -1093 | -4667 | 0 | 7975 | 1859 | n/a | 0 | 0 | 893 | 79 | 157 | 0 | 3273 | 1595 | 0 | 1324 | 0 | 219 | 972 | 1000 | 465 | 1200 | 1164 | 462 | 0 | 0 | 0 | 0 | 0 | 0 | 0 | 0 | 0
2040-09-03 | 23 | 19.28 | -15444 | -1186 | -5109 | 0 | 8127 | 728 | n/a | 0 | 0 | 848 | 79 | 157 | 0 | 3273 | 1480 | 0 | 1556 | 0 | 219 | 956 | 1000 | 499 | 1200 | 1154 | 462 | 0 | 0 | 0 | 0 | 0 | 0 | 0 | 0 | 0
2040-09-03 | 24 | 19.28 | -14342 | -1279 | -5355 | 0 | 6414 | 1567 | n/a | 0 | 0 | 848 | 79 | 157 | 0 | 3273 | 1350 | 0 | 1829 | 0 | 216 | 950 | 1000 | 472 | 1200 | 1159 | 462 | 0 | 0 | 0 | 0 | 0 | 0 | 0 | 0 | 0
2040-09-04 | 1 | 39.1 | -13515 | -1395 | -4718 | 0 | 493 | 0 | n/a | 0 | 0 | 781 | 79 | 317 | 5183 | 3273 | 1438 | 0 | 2217 | 0 | 214 | 942 | 1000 | 996 | 1200 | 1034 | 462 | 0 | 0 | 0 | 0 | 0 | 0 | 0 | 0 | 0
2040-09-04 | 2 | 36.08 | -12776 | -1511 | -4739 | 0 | 0 | 0 | n/a | 0 | 0 | 781 | 79 | 332 | 5078 | 3273 | 1210 | 0 | 2523 | 0 | 210 | 932 | 1000 | 1000 | 1200 | 946 | 462 | 0 | 0 | 0 | 0 | 0 | 0 | 0 | 0 | 0
2040-09-04 | 3 | 13 | -12938 | -1511 | -2909 | 0 | 0 | 0 | n/a | 0 | 0 | 699 | 79 | 173 | 3797 | 3273 | 1168 | 0 | 3375 | 0 | 204 | 908 | 1000 | 992 | 1200 | 30 | 462 | 0 | 0 | 0 | 0 | 0 | 0 | 0 | 0 | 953
2040-09-04 | 4 | 11 | -13067 | -1511 | -1357 | 0 | 0 | -524 | n/a | 0 | 0 | 608 | 79 | 157 | 3774 | 3273 | 1625 | 0 | 3613 | 0 | 201 | 903 | 75 | 488 | 1200 | 0 | 462 | 0 | 0 | 0 | 0 | 0 | 925 | 0 | 0 | 1017
2040-09-04 | 5 | 11 | -13485 | -1511 | -1172 | 0 | 0 | -932 | n/a | 0 | 0 | 608 | 79 | 157 | 3444 | 3273 | 1790 | 0 | 3624 | 0 | 202 | 903 | 881 | 475 | 1200 | 0 | 462 | 0 | 0 | 0 | 0 | 0 | 119 | 0 | 0 | 1059
2040-09-04 | 6 | 11 | -14911 | -1511 | -987 | 0 | 0 | -384 | n/a | 0 | 0 | 587 | 79 | 157 | 3444 | 3273 | 2982 | 0 | 4072 | 0 | 201 | 894 | 0 | 441 | 1200 | 0 | 462 | 0 | 0 | 0 | 0 | 0 | 1000 | 0 | 0 | 1110
2040-09-04 | 7 | 13 | -17420 | -1511 | -1593 | 0 | 0 | 0 | n/a | 0 | 0 | 664 | 79 | 157 | 3005 | 3273 | 3944 | 0 | 4168 | 203 | 209 | 899 | 1000 | 384 | 1200 | 878 | 462 | 0 | 0 | 0 | 0 | 0 | 0 | 0 | 0 | 274
2040-09-04 | 8 | 14.87 | -20073 | -1395 | -2354 | 0 | 0 | 1254 | n/a | 0 | 0 | 740 | 79 | 157 | 2973 | 3273 | 3837 | 0 | 4505 | 1674 | 218 | 912 | 1000 | 334 | 1200 | 1204 | 462 | 0 | 0 | 0 | 0 | 0 | 0 | 0 | 0 | 0
2040-09-04 | 9 | 14.87 | -20456 | -1186 | -3916 | 0 | 0 | 106 | n/a | 0 | 0 | 660 | 79 | 157 | 1873 | 3273 | 4946 | 0 | 4968 | 4284 | 218 | 914 | 1000 | 302 | 1200 | 1115 | 462 | 0 | 0 | 0 | 0 | 0 | 0 | 0 | 0 | 0
2040-09-04 | 10 | 2 | -20377 | -1000 | -4667 | 0 | 0 | 0 | n/a | 0 | 0 | 407 | 70 | 157 | 1602 | 3273 | 6623 | 0 | 5115 | 7475 | 0 | 0 | 0 | 0 | 901 | 0 | 422 | 0 | 0 | 0 | 219 | 963 | 1000 | 286 | 299 | 987
2040-09-04 | 11 | -4.5 | -20049 | -837 | -4410 | -865 | -2193 | -904 | n/a | 0 | 0 | 245 | 49 | 157 | 1282 | 3273 | 8747 | 0 | 5164 | 10049 | 0 | 0 | 0 | 0 | 0 | 0 | 291 | 0 | 0 | 0 | 219 | 980 | 1000 | 282 | 1200 | 899
2040-09-04 | 12 | -4.5 | -19837 | -628 | -5140 | -1334 | -4958 | -1500 | n/a | 0 | 0 | 179 | 49 | 157 | 1282 | 3273 | 10150 | 0 | 5324 | 12700 | 0 | 0 | 0 | 0 | 0 | 0 | 282 | 0 | 0 | 0 | 219 | 977 | 1000 | 292 | 1200 | 810
2040-09-04 | 13 | -4.5 | -20052 | -488 | -5592 | -605 | -10879 | -354 | n/a | 0 | 0 | 178 | 49 | 157 | 510 | 3273 | 12431 | 0 | 5401 | 15689 | 0 | 0 | 0 | 0 | 0 | 0 | 282 | 0 | 0 | 0 | 218 | 984 | 1000 | 309 | 1200 | 731
2040-09-04 | 14 | -4.5 | -20292 | -465 | -6702 | -5674 | -6789 | -584 | n/a | 0 | 0 | 178 | 49 | 157 | 0 | 3273 | 14954 | 0 | 5699 | 15913 | 0 | 0 | 0 | 0 | 0 | 0 | 282 | 0 | 0 | 0 | 217 | 998 | 1000 | 335 | 1200 | 727
2040-09-04 | 15 | -4.5 | -19949 | -442 | -6280 | -414 | -11159 | -584 | n/a | 0 | 0 | 178 | 49 | 157 | 0 | 3273 | 15154 | 0 | 5521 | 14215 | 0 | 0 | 0 | 0 | 0 | 0 | 282 | 0 | 0 | 0 | 218 | 990 | 1000 | 338 | 1200 | 749
2040-09-04 | 16 | -4.5 | -19738 | -418 | -6270 | 0 | -11134 | -1168 | n/a | 0 | 0 | 178 | 49 | 157 | 0 | 3273 | 18024 | 0 | 5117 | 11648 | 0 | 0 | 0 | 0 | 0 | 0 | 282 | 0 | 0 | 0 | 219 | 996 | 1000 | 337 | 1200 | 773
2040-09-04 | 17 | -4.5 | -19820 | -418 | -6527 | -1658 | -6837 | -1528 | n/a | 0 | 0 | 178 | 49 | 157 | 0 | 3273 | 19722 | 0 | 5081 | 8045 | 0 | 0 | 0 | 0 | 0 | 0 | 282 | 0 | 0 | 0 | 219 | 992 | 1000 | 356 | 1200 | 810
2040-09-04 | 18 | -4.5 | -19529 | -442 | -6065 | -95 | -6818 | -691 | n/a | 0 | 0 | 178 | 49 | 157 | 0 | 3273 | 20430 | 0 | 5219 | 4051 | 0 | 0 | 0 | 0 | 0 | 0 | 282 | 0 | 0 | 0 | 219 | 989 | 1000 | 390 | 1200 | 941
2040-09-04 | 19 | -4.5 | -18879 | -581 | -8048 | -605 | -1577 | -1374 | n/a | 0 | 0 | 226 | 49 | 157 | 0 | 3273 | 20808 | 0 | 4954 | 1316 | 0 | 0 | 0 | 0 | 0 | 0 | 282 | 0 | 0 | 0 | 219 | 987 | 1000 | 393 | 1200 | 1120
2040-09-04 | 20 | -4.5 | -18889 | -628 | -7051 | -605 | -2232 | -1078 | n/a | 0 | 0 | 226 | 49 | 157 | 0 | 3273 | 21207 | 0 | 5241 | 48 | 0 | 0 | 0 | 0 | 0 | 0 | 282 | 0 | 0 | 0 | 219 | 978 | 1000 | 392 | 1200 | 1192
2040-09-04 | 21 | -4.5 | -18435 | -837 | -4327 | -82 | -8099 | -1831 | n/a | 0 | 0 | 178 | 49 | 157 | 0 | 3273 | 23382 | 0 | 6290 | 0 | 0 | 0 | 0 | 0 | 0 | 0 | 282 | 0 | 0 | 0 | 219 | 981 | 1000 | 431 | 1200 | 1160
2040-09-04 | 22 | -4.5 | -17110 | -907 | -4523 | 0 | -10597 | -1275 | n/a | 0 | 0 | 178 | 49 | 157 | 0 | 3273 | 24018 | 0 | 6455 | 0 | 0 | 0 | 0 | 0 | 0 | 0 | 282 | 0 | 0 | 0 | 219 | 972 | 1000 | 465 | 1200 | 1164
2040-09-04 | 23 | -4.5 | -15450 | -907 | -4985 | 0 | -10761 | -1168 | n/a | 0 | 0 | 178 | 49 | 157 | 0 | 3273 | 22836 | 0 | 6496 | 0 | 0 | 0 | 0 | 0 | 0 | 0 | 282 | 0 | 0 | 0 | 219 | 956 | 1000 | 499 | 1200 | 1154
2040-09-04 | 24 | -4.5 | -14059 | -1093 | -5242 | -2262 | -8384 | -990 | n/a | 0 | 0 | 178 | 49 | 157 | 0 | 3273 | 21581 | 0 | 6510 | 0 | 0 | 0 | 0 | 0 | 0 | 0 | 282 | 0 | 0 | 0 | 216 | 950 | 1000 | 472 | 1200 | 1159
2040-09-05 | 1 | -28 | -12910 | -1279 | -4605 | -5039 | 0 | 0 | n/a | 0 | 0 | 178 | 49 | 157 | 0 | 3273 | 17681 | 0 | 6262 | 0 | -100 | -1200 | -1000 | -550 | -1200 | 0 | 282 | 0 | 0 | 0 | 214 | 942 | 1000 | 996 | 1200 | 1034
2040-09-05 | 2 | -28 | -12414 | -1511 | -4708 | -2920 | 0 | 0 | n/a | 0 | 0 | 178 | 49 | 157 | 0 | 3273 | 15440 | 0 | 6224 | 0 | -100 | -1200 | -1000 | -550 | -1200 | 0 | 282 | 0 | 0 | 0 | 210 | 932 | 1000 | 1000 | 1200 | 946
2040-09-05 | 3 | -28 | -12162 | -1627 | -2868 | -2068 | 0 | 0 | n/a | 0 | 0 | 226 | 49 | 157 | 0 | 3273 | 12851 | 0 | 5937 | 0 | -100 | -1200 | -1000 | -550 | -1200 | 0 | 282 | 0 | 0 | 0 | 204 | 908 | 1000 | 992 | 1200 | 983
2040-09-05 | 4 | -28 | -12191 | -1906 | -1326 | -3226 | 0 | 0 | n/a | 0 | 0 | 178 | 49 | 157 | 0 | 3273 | 13188 | 0 | 5573 | 0 | -100 | -1200 | -1000 | -550 | -1200 | 0 | 282 | 0 | 0 | 0 | 201 | 903 | 1000 | 488 | 1200 | 1017
2040-09-05 | 5 | -28 | -12435 | -2046 | -1131 | -1380 | 0 | 0 | n/a | 0 | 0 | 178 | 49 | 157 | 0 | 3273 | 13370 | 0 | 5378 | 0 | -100 | -1200 | -1000 | -550 | -1200 | -1645 | 282 | 0 | 0 | 0 | 202 | 903 | 1000 | 475 | 1200 | 1059
2040-09-05 | 6 | -28 | -13663 | -2348 | -956 | -1305 | 0 | -103 | n/a | 0 | 0 | 226 | 49 | 157 | 0 | 3273 | 13682 | 0 | 5165 | 0 | -100 | -1200 | -1000 | -550 | -1200 | -410 | 282 | 0 | 0 | 0 | 201 | 894 | 1000 | 441 | 1200 | 1110
2040-09-05 | 7 | -25 | -15652 | -2511 | -1521 | -750 | 0 | 0 | n/a | 0 | 0 | 245 | 49 | 157 | 0 | 3273 | 12936 | 0 | 5170 | 240 | 0 | -918 | -1000 | 0 | 0 | 0 | 282 | 0 | 0 | 0 | 209 | 899 | 1000 | 384 | 1200 | 1152
2040-09-05 | 8 | -25 | -17951 | -2511 | -2200 | -368 | 128 | 0 | n/a | 0 | 0 | 245 | 49 | 157 | 0 | 3273 | 11671 | 0 | 4803 | 2421 | 0 | 0 | 0 | 0 | 0 | 0 | 282 | 0 | 0 | 0 | 218 | 912 | 1000 | 334 | 1200 | 1204
2040-09-05 | 9 | -25 | -18138 | -2046 | -3659 | -612 | 0 | 0 | n/a | 0 | 0 | 245 | 49 | 157 | 0 | 3273 | 9347 | 0 | 3962 | 7410 | 0 | -270 | 0 | 0 | 0 | 0 | 282 | 0 | 0 | 0 | 218 | 914 | 1000 | 302 | 1200 | 1115
2040-09-05 | 10 | -25 | -18347 | -1767 | -4461 | -504 | 0 | 332 | n/a | 0 | 0 | 245 | 49 | 157 | 0 | 3273 | 5866 | 0 | 3098 | 13941 | 0 | -1163 | -1000 | 0 | 0 | 0 | 282 | 0 | 0 | 0 | 219 | 963 | 1000 | 286 | 1200 | 987
2040-09-05 | 11 | -27.08 | -18542 | -1511 | -4317 | -750 | -149 | -42 | n/a | 0 | 0 | 226 | 49 | 157 | 0 | 3273 | 3467 | 0 | 2658 | 19249 | -100 | -1200 | -1000 | -550 | -1200 | 0 | 282 | 0 | 0 | 0 | 219 | 980 | 1000 | 282 | 1200 | 899
2040-09-05 | 12 | -27.08 | -18503 | -1279 | -5119 | -750 | 0 | -481 | n/a | 0 | 0 | 226 | 49 | 157 | 0 | 3273 | 1947 | 0 | 1960 | 22287 | -100 | -1200 | -1000 | -550 | -1200 | 0 | 282 | 0 | 0 | 0 | 219 | 977 | 1000 | 292 | 1200 | 810
2040-09-05 | 13 | -25 | -18590 | -1093 | -5592 | -347 | 0 | -10 | n/a | 0 | 0 | 226 | 49 | 157 | 0 | 3273 | 999 | 0 | 1835 | 22630 | -100 | -1200 | -1000 | -550 | -969 | 0 | 282 | 0 | 0 | 0 | 218 | 984 | 1000 | 309 | 1200 | 731
2040-09-05 | 14 | -25 | -18704 | -1000 | -6764 | 0 | 0 | -233 | n/a | 0 | 0 | 245 | 49 | 157 | 0 | 3273 | 810 | 0 | 1942 | 22295 | -100 | -1200 | -1000 | -53 | 0 | 0 | 282 | 0 | 0 | 0 | 217 | 998 | 1000 | 335 | 1200 | 727
2040-09-05 | 15 | 2 | -18725 | -1000 | -6373 | 0 | 0 | 0 | n/a | 0 | 0 | 331 | 70 | 157 | 0 | 3273 | 567 | 0 | 2075 | 18848 | 0 | 0 | 0 | 0 | 365 | 0 | 413 | 0 | 0 | 0 | 218 | 990 | 1000 | 338 | 835 | 749
2040-09-05 | 16 | 3 | -18627 | -1000 | -6404 | 0 | 2734 | 624 | n/a | 0 | 0 | 472 | 79 | 157 | 0 | 3273 | 595 | 0 | 2371 | 14073 | 0 | 0 | 0 | 0 | 1200 | 0 | 453 | 0 | 0 | 0 | 219 | 996 | 1000 | 337 | 0 | 773
2040-09-05 | 17 | 3 | -18486 | -1000 | -6681 | 0 | 6034 | 1236 | n/a | 0 | 0 | 740 | 79 | 157 | 0 | 3273 | 907 | 0 | 2510 | 9569 | 0 | 0 | 0 | 0 | 1200 | 0 | 462 | 0 | 0 | 0 | 219 | 992 | 1000 | 356 | 0 | 810
2040-09-05 | 18 | 3 | -18024 | -1000 | -6219 | 0 | 9419 | 1859 | n/a | 0 | 0 | 848 | 79 | 157 | 0 | 3273 | 1111 | 0 | 2314 | 4519 | 0 | 0 | 0 | 0 | 1200 | 0 | 462 | 0 | 0 | 0 | 219 | 989 | 1000 | 390 | 0 | 941
2040-09-05 | 19 | 3 | -17528 | -1093 | -8192 | 0 | 13820 | 1528 | n/a | 0 | 0 | 1010 | 79 | 157 | 0 | 3273 | 1473 | 0 | 2545 | 1266 | 0 | 0 | 0 | 0 | 1200 | 0 | 462 | 0 | 0 | 0 | 219 | 987 | 1000 | 393 | 0 | 1120
2040-09-05 | 20 | 3 | -17624 | -1395 | -7134 | 0 | 13670 | 1528 | n/a | 0 | 0 | 975 | 79 | 157 | 0 | 3273 | 1894 | 0 | 2900 | 15 | 0 | 0 | 0 | 0 | 1200 | 0 | 462 | 0 | 0 | 0 | 219 | 978 | 1000 | 392 | 0 | 1192
2040-09-05 | 21 | 3 | -17406 | -1627 | -4369 | 0 | 10195 | 1508 | n/a | 0 | 0 | 848 | 79 | 157 | 0 | 3273 | 2111 | 0 | 3569 | 0 | 0 | 0 | 0 | 0 | 1200 | 0 | 462 | 0 | 0 | 0 | 219 | 981 | 1000 | 431 | 0 | 1160
2040-09-05 | 22 | 3 | -16308 | -1767 | -4574 | 0 | 8967 | 1516 | n/a | 0 | 0 | 803 | 79 | 157 | 0 | 3273 | 2694 | 0 | 3498 | 0 | 0 | 0 | 0 | 0 | 1200 | 0 | 462 | 0 | 0 | 0 | 219 | 972 | 1000 | 465 | 0 | 1164
2040-09-05 | 23 | 3 | -14761 | -1906 | -5026 | 0 | 8112 | 1323 | n/a | 0 | 0 | 781 | 79 | 157 | 0 | 3273 | 2739 | 0 | 3567 | 0 | 0 | 0 | 0 | 0 | 1200 | 0 | 462 | 0 | 0 | 0 | 219 | 956 | 1000 | 499 | 0 | 1154
2040-09-05 | 24 | 3 | -13588 | -2208 | -5283 | 0 | 9250 | 0 | n/a | 0 | 0 | 781 | 79 | 157 | 0 | 3273 | 2437 | 0 | 3441 | 0 | 0 | 0 | 0 | 0 | 1200 | 0 | 462 | 0 | 0 | 0 | 216 | 950 | 1000 | 472 | 0 | 1159
2040-09-06 | 1 | 5 | -12629 | -2208 | -4626 | 5721 | 1226 | 0 | n/a | 0 | 0 | 781 | 79 | 157 | 0 | 3273 | 2313 | 0 | 3095 | 0 | 214 | 942 | 0 | 0 | 1200 | 0 | 462 | 0 | 0 | 0 | 0 | 0 | 1000 | 996 | 0 | 1034
2040-09-06 | 2 | 5 | -12038 | -2348 | -4698 | 4969 | 1618 | 0 | n/a | 0 | 0 | 740 | 79 | 157 | 0 | 3273 | 2752 | 0 | 2691 | 0 | 210 | 932 | 0 | 0 | 1200 | 0 | 462 | 0 | 0 | 0 | 0 | 0 | 1000 | 1000 | 0 | 946
2040-09-06 | 3 | 5 | -12126 | -2511 | -2878 | 3810 | 674 | 0 | n/a | 0 | 0 | 660 | 79 | 157 | 0 | 3273 | 3736 | 0 | 2351 | 0 | 204 | 908 | 0 | 0 | 1200 | 0 | 462 | 0 | 0 | 0 | 0 | 0 | 1000 | 992 | 0 | 983
2040-09-06 | 4 | 5 | -12178 | -2348 | -1336 | 2278 | 74 | 0 | n/a | 0 | 0 | 491 | 79 | 157 | 0 | 3273 | 4712 | 0 | 2032 | 0 | 201 | 903 | 0 | 0 | 1200 | 0 | 462 | 0 | 0 | 0 | 0 | 0 | 1000 | 488 | 0 | 1017
2040-09-06 | 5 | 5 | -12487 | -2511 | -1131 | 2033 | 0 | 0 | n/a | 0 | 0 | 459 | 79 | 157 | 0 | 3273 | 5609 | 0 | 1954 | 0 | 0 | 903 | 0 | 0 | 1200 | 0 | 462 | 0 | 0 | 0 | 202 | 0 | 1000 | 475 | 0 | 1059
2040-09-06 | 6 | 5 | -13749 | -2511 | -956 | 1406 | 877 | 0 | n/a | 0 | 0 | 472 | 79 | 157 | 0 | 3273 | 7032 | 0 | 1364 | 0 | 0 | 894 | 0 | 0 | 1200 | 0 | 462 | 0 | 0 | 0 | 201 | 0 | 1000 | 441 | 0 | 1110
2040-09-06 | 7 | 5 | -15779 | -2697 | -1521 | 2829 | 249 | 0 | n/a | 0 | 0 | 551 | 79 | 157 | 0 | 3273 | 8772 | 0 | 1368 | 158 | 0 | 899 | 0 | 0 | 1200 | 0 | 462 | 0 | 0 | 0 | 209 | 0 | 1000 | 384 | 0 | 1152
2040-09-06 | 8 | 5 | -18159 | -2859 | -2220 | 2683 | 1161 | 0 | n/a | 0 | 0 | 586 | 79 | 157 | 0 | 3273 | 10663 | 0 | 928 | 1666 | 0 | 380 | 0 | 0 | 1200 | 0 | 462 | 0 | 0 | 0 | 218 | 532 | 1000 | 334 | 0 | 1204
2040-09-06 | 9 | 5 | -18489 | -2697 | -3700 | 1360 | 0 | 0 | n/a | 0 | 0 | 420 | 79 | 157 | 0 | 3273 | 13089 | 0 | 649 | 4206 | 0 | 0 | 0 | 0 | 1200 | 0 | 453 | 0 | 0 | 0 | 218 | 914 | 1000 | 302 | 0 | 1115
2040-09-06 | 10 | -3 | -18539 | -2208 | -4482 | 0 | -1878 | 0 | n/a | 0 | 0 | 245 | 59 | 157 | 0 | 3273 | 14290 | 0 | 575 | 8186 | 0 | 0 | 0 | 0 | 0 | 0 | 322 | 0 | 0 | 0 | 219 | 963 | 1000 | 286 | 1200 | 987
2040-09-06 | 11 | -3 | -18652 | -1767 | -4317 | 0 | -6470 | -1528 | n/a | 0 | 0 | 178 | 49 | 157 | 0 | 3273 | 17327 | 0 | 512 | 10956 | 0 | 0 | 0 | 0 | 0 | 0 | 282 | 0 | 0 | 0 | 219 | 980 | 1000 | 282 | 1200 | 899
2040-09-06 | 12 | -3 | -18803 | -1511 | -5129 | 0 | -9867 | -28 | n/a | 0 | 0 | 178 | 49 | 157 | 0 | 3273 | 18726 | 0 | 470 | 12203 | 0 | 0 | 0 | 0 | 0 | 0 | 282 | 0 | 0 | 0 | 219 | 977 | 1000 | 292 | 1200 | 810
2040-09-06 | 13 | -3 | -19104 | -1279 | -5674 | 0 | -6670 | -1500 | n/a | 0 | 0 | 178 | 49 | 157 | 0 | 3273 | 18452 | 0 | 478 | 11358 | 0 | 0 | 0 | 0 | 0 | 0 | 282 | 0 | 0 | 0 | 218 | 984 | 1000 | 309 | 1200 | 731
2040-09-06 | 14 | -3 | -19081 | -1279 | -6836 | 0 | -6473 | -667 | n/a | 0 | 0 | 178 | 49 | 157 | 0 | 3273 | 19460 | 0 | 490 | 10446 | 0 | 0 | 0 | 0 | 0 | 0 | 282 | 0 | 0 | 0 | 217 | 998 | 1000 | 335 | 1200 | 727
2040-09-06 | 15 | -3 | -18878 | -1279 | -6435 | 0 | -5467 | -1528 | n/a | 0 | 0 | 178 | 49 | 157 | 0 | 3273 | 20097 | 0 | 571 | 8979 | 0 | 0 | 0 | 0 | 0 | 0 | 282 | 0 | 0 | 0 | 218 | 990 | 1000 | 338 | 1200 | 749
2040-09-06 | 16 | -3 | -18657 | -1279 | -6435 | 0 | -5551 | -759 | n/a | 0 | 0 | 179 | 49 | 157 | 0 | 3273 | 20648 | 0 | 712 | 7380 | 0 | 0 | 0 | 0 | 0 | 0 | 282 | 0 | 0 | 0 | 219 | 996 | 1000 | 337 | 1200 | 773
2040-09-06 | 17 | -3 | -18412 | -1395 | -6692 | 0 | -1516 | -1859 | n/a | 0 | 0 | 233 | 49 | 157 | 0 | 3273 | 20736 | 0 | 886 | 4257 | 0 | 0 | 0 | 0 | 0 | 0 | 282 | 0 | 0 | 0 | 219 | 992 | 1000 | 356 | 1200 | 810
2040-09-06 | 18 | -3 | -17708 | -1511 | -6095 | 0 | -1544 | -1831 | n/a | 0 | 0 | 235 | 49 | 157 | 0 | 3273 | 21071 | 0 | 1072 | 2550 | 0 | 0 | 0 | 0 | 0 | 0 | 282 | 0 | 0 | 0 | 219 | 989 | 1000 | 390 | 1200 | 941
2040-09-06 | 19 | -3 | -16944 | -1627 | -7874 | 0 | 0 | -824 | n/a | 0 | 0 | 245 | 49 | 157 | 0 | 3273 | 21249 | 0 | 1234 | 780 | 0 | 0 | 0 | 0 | 0 | 0 | 282 | 0 | 0 | 0 | 219 | 987 | 1000 | 393 | 1200 | 1120
2040-09-06 | 20 | -3 | -17170 | -1767 | -6866 | 0 | -761 | -876 | n/a | 0 | 0 | 245 | 49 | 157 | 0 | 3273 | 21971 | 0 | 1457 | 7 | 0 | 0 | 0 | 0 | 0 | 0 | 282 | 0 | 0 | 0 | 219 | 978 | 1000 | 392 | 1200 | 1192
2040-09-06 | 21 | -3 | -17069 | -1906 | -4214 | 0 | -4087 | -944 | n/a | 0 | 0 | 226 | 49 | 157 | 0 | 3273 | 22607 | 0 | 1626 | 0 | 0 | 0 | 0 | 0 | 0 | 0 | 282 | 0 | 0 | 0 | 219 | 981 | 1000 | 431 | 1200 | 1160
2040-09-06 | 22 | -3 | -16268 | -1906 | -4492 | 0 | -5031 | -1168 | n/a | 0 | 0 | 179 | 49 | 157 | 0 | 3273 | 23215 | 0 | 1710 | 0 | 0 | 0 | 0 | 0 | 0 | 0 | 282 | 0 | 0 | 0 | 219 | 972 | 1000 | 465 | 1200 | 1164
2040-09-06 | 23 | -3 | -14985 | -2046 | -5006 | 0 | -5914 | -1500 | n/a | 0 | 0 | 178 | 49 | 157 | 0 | 3273 | 23691 | 0 | 1820 | 0 | 0 | 0 | 0 | 0 | 0 | 0 | 282 | 0 | 0 | 0 | 219 | 956 | 1000 | 499 | 1200 | 1154
2040-09-06 | 24 | -3 | -13808 | -2046 | -5253 | 0 | -8812 | -28 | n/a | 0 | 0 | 178 | 49 | 157 | 0 | 3273 | 24429 | 0 | 1579 | 0 | 0 | 0 | 0 | 0 | 0 | 0 | 282 | 0 | 0 | 0 | 216 | 950 | 1000 | 472 | 1200 | 1159
2040-09-07 | 1 | -40 | -13074 | -2208 | -4636 | -379 | -2682 | 292 | n/a | 0 | 0 | 0 | 49 | 157 | 0 | 3273 | 24626 | 0 | 0 | 0 | -100 | -1200 | -1000 | -550 | -1200 | -1650 | 282 | 0 | 1746 | 0 | 214 | 942 | 1000 | 996 | 1200 | 1034
2040-09-07 | 2 | -40 | -12414 | -2348 | -5653 | -750 | -1730 | 0 | n/a | 0 | 0 | 0 | 49 | 157 | 0 | 3273 | 24834 | 0 | 0 | 0 | -100 | -1200 | -1000 | -550 | -1200 | -1650 | 282 | 0 | 1792 | 0 | 210 | 932 | 1000 | 1000 | 1200 | 946
2040-09-07 | 3 | -40 | -12098 | -2511 | -3135 | -1167 | -4435 | 277 | n/a | 0 | 0 | 0 | 49 | 157 | 0 | 3273 | 25008 | 0 | 0 | 0 | -100 | -1200 | -1000 | -550 | -1200 | -1650 | 282 | 0 | 2099 | 0 | 204 | 908 | 1000 | 992 | 1200 | 983
2040-09-07 | 4 | -40 | -12144 | -2511 | -1737 | -1543 | -4916 | -292 | n/a | 0 | 0 | 0 | 49 | 157 | 0 | 3273 | 25082 | 0 | 0 | 0 | -100 | -1200 | -1000 | -550 | -1200 | -1650 | 282 | 0 | 2178 | 0 | 201 | 903 | 1000 | 488 | 1200 | 1017
2040-09-07 | 5 | -40 | -12293 | -2859 | -1336 | -1658 | -5359 | 320 | n/a | 0 | 0 | 0 | 49 | 157 | 0 | 3273 | 25125 | 0 | 0 | 0 | -100 | -1200 | -1000 | -550 | -1200 | -1650 | 282 | 0 | 2061 | 0 | 202 | 903 | 1000 | 475 | 1200 | 1059
2040-09-07 | 6 | -40 | -12867 | -2859 | -925 | -6320 | 635 | -876 | n/a | 0 | 0 | 0 | 49 | 157 | 0 | 3273 | 25151 | 0 | 0 | 0 | -100 | -1200 | -1000 | -550 | -1200 | -1650 | 282 | 0 | 2068 | 0 | 201 | 894 | 1000 | 441 | 1200 | 1110
2040-09-07 | 7 | -40 | -13589 | -3045 | -1079 | -2638 | -3045 | 0 | n/a | 0 | 0 | 0 | 49 | 157 | 0 | 3273 | 25180 | 0 | 0 | 155 | -100 | -1200 | -1000 | -550 | -1200 | -1650 | 282 | 0 | 2172 | 0 | 209 | 899 | 1000 | 384 | 1200 | 1152
2040-09-07 | 8 | -40 | -14747 | -2859 | -884 | -4950 | -1354 | -28 | n/a | 0 | 0 | 0 | 49 | 157 | 0 | 3273 | 25164 | 0 | 0 | 1597 | -100 | -1200 | -1000 | -550 | -1200 | -1650 | 282 | 0 | 2182 | 0 | 218 | 912 | 1000 | 334 | 1200 | 1204
2040-09-07 | 9 | -40 | -15794 | -2697 | -1079 | -5626 | -3199 | 584 | n/a | 0 | 0 | 0 | 49 | 157 | 0 | 3273 | 25123 | 0 | 0 | 4627 | -100 | -1200 | -1000 | -550 | -1200 | -1650 | 282 | 0 | 1948 | 0 | 218 | 914 | 1000 | 302 | 1200 | 1115
2040-09-07 | 10 | -40 | -16916 | -2348 | -2344 | -4961 | -6293 | -292 | n/a | 0 | 0 | 0 | 49 | 157 | 0 | 3273 | 25127 | 0 | 0 | 9966 | -100 | -1200 | -1000 | -550 | -1200 | -1650 | 282 | 0 | 1710 | 0 | 219 | 963 | 1000 | 286 | 1200 | 987
2040-09-07 | 11 | -40 | -17183 | -2046 | -3988 | -1458 | -542 | -594 | n/a | 0 | 0 | 0 | 49 | 157 | 0 | 3273 | 12866 | 0 | 0 | 14884 | -100 | -1200 | -1000 | -550 | -1200 | -1650 | 282 | 12160 | 1402 | 0 | 219 | 980 | 1000 | 282 | 1200 | 899
2040-09-07 | 12 | -40 | -17404 | -1767 | -5366 | -46 | -918 | -112 | n/a | 0 | 0 | 0 | 49 | 157 | 0 | 3273 | 8267 | 0 | 0 | 19285 | -100 | -1200 | -1000 | -550 | -1200 | -1650 | 282 | 16623 | 1466 | 0 | 219 | 977 | 1000 | 292 | 1200 | 810
2040-09-07 | 13 | -40 | -16869 | -1395 | -6239 | 0 | 4525 | -123 | n/a | 0 | 0 | 0 | 49 | 157 | 0 | 3273 | 0 | 0 | 0 | 22039 | -100 | -1200 | -1000 | -550 | -1200 | -1650 | 282 | 24878 | 1418 | 0 | 218 | 984 | 1000 | 309 | 1200 | 731
2040-09-07 | 14 | -40 | -16392 | -1186 | -7987 | 0 | 0 | 0 | n/a | 0 | 0 | 0 | 49 | 157 | 0 | 3273 | 4912 | 0 | 0 | 22591 | -100 | -1200 | -1000 | -550 | -1200 | -1650 | 282 | 19404 | 1528 | 0 | 217 | 998 | 1000 | 335 | 1200 | 727
2040-09-07 | 15 | -40 | -16455 | -907 | -7463 | 0 | -4525 | 0 | n/a | 0 | 0 | 0 | 49 | 157 | 0 | 3273 | 11671 | 0 | 0 | 19617 | -100 | -1200 | -1000 | -550 | -1200 | -1650 | 282 | 11381 | 2342 | 0 | 218 | 990 | 1000 | 338 | 1200 | 749
2040-09-07 | 16 | -40 | -16128 | -907 | -6990 | 0 | -737 | -205 | n/a | 0 | 0 | 0 | 49 | 157 | 0 | 3273 | 12532 | 0 | 0 | 14373 | -100 | -1200 | -1000 | -550 | -1200 | -1650 | 282 | 7206 | 3454 | 0 | 219 | 996 | 1000 | 337 | 1200 | 773
2040-09-07 | 17 | -30 | -16142 | -837 | -5530 | 0 | 0 | -103 | n/a | 0 | 0 | 176 | 49 | 157 | 0 | 3273 | 15020 | 0 | 630 | 8724 | -100 | -1200 | -1000 | -550 | -1200 | -1650 | 282 | 0 | 3248 | 0 | 219 | 992 | 1000 | 356 | 1200 | 810
2040-09-07 | 18 | -28 | -16114 | -907 | -3567 | 0 | 0 | 0 | n/a | 0 | 0 | 226 | 49 | 157 | 0 | 3273 | 12728 | 0 | 4259 | 4183 | -100 | -1200 | -1000 | -550 | -1200 | -520 | 282 | 0 | 0 | 0 | 219 | 989 | 1000 | 390 | 1200 | 941
2040-09-07 | 19 | 0 | -15882 | -1000 | -3248 | 0 | 0 | 1580 | n/a | 0 | 0 | 354 | 59 | 157 | 0 | 3273 | 9105 | 0 | 4265 | 1014 | 0 | 0 | 0 | 0 | 0 | 0 | 322 | 0 | 0 | 0 | 219 | 987 | 1000 | 393 | 1200 | 1120
2040-09-07 | 20 | 3 | -15786 | -1186 | -6075 | 0 | 2519 | 1859 | n/a | 0 | 0 | 587 | 79 | 157 | 0 | 3273 | 8886 | 0 | 4026 | 7 | 0 | 0 | 0 | 0 | 1200 | 0 | 453 | 0 | 0 | 0 | 219 | 978 | 1000 | 392 | 0 | 1192
2040-09-07 | 21 | 3 | -15263 | -1395 | -7051 | 0 | 3533 | 1859 | n/a | 0 | 0 | 660 | 79 | 157 | 0 | 3273 | 8727 | 0 | 3759 | 0 | 0 | 0 | 0 | 0 | 1200 | 0 | 462 | 0 | 0 | 0 | 219 | 981 | 1000 | 431 | 0 | 1160
2040-09-07 | 22 | 3 | -14221 | -1511 | -7267 | 0 | 1391 | 1859 | n/a | 0 | 0 | 472 | 70 | 157 | 0 | 3273 | 10375 | 0 | 3781 | 0 | 0 | 0 | 0 | 0 | 1200 | 0 | 422 | 0 | 0 | 0 | 219 | 972 | 1000 | 465 | 0 | 1164
2040-09-07 | 23 | -3 | -13264 | -1767 | -7442 | 0 | -416 | 0 | n/a | 0 | 0 | 245 | 49 | 157 | 0 | 3273 | 15038 | 0 | 3836 | 0 | 0 | 0 | 0 | 0 | 0 | 0 | 291 | 0 | 0 | 0 | 219 | 956 | 1000 | 499 | 1200 | 1154
2040-09-07 | 24 | -3 | -12216 | -1906 | -7463 | 0 | -2859 | -1859 | n/a | 0 | 0 | 226 | 49 | 157 | 0 | 3273 | 18674 | 0 | 3642 | 0 | 0 | 0 | 0 | 0 | 0 | 0 | 282 | 0 | 0 | 0 | 216 | 950 | 1000 | 472 | 1200 | 1159
2040-09-08 | 1 | -29.66 | -11685 | -1906 | -6106 | 0 | -249 | -343 | n/a | 0 | 0 | 179 | 49 | 157 | 0 | 3273 | 18660 | 0 | 3389 | 0 | -100 | -1200 | -1000 | -550 | -1200 | -1650 | 282 | 0 | 0 | 0 | 214 | 942 | 1000 | 996 | 1200 | 1034
2040-09-08 | 2 | -29.66 | -11941 | -2046 | -5674 | 0 | -922 | -1207 | n/a | 0 | 0 | 178 | 49 | 157 | 0 | 3273 | 19928 | 0 | 3623 | 0 | -100 | -1200 | -1000 | -550 | -1200 | -1650 | 282 | 0 | 0 | 0 | 210 | 932 | 1000 | 1000 | 1200 | 946
2040-09-08 | 3 | -29.66 | -11447 | -2208 | -3135 | 0 | -3184 | -652 | n/a | 0 | 0 | 178 | 49 | 157 | 0 | 3273 | 18864 | 0 | 3522 | 0 | -100 | -1200 | -1000 | -550 | -1200 | -1650 | 282 | 0 | 0 | 0 | 204 | 908 | 1000 | 992 | 1200 | 983
2040-09-08 | 4 | -29.66 | -11263 | -2348 | -1706 | 0 | -750 | -332 | n/a | 0 | 0 | 179 | 49 | 157 | 0 | 3273 | 14746 | 0 | 3413 | 0 | -100 | -1200 | -1000 | -550 | -1200 | -1650 | 282 | 0 | 0 | 0 | 201 | 903 | 1000 | 488 | 1200 | 1017
2040-09-08 | 5 | -28 | -11227 | -2511 | -1295 | 0 | 0 | 0 | n/a | 0 | 0 | 226 | 49 | 157 | 0 | 3273 | 12536 | 0 | 3628 | 0 | -100 | -1200 | -1000 | -550 | -1200 | -1068 | 282 | 0 | 0 | 0 | 202 | 903 | 1000 | 475 | 1200 | 1059
2040-09-08 | 6 | -28 | -11429 | -2511 | -884 | 0 | 1012 | 0 | n/a | 0 | 0 | 245 | 49 | 157 | 0 | 3273 | 10354 | 0 | 3501 | 0 | -100 | -1200 | -1000 | -550 | -1200 | 0 | 282 | 0 | 0 | 0 | 201 | 894 | 1000 | 441 | 1200 | 1110
2040-09-08 | 7 | -28 | -11807 | -2511 | -1007 | 0 | 1497 | 0 | n/a | 0 | 0 | 245 | 49 | 157 | 0 | 3273 | 10020 | 0 | 3652 | 199 | -100 | -1200 | -1000 | -550 | -1200 | 0 | 282 | 0 | 0 | 0 | 209 | 899 | 1000 | 384 | 1200 | 1152
2040-09-08 | 8 | -28 | -12612 | -2511 | -781 | 0 | 2720 | 0 | n/a | 0 | 0 | 245 | 49 | 157 | 0 | 3273 | 7285 | 0 | 3760 | 2183 | -100 | -1200 | -1000 | -550 | -1200 | 0 | 282 | 0 | 0 | 0 | 218 | 912 | 1000 | 334 | 1200 | 1204
2040-09-08 | 9 | -28 | -13652 | -2046 | -956 | 0 | 4037 | 0 | n/a | 0 | 0 | 245 | 49 | 157 | 0 | 3273 | 5194 | 0 | 2945 | 5983 | -100 | -1200 | -1000 | -550 | -1200 | -1461 | 282 | 0 | 0 | 0 | 218 | 914 | 1000 | 302 | 1200 | 1115
2040-09-08 | 10 | -28 | -14924 | -1627 | -2189 | 0 | 1904 | 0 | n/a | 0 | 0 | 226 | 49 | 157 | 0 | 3273 | 3676 | 0 | 2751 | 12122 | -100 | -1200 | -1000 | -550 | -1200 | -1650 | 282 | 0 | 0 | 0 | 219 | 963 | 1000 | 286 | 1200 | 987
2040-09-08 | 11 | -29.66 | -15311 | -1279 | -3783 | 0 | -2184 | -1196 | n/a | 0 | 0 | 178 | 49 | 157 | 0 | 3273 | 3704 | 0 | 3141 | 18668 | -100 | -1200 | -1000 | -550 | -1200 | -1650 | 282 | 0 | 0 | 0 | 219 | 980 | 1000 | 282 | 1200 | 899
2040-09-08 | 12 | -29.66 | -15741 | -1093 | -5170 | 0 | -3453 | -718 | n/a | 0 | 0 | 178 | 49 | 157 | 0 | 3273 | 3415 | 0 | 3101 | 21420 | -100 | -1200 | -1000 | -550 | -1200 | -1650 | 282 | 0 | 0 | 0 | 219 | 977 | 1000 | 292 | 1200 | 810
2040-09-08 | 13 | -29.66 | -15303 | -907 | -6054 | 0 | -2581 | -1859 | n/a | 0 | 0 | 178 | 49 | 157 | 0 | 3273 | 3563 | 0 | 3066 | 21837 | -100 | -1200 | -1000 | -550 | -1200 | -1650 | 282 | 0 | 0 | 0 | 218 | 984 | 1000 | 309 | 1200 | 731
2040-09-08 | 14 | -29.66 | -15092 | -837 | -7833 | 0 | -3383 | -1175 | n/a | 0 | 0 | 178 | 49 | 157 | 0 | 3273 | 4540 | 0 | 3330 | 22210 | -100 | -1200 | -1000 | -550 | -1200 | -1650 | 282 | 0 | 0 | 0 | 217 | 998 | 1000 | 335 | 1200 | 727
2040-09-08 | 15 | -29.66 | -15267 | -837 | -7349 | 0 | -1663 | -332 | n/a | 0 | 0 | 178 | 49 | 157 | 0 | 3273 | 5245 | 0 | 3204 | 18760 | -100 | -1200 | -1000 | -550 | -1200 | -1650 | 282 | 0 | 0 | 0 | 218 | 990 | 1000 | 338 | 1200 | 749
2040-09-08 | 16 | -28 | -15274 | -697 | -7000 | 0 | 0 | 0 | n/a | 0 | 0 | 226 | 49 | 157 | 0 | 3273 | 5992 | 0 | 3132 | 15117 | -100 | -1200 | -1000 | -550 | -1200 | -1206 | 282 | 0 | 0 | 0 | 219 | 996 | 1000 | 337 | 1200 | 773
2040-09-08 | 17 | -25 | -15488 | -744 | -5612 | 0 | 0 | 0 | n/a | 0 | 0 | 245 | 49 | 157 | 0 | 3273 | 6921 | 0 | 3032 | 9641 | 0 | -756 | -1000 | 0 | 0 | 0 | 282 | 0 | 0 | 0 | 219 | 992 | 1000 | 356 | 1200 | 810
2040-09-08 | 18 | 0.12 | -15661 | -744 | -3783 | 0 | 0 | 992 | n/a | 0 | 0 | 354 | 70 | 157 | 0 | 3273 | 7499 | 0 | 3055 | 4429 | 0 | 0 | 0 | 0 | 0 | 0 | 358 | 0 | 0 | 0 | 219 | 989 | 1000 | 390 | 1200 | 941
2040-09-08 | 19 | 3 | -15391 | -837 | -3485 | 0 | 1172 | 1176 | n/a | 0 | 0 | 452 | 79 | 157 | 0 | 3273 | 7646 | 0 | 2898 | 1206 | 0 | 0 | 0 | 0 | 1200 | 0 | 453 | 0 | 0 | 0 | 219 | 987 | 1000 | 393 | 0 | 1120
2040-09-08 | 20 | 3 | -15457 | -1093 | -6352 | 0 | 4168 | 1859 | n/a | 0 | 0 | 664 | 79 | 157 | 0 | 3273 | 7487 | 0 | 3546 | 7 | 0 | 0 | 0 | 0 | 1200 | 0 | 462 | 0 | 0 | 0 | 219 | 978 | 1000 | 392 | 0 | 1192
2040-09-08 | 21 | 3 | -15101 | -1395 | -7339 | 0 | 4851 | 1859 | n/a | 0 | 0 | 699 | 79 | 157 | 0 | 3273 | 7474 | 0 | 3781 | 0 | 0 | 0 | 0 | 0 | 1200 | 0 | 462 | 0 | 0 | 0 | 219 | 981 | 1000 | 431 | 0 | 1160
2040-09-08 | 22 | 3 | -13786 | -1627 | -7421 | 0 | 5354 | 1859 | n/a | 0 | 0 | 740 | 79 | 157 | 0 | 3273 | 5978 | 0 | 3733 | 0 | 0 | 0 | 0 | 0 | 1200 | 0 | 462 | 0 | 0 | 0 | 219 | 972 | 1000 | 465 | 0 | 1164
2040-09-08 | 23 | 3 | -12599 | -1767 | -7483 | 0 | 5198 | 1859 | n/a | 0 | 0 | 699 | 79 | 157 | 0 | 3273 | 5373 | 0 | 3549 | 0 | 0 | 0 | 0 | 0 | 1200 | 0 | 462 | 0 | 0 | 0 | 219 | 956 | 1000 | 499 | 0 | 1154
2040-09-08 | 24 | 3 | -11623 | -1906 | -7493 | 0 | 3628 | 1516 | n/a | 0 | 0 | 608 | 79 | 157 | 0 | 3273 | 5995 | 0 | 4104 | 0 | 0 | 0 | 0 | 0 | 1200 | 0 | 462 | 0 | 0 | 0 | 216 | 950 | 1000 | 472 | 0 | 1159
2040-09-09 | 1 | 5 | -11094 | -2208 | -6126 | 1376 | 0 | 0 | n/a | 0 | 0 | 452 | 79 | 157 | 0 | 3273 | 7179 | 0 | 4095 | 0 | 214 | 942 | 0 | 0 | 1200 | 0 | 462 | 0 | 0 | 0 | 0 | 0 | 1000 | 996 | 0 | 1034
2040-09-09 | 2 | 5 | -11303 | -2208 | -4698 | 724 | 0 | 0 | n/a | 0 | 0 | 425 | 79 | 157 | 0 | 3273 | 6657 | 0 | 4090 | 0 | 210 | 932 | 0 | 0 | 1200 | 0 | 462 | 0 | 0 | 0 | 0 | 0 | 1000 | 1000 | 0 | 946
2040-09-09 | 3 | 5 | -11017 | -2208 | -2837 | 194 | 0 | 0 | n/a | 0 | 0 | 407 | 79 | 157 | 0 | 3273 | 5450 | 0 | 3931 | 0 | 1 | 908 | 0 | 0 | 1200 | 0 | 462 | 0 | 0 | 0 | 203 | 0 | 1000 | 992 | 0 | 983
2040-09-09 | 4 | 5 | -10956 | -2348 | -1285 | 88 | 0 | 0 | n/a | 0 | 0 | 407 | 79 | 157 | 0 | 3273 | 4026 | 0 | 4036 | 0 | 0 | 861 | 0 | 0 | 1200 | 0 | 462 | 0 | 0 | 0 | 201 | 42 | 1000 | 488 | 0 | 1017
2040-09-09 | 5 | 5 | -11158 | -2511 | -1079 | 148 | 0 | 0 | n/a | 0 | 0 | 407 | 79 | 157 | 0 | 3273 | 3999 | 0 | 3918 | 0 | 202 | 903 | 0 | 0 | 1200 | 0 | 462 | 0 | 0 | 0 | 0 | 0 | 1000 | 475 | 0 | 1059
2040-09-09 | 6 | 5 | -12293 | -2859 | -894 | 111 | 1557 | 0 | n/a | 0 | 0 | 452 | 79 | 157 | 0 | 3273 | 3842 | 0 | 3818 | 0 | 201 | 894 | 0 | 0 | 1200 | 0 | 462 | 0 | 0 | 0 | 0 | 0 | 1000 | 441 | 0 | 1110
2040-09-09 | 7 | 5 | -14224 | -2859 | -1439 | 373 | 3683 | 0 | n/a | 0 | 0 | 608 | 79 | 157 | 0 | 3273 | 3485 | 0 | 3890 | 204 | 209 | 899 | 0 | 0 | 1200 | 0 | 462 | 0 | 0 | 0 | 0 | 0 | 1000 | 384 | 0 | 1152
2040-09-09 | 8 | 5 | -16196 | -2859 | -2025 | 866 | 4737 | 0 | n/a | 0 | 0 | 699 | 79 | 157 | 0 | 3273 | 3058 | 0 | 3108 | 2313 | 218 | 912 | 0 | 0 | 1200 | 0 | 462 | 0 | 0 | 0 | 0 | 0 | 1000 | 334 | 0 | 1204
2040-09-09 | 9 | 5 | -16933 | -2348 | -3515 | 1745 | 1929 | 0 | n/a | 0 | 0 | 594 | 79 | 157 | 0 | 3273 | 2867 | 0 | 1983 | 7376 | 218 | 914 | 0 | 0 | 1200 | 0 | 462 | 0 | 0 | 0 | 0 | 0 | 1000 | 302 | 0 | 1115
2040-09-09 | 10 | 5 | -17306 | -1906 | -4338 | 297 | 0 | 0 | n/a | 0 | 0 | 363 | 79 | 157 | 0 | 3273 | 2468 | 0 | 1420 | 13740 | 0 | 92 | 0 | 0 | 1200 | 0 | 462 | 0 | 0 | 0 | 219 | 871 | 1000 | 286 | 0 | 987
2040-09-09 | 11 | -1.28 | -17652 | -1395 | -4266 | 0 | -701 | -1859 | n/a | 0 | 0 | 245 | 59 | 157 | 0 | 3273 | 2273 | 0 | 1009 | 18526 | 0 | 0 | 0 | 0 | 0 | 0 | 331 | 0 | 0 | 0 | 219 | 980 | 1000 | 282 | 1200 | 899
2040-09-09 | 12 | -1.28 | -17868 | -1186 | -5129 | 0 | -305 | -1859 | n/a | 0 | 0 | 245 | 49 | 157 | 0 | 3273 | 2130 | 0 | 1010 | 19193 | 0 | 0 | 0 | 0 | 0 | 0 | 291 | 0 | 0 | 0 | 219 | 977 | 1000 | 292 | 1200 | 810
2040-09-09 | 13 | -1.28 | -18101 | -1093 | -5674 | 0 | -198 | -1859 | n/a | 0 | 0 | 245 | 59 | 157 | 0 | 3273 | 2279 | 0 | 707 | 19875 | 0 | 0 | 0 | 0 | 0 | 0 | 331 | 0 | 0 | 0 | 218 | 984 | 1000 | 309 | 1200 | 731
2040-09-09 | 14 | 2 | -18245 | -1000 | -6897 | 0 | 0 | -1859 | n/a | 0 | 0 | 331 | 79 | 157 | 0 | 3273 | 2355 | 0 | 672 | 19548 | 0 | 0 | 0 | 0 | 1123 | 0 | 462 | 0 | 0 | 0 | 217 | 998 | 1000 | 335 | 77 | 727
2040-09-09 | 15 | 3.7 | -18072 | -907 | -6527 | 0 | 0 | -1182 | n/a | 0 | 0 | 331 | 79 | 157 | 0 | 3273 | 2744 | 0 | 820 | 17621 | 0 | 0 | 0 | 0 | 1200 | 0 | 462 | 0 | 0 | 0 | 218 | 990 | 1000 | 338 | 0 | 749
2040-09-09 | 16 | 5 | -17875 | -907 | -6579 | 2076 | 130 | 54 | n/a | 0 | 0 | 425 | 79 | 157 | 0 | 3273 | 3198 | 0 | 696 | 13568 | 0 | 42 | 0 | 0 | 1200 | 0 | 462 | 0 | 0 | 0 | 219 | 954 | 1000 | 337 | 0 | 773
2040-09-09 | 17 | 5 | -17840 | -907 | -6979 | 2341 | 2545 | 1247 | n/a | 0 | 0 | 699 | 79 | 157 | 0 | 3273 | 3425 | 0 | 648 | 8659 | 0 | 992 | 0 | 0 | 1200 | 0 | 462 | 0 | 0 | 0 | 219 | 0 | 1000 | 356 | 0 | 810
2040-09-09 | 18 | 5 | -17645 | -907 | -6774 | 3069 | 5538 | 1859 | n/a | 0 | 0 | 785 | 79 | 157 | 0 | 3273 | 3841 | 0 | 635 | 4427 | 0 | 0 | 0 | 0 | 1200 | 0 | 462 | 0 | 0 | 0 | 219 | 989 | 1000 | 390 | 0 | 941
2040-09-09 | 19 | 5 | -17444 | -1000 | -8963 | 2918 | 11793 | 312 | n/a | 0 | 0 | 973 | 79 | 157 | 0 | 3273 | 4302 | 0 | 751 | 1186 | 0 | 0 | 0 | 0 | 1200 | 0 | 462 | 0 | 0 | 0 | 219 | 987 | 1000 | 393 | 0 | 1120
2040-09-09 | 20 | 5 | -17562 | -1186 | -7740 | 4437 | 8805 | 1567 | n/a | 0 | 0 | 973 | 79 | 157 | 0 | 3273 | 4246 | 0 | 1281 | 7 | 0 | 0 | 0 | 0 | 1200 | 0 | 462 | 0 | 0 | 0 | 219 | 978 | 1000 | 392 | 0 | 1192
2040-09-09 | 21 | 5 | -16972 | -1511 | -4574 | 1997 | 8410 | 55 | n/a | 0 | 0 | 785 | 79 | 157 | 0 | 3273 | 4548 | 0 | 2091 | 0 | 0 | 0 | 0 | 0 | 1200 | 0 | 462 | 0 | 0 | 0 | 219 | 981 | 1000 | 431 | 0 | 1160
2040-09-09 | 22 | 5 | -15554 | -1395 | -4636 | 772 | 6677 | 972 | n/a | 0 | 0 | 781 | 79 | 157 | 0 | 3273 | 4623 | 0 | 2589 | 0 | 0 | 0 | 0 | 0 | 1200 | 0 | 462 | 0 | 0 | 0 | 219 | 972 | 1000 | 465 | 0 | 1164
2040-09-09 | 23 | 5 | -13842 | -1627 | -5026 | 3066 | 4460 | 0 | n/a | 0 | 0 | 740 | 79 | 157 | 0 | 3273 | 4654 | 0 | 2405 | 0 | 0 | 0 | 0 | 0 | 1200 | 0 | 462 | 0 | 0 | 0 | 219 | 956 | 1000 | 499 | 0 | 1154
2040-09-09 | 24 | 5 | -12501 | -1627 | -5242 | 2355 | 4480 | 312 | n/a | 0 | 0 | 717 | 79 | 157 | 0 | 3273 | 4332 | 0 | 2003 | 0 | 0 | 0 | 0 | 0 | 1200 | 0 | 462 | 0 | 0 | 0 | 216 | 950 | 1000 | 472 | 0 | 1159
2040-09-10 | 1 | 24.66 | -11544 | -1767 | -4584 | 0 | -945 | -226 | n/a | 0 | 0 | 664 | 79 | 317 | 3143 | 3273 | 4154 | 0 | 1589 | 0 | 214 | 942 | 1000 | 996 | 1200 | 1034 | 462 | 0 | 0 | 0 | 0 | 0 | 0 | 0 | 0 | 0
2040-09-10 | 2 | 24.66 | -10960 | -1906 | -4667 | 0 | -375 | -541 | n/a | 0 | 0 | 699 | 79 | 332 | 3143 | 3273 | 3742 | 0 | 1432 | 0 | 210 | 932 | 1000 | 1000 | 1200 | 946 | 462 | 0 | 0 | 0 | 0 | 0 | 0 | 0 | 0 | 0
2040-09-10 | 3 | 24.66 | -10640 | -2208 | -2806 | 0 | -663 | -1859 | n/a | 0 | 0 | 608 | 79 | 335 | 3143 | 3273 | 3536 | 0 | 1453 | 0 | 204 | 908 | 1000 | 992 | 1200 | 983 | 462 | 0 | 0 | 0 | 0 | 0 | 0 | 0 | 0 | 0
2040-09-10 | 4 | 24.66 | -10556 | -2348 | -1264 | 0 | -1337 | -1859 | n/a | 0 | 0 | 551 | 79 | 335 | 3143 | 3273 | 3477 | 0 | 1236 | 0 | 201 | 903 | 1000 | 488 | 1200 | 1017 | 462 | 0 | 0 | 0 | 0 | 0 | 0 | 0 | 0 | 0
2040-09-10 | 5 | 24.66 | -10718 | -2348 | -1048 | 0 | -906 | -1859 | n/a | 0 | 0 | 586 | 79 | 335 | 3143 | 3273 | 3317 | 0 | 847 | 0 | 202 | 903 | 1000 | 475 | 1200 | 1059 | 462 | 0 | 0 | 0 | 0 | 0 | 0 | 0 | 0 | 0
2040-09-10 | 6 | 24.66 | -11844 | -2348 | -874 | 0 | -92 | -1530 | n/a | 0 | 0 | 660 | 79 | 335 | 3532 | 3273 | 2776 | 0 | 725 | 0 | 201 | 894 | 1000 | 441 | 1200 | 1110 | 462 | 0 | 0 | 0 | 0 | 0 | 0 | 0 | 0 | 0
2040-09-10 | 7 | 33.32 | -13743 | -2511 | -1398 | 0 | 0 | 3 | n/a | 0 | 0 | 740 | 79 | 335 | 4246 | 3273 | 3038 | 0 | 462 | 170 | 209 | 899 | 1000 | 384 | 1200 | 1152 | 462 | 0 | 0 | 0 | 0 | 0 | 0 | 0 | 0 | 0
2040-09-10 | 8 | 33.32 | -15670 | -2511 | -1943 | 0 | 0 | 528 | n/a | 0 | 0 | 781 | 79 | 335 | 4535 | 3273 | 3084 | 0 | 355 | 1825 | 218 | 912 | 1000 | 334 | 1200 | 1204 | 462 | 0 | 0 | 0 | 0 | 0 | 0 | 0 | 0 | 0
2040-09-10 | 9 | 31.75 | -16413 | -2208 | -3382 | 0 | 0 | 0 | n/a | 0 | 0 | 752 | 79 | 335 | 4349 | 3273 | 2842 | 0 | 225 | 4938 | 218 | 914 | 1000 | 302 | 1200 | 1115 | 462 | 0 | 0 | 0 | 0 | 0 | 0 | 0 | 0 | 0
2040-09-10 | 10 | 24.66 | -16775 | -1906 | -4204 | 0 | -297 | -1859 | n/a | 0 | 0 | 658 | 79 | 335 | 3776 | 3273 | 2645 | 0 | 187 | 8973 | 219 | 963 | 1000 | 286 | 1200 | 987 | 462 | 0 | 0 | 0 | 0 | 0 | 0 | 0 | 0 | 0
2040-09-10 | 11 | 24.66 | -17076 | -1627 | -4142 | 0 | -1217 | -1859 | n/a | 0 | 0 | 466 | 79 | 335 | 2514 | 3273 | 2306 | 0 | 246 | 11661 | 219 | 980 | 1000 | 282 | 1200 | 899 | 462 | 0 | 0 | 0 | 0 | 0 | 0 | 0 | 0 | 0
2040-09-10 | 12 | 24.66 | -17400 | -1395 | -4996 | 0 | -1767 | -1859 | n/a | 0 | 0 | 425 | 79 | 335 | 2455 | 3273 | 2312 | 0 | 320 | 13258 | 219 | 977 | 1000 | 292 | 1200 | 810 | 462 | 0 | 0 | 0 | 0 | 0 | 0 | 0 | 0 | 0
2040-09-10 | 13 | 24.66 | -17644 | -1186 | -5561 | 0 | 0 | -1261 | n/a | 0 | 0 | 472 | 79 | 335 | 1272 | 3273 | 1752 | 0 | 426 | 13139 | 218 | 984 | 1000 | 309 | 1200 | 731 | 462 | 0 | 0 | 0 | 0 | 0 | 0 | 0 | 0 | 0
2040-09-10 | 14 | 33.32 | -17825 | -1093 | -6825 | 0 | 0 | 228 | n/a | 0 | 0 | 660 | 79 | 335 | 1701 | 3273 | 1815 | 0 | 575 | 12139 | 217 | 998 | 1000 | 335 | 1200 | 727 | 462 | 0 | 0 | 0 | 0 | 0 | 0 | 0 | 0 | 0
2040-09-10 | 15 | 35.16 | -17870 | -1093 | -6496 | 0 | 0 | 1214 | n/a | 0 | 0 | 664 | 79 | 335 | 1645 | 3273 | 1781 | 0 | 732 | 10780 | 218 | 990 | 1000 | 338 | 1200 | 749 | 462 | 0 | 0 | 0 | 0 | 0 | 0 | 0 | 0 | 0
2040-09-10 | 16 | 35.16 | -17989 | -1000 | -6599 | 0 | 139 | 1859 | n/a | 0 | 0 | 740 | 79 | 335 | 2048 | 3273 | 2289 | 0 | 980 | 8859 | 219 | 996 | 1000 | 337 | 1200 | 773 | 462 | 0 | 0 | 0 | 0 | 0 | 0 | 0 | 0 | 0
2040-09-10 | 17 | 35.16 | -18094 | -907 | -7041 | 0 | 434 | 1478 | n/a | 0 | 0 | 781 | 79 | 335 | 3487 | 3273 | 3120 | 0 | 1264 | 6752 | 219 | 992 | 1000 | 356 | 1200 | 810 | 462 | 0 | 0 | 0 | 0 | 0 | 0 | 0 | 0 | 0
2040-09-10 | 18 | 35.16 | -17994 | -907 | -6856 | 0 | 997 | 1859 | n/a | 0 | 0 | 848 | 79 | 335 | 3964 | 3273 | 4022 | 0 | 1659 | 3520 | 219 | 989 | 1000 | 390 | 1200 | 941 | 462 | 0 | 0 | 0 | 0 | 0 | 0 | 0 | 0 | 0
2040-09-10 | 19 | 35.16 | -17716 | -907 | -9025 | 233 | 2984 | 1859 | n/a | 0 | 0 | 893 | 79 | 335 | 4470 | 3273 | 4632 | 0 | 2428 | 1081 | 219 | 987 | 1000 | 393 | 1200 | 1120 | 462 | 0 | 0 | 0 | 0 | 0 | 0 | 0 | 0 | 0
2040-09-10 | 20 | 35.16 | -17928 | -907 | -7812 | 243 | 1981 | 1859 | n/a | 0 | 0 | 848 | 79 | 335 | 4470 | 3273 | 5036 | 0 | 3074 | 7 | 219 | 978 | 1000 | 392 | 1200 | 1192 | 462 | 0 | 0 | 0 | 0 | 0 | 0 | 0 | 0 | 0
2040-09-10 | 21 | 30.45 | -17385 | -1093 | -4626 | 0 | 0 | 0 | n/a | 0 | 0 | 740 | 79 | 319 | 3879 | 3273 | 5645 | 0 | 3715 | 0 | 219 | 981 | 1000 | 431 | 1200 | 1160 | 462 | 0 | 0 | 0 | 0 | 0 | 0 | 0 | 0 | 0
2040-09-10 | 22 | 11 | -15886 | -1186 | -4656 | 0 | 0 | 0 | n/a | 0 | 0 | 650 | 79 | 160 | 3280 | 3273 | 6731 | 0 | 3944 | 0 | 219 | 972 | 293 | 465 | 1200 | 0 | 462 | 0 | 0 | 0 | 0 | 0 | 707 | 0 | 0 | 1164
2040-09-10 | 23 | 5 | -14218 | -1279 | -5047 | 0 | 0 | 0 | n/a | 0 | 0 | 459 | 79 | 157 | 2411 | 3273 | 7992 | 0 | 4009 | 0 | 0 | 502 | 0 | 0 | 1200 | 0 | 462 | 0 | 0 | 0 | 219 | 454 | 1000 | 499 | 0 | 1154
2040-09-10 | 24 | 0 | -12843 | -1279 | -5253 | 0 | 0 | -837 | n/a | 0 | 0 | 268 | 59 | 157 | 2314 | 3273 | 9692 | 0 | 4119 | 0 | 0 | 0 | 0 | 0 | 0 | 0 | 331 | 0 | 0 | 0 | 216 | 950 | 1000 | 472 | 1200 | 1159
2040-09-11 | 1 | -25 | -11840 | -1279 | -4584 | -384 | -1519 | -132 | n/a | 0 | 0 | 245 | 49 | 157 | 1603 | 3273 | 10681 | 0 | 4149 | 0 | 0 | -710 | 0 | 0 | 0 | 0 | 291 | 0 | 0 | 0 | 214 | 942 | 1000 | 996 | 1200 | 1034
2040-09-11 | 2 | -25 | -11367 | -1186 | -4677 | -1617 | -73 | 292 | n/a | 0 | 0 | 245 | 49 | 157 | 1418 | 3273 | 11855 | 0 | 4198 | 0 | -100 | -1200 | -1000 | -550 | 0 | 0 | 282 | 0 | 0 | 0 | 210 | 932 | 1000 | 1000 | 1200 | 946
2040-09-11 | 3 | -25 | -11132 | -1186 | -2816 | -504 | -3893 | 0 | n/a | 0 | 0 | 226 | 49 | 157 | 1098 | 3273 | 12732 | 0 | 4036 | 0 | -100 | -1200 | -1000 | -22 | 0 | 0 | 282 | 0 | 0 | 0 | 204 | 908 | 1000 | 992 | 1200 | 983
2040-09-11 | 4 | -25 | -11126 | -1186 | -1275 | -504 | -2781 | -1168 | n/a | 0 | 0 | 178 | 49 | 157 | 1098 | 3273 | 13070 | 0 | 3983 | 0 | -100 | -1200 | -1000 | -550 | -1200 | 0 | 282 | 0 | 0 | 0 | 201 | 903 | 1000 | 488 | 1200 | 1017
2040-09-11 | 5 | -25 | -11371 | -1093 | -1059 | -953 | -3557 | -876 | n/a | 0 | 0 | 178 | 49 | 157 | 1098 | 3273 | 13874 | 0 | 4048 | 0 | -100 | -1200 | -1000 | -550 | -1200 | 0 | 282 | 0 | 0 | 0 | 202 | 903 | 1000 | 475 | 1200 | 1059
2040-09-11 | 6 | -25 | -12529 | -1093 | -884 | -246 | -3116 | -1168 | n/a | 0 | 0 | 178 | 49 | 157 | 1083 | 3273 | 14174 | 0 | 3889 | 0 | -100 | -1200 | -1000 | -550 | -1200 | 0 | 282 | 0 | 0 | 0 | 201 | 894 | 1000 | 441 | 1200 | 1110
2040-09-11 | 7 | -25 | -14528 | -1093 | -1419 | -1212 | 0 | -1318 | n/a | 0 | 0 | 226 | 49 | 157 | 703 | 3273 | 15186 | 0 | 3639 | 103 | -100 | -1200 | -1000 | -550 | -1200 | 0 | 282 | 0 | 0 | 0 | 209 | 899 | 1000 | 384 | 1200 | 1152
2040-09-11 | 8 | -25 | -16502 | -1000 | -1994 | -727 | -375 | 0 | n/a | 0 | 0 | 226 | 49 | 157 | 703 | 3273 | 15179 | 0 | 3422 | 1356 | -100 | -1200 | -1000 | -550 | -1200 | 0 | 282 | 0 | 0 | 0 | 218 | 912 | 1000 | 334 | 1200 | 1204
2040-09-11 | 9 | -25 | -17164 | -1000 | -3443 | 0 | -2308 | -624 | n/a | 0 | 0 | 179 | 49 | 157 | 440 | 3273 | 16772 | 0 | 3279 | 4158 | -100 | -1200 | -1000 | -550 | -1200 | 0 | 282 | 0 | 0 | 0 | 218 | 914 | 1000 | 302 | 1200 | 1115
2040-09-11 | 10 | -25 | -17509 | -837 | -4256 | -1667 | -3597 | -691 | n/a | 0 | 0 | 178 | 49 | 157 | 0 | 3273 | 18868 | 0 | 3027 | 6772 | -100 | -1200 | -1000 | -550 | -1200 | 0 | 282 | 0 | 0 | 0 | 219 | 963 | 1000 | 286 | 1200 | 987
2040-09-11 | 11 | -25 | -17862 | -744 | -4194 | -3987 | -4141 | -1574 | n/a | 0 | 0 | 178 | 49 | 157 | 0 | 3273 | 19690 | 0 | 3148 | 9775 | -100 | -1200 | -1000 | -550 | -1200 | 0 | 282 | 0 | 0 | 0 | 219 | 980 | 1000 | 282 | 1200 | 899
2040-09-11 | 12 | -25 | -18383 | -697 | -5078 | -2858 | -12168 | -1208 | n/a | 0 | 0 | 178 | 49 | 157 | 0 | 3273 | 19863 | 0 | 2946 | 17693 | -100 | -1200 | -1000 | -550 | -1200 | 0 | 282 | 0 | 0 | 0 | 219 | 977 | 1000 | 292 | 1200 | 810
2040-09-11 | 13 | -25 | -19222 | -488 | -5664 | -3527 | -15537 | -1567 | n/a | 0 | 0 | 178 | 49 | 157 | 0 | 3273 | 20702 | 0 | 3040 | 22374 | -100 | -1200 | -1000 | -550 | -1200 | 0 | 282 | 0 | 0 | 0 | 218 | 984 | 1000 | 309 | 1200 | 731
2040-09-11 | 14 | -25 | -19944 | -418 | -6949 | -4666 | -14228 | -292 | n/a | 0 | 0 | 178 | 49 | 157 | 0 | 3273 | 21719 | 0 | 3537 | 21353 | -100 | -1200 | -1000 | -550 | -1200 | 0 | 282 | 0 | 0 | 0 | 217 | 998 | 1000 | 335 | 1200 | 727
2040-09-11 | 15 | -25 | -20454 | -395 | -6630 | -2691 | -15243 | -292 | n/a | 0 | 0 | 178 | 49 | 157 | 0 | 3273 | 22435 | 0 | 3781 | 19600 | -100 | -1200 | -1000 | -550 | -1200 | 0 | 282 | 0 | 0 | 0 | 218 | 990 | 1000 | 338 | 1200 | 749
2040-09-11 | 16 | -25 | -20481 | -395 | -6743 | -3277 | -8004 | -1168 | n/a | 0 | 0 | 178 | 49 | 157 | 0 | 3273 | 20730 | 0 | 4130 | 15320 | -100 | -1200 | -1000 | -550 | -1200 | 0 | 282 | 0 | 0 | 0 | 219 | 996 | 1000 | 337 | 1200 | 773
2040-09-11 | 17 | -25 | -20664 | -395 | -7206 | -246 | -5103 | -1247 | n/a | 0 | 0 | 178 | 49 | 157 | 0 | 3273 | 21545 | 0 | 3766 | 9660 | -100 | -1200 | -1000 | -550 | -1200 | 0 | 282 | 0 | 0 | 0 | 219 | 992 | 1000 | 356 | 1200 | 810
2040-09-11 | 18 | -25 | -20344 | -395 | -7041 | -958 | 0 | 0 | n/a | 0 | 0 | 226 | 49 | 157 | 0 | 3273 | 21180 | 0 | 3238 | 4384 | -100 | -1200 | -1000 | -550 | -1200 | 0 | 282 | 0 | 0 | 0 | 219 | 989 | 1000 | 390 | 1200 | 941
2040-09-11 | 19 | -22.58 | -19750 | -395 | -9251 | 0 | 230 | 0 | n/a | 0 | 0 | 245 | 49 | 157 | 0 | 3273 | 20774 | 0 | 3320 | 1067 | 0 | 0 | 0 | 0 | 0 | 0 | 282 | 0 | 0 | 0 | 219 | 987 | 1000 | 393 | 1200 | 1120
2040-09-11 | 20 | -25 | -19606 | -418 | -7977 | 0 | 0 | 0 | n/a | 0 | 0 | 245 | 49 | 157 | 0 | 3273 | 21033 | 0 | 3558 | 7 | 0 | 0 | -602 | 0 | 0 | 0 | 282 | 0 | 0 | 0 | 219 | 978 | 1000 | 392 | 1200 | 1192
2040-09-11 | 21 | -25 | -18859 | -488 | -4728 | -341 | -1092 | 0 | n/a | 0 | 0 | 226 | 49 | 157 | 0 | 3273 | 21958 | 0 | 3614 | 0 | -100 | -1200 | -1000 | -550 | -1200 | 0 | 282 | 0 | 0 | 0 | 219 | 981 | 1000 | 431 | 1200 | 1160
2040-09-11 | 22 | -25 | -17161 | -581 | -4749 | -599 | -2346 | -22 | n/a | 0 | 0 | 178 | 49 | 157 | 0 | 3273 | 21564 | 0 | 4005 | 0 | -100 | -1200 | -1000 | -550 | -1200 | 0 | 282 | 0 | 0 | 0 | 219 | 972 | 1000 | 465 | 1200 | 1164
2040-09-11 | 23 | -25 | -15497 | -628 | -5129 | -2088 | -15 | -1211 | n/a | 0 | 0 | 178 | 49 | 157 | 0 | 3273 | 21281 | 0 | 3398 | 0 | -100 | -1200 | -1000 | -550 | -1200 | 0 | 282 | 0 | 0 | 0 | 219 | 956 | 1000 | 499 | 1200 | 1154
2040-09-11 | 24 | -25 | -13933 | -837 | -5314 | -1167 | -3590 | -28 | n/a | 0 | 0 | 178 | 49 | 157 | 0 | 3273 | 21247 | 0 | 3733 | 0 | -100 | -1200 | -1000 | -550 | -1200 | 0 | 282 | 0 | 0 | 0 | 216 | 950 | 1000 | 472 | 1200 | 1159
2040-09-12 | 1 | -30 | -12876 | -837 | -4646 | 0 | 0 | 0 | n/a | 0 | 0 | 176 | 49 | 157 | 0 | 3273 | 19590 | 0 | 531 | 0 | -100 | -1200 | -1000 | -550 | -1200 | -1650 | 282 | 0 | 2841 | 0 | 214 | 942 | 1000 | 996 | 1200 | 1034
2040-09-12 | 2 | -28 | -12285 | -1000 | -4718 | 0 | 0 | 0 | n/a | 0 | 0 | 226 | 49 | 157 | 0 | 3273 | 16510 | 0 | 3008 | 0 | -100 | -1200 | -1000 | -550 | -1200 | -1452 | 282 | 0 | 0 | 0 | 210 | 932 | 1000 | 1000 | 1200 | 946
2040-09-12 | 3 | -28 | -11891 | -1000 | -2858 | 0 | 0 | 0 | n/a | 0 | 0 | 226 | 49 | 157 | 0 | 3273 | 14382 | 0 | 2810 | 0 | -100 | -1200 | -1000 | -550 | -1200 | -1381 | 282 | 0 | 0 | 0 | 204 | 908 | 1000 | 992 | 1200 | 983
2040-09-12 | 4 | -28 | -11785 | -1093 | -1305 | 0 | 0 | -103 | n/a | 0 | 0 | 226 | 49 | 157 | 0 | 3273 | 11947 | 0 | 2821 | 0 | -100 | -1200 | -1000 | -550 | -1200 | -420 | 282 | 0 | 0 | 0 | 201 | 903 | 1000 | 488 | 1200 | 1017
2040-09-12 | 5 | -25 | -11887 | -1186 | -1090 | 0 | 0 | 0 | n/a | 0 | 0 | 245 | 49 | 157 | 0 | 3273 | 10341 | 0 | 2462 | 0 | -100 | -1200 | -1000 | -347 | 0 | 0 | 282 | 0 | 0 | 0 | 202 | 903 | 1000 | 475 | 1200 | 1059
2040-09-12 | 6 | 3 | -13007 | -1093 | -915 | 0 | 9 | 428 | n/a | 0 | 0 | 363 | 70 | 157 | 0 | 3273 | 6528 | 0 | 2574 | 0 | 0 | 0 | 0 | 0 | 1200 | 0 | 413 | 0 | 0 | 0 | 201 | 894 | 1000 | 441 | 0 | 1110
2040-09-12 | 7 | 3 | -14916 | -1279 | -1460 | 0 | 2183 | 1528 | n/a | 0 | 0 | 551 | 79 | 157 | 0 | 3273 | 5395 | 0 | 2752 | 83 | 0 | 0 | 0 | 0 | 1200 | 0 | 453 | 0 | 0 | 0 | 209 | 899 | 1000 | 384 | 0 | 1152
2040-09-12 | 8 | 3 | -16965 | -1279 | -2087 | 0 | 4997 | 1831 | n/a | 0 | 0 | 699 | 79 | 157 | 0 | 3273 | 4490 | 0 | 2238 | 904 | 0 | 0 | 0 | 0 | 1200 | 0 | 462 | 0 | 0 | 0 | 218 | 912 | 1000 | 334 | 0 | 1204
2040-09-12 | 9 | 3 | -17622 | -1511 | -3587 | 0 | 6337 | 1859 | n/a | 0 | 0 | 781 | 79 | 157 | 0 | 3273 | 4568 | 0 | 1816 | 2190 | 0 | 0 | 0 | 0 | 1200 | 0 | 462 | 0 | 0 | 0 | 218 | 914 | 1000 | 302 | 0 | 1115
2040-09-12 | 10 | 3 | -17721 | -1511 | -4410 | 0 | 5227 | 1831 | n/a | 0 | 0 | 699 | 79 | 157 | 0 | 3273 | 5899 | 0 | 1622 | 3193 | 0 | 0 | 0 | 0 | 1200 | 0 | 462 | 0 | 0 | 0 | 219 | 963 | 1000 | 286 | 0 | 987
2040-09-12 | 11 | 3 | -17957 | -1511 | -4338 | 0 | 4257 | 1859 | n/a | 0 | 0 | 664 | 79 | 157 | 0 | 3273 | 6444 | 0 | 1612 | 3799 | 0 | 0 | 0 | 0 | 1200 | 0 | 462 | 0 | 0 | 0 | 219 | 980 | 1000 | 282 | 0 | 899
2040-09-12 | 12 | 3 | -18210 | -1511 | -5253 | 0 | 3008 | 1196 | n/a | 0 | 0 | 586 | 79 | 157 | 0 | 3273 | 8219 | 0 | 1524 | 5269 | 0 | 0 | 0 | 0 | 1200 | 0 | 462 | 0 | 0 | 0 | 219 | 977 | 1000 | 292 | 0 | 810
2040-09-12 | 13 | 3 | -18386 | -1767 | -5859 | 0 | 435 | 589 | n/a | 0 | 0 | 407 | 79 | 157 | 0 | 3273 | 11013 | 0 | 1364 | 7033 | 0 | 0 | 0 | 0 | 1200 | 0 | 462 | 0 | 0 | 0 | 218 | 984 | 1000 | 309 | 0 | 731
2040-09-12 | 14 | 1.48 | -18608 | -1906 | -7164 | 0 | 0 | -475 | n/a | 0 | 0 | 331 | 70 | 157 | 0 | 3273 | 14603 | 0 | 1237 | 8061 | 0 | 0 | 0 | 0 | 0 | 0 | 422 | 0 | 0 | 0 | 217 | 998 | 1000 | 335 | 1200 | 727
2040-09-12 | 15 | -3 | -18596 | -1767 | -6846 | 0 | -3605 | -1859 | n/a | 0 | 0 | 226 | 49 | 157 | 0 | 3273 | 17975 | 0 | 1264 | 9438 | 0 | 0 | 0 | 0 | 0 | 0 | 291 | 0 | 0 | 0 | 218 | 990 | 1000 | 338 | 1200 | 749
2040-09-12 | 16 | -3 | -18697 | -1767 | -6990 | 0 | -3187 | -1859 | n/a | 0 | 0 | 226 | 49 | 157 | 0 | 3273 | 19029 | 0 | 1278 | 8205 | 0 | 0 | 0 | 0 | 0 | 0 | 282 | 0 | 0 | 0 | 219 | 996 | 1000 | 337 | 1200 | 773
2040-09-12 | 17 | -3 | -18786 | -1767 | -7524 | 0 | -537 | -1859 | n/a | 0 | 0 | 245 | 49 | 157 | 0 | 3273 | 19437 | 0 | 1364 | 5658 | 0 | 0 | 0 | 0 | 0 | 0 | 291 | 0 | 0 | 0 | 219 | 992 | 1000 | 356 | 1200 | 810
2040-09-12 | 18 | 0.48 | -18525 | -1767 | -7391 | 0 | 0 | -29 | n/a | 0 | 0 | 331 | 70 | 157 | 0 | 3273 | 18760 | 0 | 1454 | 3245 | 0 | 0 | 0 | 0 | 0 | 0 | 422 | 0 | 0 | 0 | 219 | 989 | 1000 | 390 | 1200 | 941
2040-09-12 | 19 | 3 | -18254 | -1906 | -9611 | 0 | 1337 | 1830 | n/a | 0 | 0 | 472 | 79 | 157 | 0 | 3273 | 18413 | 0 | 1654 | 895 | 0 | 0 | 0 | 0 | 1200 | 0 | 462 | 0 | 0 | 0 | 219 | 987 | 1000 | 393 | 0 | 1120
2040-09-12 | 20 | 3 | -18629 | -2208 | -8223 | 0 | 1808 | 1859 | n/a | 0 | 0 | 549 | 79 | 157 | 0 | 3273 | 17860 | 0 | 1807 | 7 | 0 | 0 | 0 | 0 | 1200 | 0 | 462 | 0 | 0 | 0 | 219 | 978 | 1000 | 392 | 0 | 1192
2040-09-12 | 21 | 2 | -18137 | -2348 | -4872 | 0 | 0 | 810 | n/a | 0 | 0 | 354 | 79 | 157 | 0 | 3273 | 17431 | 0 | 2179 | 0 | 0 | 0 | 0 | 0 | 611 | 0 | 462 | 0 | 0 | 0 | 219 | 981 | 1000 | 431 | 589 | 1160
2040-09-12 | 22 | 0 | -16765 | -2511 | -4883 | 0 | 0 | -72 | n/a | 0 | 0 | 245 | 59 | 157 | 0 | 3273 | 17347 | 0 | 2819 | 0 | 0 | 0 | 0 | 0 | 0 | 0 | 331 | 0 | 0 | 0 | 219 | 972 | 1000 | 465 | 1200 | 1164
2040-09-12 | 23 | 0 | -15054 | -2697 | -5232 | 0 | 0 | -1444 | n/a | 0 | 0 | 245 | 49 | 157 | 0 | 3273 | 18388 | 0 | 2024 | 0 | 0 | 0 | 0 | 0 | 0 | 0 | 291 | 0 | 0 | 0 | 219 | 956 | 1000 | 499 | 1200 | 1154
2040-09-12 | 24 | -3 | -13633 | -2859 | -5396 | 0 | -1238 | -1859 | n/a | 0 | 0 | 245 | 49 | 157 | 0 | 3273 | 18504 | 0 | 2476 | 0 | 0 | 0 | 0 | 0 | 0 | 0 | 282 | 0 | 0 | 0 | 216 | 950 | 1000 | 472 | 1200 | 1159
2040-09-13 | 1 | -40 | -12521 | -2859 | -4698 | 0 | 4355 | -584 | n/a | 0 | 0 | 0 | 49 | 157 | 0 | 3273 | 18245 | 0 | 0 | 0 | -100 | -1200 | -1000 | -550 | -1200 | -1650 | 282 | 0 | 2275 | 0 | 214 | 942 | 1000 | 996 | 1200 | 1034
2040-09-13 | 2 | -40 | -11642 | -3231 | -4718 | 0 | 4386 | -1234 | n/a | 0 | 0 | 0 | 49 | 157 | 0 | 3273 | 18377 | 0 | 0 | 0 | -100 | -1200 | -1000 | -550 | -1200 | -1650 | 282 | 0 | 1949 | 0 | 210 | 932 | 1000 | 1000 | 1200 | 946
2040-09-13 | 3 | -40 | -11488 | -3231 | -2868 | 0 | 3539 | -1859 | n/a | 0 | 0 | 0 | 49 | 157 | 0 | 3273 | 17846 | 0 | 0 | 0 | -100 | -1200 | -1000 | -550 | -1200 | -1650 | 282 | 883 | 2258 | 0 | 204 | 908 | 1000 | 992 | 1200 | 983
2040-09-13 | 4 | -40 | -11387 | -3231 | -1305 | 0 | -1161 | -355 | n/a | 0 | 0 | 0 | 49 | 157 | 0 | 3273 | 19378 | 0 | 0 | 0 | -100 | -1200 | -1000 | -550 | -1200 | -1650 | 282 | 0 | 2119 | 0 | 201 | 903 | 1000 | 488 | 1200 | 1017
2040-09-13 | 5 | -40 | -11622 | -3440 | -1100 | 0 | -1045 | 0 | n/a | 0 | 0 | 0 | 49 | 157 | 0 | 3273 | 19147 | 0 | 0 | 0 | -100 | -1200 | -1000 | -550 | -1200 | -1650 | 282 | 0 | 2083 | 0 | 202 | 903 | 1000 | 475 | 1200 | 1059
2040-09-13 | 6 | -40 | -12755 | -3650 | -925 | 0 | -566 | 0 | n/a | 0 | 0 | 0 | 49 | 157 | 0 | 3273 | 19835 | 0 | 0 | 0 | -100 | -1200 | -1000 | -550 | -1200 | -1650 | 282 | 0 | 2129 | 0 | 201 | 894 | 1000 | 441 | 1200 | 1110
2040-09-13 | 7 | -40 | -14697 | -3859 | -1480 | 0 | 3810 | -1859 | n/a | 0 | 0 | 0 | 49 | 157 | 0 | 3273 | 19880 | 0 | 0 | 144 | -100 | -1200 | -1000 | -550 | -1200 | -1650 | 282 | 330 | 2148 | 0 | 209 | 899 | 1000 | 384 | 1200 | 1152
2040-09-13 | 8 | -40 | -16845 | -3650 | -2107 | 0 | 3889 | -1859 | n/a | 0 | 0 | 0 | 49 | 157 | 0 | 3273 | 20222 | 0 | 0 | 2288 | -100 | -1200 | -1000 | -550 | -1200 | -1650 | 282 | 282 | 1759 | 0 | 218 | 912 | 1000 | 334 | 1200 | 1204
2040-09-13 | 9 | -40 | -17314 | -3045 | -3587 | 0 | -250 | -1528 | n/a | 0 | 0 | 0 | 49 | 157 | 0 | 3273 | 19795 | 0 | 0 | 7868 | -100 | -1200 | -1000 | -550 | -1200 | -1650 | 282 | 194 | 964 | 0 | 218 | 914 | 1000 | 302 | 1200 | 1115
2040-09-13 | 10 | -40 | -17547 | -2348 | -4410 | 0 | -8826 | 332 | n/a | 0 | 0 | 0 | 49 | 157 | 0 | 3273 | 19314 | 0 | 0 | 15425 | -100 | -1200 | -1000 | -550 | -1200 | -1650 | 282 | 0 | 661 | 0 | 219 | 963 | 1000 | 286 | 1200 | 987
2040-09-13 | 11 | -40 | -17839 | -1906 | -4317 | 0 | -7609 | -1500 | n/a | 0 | 0 | 0 | 49 | 157 | 0 | 3273 | 13724 | 0 | 0 | 21386 | -100 | -1200 | -1000 | -550 | -1200 | -1650 | 282 | 3570 | 633 | 0 | 219 | 980 | 1000 | 282 | 1200 | 899
2040-09-13 | 12 | -40 | -18011 | -1511 | -5170 | 0 | -12140 | -663 | n/a | 0 | 0 | 0 | 49 | 157 | 0 | 3273 | 15889 | 0 | 0 | 23546 | -100 | -1200 | -1000 | -550 | -1200 | -1650 | 282 | 0 | 774 | 0 | 219 | 977 | 1000 | 292 | 1200 | 810
2040-09-13 | 13 | -40 | -18121 | -1395 | -5684 | 0 | -11328 | 0 | n/a | 0 | 0 | 0 | 49 | 157 | 0 | 3273 | 14160 | 0 | 0 | 24307 | -100 | -1200 | -1000 | -550 | -1200 | -1650 | 282 | 0 | 609 | 0 | 218 | 984 | 1000 | 309 | 1200 | 731
2040-09-13 | 14 | -40 | -18213 | -1186 | -6856 | 0 | -8362 | -661 | n/a | 0 | 0 | 0 | 49 | 157 | 0 | 3273 | 12348 | 0 | 0 | 24869 | -100 | -1200 | -1000 | -550 | -1200 | -1650 | 282 | 0 | 571 | 0 | 217 | 998 | 1000 | 335 | 1200 | 727
2040-09-13 | 15 | -39.99 | -17952 | -1186 | -6424 | 0 | -6014 | 0 | n/a | 0 | 0 | 0 | 49 | 157 | 0 | 3273 | 10876 | 0 | 0 | 22639 | -100 | -1200 | -1000 | -550 | -1200 | -1650 | 282 | 0 | 623 | 0 | 218 | 990 | 1000 | 338 | 1200 | 749
2040-09-13 | 16 | -39.99 | -17699 | -1186 | -6394 | 0 | -787 | 0 | n/a | 0 | 0 | 0 | 49 | 157 | 0 | 3273 | 9984 | 0 | 0 | 18020 | -100 | -1200 | -1000 | -550 | -1200 | -1650 | 282 | 0 | 782 | 0 | 219 | 996 | 1000 | 337 | 1200 | 773
2040-09-13 | 17 | -25 | -17359 | -1186 | -6630 | 0 | 0 | 0 | n/a | 0 | 0 | 245 | 49 | 157 | 0 | 3273 | 10239 | 0 | 1083 | 11198 | 0 | -351 | -1000 | 0 | 0 | 0 | 282 | 0 | 0 | 0 | 219 | 992 | 1000 | 356 | 1200 | 810
2040-09-13 | 18 | 3 | -16598 | -1279 | -6044 | 0 | 1912 | 1168 | n/a | 0 | 0 | 472 | 70 | 157 | 0 | 3273 | 8798 | 0 | 1542 | 4916 | 0 | 0 | 0 | 0 | 1200 | 0 | 413 | 0 | 0 | 0 | 219 | 989 | 1000 | 390 | 0 | 941
2040-09-13 | 19 | 3 | -15942 | -1511 | -7905 | 0 | 5502 | 1859 | n/a | 0 | 0 | 740 | 79 | 157 | 0 | 3273 | 8679 | 0 | 2369 | 1046 | 0 | 0 | 0 | 0 | 1200 | 0 | 453 | 0 | 0 | 0 | 219 | 987 | 1000 | 393 | 0 | 1120
2040-09-13 | 20 | 3 | -16115 | -1906 | -6897 | 0 | 5799 | 1528 | n/a | 0 | 0 | 740 | 79 | 157 | 0 | 3273 | 8384 | 0 | 3290 | 7 | 0 | 0 | 0 | 0 | 1200 | 0 | 462 | 0 | 0 | 0 | 219 | 978 | 1000 | 392 | 0 | 1192
2040-09-13 | 21 | 3 | -15857 | -2348 | -4204 | 0 | 2740 | 1528 | n/a | 0 | 0 | 586 | 79 | 157 | 0 | 3273 | 8325 | 0 | 4058 | 0 | 0 | 0 | 0 | 0 | 1200 | 0 | 462 | 0 | 0 | 0 | 219 | 981 | 1000 | 431 | 0 | 1160
2040-09-13 | 22 | 3 | -15088 | -2511 | -4471 | 0 | 2851 | 1839 | n/a | 0 | 0 | 594 | 79 | 157 | 0 | 3273 | 7193 | 0 | 4422 | 0 | 0 | 0 | 0 | 0 | 1200 | 0 | 462 | 0 | 0 | 0 | 219 | 972 | 1000 | 465 | 0 | 1164
2040-09-13 | 23 | 3 | -13878 | -2697 | -4965 | 0 | 2380 | 1683 | n/a | 0 | 0 | 551 | 79 | 157 | 0 | 3273 | 6632 | 0 | 5121 | 0 | 0 | 0 | 0 | 0 | 1200 | 0 | 462 | 0 | 0 | 0 | 219 | 956 | 1000 | 499 | 0 | 1154
2040-09-13 | 24 | 3 | -12893 | -3045 | -5253 | 0 | 2138 | 1516 | n/a | 0 | 0 | 517 | 79 | 157 | 0 | 3273 | 6681 | 0 | 5168 | 0 | 0 | 0 | 0 | 0 | 1200 | 0 | 462 | 0 | 0 | 0 | 216 | 950 | 1000 | 472 | 0 | 1159
2040-09-14 | 1 | -22.58 | -12126 | -3231 | -4626 | 0 | 3799 | -50 | n/a | 0 | 0 | 297 | 59 | 157 | 0 | 3273 | 6886 | 0 | 5231 | 0 | 0 | 0 | 0 | 0 | 0 | 0 | 331 | 0 | 0 | 0 | 214 | 942 | 1000 | 996 | 1200 | 1034
2040-09-14 | 2 | -22.58 | -11900 | -3440 | -5725 | 0 | 4395 | -50 | n/a | 0 | 0 | 331 | 49 | 157 | 0 | 3273 | 7329 | 0 | 5291 | 0 | 0 | 0 | 0 | 0 | 0 | 0 | 291 | 0 | 0 | 0 | 210 | 932 | 1000 | 1000 | 1200 | 946
2040-09-14 | 3 | -22.58 | -11432 | -3440 | -3166 | 0 | 1237 | 0 | n/a | 0 | 0 | 268 | 49 | 157 | 0 | 3273 | 7421 | 0 | 5352 | 0 | 0 | 0 | 0 | 0 | 0 | 0 | 282 | 0 | 0 | 0 | 204 | 908 | 1000 | 992 | 1200 | 983
2040-09-14 | 4 | -25 | -11257 | -3440 | -1727 | 0 | -254 | 0 | n/a | 0 | 0 | 245 | 49 | 157 | 0 | 3273 | 7406 | 0 | 5267 | 0 | 0 | 0 | 0 | 0 | 0 | 0 | 282 | 0 | 0 | 0 | 201 | 903 | 1000 | 488 | 1200 | 1017
2040-09-14 | 5 | -25 | -11272 | -3650 | -1316 | 0 | 0 | -1194 | n/a | 0 | 0 | 245 | 49 | 157 | 0 | 3273 | 8092 | 0 | 5333 | 0 | 0 | 0 | 0 | 0 | 0 | 0 | 282 | 0 | 0 | 0 | 202 | 903 | 1000 | 475 | 1200 | 1059
2040-09-14 | 6 | -25 | -11671 | -3440 | -905 | 0 | -1820 | -621 | n/a | 0 | 0 | 245 | 49 | 157 | 0 | 3273 | 8747 | 0 | 5704 | 0 | 0 | 0 | 0 | 0 | 0 | 0 | 282 | 0 | 0 | 0 | 201 | 894 | 1000 | 441 | 1200 | 1110
2040-09-14 | 7 | -25 | -12323 | -3440 | -1048 | 0 | -1571 | -980 | n/a | 0 | 0 | 245 | 49 | 157 | 0 | 3273 | 9451 | 0 | 5815 | 92 | 0 | 0 | 0 | 0 | 0 | 0 | 282 | 0 | 0 | 0 | 209 | 899 | 1000 | 384 | 1200 | 1152
2040-09-14 | 8 | -25 | -13381 | -3045 | -843 | 0 | -2916 | -292 | n/a | 0 | 0 | 245 | 49 | 157 | 0 | 3273 | 9315 | 0 | 6022 | 1135 | 0 | 0 | 0 | 0 | 0 | 0 | 282 | 0 | 0 | 0 | 218 | 912 | 1000 | 334 | 1200 | 1204
2040-09-14 | 9 | -25 | -14745 | -2697 | -1069 | 0 | -2290 | -1831 | n/a | 0 | 0 | 226 | 49 | 157 | 0 | 3273 | 9405 | 0 | 6050 | 3190 | 0 | 0 | 0 | 0 | 0 | 0 | 282 | 0 | 0 | 0 | 218 | 914 | 1000 | 302 | 1200 | 1115
2040-09-14 | 10 | -25 | -15897 | -2348 | -2323 | 0 | -3576 | -1500 | n/a | 0 | 0 | 226 | 49 | 157 | 0 | 3273 | 10310 | 0 | 6035 | 5312 | 0 | 0 | 0 | 0 | 0 | 0 | 282 | 0 | 0 | 0 | 219 | 963 | 1000 | 286 | 1200 | 987
2040-09-14 | 11 | -25 | -16212 | -1906 | -3957 | 0 | -2928 | -360 | n/a | 0 | 0 | 226 | 49 | 157 | 0 | 3273 | 10550 | 0 | 5992 | 6891 | 0 | -1057 | -1000 | 0 | 0 | 0 | 282 | 0 | 0 | 0 | 219 | 980 | 1000 | 282 | 1200 | 899
2040-09-14 | 12 | -25 | -16407 | -1627 | -5335 | 0 | -2945 | -1645 | n/a | 0 | 0 | 178 | 49 | 157 | 0 | 3273 | 12293 | 0 | 6132 | 8099 | -100 | -1200 | -1000 | -204 | 0 | 0 | 282 | 0 | 0 | 0 | 219 | 977 | 1000 | 292 | 1200 | 810
2040-09-14 | 13 | -25 | -15783 | -1279 | -6250 | 0 | -1946 | -646 | n/a | 0 | 0 | 179 | 49 | 157 | 0 | 3273 | 12726 | 0 | 6126 | 7162 | -100 | -1200 | -1000 | -550 | -1200 | 0 | 282 | 0 | 0 | 0 | 218 | 984 | 1000 | 309 | 1200 | 731
2040-09-14 | 14 | -25 | -15456 | -1279 | -8079 | 0 | -2925 | -332 | n/a | 0 | 0 | 226 | 49 | 157 | 0 | 3273 | 12795 | 0 | 6138 | 5720 | 0 | 0 | -570 | 0 | 0 | 0 | 282 | 0 | 0 | 0 | 217 | 998 | 1000 | 335 | 1200 | 727
2040-09-14 | 15 | -25 | -15345 | -1186 | -7576 | 0 | -1840 | 0 | n/a | 0 | 0 | 226 | 49 | 157 | 0 | 3273 | 14934 | 0 | 5957 | 5118 | -100 | -1200 | -1000 | -550 | -1200 | 0 | 282 | 0 | 0 | 0 | 218 | 990 | 1000 | 338 | 1200 | 749
2040-09-14 | 16 | -25 | -15230 | -1186 | -7216 | 0 | -1395 | -1859 | n/a | 0 | 0 | 178 | 49 | 157 | 0 | 3273 | 16195 | 0 | 5988 | 4814 | -100 | -1200 | -1000 | -550 | -1200 | 0 | 282 | 0 | 0 | 0 | 219 | 996 | 1000 | 337 | 1200 | 773
2040-09-14 | 17 | -25 | -15227 | -1093 | -5797 | 0 | -3533 | 0 | n/a | 0 | 0 | 178 | 49 | 157 | 0 | 3273 | 16883 | 0 | 5585 | 3293 | -100 | -1200 | -1000 | -550 | -1200 | 0 | 282 | 0 | 0 | 0 | 219 | 992 | 1000 | 356 | 1200 | 810
2040-09-14 | 18 | -25 | -15252 | -1093 | -3968 | 0 | -4633 | -1168 | n/a | 0 | 0 | 178 | 49 | 157 | 0 | 3273 | 18574 | 0 | 5367 | 2284 | -100 | -1200 | -1000 | -550 | -1200 | 0 | 282 | 0 | 0 | 0 | 219 | 989 | 1000 | 390 | 1200 | 941
2040-09-14 | 19 | -25 | -15263 | -1186 | -3659 | 0 | -3157 | -1500 | n/a | 0 | 0 | 178 | 49 | 157 | 0 | 3273 | 18904 | 0 | 5450 | 521 | -100 | -1200 | -1000 | -550 | -1200 | 0 | 282 | 0 | 0 | 0 | 219 | 987 | 1000 | 393 | 1200 | 1120
2040-09-14 | 20 | -25 | -15678 | -1186 | -6609 | 0 | 0 | -302 | n/a | 0 | 0 | 226 | 49 | 157 | 0 | 3273 | 18674 | 0 | 5157 | 7 | -100 | -1200 | -1000 | -550 | -1200 | 0 | 282 | 0 | 0 | 0 | 219 | 978 | 1000 | 392 | 1200 | 1192
2040-09-14 | 21 | -25 | -15123 | -1186 | -7432 | 0 | 0 | 0 | n/a | 0 | 0 | 226 | 49 | 157 | 0 | 3273 | 19207 | 0 | 4554 | 0 | -100 | -1200 | -1000 | -550 | -1159 | 0 | 282 | 0 | 0 | 0 | 219 | 981 | 1000 | 431 | 1200 | 1160
2040-09-14 | 22 | -25 | -13884 | -1186 | -7514 | 0 | -311 | -584 | n/a | 0 | 0 | 226 | 49 | 157 | 0 | 3273 | 19130 | 0 | 4412 | 0 | -100 | -1200 | -1000 | -550 | -1200 | 0 | 282 | 0 | 0 | 0 | 219 | 972 | 1000 | 465 | 1200 | 1164
2040-09-14 | 23 | -25 | -13077 | -1186 | -7606 | 0 | 0 | 0 | n/a | 0 | 0 | 226 | 49 | 157 | 0 | 3273 | 17571 | 0 | 3835 | 0 | -100 | -1200 | -1000 | -550 | -674 | 0 | 282 | 0 | 0 | 0 | 219 | 956 | 1000 | 499 | 1200 | 1154
2040-09-14 | 24 | -25 | -12188 | -1186 | -7596 | 0 | -43 | -332 | n/a | 0 | 0 | 226 | 49 | 157 | 0 | 3273 | 17964 | 0 | 3443 | 0 | -100 | -1200 | -1000 | -550 | -1200 | 0 | 282 | 0 | 0 | 0 | 216 | 950 | 1000 | 472 | 1200 | 1159
2040-09-15 | 1 | -40 | -11548 | -1279 | -6178 | 0 | 3101 | 0 | n/a | 0 | 0 | 0 | 49 | 157 | 0 | 3273 | 17842 | 0 | 0 | 0 | -100 | -1200 | -1000 | -550 | -1200 | -1650 | 282 | 495 | 4103 | 0 | 214 | 942 | 1000 | 996 | 1200 | 1034
2040-09-15 | 2 | -40 | -11152 | -1279 | -5561 | 0 | 3528 | 0 | n/a | 0 | 0 | 0 | 49 | 157 | 0 | 3273 | 16403 | 0 | 0 | 0 | -100 | -1200 | -1000 | -550 | -1200 | -1650 | 282 | 1726 | 4246 | 0 | 210 | 932 | 1000 | 1000 | 1200 | 946
2040-09-15 | 3 | -40 | -10511 | -1279 | -3053 | 0 | -1861 | 215 | n/a | 0 | 0 | 0 | 49 | 157 | 0 | 3273 | 18427 | 0 | 0 | 0 | -100 | -1200 | -1000 | -550 | -1200 | -1650 | 282 | 1684 | 4540 | 0 | 204 | 908 | 1000 | 992 | 1200 | 983
2040-09-15 | 4 | -40 | -10309 | -1511 | -1624 | 0 | -3528 | -332 | n/a | 0 | 0 | 0 | 49 | 157 | 0 | 3273 | 19242 | 0 | 0 | 0 | -100 | -1200 | -1000 | -550 | -1200 | -1650 | 282 | 2135 | 4409 | 0 | 201 | 903 | 1000 | 488 | 1200 | 1017
2040-09-15 | 5 | -40 | -10198 | -1627 | -1213 | 0 | -1916 | 0 | n/a | 0 | 0 | 0 | 49 | 157 | 0 | 3273 | 16893 | 0 | 0 | 0 | -100 | -1200 | -1000 | -550 | -1200 | -1650 | 282 | 3553 | 3792 | 0 | 202 | 903 | 1000 | 475 | 1200 | 1059
2040-09-15 | 6 | -40 | -10377 | -1627 | -812 | 0 | -404 | 332 | n/a | 0 | 0 | 0 | 49 | 157 | 0 | 3273 | 14828 | 0 | 0 | 0 | -100 | -1200 | -1000 | -550 | -1200 | -1650 | 282 | 5291 | 3585 | 0 | 201 | 894 | 1000 | 441 | 1200 | 1110
2040-09-15 | 7 | -40 | -10688 | -1767 | -935 | 0 | 0 | -332 | n/a | 0 | 0 | 0 | 49 | 157 | 0 | 3273 | 15558 | 0 | 0 | 102 | -100 | -1200 | -1000 | -550 | -1200 | -1650 | 282 | 2984 | 4047 | 0 | 209 | 899 | 1000 | 384 | 1200 | 1152
2040-09-15 | 8 | -40 | -11512 | -1906 | -689 | 0 | 0 | -322 | n/a | 0 | 0 | 0 | 49 | 157 | 0 | 3273 | 14253 | 0 | 0 | 2115 | -100 | -1200 | -1000 | -550 | -1200 | -1650 | 282 | 3121 | 3506 | 0 | 218 | 912 | 1000 | 334 | 1200 | 1204
2040-09-15 | 9 | -40 | -13121 | -1511 | -915 | 0 | 1861 | 0 | n/a | 0 | 0 | 0 | 49 | 157 | 0 | 3273 | 8092 | 0 | 0 | 7533 | -100 | -1200 | -1000 | -550 | -1200 | -1650 | 282 | 6638 | 3727 | 0 | 218 | 914 | 1000 | 302 | 1200 | 1115
2040-09-15 | 10 | -40 | -14534 | -1186 | -2148 | 0 | 0 | 944 | n/a | 0 | 0 | 0 | 49 | 157 | 0 | 3273 | 3846 | 0 | 0 | 15017 | -100 | -1200 | -1000 | -550 | -1200 | -1650 | 282 | 7944 | 3977 | 0 | 219 | 963 | 1000 | 286 | 1200 | 987
2040-09-15 | 11 | -40 | -15141 | -907 | -3742 | 0 | -1153 | -118 | n/a | 0 | 0 | 0 | 49 | 157 | 0 | 3273 | 1591 | 0 | 0 | 21409 | -100 | -1200 | -1000 | -550 | -1200 | -1650 | 282 | 4791 | 4133 | 0 | 219 | 980 | 1000 | 282 | 1200 | 899
2040-09-15 | 12 | -40 | -15799 | -744 | -5140 | 0 | -1 | -1060 | n/a | 0 | 0 | 0 | 49 | 157 | 0 | 3273 | 0 | 0 | 0 | 24682 | -100 | -1200 | -1000 | -550 | -1200 | -1650 | 282 | 3743 | 4128 | 0 | 219 | 977 | 1000 | 292 | 1200 | 810
2040-09-15 | 13 | -40 | -15929 | -697 | -6157 | 0 | -1009 | -302 | n/a | 0 | 0 | 0 | 49 | 157 | 0 | 3273 | 0 | 0 | 0 | 26033 | -100 | -1200 | -1000 | -550 | -1200 | -1650 | 282 | 2328 | 3972 | 0 | 218 | 984 | 1000 | 309 | 1200 | 731
2040-09-15 | 14 | -40 | -16027 | -581 | -8069 | 0 | -52 | 0 | n/a | 0 | 0 | 0 | 49 | 157 | 0 | 3273 | 1546 | 0 | 0 | 25122 | -100 | -1200 | -1000 | -550 | -1200 | -1650 | 282 | 442 | 3796 | 0 | 217 | 998 | 1000 | 335 | 1200 | 727
2040-09-15 | 15 | -30 | -16308 | -535 | -7668 | 0 | 0 | -103 | n/a | 0 | 0 | 176 | 49 | 157 | 0 | 3273 | 2421 | 0 | 2222 | 21734 | -100 | -1200 | -1000 | -550 | -1200 | -1650 | 282 | 0 | 1494 | 0 | 218 | 990 | 1000 | 338 | 1200 | 749
2040-09-15 | 16 | -25 | -16334 | -488 | -7401 | 0 | 0 | 0 | n/a | 0 | 0 | 245 | 49 | 157 | 0 | 3273 | 2520 | 0 | 3759 | 16419 | -100 | -1200 | -1000 | -180 | 0 | 0 | 282 | 0 | 0 | 0 | 219 | 996 | 1000 | 337 | 1200 | 773
2040-09-15 | 17 | 3 | -16472 | -465 | -6044 | 0 | 763 | 1208 | n/a | 0 | 0 | 425 | 70 | 157 | 0 | 3273 | 2368 | 0 | 3312 | 9793 | 0 | 0 | 0 | 0 | 1200 | 0 | 413 | 0 | 0 | 0 | 219 | 992 | 1000 | 356 | 0 | 810
2040-09-15 | 18 | 3 | -16721 | -535 | -4369 | 0 | 5316 | 1839 | n/a | 0 | 0 | 733 | 79 | 157 | 0 | 3273 | 1809 | 0 | 3064 | 3700 | 0 | 0 | 0 | 0 | 1200 | 0 | 453 | 0 | 0 | 0 | 219 | 989 | 1000 | 390 | 0 | 941
2040-09-15 | 19 | 3 | -16474 | -628 | -4081 | 0 | 7836 | 1859 | n/a | 0 | 0 | 781 | 79 | 157 | 0 | 3273 | 1872 | 0 | 3020 | 644 | 0 | 0 | 0 | 0 | 1200 | 0 | 462 | 0 | 0 | 0 | 219 | 987 | 1000 | 393 | 0 | 1120
2040-09-15 | 20 | 3 | -16614 | -744 | -7113 | 0 | 10920 | 1528 | n/a | 0 | 0 | 848 | 79 | 157 | 0 | 3273 | 2345 | 0 | 3653 | 7 | 0 | 0 | 0 | 0 | 1200 | 0 | 462 | 0 | 0 | 0 | 219 | 978 | 1000 | 392 | 0 | 1192
2040-09-15 | 21 | 3 | -15718 | -907 | -7791 | 0 | 6619 | 1859 | n/a | 0 | 0 | 781 | 79 | 157 | 0 | 3273 | 5754 | 0 | 4232 | 0 | 0 | 0 | 0 | 0 | 1200 | 0 | 462 | 0 | 0 | 0 | 219 | 981 | 1000 | 431 | 0 | 1160
2040-09-15 | 22 | 3 | -14108 | -1093 | -7699 | 0 | 3501 | 584 | n/a | 0 | 0 | 551 | 79 | 157 | 0 | 3273 | 8827 | 0 | 4264 | 0 | 0 | 0 | 0 | 0 | 1200 | 0 | 462 | 0 | 0 | 0 | 219 | 972 | 1000 | 465 | 0 | 1164
2040-09-15 | 23 | 3 | -12844 | -1395 | -7648 | 0 | 2471 | 1196 | n/a | 0 | 0 | 530 | 79 | 157 | 0 | 3273 | 8492 | 0 | 4026 | 0 | 0 | 0 | 0 | 0 | 1200 | 0 | 462 | 0 | 0 | 0 | 219 | 956 | 1000 | 499 | 0 | 1154
2040-09-15 | 24 | 3 | -11643 | -1395 | -7565 | 0 | 304 | 1048 | n/a | 0 | 0 | 414 | 79 | 157 | 0 | 3273 | 9553 | 0 | 4114 | 0 | 0 | 0 | 0 | 0 | 1200 | 0 | 462 | 0 | 0 | 0 | 216 | 950 | 1000 | 472 | 0 | 1159
2040-09-16 | 1 | 3.33 | -10972 | -1511 | -6137 | 0 | 0 | -383 | n/a | 0 | 0 | 331 | 79 | 157 | 0 | 3273 | 9869 | 0 | 3632 | 0 | 0 | 0 | 0 | 0 | 1200 | 0 | 462 | 0 | 0 | 0 | 214 | 942 | 1000 | 996 | 0 | 1034
2040-09-16 | 2 | 4.5 | -10735 | -1627 | -4646 | 578 | 0 | 0 | n/a | 0 | 0 | 386 | 79 | 157 | 0 | 3273 | 7555 | 0 | 3318 | 0 | 0 | 0 | 0 | 0 | 1200 | 0 | 462 | 0 | 0 | 0 | 210 | 932 | 1000 | 1000 | 0 | 946
2040-09-16 | 3 | 3.33 | -10474 | -1627 | -2786 | 0 | 0 | -650 | n/a | 0 | 0 | 331 | 79 | 157 | 0 | 3273 | 6652 | 0 | 3383 | 0 | 0 | 0 | 0 | 0 | 1200 | 0 | 462 | 0 | 0 | 0 | 204 | 908 | 1000 | 992 | 0 | 983
2040-09-16 | 4 | 3.33 | -10412 | -1767 | -1254 | 0 | 0 | -730 | n/a | 0 | 0 | 331 | 79 | 157 | 0 | 3273 | 5294 | 0 | 3367 | 0 | 0 | 0 | 0 | 0 | 1200 | 0 | 462 | 0 | 0 | 0 | 201 | 903 | 1000 | 488 | 0 | 1017
2040-09-16 | 5 | 4.5 | -10606 | -1906 | -1038 | 119 | 284 | 0 | n/a | 0 | 0 | 380 | 79 | 157 | 0 | 3273 | 3985 | 0 | 3611 | 0 | 0 | 0 | 0 | 0 | 1200 | 0 | 462 | 0 | 0 | 0 | 202 | 903 | 1000 | 475 | 0 | 1059
2040-09-16 | 6 | 4.5 | -11715 | -2046 | -863 | 319 | 860 | 184 | n/a | 0 | 0 | 425 | 79 | 157 | 0 | 3273 | 3395 | 0 | 4271 | 0 | 0 | 0 | 0 | 0 | 1200 | 0 | 462 | 0 | 0 | 0 | 201 | 894 | 1000 | 441 | 0 | 1110
2040-09-16 | 7 | 4.5 | -13636 | -2046 | -1398 | 334 | 3124 | 588 | n/a | 0 | 0 | 551 | 79 | 157 | 0 | 3273 | 2870 | 0 | 4354 | 87 | 0 | 0 | 0 | 0 | 1200 | 0 | 462 | 0 | 0 | 0 | 209 | 899 | 1000 | 384 | 0 | 1152
2040-09-16 | 8 | 4.5 | -15567 | -2046 | -1943 | 791 | 4102 | 292 | n/a | 0 | 0 | 620 | 79 | 157 | 0 | 3273 | 2766 | 0 | 4400 | 1413 | 0 | 0 | 0 | 0 | 1200 | 0 | 462 | 0 | 0 | 0 | 218 | 912 | 1000 | 334 | 0 | 1204
2040-09-16 | 9 | 4.5 | -16316 | -1906 | -3392 | 508 | 3295 | 0 | n/a | 0 | 0 | 551 | 79 | 157 | 0 | 3273 | 2251 | 0 | 3962 | 5875 | 0 | 0 | 0 | 0 | 1200 | 0 | 462 | 0 | 0 | 0 | 218 | 914 | 1000 | 302 | 0 | 1115
2040-09-16 | 10 | 3.33 | -16647 | -1511 | -4225 | 0 | 0 | -1327 | n/a | 0 | 0 | 331 | 79 | 157 | 0 | 3273 | 2065 | 0 | 4197 | 11955 | 0 | 0 | 0 | 0 | 1200 | 0 | 453 | 0 | 0 | 0 | 219 | 963 | 1000 | 286 | 0 | 987
2040-09-16 | 11 | -1.71 | -16962 | -1395 | -4163 | 0 | -2078 | -1859 | n/a | 0 | 0 | 226 | 59 | 157 | 0 | 3273 | 2241 | 0 | 3935 | 16244 | 0 | 0 | 0 | 0 | 0 | 0 | 322 | 0 | 0 | 0 | 219 | 980 | 1000 | 282 | 1200 | 899
2040-09-16 | 12 | -1.71 | -17266 | -1186 | -5037 | 0 | -3830 | -1859 | n/a | 0 | 0 | 226 | 49 | 157 | 0 | 3273 | 1938 | 0 | 3836 | 19416 | 0 | 0 | 0 | 0 | 0 | 0 | 282 | 0 | 0 | 0 | 219 | 977 | 1000 | 292 | 1200 | 810
2040-09-16 | 13 | -1.71 | -17730 | -1093 | -5612 | 0 | -4925 | -1859 | n/a | 0 | 0 | 179 | 49 | 157 | 0 | 3273 | 1640 | 0 | 4003 | 21635 | 0 | 0 | 0 | 0 | 0 | 0 | 282 | 0 | 0 | 0 | 218 | 984 | 1000 | 309 | 1200 | 731
2040-09-16 | 14 | -1.71 | -18085 | -1000 | -6877 | 0 | -1843 | -1859 | n/a | 0 | 0 | 226 | 49 | 157 | 0 | 3273 | 1337 | 0 | 3877 | 20462 | 0 | 0 | 0 | 0 | 0 | 0 | 282 | 0 | 0 | 0 | 217 | 998 | 1000 | 335 | 1200 | 727
2040-09-16 | 15 | -1.71 | -18166 | -837 | -6558 | 0 | -1550 | -1859 | n/a | 0 | 0 | 245 | 59 | 157 | 0 | 3273 | 1326 | 0 | 3776 | 19813 | 0 | 0 | 0 | 0 | 0 | 0 | 322 | 0 | 0 | 0 | 218 | 990 | 1000 | 338 | 1200 | 749
2040-09-16 | 16 | 3.33 | -18177 | -744 | -6661 | 0 | 0 | -1160 | n/a | 0 | 0 | 331 | 79 | 157 | 0 | 3273 | 1334 | 0 | 3750 | 16164 | 0 | 0 | 0 | 0 | 1200 | 0 | 453 | 0 | 0 | 0 | 219 | 996 | 1000 | 337 | 0 | 773
2040-09-16 | 17 | 4.5 | -18260 | -744 | -7103 | 569 | 4518 | 0 | n/a | 0 | 0 | 608 | 79 | 157 | 0 | 3273 | 1374 | 0 | 3505 | 10362 | 0 | 0 | 0 | 0 | 1200 | 0 | 462 | 0 | 0 | 0 | 219 | 992 | 1000 | 356 | 0 | 810
2040-09-16 | 18 | 4.5 | -18138 | -744 | -6959 | 0 | 10098 | 360 | n/a | 0 | 0 | 785 | 79 | 157 | 0 | 3273 | 1568 | 0 | 3472 | 4387 | 0 | 0 | 0 | 0 | 1200 | 0 | 462 | 0 | 0 | 0 | 219 | 989 | 1000 | 390 | 0 | 941
2040-09-16 | 19 | 4.5 | -17898 | -907 | -9241 | 7307 | 6868 | 1544 | n/a | 0 | 0 | 1051 | 79 | 157 | 0 | 3273 | 1834 | 0 | 3488 | 781 | 0 | 0 | 0 | 0 | 1200 | 0 | 462 | 0 | 0 | 0 | 219 | 987 | 1000 | 393 | 0 | 1120
2040-09-16 | 20 | 4.5 | -18046 | -1279 | -7987 | 6906 | 6990 | 1539 | n/a | 0 | 0 | 1051 | 79 | 157 | 0 | 3273 | 1867 | 0 | 3781 | 7 | 0 | 0 | 0 | 0 | 1200 | 0 | 462 | 0 | 0 | 0 | 219 | 978 | 1000 | 392 | 0 | 1192
2040-09-16 | 21 | 4.5 | -17225 | -1627 | -4677 | 472 | 8744 | 1528 | n/a | 0 | 0 | 848 | 79 | 157 | 0 | 3273 | 2907 | 0 | 3860 | 0 | 0 | 0 | 0 | 0 | 1200 | 0 | 462 | 0 | 0 | 0 | 219 | 981 | 1000 | 431 | 0 | 1160
2040-09-16 | 22 | 4.5 | -15715 | -1767 | -4708 | 799 | 6429 | 1567 | n/a | 0 | 0 | 781 | 79 | 157 | 0 | 3273 | 3480 | 0 | 3963 | 0 | 0 | 0 | 0 | 0 | 1200 | 0 | 462 | 0 | 0 | 0 | 219 | 972 | 1000 | 465 | 0 | 1164
2040-09-16 | 23 | 4.5 | -14024 | -2208 | -5088 | 2335 | 4550 | 884 | n/a | 0 | 0 | 740 | 79 | 157 | 0 | 3273 | 4166 | 0 | 3474 | 0 | 0 | 0 | 0 | 0 | 1200 | 0 | 462 | 0 | 0 | 0 | 219 | 956 | 1000 | 499 | 0 | 1154
2040-09-16 | 24 | 4.5 | -12698 | -2348 | -5283 | 2562 | 2724 | 1539 | n/a | 0 | 0 | 699 | 79 | 157 | 0 | 3273 | 4344 | 0 | 3291 | 0 | 0 | 0 | 0 | 0 | 1200 | 0 | 462 | 0 | 0 | 0 | 216 | 950 | 1000 | 472 | 0 | 1159
2040-09-17 | 1 | 24.21 | -11746 | -2511 | -4626 | 831 | 0 | 0 | n/a | 0 | 0 | 608 | 79 | 293 | 28 | 3273 | 4706 | 0 | 3216 | 0 | 214 | 942 | 1000 | 996 | 1200 | 1034 | 462 | 0 | 0 | 0 | 0 | 0 | 0 | 0 | 0 | 0
2040-09-17 | 2 | 24.21 | -11216 | -2697 | -4698 | 1038 | 0 | 0 | n/a | 0 | 0 | 625 | 79 | 232 | 0 | 3273 | 4518 | 0 | 3094 | 0 | 210 | 932 | 1000 | 1000 | 1200 | 946 | 462 | 0 | 0 | 0 | 0 | 0 | 0 | 0 | 0 | 0
2040-09-17 | 3 | 10 | -10963 | -2859 | -2827 | 841 | 0 | 0 | n/a | 0 | 0 | 425 | 65 | 157 | 0 | 3273 | 5842 | 0 | 2957 | 0 | 204 | 908 | 0 | 392 | 1200 | 0 | 385 | 0 | 0 | 0 | 0 | 0 | 1000 | 600 | 0 | 983
2040-09-17 | 4 | -19.34 | -10946 | -3231 | -1285 | 751 | 0 | -103 | n/a | 0 | 0 | 245 | 49 | 157 | 0 | 3273 | 8222 | 0 | 2577 | 0 | 0 | 0 | 0 | 0 | 0 | 0 | 291 | 0 | 0 | 0 | 201 | 903 | 1000 | 488 | 1200 | 1017
2040-09-17 | 5 | -25 | -11109 | -3231 | -1079 | -84 | -2023 | -1236 | n/a | 0 | 0 | 245 | 49 | 157 | 0 | 3273 | 11981 | 0 | 2775 | 0 | 0 | 0 | 0 | 0 | 0 | 0 | 282 | 0 | 0 | 0 | 202 | 903 | 1000 | 475 | 1200 | 1059
2040-09-17 | 6 | -25 | -12291 | -3440 | -894 | -2265 | -1875 | -1275 | n/a | 0 | 0 | 226 | 49 | 157 | 0 | 3273 | 14924 | 0 | 3129 | 0 | 0 | 0 | 0 | 0 | 0 | 0 | 282 | 0 | 0 | 0 | 201 | 894 | 1000 | 441 | 1200 | 1110
2040-09-17 | 7 | -25 | -14401 | -3650 | -1449 | -1261 | -804 | -1528 | n/a | 0 | 0 | 226 | 49 | 157 | 0 | 3273 | 16242 | 0 | 2761 | 103 | 0 | 0 | 0 | 0 | 0 | 0 | 282 | 0 | 0 | 0 | 209 | 899 | 1000 | 384 | 1200 | 1152
2040-09-17 | 8 | -25 | -16529 | -3440 | -2066 | -1415 | -1085 | -1600 | n/a | 0 | 0 | 226 | 49 | 157 | 0 | 3273 | 17936 | 0 | 2181 | 2031 | 0 | 0 | 0 | 0 | 0 | 0 | 282 | 0 | 0 | 0 | 218 | 912 | 1000 | 334 | 1200 | 1204
2040-09-17 | 9 | -25 | -17250 | -2697 | -3577 | -2063 | -5625 | -904 | n/a | 0 | 0 | 178 | 49 | 157 | 0 | 3273 | 19009 | 0 | 1877 | 7290 | 0 | 0 | 0 | 0 | 0 | 0 | 282 | 0 | 0 | 0 | 218 | 914 | 1000 | 302 | 1200 | 1115
2040-09-17 | 10 | -25 | -17446 | -2046 | -4410 | -341 | -13637 | -1208 | n/a | 0 | 0 | 178 | 49 | 157 | 0 | 3273 | 18881 | 0 | 1843 | 14424 | 0 | 0 | 0 | 0 | 0 | 0 | 282 | 0 | 0 | 0 | 219 | 963 | 1000 | 286 | 1200 | 987
2040-09-17 | 11 | -25 | -17754 | -1627 | -4327 | -5918 | -12739 | -1500 | n/a | 0 | 0 | 178 | 49 | 157 | 0 | 3273 | 18164 | 0 | 1805 | 20319 | 0 | 0 | -362 | 0 | 0 | 0 | 282 | 0 | 0 | 0 | 219 | 980 | 1000 | 282 | 1200 | 899
2040-09-17 | 12 | -25 | -18012 | -1279 | -5191 | -4223 | -17136 | -1539 | n/a | 0 | 0 | 178 | 49 | 157 | 0 | 3273 | 19009 | 0 | 1699 | 22731 | 0 | 0 | 0 | 0 | 0 | 0 | 282 | 0 | 0 | 0 | 219 | 977 | 1000 | 292 | 1200 | 810
2040-09-17 | 13 | -25 | -18287 | -1186 | -5777 | -4444 | -15945 | -302 | n/a | 0 | 0 | 178 | 49 | 157 | 0 | 3273 | 17237 | 0 | 1330 | 23435 | 0 | 0 | 0 | 0 | 0 | 0 | 282 | 0 | 0 | 0 | 218 | 984 | 1000 | 309 | 1200 | 731
2040-09-17 | 14 | -25 | -18505 | -1000 | -7041 | -1543 | -15440 | -916 | n/a | 0 | 0 | 178 | 49 | 157 | 0 | 3273 | 17843 | 0 | 1234 | 21429 | 0 | 0 | 0 | 0 | 0 | 0 | 282 | 0 | 0 | 0 | 217 | 998 | 1000 | 335 | 1200 | 727
2040-09-17 | 15 | -25 | -18390 | -1000 | -6692 | -3388 | -9082 | -1500 | n/a | 0 | 0 | 178 | 49 | 157 | 0 | 3273 | 17749 | 0 | 1016 | 18388 | -41 | 0 | -1000 | 0 | 0 | 0 | 282 | 0 | 0 | 0 | 218 | 990 | 1000 | 338 | 1200 | 749
2040-09-17 | 16 | -25 | -18305 | -1000 | -6794 | -3502 | -5349 | -1522 | n/a | 0 | 0 | 178 | 49 | 157 | 0 | 3273 | 17086 | 0 | 1016 | 14917 | -100 | 0 | 0 | -386 | 0 | 0 | 282 | 0 | 0 | 0 | 219 | 996 | 1000 | 337 | 1200 | 773
2040-09-17 | 17 | -25 | -18444 | -1093 | -7329 | -1020 | -1680 | 0 | n/a | 0 | 0 | 226 | 49 | 157 | 0 | 3273 | 16679 | 0 | 1265 | 9243 | 0 | -609 | -1000 | 0 | 0 | 0 | 282 | 0 | 0 | 0 | 219 | 992 | 1000 | 356 | 1200 | 810
2040-09-17 | 18 | 2 | -18641 | -1093 | -7349 | 0 | 0 | 1859 | n/a | 0 | 0 | 407 | 70 | 157 | 0 | 3273 | 15492 | 0 | 1306 | 4046 | 0 | 0 | 0 | 0 | 60 | 0 | 413 | 0 | 0 | 0 | 219 | 989 | 1000 | 390 | 1140 | 941
2040-09-17 | 19 | 3 | -18762 | -1279 | -9816 | 0 | 3663 | 1859 | n/a | 0 | 0 | 660 | 79 | 157 | 0 | 3273 | 16217 | 0 | 1604 | 691 | 0 | 0 | 0 | 0 | 1200 | 0 | 453 | 0 | 0 | 0 | 219 | 987 | 1000 | 393 | 0 | 1120
2040-09-17 | 20 | 3 | -18695 | -1627 | -8285 | 0 | 2170 | 1859 | n/a | 0 | 0 | 551 | 79 | 157 | 0 | 3273 | 16889 | 0 | 1960 | 7 | 0 | 0 | 0 | 0 | 1200 | 0 | 462 | 0 | 0 | 0 | 219 | 978 | 1000 | 392 | 0 | 1192
2040-09-17 | 21 | 0.11 | -17934 | -2046 | -4852 | 0 | 0 | 1598 | n/a | 0 | 0 | 354 | 79 | 157 | 0 | 3273 | 16400 | 0 | 2603 | 0 | 0 | 0 | 0 | 0 | 0 | 0 | 367 | 0 | 0 | 0 | 219 | 981 | 1000 | 431 | 1200 | 1160
2040-09-17 | 22 | 0.11 | -16576 | -2348 | -4862 | 0 | 0 | 1717 | n/a | 0 | 0 | 363 | 79 | 157 | 0 | 3273 | 15120 | 0 | 2733 | 0 | 0 | 0 | 0 | 0 | 0 | 0 | 344 | 0 | 0 | 0 | 219 | 972 | 1000 | 465 | 1200 | 1164
2040-09-17 | 23 | 0.11 | -14958 | -2348 | -5232 | 0 | 0 | 1237 | n/a | 0 | 0 | 354 | 70 | 157 | 0 | 3273 | 14369 | 0 | 2754 | 0 | 0 | 0 | 0 | 0 | 0 | 0 | 324 | 0 | 0 | 0 | 219 | 956 | 1000 | 499 | 1200 | 1154
2040-09-17 | 24 | 0 | -13714 | -2511 | -5407 | 0 | 0 | 418 | n/a | 0 | 0 | 331 | 49 | 157 | 0 | 3273 | 14959 | 0 | 2162 | 0 | 0 | 0 | 0 | 0 | 0 | 0 | 282 | 0 | 0 | 0 | 216 | 950 | 1000 | 472 | 1200 | 1159
2040-09-18 | 1 | -40 | -12767 | -2697 | -4728 | 0 | 7915 | -1441 | n/a | 0 | 0 | 0 | 49 | 157 | 0 | 3273 | 15656 | 0 | 0 | 0 | -100 | -1200 | -1000 | -550 | -1200 | -1650 | 282 | 5 | 2042 | 0 | 214 | 942 | 1000 | 996 | 1200 | 1034
2040-09-18 | 2 | -40 | -12266 | -2697 | -4780 | 0 | 7871 | -1859 | n/a | 0 | 0 | 0 | 49 | 157 | 0 | 3273 | 15669 | 0 | 0 | 0 | -100 | -1200 | -1000 | -550 | -1200 | -1650 | 282 | 0 | 1687 | 0 | 210 | 932 | 1000 | 1000 | 1200 | 946
2040-09-18 | 3 | -40 | -11969 | -2859 | -2899 | 0 | 4700 | 0 | n/a | 0 | 0 | 0 | 49 | 157 | 0 | 3273 | 14965 | 0 | 0 | 0 | -100 | -1200 | -1000 | -550 | -1200 | -1650 | 282 | 0 | 1591 | 0 | 204 | 908 | 1000 | 992 | 1200 | 983
2040-09-18 | 4 | -40 | -11878 | -2859 | -1336 | 0 | 4242 | -1859 | n/a | 0 | 0 | 0 | 49 | 157 | 0 | 3273 | 15629 | 0 | 0 | 0 | -100 | -1200 | -1000 | -550 | -1200 | -1650 | 282 | 37 | 1533 | 0 | 201 | 903 | 1000 | 488 | 1200 | 1017
2040-09-18 | 5 | -40 | -11978 | -3045 | -1120 | 0 | 5936 | -1859 | n/a | 0 | 0 | 0 | 49 | 157 | 0 | 3273 | 14006 | 0 | 0 | 0 | -100 | -1200 | -1000 | -550 | -1200 | -1650 | 282 | 2291 | 1514 | 0 | 202 | 903 | 1000 | 475 | 1200 | 1059
2040-09-18 | 6 | -40 | -13039 | -3440 | -935 | 0 | 2841 | -25 | n/a | 0 | 0 | 0 | 49 | 157 | 0 | 3273 | 16538 | 0 | 0 | 0 | -100 | -1200 | -1000 | -550 | -1200 | -1650 | 282 | 0 | 1669 | 0 | 201 | 894 | 1000 | 441 | 1200 | 1110
2040-09-18 | 7 | -40 | -15013 | -3440 | -1501 | 0 | 6815 | -1859 | n/a | 0 | 0 | 0 | 49 | 157 | 0 | 3273 | 16847 | 0 | 0 | 90 | -100 | -1200 | -1000 | -550 | -1200 | -1650 | 282 | 1494 | 1735 | 0 | 209 | 899 | 1000 | 384 | 1200 | 1152
2040-09-18 | 8 | -40 | -17038 | -3440 | -2128 | 0 | 6127 | -1853 | n/a | 0 | 0 | 0 | 49 | 157 | 0 | 3273 | 18380 | 0 | 0 | 1891 | -100 | -1200 | -1000 | -550 | -1200 | -1650 | 282 | 927 | 1395 | 0 | 218 | 912 | 1000 | 334 | 1200 | 1204
2040-09-18 | 9 | -40 | -17325 | -3231 | -3598 | 0 | 1152 | -501 | n/a | 0 | 0 | 0 | 49 | 157 | 0 | 3273 | 19445 | 0 | 0 | 5997 | -100 | -1200 | -1000 | -550 | -1200 | -1650 | 282 | 0 | 867 | 0 | 218 | 914 | 1000 | 302 | 1200 | 1115
2040-09-18 | 10 | -40 | -17068 | -2697 | -4369 | 0 | -5496 | 0 | n/a | 0 | 0 | 0 | 49 | 157 | 0 | 3273 | 18928 | 0 | 0 | 12641 | -100 | -1200 | -1000 | -550 | -1200 | -1650 | 282 | 0 | 648 | 0 | 219 | 963 | 1000 | 286 | 1200 | 987
2040-09-18 | 11 | -40 | -17050 | -2348 | -4245 | 0 | -10684 | -584 | n/a | 0 | 0 | 0 | 49 | 157 | 0 | 3273 | 18670 | 0 | 0 | 18179 | -100 | -1200 | -1000 | -550 | -1200 | -1650 | 282 | 0 | 411 | 0 | 219 | 980 | 1000 | 282 | 1200 | 899
2040-09-18 | 12 | -40 | -17084 | -2208 | -5109 | 0 | -12433 | 0 | n/a | 0 | 0 | 0 | 49 | 157 | 0 | 3273 | 17829 | 0 | 0 | 20945 | -100 | -1200 | -1000 | -550 | -1200 | -1650 | 282 | 0 | 415 | 0 | 219 | 977 | 1000 | 292 | 1200 | 810
2040-09-18 | 13 | -40 | -17182 | -1906 | -5643 | 0 | -12766 | -1244 | n/a | 0 | 0 | 0 | 49 | 157 | 0 | 3273 | 18094 | 0 | 0 | 22586 | -100 | -1200 | -1000 | -550 | -1200 | -1650 | 282 | 879 | 490 | 0 | 218 | 984 | 1000 | 309 | 1200 | 731
2040-09-18 | 14 | -40 | -17278 | -1767 | -6877 | 0 | -11529 | -1168 | n/a | 0 | 0 | 0 | 49 | 157 | 0 | 3273 | 18213 | 0 | 0 | 22344 | -100 | -1200 | -1000 | -550 | -1200 | -1650 | 282 | 0 | 408 | 0 | 217 | 998 | 1000 | 335 | 1200 | 727
2040-09-18 | 15 | -40 | -17138 | -1627 | -6527 | 0 | -5230 | 0 | n/a | 0 | 0 | 0 | 49 | 157 | 0 | 3273 | 11331 | 0 | 0 | 21131 | -100 | -1200 | -1000 | -550 | -1200 | -1650 | 282 | 6976 | 300 | 0 | 218 | 990 | 1000 | 338 | 1200 | 749
2040-09-18 | 16 | -40 | -17043 | -1627 | -6599 | 0 | -7959 | 0 | n/a | 0 | 0 | 0 | 49 | 157 | 0 | 3273 | 18119 | 0 | 0 | 17049 | -100 | -1200 | -1000 | -550 | -1200 | -1650 | 282 | 100 | 282 | 0 | 219 | 996 | 1000 | 337 | 1200 | 773
2040-09-18 | 17 | -39.99 | -17023 | -1627 | -7000 | 0 | -1537 | 0 | n/a | 0 | 0 | 0 | 49 | 157 | 0 | 3273 | 18429 | 0 | 0 | 10696 | -100 | -1200 | -1000 | -550 | -1200 | -1650 | 282 | 0 | 226 | 0 | 219 | 992 | 1000 | 356 | 1200 | 810
2040-09-18 | 18 | -25 | -16837 | -1627 | -6753 | 0 | 0 | 0 | n/a | 0 | 0 | 245 | 49 | 157 | 0 | 3273 | 18660 | 0 | 210 | 4345 | 0 | -1003 | -1000 | 0 | 0 | 0 | 282 | 0 | 0 | 0 | 219 | 989 | 1000 | 390 | 1200 | 941
2040-09-18 | 19 | 3 | -16711 | -1906 | -8984 | 0 | 469 | 1859 | n/a | 0 | 0 | 425 | 70 | 157 | 0 | 3273 | 18832 | 0 | 250 | 654 | 0 | 0 | 0 | 0 | 1200 | 0 | 413 | 0 | 0 | 0 | 219 | 987 | 1000 | 393 | 0 | 1120
2040-09-18 | 20 | 3 | -17223 | -2511 | -7802 | 0 | 1055 | 1859 | n/a | 0 | 0 | 459 | 79 | 157 | 0 | 3273 | 18552 | 0 | 441 | 7 | 0 | 0 | 0 | 0 | 1200 | 0 | 453 | 0 | 0 | 0 | 219 | 978 | 1000 | 392 | 0 | 1192
2040-09-18 | 21 | 0 | -16644 | -3045 | -4595 | 0 | 0 | 1300 | n/a | 0 | 0 | 354 | 59 | 157 | 0 | 3273 | 18385 | 0 | 434 | 0 | 0 | 0 | 0 | 0 | 0 | 0 | 322 | 0 | 0 | 0 | 219 | 981 | 1000 | 431 | 1200 | 1160
2040-09-18 | 22 | 0 | -15321 | -3650 | -4646 | 0 | 0 | 892 | n/a | 0 | 0 | 331 | 49 | 157 | 0 | 3273 | 18271 | 0 | 362 | 0 | 0 | 0 | 0 | 0 | 0 | 0 | 282 | 0 | 0 | 0 | 219 | 972 | 1000 | 465 | 1200 | 1164
2040-09-18 | 23 | 0 | -13683 | -3859 | -5037 | 0 | 0 | -99 | n/a | 0 | 0 | 245 | 49 | 157 | 0 | 3273 | 18329 | 0 | 342 | 0 | 0 | 0 | 0 | 0 | 0 | 0 | 282 | 0 | 0 | 0 | 219 | 956 | 1000 | 499 | 1200 | 1154
2040-09-18 | 24 | 0 | -12402 | -4301 | -5253 | 0 | 0 | 276 | n/a | 0 | 0 | 331 | 49 | 157 | 0 | 3273 | 17280 | 0 | 308 | 0 | 0 | 0 | 0 | 0 | 0 | 0 | 282 | 0 | 0 | 0 | 216 | 950 | 1000 | 472 | 1200 | 1159
2040-09-19 | 1 | -28 | -11481 | -4301 | -4595 | 0 | 2935 | 0 | n/a | 0 | 0 | 245 | 49 | 157 | 0 | 3273 | 17210 | 0 | 276 | 0 | -100 | -1200 | -1000 | -550 | -1200 | 0 | 282 | 0 | 0 | 0 | 214 | 942 | 1000 | 996 | 1200 | 1034
2040-09-19 | 2 | -28 | -10904 | -4510 | -4677 | 0 | 3186 | 0 | n/a | 0 | 0 | 245 | 49 | 157 | 0 | 3273 | 17826 | 0 | 306 | 0 | -100 | -1200 | -1000 | -550 | -1200 | -1184 | 282 | 0 | 0 | 0 | 210 | 932 | 1000 | 1000 | 1200 | 946
2040-09-19 | 3 | -28 | -10606 | -4998 | -2806 | 0 | 2190 | 292 | n/a | 0 | 0 | 245 | 49 | 157 | 0 | 3273 | 17317 | 0 | 306 | 0 | -100 | -1200 | -1000 | -550 | -1200 | -1650 | 282 | 0 | 0 | 0 | 204 | 908 | 1000 | 992 | 1200 | 983
2040-09-19 | 4 | -28 | -10532 | -4998 | -1264 | 0 | 813 | 0 | n/a | 0 | 0 | 226 | 49 | 157 | 0 | 3273 | 17314 | 0 | 380 | 0 | -100 | -1200 | -1000 | -550 | -1200 | -1650 | 282 | 0 | 0 | 0 | 201 | 903 | 1000 | 488 | 1200 | 1017
2040-09-19 | 5 | -28 | -10701 | -5254 | -1048 | 0 | 1721 | 0 | n/a | 0 | 0 | 226 | 49 | 157 | 0 | 3273 | 16443 | 0 | 551 | 0 | -100 | -1200 | -1000 | -550 | -1200 | -1650 | 282 | 0 | 0 | 0 | 202 | 903 | 1000 | 475 | 1200 | 1059
2040-09-19 | 6 | -28 | -11815 | -5509 | -874 | 0 | 2365 | 0 | n/a | 0 | 0 | 245 | 49 | 157 | 0 | 3273 | 16918 | 0 | 609 | 0 | -100 | -1200 | -1000 | -550 | -1200 | -1650 | 282 | 0 | 0 | 0 | 201 | 894 | 1000 | 441 | 1200 | 1110
2040-09-19 | 7 | -28 | -13850 | -5254 | -1419 | 0 | 6811 | 0 | n/a | 0 | 0 | 245 | 49 | 157 | 0 | 3273 | 14651 | 0 | 656 | 98 | -100 | -1200 | -1000 | -550 | -1200 | -1650 | 282 | 0 | 0 | 0 | 209 | 899 | 1000 | 384 | 1200 | 1152
2040-09-19 | 8 | -28 | -15682 | -4998 | -1963 | 0 | 7398 | 0 | n/a | 0 | 0 | 268 | 49 | 157 | 0 | 3273 | 14189 | 0 | 740 | 1986 | -100 | -1200 | -1000 | -550 | -1200 | -1650 | 282 | 0 | 0 | 0 | 218 | 912 | 1000 | 334 | 1200 | 1204
2040-09-19 | 9 | -28 | -16212 | -4301 | -3392 | 0 | 4180 | 0 | n/a | 0 | 0 | 245 | 49 | 157 | 0 | 3273 | 13369 | 0 | 534 | 7515 | -100 | -1200 | -1000 | -550 | -1200 | -1650 | 282 | 0 | 0 | 0 | 218 | 914 | 1000 | 302 | 1200 | 1115
2040-09-19 | 10 | -29.66 | -16220 | -3440 | -4194 | 0 | 0 | -1545 | n/a | 0 | 0 | 178 | 49 | 157 | 0 | 3273 | 11997 | 0 | 240 | 14924 | -100 | -1200 | -1000 | -550 | -1200 | -1650 | 282 | 0 | 0 | 0 | 219 | 963 | 1000 | 286 | 1200 | 987
2040-09-19 | 11 | -29.66 | -16353 | -2511 | -4132 | 0 | -5341 | -1853 | n/a | 0 | 0 | 178 | 49 | 157 | 0 | 3273 | 10799 | 0 | 114 | 21039 | -100 | -1200 | -1000 | -550 | -1200 | -1650 | 282 | 0 | 0 | 0 | 219 | 980 | 1000 | 282 | 1200 | 899
2040-09-19 | 12 | -29.66 | -16448 | -2046 | -4975 | 0 | -9726 | -904 | n/a | 0 | 0 | 178 | 49 | 157 | 0 | 3273 | 10333 | 0 | 82 | 25445 | -100 | -1200 | -1000 | -550 | -1200 | -1650 | 282 | 0 | 0 | 0 | 219 | 977 | 1000 | 292 | 1200 | 810
2040-09-19 | 13 | -29.66 | -16672 | -1767 | -5520 | 0 | -10239 | -1236 | n/a | 0 | 0 | 178 | 49 | 157 | 0 | 3273 | 10869 | 0 | 85 | 26240 | -100 | -1200 | -1000 | -550 | -1200 | -1650 | 282 | 0 | 0 | 0 | 218 | 984 | 1000 | 309 | 1200 | 731
2040-09-19 | 14 | -29.66 | -16929 | -1511 | -6753 | 0 | -8161 | -1201 | n/a | 0 | 0 | 178 | 49 | 157 | 0 | 3273 | 10813 | 0 | 86 | 25418 | -100 | -1200 | -1000 | -550 | -1200 | -1650 | 282 | 0 | 0 | 0 | 217 | 998 | 1000 | 335 | 1200 | 727
2040-09-19 | 15 | -29.66 | -16956 | -1395 | -6404 | 0 | -5048 | -964 | n/a | 0 | 0 | 178 | 49 | 157 | 0 | 3273 | 9993 | 0 | 146 | 22389 | -100 | -1200 | -1000 | -550 | -1200 | -1650 | 282 | 0 | 0 | 0 | 218 | 990 | 1000 | 338 | 1200 | 749
2040-09-19 | 16 | -29.66 | -16893 | -1279 | -6455 | 0 | 0 | -953 | n/a | 0 | 0 | 179 | 49 | 157 | 0 | 3273 | 9978 | 0 | 191 | 17171 | -100 | -1200 | -1000 | -550 | -1200 | -1650 | 282 | 0 | 0 | 0 | 219 | 996 | 1000 | 337 | 1200 | 773
2040-09-19 | 17 | 2 | -16912 | -1186 | -6825 | 0 | 0 | 0 | n/a | 0 | 0 | 331 | 70 | 157 | 0 | 3273 | 9006 | 0 | 250 | 10512 | 0 | 0 | 0 | 0 | 911 | 0 | 413 | 0 | 0 | 0 | 219 | 992 | 1000 | 356 | 289 | 810
2040-09-19 | 18 | 3 | -16782 | -1279 | -6558 | 0 | 3744 | 1655 | n/a | 0 | 0 | 660 | 79 | 157 | 0 | 3273 | 8869 | 0 | 319 | 4210 | 0 | 0 | 0 | 0 | 1200 | 0 | 453 | 0 | 0 | 0 | 219 | 989 | 1000 | 390 | 0 | 941
2040-09-19 | 19 | 3 | -16720 | -1395 | -8819 | 0 | 9473 | 1859 | n/a | 0 | 0 | 848 | 79 | 157 | 0 | 3273 | 8532 | 0 | 440 | 611 | 0 | 0 | 0 | 0 | 1200 | 0 | 462 | 0 | 0 | 0 | 219 | 987 | 1000 | 393 | 0 | 1120
2040-09-19 | 20 | 3 | -17118 | -1906 | -7709 | 0 | 10029 | 1544 | n/a | 0 | 0 | 848 | 79 | 157 | 0 | 3273 | 8233 | 0 | 902 | 7 | 0 | 0 | 0 | 0 | 1200 | 0 | 462 | 0 | 0 | 0 | 219 | 978 | 1000 | 392 | 0 | 1192
2040-09-19 | 21 | 3 | -16475 | -2511 | -4543 | 0 | 5968 | 1859 | n/a | 0 | 0 | 740 | 79 | 157 | 0 | 3273 | 8400 | 0 | 1391 | 0 | 0 | 0 | 0 | 0 | 1200 | 0 | 462 | 0 | 0 | 0 | 219 | 981 | 1000 | 431 | 0 | 1160
2040-09-19 | 22 | 3 | -15152 | -3045 | -4615 | 0 | 5899 | 1508 | n/a | 0 | 0 | 740 | 79 | 157 | 0 | 3273 | 7295 | 0 | 2200 | 0 | 0 | 0 | 0 | 0 | 1200 | 0 | 462 | 0 | 0 | 0 | 219 | 972 | 1000 | 465 | 0 | 1164
2040-09-19 | 23 | 3 | -13578 | -3231 | -5016 | 0 | 5046 | 1528 | n/a | 0 | 0 | 699 | 79 | 157 | 0 | 3273 | 6403 | 0 | 2979 | 0 | 0 | 0 | 0 | 0 | 1200 | 0 | 462 | 0 | 0 | 0 | 219 | 956 | 1000 | 499 | 0 | 1154
2040-09-19 | 24 | 3 | -12280 | -3440 | -5242 | 0 | 5423 | 1168 | n/a | 0 | 0 | 699 | 79 | 157 | 0 | 3273 | 5505 | 0 | 2998 | 0 | 0 | 0 | 0 | 0 | 1200 | 0 | 462 | 0 | 0 | 0 | 216 | 950 | 1000 | 472 | 0 | 1159
2040-09-20 | 1 | 3 | -11361 | -3859 | -4584 | 0 | 5200 | 0 | n/a | 0 | 0 | 625 | 79 | 157 | 0 | 3273 | 5400 | 0 | 3408 | 0 | 0 | 0 | 0 | 0 | 1200 | 0 | 462 | 0 | 0 | 0 | 214 | 942 | 1000 | 996 | 0 | 1034
2040-09-20 | 2 | 3 | -10775 | -3859 | -4656 | 0 | 5124 | 0 | n/a | 0 | 0 | 608 | 79 | 157 | 0 | 3273 | 4702 | 0 | 3685 | 0 | 0 | 0 | 0 | 0 | 1200 | 0 | 462 | 0 | 0 | 0 | 210 | 932 | 1000 | 1000 | 0 | 946
2040-09-20 | 3 | 3 | -10478 | -4301 | -2796 | 0 | 4035 | 0 | n/a | 0 | 0 | 551 | 79 | 157 | 0 | 3273 | 3753 | 0 | 4063 | 0 | 0 | 0 | 0 | 0 | 1200 | 0 | 462 | 0 | 0 | 0 | 204 | 908 | 1000 | 992 | 0 | 983
2040-09-20 | 4 | 3 | -10400 | -4301 | -1254 | 0 | 2459 | 0 | n/a | 0 | 0 | 452 | 79 | 157 | 0 | 3273 | 3146 | 0 | 4727 | 0 | 0 | 0 | 0 | 0 | 1200 | 0 | 462 | 0 | 0 | 0 | 201 | 903 | 1000 | 488 | 0 | 1017
2040-09-20 | 5 | 3 | -10550 | -4301 | -1038 | 0 | 2981 | 0 | n/a | 0 | 0 | 465 | 79 | 157 | 0 | 3273 | 2451 | 0 | 4821 | 0 | 0 | 0 | 0 | 0 | 1200 | 0 | 462 | 0 | 0 | 0 | 202 | 903 | 1000 | 475 | 0 | 1059
2040-09-20 | 6 | 3 | -11623 | -4510 | -863 | 0 | 3874 | 0 | n/a | 0 | 0 | 551 | 79 | 157 | 0 | 3273 | 2573 | 0 | 4827 | 0 | 0 | 0 | 0 | 0 | 1200 | 0 | 462 | 0 | 0 | 0 | 201 | 894 | 1000 | 441 | 0 | 1110
2040-09-20 | 7 | 3 | -13678 | -4765 | -1398 | 0 | 6386 | 0 | n/a | 0 | 0 | 699 | 79 | 157 | 0 | 3273 | 2740 | 0 | 4754 | 91 | 0 | 0 | 0 | 0 | 1200 | 0 | 462 | 0 | 0 | 0 | 209 | 899 | 1000 | 384 | 0 | 1152
2040-09-20 | 8 | 3 | -15561 | -4765 | -1943 | 0 | 6822 | 0 | n/a | 0 | 0 | 699 | 79 | 157 | 0 | 3273 | 3167 | 0 | 4498 | 1913 | 0 | 0 | 0 | 0 | 1200 | 0 | 462 | 0 | 0 | 0 | 218 | 912 | 1000 | 334 | 0 | 1204
2040-09-20 | 9 | 3 | -16235 | -3440 | -3392 | 0 | 2226 | 0 | n/a | 0 | 0 | 425 | 70 | 157 | 0 | 3273 | 4347 | 0 | 3506 | 7443 | 0 | 0 | 0 | 0 | 1200 | 0 | 422 | 0 | 0 | 0 | 218 | 914 | 1000 | 302 | 0 | 1115
2040-09-20 | 10 | -3 | -16219 | -2511 | -4184 | 0 | -543 | -1859 | n/a | 0 | 0 | 245 | 49 | 157 | 0 | 3273 | 4258 | 0 | 2433 | 14610 | 0 | 0 | 0 | 0 | 0 | 0 | 291 | 0 | 0 | 0 | 219 | 963 | 1000 | 286 | 1200 | 987
2040-09-20 | 11 | -3 | -16508 | -1767 | -4101 | 0 | -7329 | -1849 | n/a | 0 | 0 | 178 | 49 | 157 | 0 | 3273 | 4640 | 0 | 2015 | 20959 | 0 | 0 | 0 | 0 | 0 | 0 | 282 | 0 | 0 | 0 | 219 | 980 | 1000 | 282 | 1200 | 899
2040-09-20 | 12 | -3 | -16922 | -1186 | -4934 | 0 | -10714 | -1196 | n/a | 0 | 0 | 178 | 49 | 157 | 0 | 3273 | 4283 | 0 | 1862 | 24868 | 0 | 0 | 0 | 0 | 0 | 0 | 282 | 0 | 0 | 0 | 219 | 977 | 1000 | 292 | 1200 | 810
2040-09-20 | 13 | -3 | -17591 | -837 | -5479 | 0 | -10916 | -1859 | n/a | 0 | 0 | 178 | 49 | 157 | 0 | 3273 | 4913 | 0 | 1659 | 26171 | 0 | 0 | 0 | 0 | 0 | 0 | 282 | 0 | 0 | 0 | 218 | 984 | 1000 | 309 | 1200 | 731
2040-09-20 | 14 | -3 | -18077 | -581 | -6702 | 0 | -10002 | -1605 | n/a | 0 | 0 | 178 | 49 | 157 | 0 | 3273 | 5686 | 0 | 1728 | 25614 | 0 | 0 | 0 | 0 | 0 | 0 | 282 | 0 | 0 | 0 | 217 | 998 | 1000 | 335 | 1200 | 727
2040-09-20 | 15 | -3 | -18130 | -488 | -6342 | 0 | -8802 | -1831 | n/a | 0 | 0 | 178 | 49 | 157 | 0 | 3273 | 7326 | 0 | 2158 | 22171 | 0 | 0 | 0 | 0 | 0 | 0 | 282 | 0 | 0 | 0 | 218 | 990 | 1000 | 338 | 1200 | 749
2040-09-20 | 16 | -3 | -18305 | -488 | -6394 | 0 | -5658 | -1859 | n/a | 0 | 0 | 178 | 49 | 157 | 0 | 3273 | 8891 | 0 | 2647 | 17227 | 0 | 0 | 0 | 0 | 0 | 0 | 282 | 0 | 0 | 0 | 219 | 996 | 1000 | 337 | 1200 | 773
2040-09-20 | 17 | -3 | -18375 | -465 | -6733 | 0 | -1281 | -1168 | n/a | 0 | 0 | 245 | 49 | 157 | 0 | 3273 | 11069 | 0 | 2946 | 10001 | 0 | 0 | 0 | 0 | 0 | 0 | 282 | 0 | 0 | 0 | 219 | 992 | 1000 | 356 | 1200 | 810
2040-09-20 | 18 | 2 | -17803 | -488 | -6404 | 0 | 0 | 691 | n/a | 0 | 0 | 331 | 70 | 157 | 0 | 3273 | 12698 | 0 | 2918 | 4060 | 0 | 0 | 0 | 0 | 84 | 0 | 413 | 0 | 0 | 0 | 219 | 989 | 1000 | 390 | 1116 | 941
2040-09-20 | 19 | 3 | -17359 | -581 | -8634 | 0 | 842 | 1859 | n/a | 0 | 0 | 452 | 70 | 157 | 0 | 3273 | 14299 | 0 | 3482 | 528 | 0 | 0 | 0 | 0 | 1200 | 0 | 413 | 0 | 0 | 0 | 219 | 987 | 1000 | 393 | 0 | 1120
2040-09-20 | 20 | -3 | -17162 | -837 | -7514 | 0 | -32 | 931 | n/a | 0 | 0 | 245 | 49 | 157 | 0 | 3273 | 16550 | 0 | 4052 | 7 | 0 | 0 | 0 | 0 | 0 | 0 | 282 | 0 | 0 | 0 | 219 | 978 | 1000 | 392 | 1200 | 1192
2040-09-20 | 21 | -3 | -16338 | -1093 | -4430 | 0 | -5283 | -928 | n/a | 0 | 0 | 179 | 49 | 157 | 0 | 3273 | 19109 | 0 | 5024 | 0 | 0 | 0 | 0 | 0 | 0 | 0 | 282 | 0 | 0 | 0 | 219 | 981 | 1000 | 431 | 1200 | 1160
2040-09-20 | 22 | -3 | -15132 | -1279 | -4554 | 0 | -6674 | -1859 | n/a | 0 | 0 | 178 | 49 | 157 | 0 | 3273 | 20149 | 0 | 5410 | 0 | 0 | 0 | 0 | 0 | 0 | 0 | 282 | 0 | 0 | 0 | 219 | 972 | 1000 | 465 | 1200 | 1164
2040-09-20 | 23 | -3 | -13772 | -1279 | -5016 | 0 | -7395 | -1859 | n/a | 0 | 0 | 178 | 49 | 157 | 0 | 3273 | 20194 | 0 | 5187 | 0 | 0 | 0 | 0 | 0 | 0 | 0 | 282 | 0 | 0 | 0 | 219 | 956 | 1000 | 499 | 1200 | 1154
2040-09-20 | 24 | -3 | -12496 | -1627 | -5242 | 0 | -9283 | -1859 | n/a | 0 | 0 | 178 | 49 | 157 | 0 | 3273 | 21362 | 0 | 5207 | 0 | 0 | 0 | 0 | 0 | 0 | 0 | 282 | 0 | 0 | 0 | 216 | 950 | 1000 | 472 | 1200 | 1159
2040-09-21 | 1 | -30 | -11533 | -1906 | -4584 | 0 | -5841 | 0 | n/a | 0 | 0 | 178 | 49 | 157 | 0 | 3273 | 20699 | 0 | 4927 | 0 | -100 | -1200 | -1000 | -550 | -1200 | -1650 | 282 | 0 | 0 | 0 | 214 | 942 | 1000 | 996 | 1200 | 1034
2040-09-21 | 2 | -30 | -10722 | -2046 | -5561 | 0 | -4303 | 0 | n/a | 0 | 0 | 178 | 49 | 157 | 0 | 3273 | 19969 | 0 | 4424 | 0 | -100 | -1200 | -1000 | -550 | -1200 | -1650 | 282 | 0 | 0 | 0 | 210 | 932 | 1000 | 1000 | 1200 | 946
2040-09-21 | 3 | -30 | -10200 | -2208 | -3053 | 0 | -3689 | 215 | n/a | 0 | 0 | 176 | 49 | 157 | 0 | 3273 | 18952 | 0 | 1746 | 0 | -100 | -1200 | -1000 | -550 | -1200 | -1650 | 282 | 0 | 2764 | 0 | 204 | 908 | 1000 | 992 | 1200 | 983
2040-09-21 | 4 | -30 | -10079 | -2348 | -1634 | 0 | -688 | 0 | n/a | 0 | 0 | 176 | 49 | 157 | 0 | 3273 | 15991 | 0 | 521 | 0 | -100 | -1200 | -1000 | -550 | -1200 | -1650 | 282 | 0 | 3541 | 0 | 201 | 903 | 1000 | 488 | 1200 | 1017
2040-09-21 | 5 | -30 | -10032 | -2348 | -1223 | 0 | -1020 | -332 | n/a | 0 | 0 | 178 | 49 | 157 | 0 | 3273 | 13223 | 0 | 3493 | 0 | -100 | -1200 | -1000 | -550 | -1200 | -1650 | 282 | 0 | 87 | 0 | 202 | 903 | 1000 | 475 | 1200 | 1059
2040-09-21 | 6 | -28 | -10331 | -2511 | -833 | 0 | 0 | -103 | n/a | 0 | 0 | 226 | 49 | 157 | 0 | 3273 | 11106 | 0 | 3192 | 0 | -100 | -1200 | -1000 | -550 | -1200 | -459 | 282 | 0 | 0 | 0 | 201 | 894 | 1000 | 441 | 1200 | 1110
2040-09-21 | 7 | -25 | -11062 | -2511 | -966 | 0 | 1781 | 0 | n/a | 0 | 0 | 245 | 49 | 157 | 0 | 3273 | 8163 | 0 | 2704 | 85 | 0 | -1200 | -1000 | 0 | 0 | 0 | 282 | 0 | 0 | 0 | 209 | 899 | 1000 | 384 | 1200 | 1152
2040-09-21 | 8 | -25 | -12056 | -2697 | -740 | 0 | 4213 | 0 | n/a | 0 | 0 | 245 | 49 | 157 | 0 | 3273 | 6524 | 0 | 2239 | 1909 | -100 | -1200 | -1000 | -550 | -548 | 0 | 282 | 0 | 0 | 0 | 218 | 912 | 1000 | 334 | 1200 | 1204
2040-09-21 | 9 | -25 | -13851 | -1906 | -987 | 0 | 3473 | 0 | n/a | 0 | 0 | 245 | 49 | 157 | 0 | 3273 | 4677 | 0 | 1446 | 7193 | -100 | -1200 | -1000 | -550 | -1200 | 0 | 282 | 0 | 0 | 0 | 218 | 914 | 1000 | 302 | 1200 | 1115
2040-09-21 | 10 | -25 | -15319 | -1279 | -2231 | 0 | 803 | 0 | n/a | 0 | 0 | 245 | 49 | 157 | 0 | 3273 | 3294 | 0 | 733 | 14043 | -100 | -1200 | -1000 | -550 | -1200 | 0 | 282 | 0 | 0 | 0 | 219 | 963 | 1000 | 286 | 1200 | 987
2040-09-21 | 11 | -27.08 | -16104 | -837 | -3834 | 0 | -2882 | 0 | n/a | 0 | 0 | 178 | 49 | 157 | 0 | 3273 | 2724 | 0 | 662 | 20383 | -100 | -1200 | -1000 | -550 | -1200 | 0 | 282 | 0 | 0 | 0 | 219 | 980 | 1000 | 282 | 1200 | 899
2040-09-21 | 12 | -27.08 | -16957 | -581 | -5211 | 0 | -4207 | 12 | n/a | 0 | 0 | 178 | 49 | 157 | 0 | 3273 | 2002 | 0 | 688 | 24366 | -100 | -1200 | -1000 | -550 | -1200 | 0 | 282 | 0 | 0 | 0 | 219 | 977 | 1000 | 292 | 1200 | 810
2040-09-21 | 13 | -27.08 | -16972 | -488 | -6178 | 0 | -4421 | 292 | n/a | 0 | 0 | 178 | 49 | 157 | 0 | 3273 | 1109 | 0 | 583 | 26186 | -100 | -1200 | -1000 | -550 | -1200 | 0 | 282 | 0 | 0 | 0 | 218 | 984 | 1000 | 309 | 1200 | 731
2040-09-21 | 14 | -27.08 | -17077 | -442 | -8048 | 0 | -431 | -612 | n/a | 0 | 0 | 226 | 49 | 157 | 0 | 3273 | 725 | 0 | 573 | 25374 | -100 | -1200 | -1000 | -550 | -1200 | 0 | 282 | 0 | 0 | 0 | 217 | 998 | 1000 | 335 | 1200 | 727
2040-09-21 | 15 | -25 | -17398 | -418 | -7617 | 0 | 0 | -10 | n/a | 0 | 0 | 245 | 49 | 157 | 0 | 3273 | 392 | 0 | 524 | 21834 | 0 | -313 | -1000 | 0 | 0 | 0 | 282 | 0 | 0 | 0 | 218 | 990 | 1000 | 338 | 1200 | 749
2040-09-21 | 16 | 4.5 | -17460 | -418 | -7329 | 425 | 1059 | 756 | n/a | 0 | 0 | 425 | 70 | 157 | 0 | 3273 | 280 | 0 | 581 | 16569 | 0 | 0 | 0 | 0 | 1200 | 0 | 413 | 0 | 0 | 0 | 219 | 996 | 1000 | 337 | 0 | 773
2040-09-21 | 17 | 4.5 | -17522 | -442 | -5941 | 344 | 5615 | 1196 | n/a | 0 | 0 | 727 | 79 | 157 | 0 | 3273 | 212 | 0 | 576 | 10072 | 0 | 0 | 0 | 0 | 1200 | 0 | 453 | 0 | 0 | 0 | 219 | 992 | 1000 | 356 | 0 | 810
2040-09-21 | 18 | 4.5 | -17489 | -442 | -4214 | 0 | 9976 | 1500 | n/a | 0 | 0 | 848 | 79 | 157 | 0 | 3273 | 409 | 0 | 438 | 3804 | 0 | 0 | 0 | 0 | 1200 | 0 | 462 | 0 | 0 | 0 | 219 | 989 | 1000 | 390 | 0 | 941
2040-09-21 | 19 | 4.5 | -17275 | -488 | -4019 | 0 | 12432 | 1508 | n/a | 0 | 0 | 932 | 79 | 157 | 0 | 3273 | 642 | 0 | 552 | 545 | 0 | 0 | 0 | 0 | 1200 | 0 | 462 | 0 | 0 | 0 | 219 | 987 | 1000 | 393 | 0 | 1120
2040-09-21 | 20 | 4.5 | -16710 | -697 | -7021 | 0 | 15501 | 1196 | n/a | 0 | 0 | 1051 | 79 | 157 | 0 | 3273 | 794 | 0 | 707 | 7 | 0 | 0 | 0 | 0 | 1200 | 0 | 462 | 0 | 0 | 0 | 219 | 978 | 1000 | 392 | 0 | 1192
2040-09-21 | 21 | 4.5 | -15737 | -1000 | -7740 | 3779 | 11436 | 1275 | n/a | 0 | 0 | 1051 | 79 | 157 | 0 | 3273 | 866 | 0 | 898 | 0 | 0 | 0 | 0 | 0 | 1200 | 0 | 462 | 0 | 0 | 0 | 219 | 981 | 1000 | 431 | 0 | 1160
2040-09-21 | 22 | 4.5 | -14508 | -1093 | -7781 | 1484 | 12249 | 1528 | n/a | 0 | 0 | 1010 | 79 | 157 | 0 | 3273 | 996 | 0 | 945 | 0 | 0 | 0 | 0 | 0 | 1200 | 0 | 462 | 0 | 0 | 0 | 219 | 972 | 1000 | 465 | 0 | 1164
2040-09-21 | 23 | 4.5 | -13468 | -1186 | -7812 | 3279 | 9754 | 1500 | n/a | 0 | 0 | 973 | 79 | 157 | 0 | 3273 | 1280 | 0 | 509 | 0 | 0 | 0 | 0 | 0 | 1200 | 0 | 462 | 0 | 0 | 0 | 219 | 956 | 1000 | 499 | 0 | 1154
2040-09-21 | 24 | 4.5 | -12336 | -1395 | -7740 | 2375 | 10059 | 663 | n/a | 0 | 0 | 893 | 79 | 157 | 0 | 3273 | 1638 | 0 | 671 | 0 | 0 | 0 | 0 | 0 | 1200 | 0 | 462 | 0 | 0 | 0 | 216 | 950 | 1000 | 472 | 0 | 1159
2040-09-22 | 1 | 40.77 | -11604 | -1627 | -6260 | 5245 | 0 | 0 | n/a | 0 | 0 | 791 | 79 | 281 | 928 | 3273 | 2119 | 0 | 928 | 0 | 214 | 942 | 1000 | 996 | 1200 | 1034 | 462 | 0 | 0 | 0 | 0 | 0 | 0 | 0 | 0 | 0
2040-09-22 | 2 | 24.21 | -11060 | -1767 | -5602 | 3722 | 0 | 0 | n/a | 0 | 0 | 781 | 79 | 230 | 1228 | 3273 | 2227 | 0 | 1139 | 0 | 210 | 932 | 1000 | 1000 | 1200 | 946 | 462 | 0 | 0 | 0 | 0 | 0 | 0 | 0 | 0 | 0
2040-09-22 | 3 | 13 | -10552 | -1906 | -3084 | 1683 | 0 | 0 | n/a | 0 | 0 | 660 | 79 | 157 | 909 | 3273 | 2444 | 0 | 1415 | 0 | 204 | 908 | 1000 | 992 | 1200 | 155 | 462 | 0 | 0 | 0 | 0 | 0 | 0 | 0 | 0 | 828
2040-09-22 | 4 | 11 | -10373 | -2046 | -1655 | 1059 | 0 | 0 | n/a | 0 | 0 | 587 | 79 | 157 | 909 | 3273 | 2476 | 0 | 1390 | 0 | 201 | 903 | 888 | 488 | 1200 | 0 | 462 | 0 | 0 | 0 | 0 | 0 | 112 | 0 | 0 | 1017
2040-09-22 | 5 | 11 | -10273 | -2208 | -1244 | 1288 | 0 | 0 | n/a | 0 | 0 | 488 | 79 | 157 | 579 | 3273 | 2845 | 0 | 1774 | 0 | 202 | 903 | 0 | 475 | 1200 | 0 | 462 | 0 | 0 | 0 | 0 | 0 | 1000 | 0 | 0 | 1059
2040-09-22 | 6 | 11 | -10490 | -2208 | -843 | 802 | 0 | 0 | n/a | 0 | 0 | 459 | 79 | 157 | 579 | 3273 | 2912 | 0 | 2082 | 0 | 201 | 894 | 0 | 441 | 1200 | 0 | 462 | 0 | 0 | 0 | 0 | 0 | 1000 | 0 | 0 | 1110
2040-09-22 | 7 | 11 | -10912 | -2348 | -966 | 1222 | 0 | 0 | n/a | 0 | 0 | 472 | 79 | 157 | 411 | 3273 | 3038 | 0 | 2356 | 64 | 209 | 899 | 0 | 384 | 1200 | 0 | 462 | 0 | 0 | 0 | 0 | 0 | 1000 | 0 | 0 | 1152
2040-09-22 | 8 | 5 | -11756 | -2511 | -730 | 719 | 0 | 0 | n/a | 0 | 0 | 407 | 77 | 157 | 243 | 3273 | 4096 | 0 | 2396 | 1847 | 0 | 135 | 0 | 0 | 1200 | 0 | 446 | 0 | 0 | 0 | 218 | 777 | 1000 | 334 | 0 | 1204
2040-09-22 | 9 | -4.5 | -13374 | -1767 | -946 | -321 | -938 | -1168 | n/a | 0 | 0 | 245 | 56 | 157 | 243 | 3273 | 5239 | 0 | 2184 | 6802 | 0 | 0 | 0 | 0 | 0 | 0 | 316 | 0 | 0 | 0 | 218 | 914 | 1000 | 302 | 1200 | 1115
2040-09-22 | 10 | -4.5 | -14802 | -1279 | -2169 | -453 | -6602 | -584 | n/a | 0 | 0 | 178 | 49 | 157 | 0 | 3273 | 6698 | 0 | 1421 | 13830 | 0 | 0 | 0 | 0 | 0 | 0 | 282 | 0 | 0 | 0 | 219 | 963 | 1000 | 286 | 1200 | 987
2040-09-22 | 11 | -4.5 | -15660 | -907 | -3762 | -981 | -10948 | -1168 | n/a | 0 | 0 | 178 | 49 | 157 | 0 | 3273 | 8272 | 0 | 1021 | 20195 | 0 | 0 | 0 | 0 | 0 | 0 | 282 | 0 | 0 | 0 | 219 | 980 | 1000 | 282 | 1200 | 899
2040-09-22 | 12 | -4.5 | -16588 | -628 | -5150 | -2911 | -11696 | -1208 | n/a | 0 | 0 | 178 | 49 | 157 | 0 | 3273 | 9295 | 0 | 1115 | 23831 | 0 | 0 | 0 | 0 | 0 | 0 | 282 | 0 | 0 | 0 | 219 | 977 | 1000 | 292 | 1200 | 810
2040-09-22 | 13 | -4.5 | -16591 | -465 | -6106 | -2089 | -14818 | -28 | n/a | 0 | 0 | 178 | 49 | 157 | 0 | 3273 | 9839 | 0 | 1581 | 24739 | 0 | 0 | 0 | 0 | 0 | 0 | 282 | 0 | 0 | 0 | 218 | 984 | 1000 | 309 | 1200 | 731
2040-09-22 | 14 | -4.5 | -16801 | -395 | -7977 | 0 | -13056 | -1196 | n/a | 0 | 0 | 178 | 49 | 157 | 0 | 3273 | 10763 | 0 | 1826 | 22898 | 0 | 0 | 0 | 0 | 0 | 0 | 282 | 0 | 0 | 0 | 217 | 998 | 1000 | 335 | 1200 | 727
2040-09-22 | 15 | -4.5 | -17163 | -395 | -7565 | -4359 | -6900 | -1539 | n/a | 0 | 0 | 178 | 49 | 157 | 0 | 3273 | 12609 | 0 | 2068 | 19306 | 0 | 0 | 0 | 0 | 0 | 0 | 282 | 0 | 0 | 0 | 218 | 990 | 1000 | 338 | 1200 | 749
2040-09-22 | 16 | -4.5 | -17353 | -395 | -7288 | -605 | -7801 | -973 | n/a | 0 | 0 | 178 | 49 | 157 | 0 | 3273 | 14021 | 0 | 2341 | 14114 | 0 | 0 | 0 | 0 | 0 | 0 | 282 | 0 | 0 | 0 | 219 | 996 | 1000 | 337 | 1200 | 773
2040-09-22 | 17 | -4.5 | -17456 | -395 | -5921 | 0 | -4734 | -990 | n/a | 0 | 0 | 226 | 49 | 157 | 0 | 3273 | 14514 | 0 | 2572 | 8423 | 0 | 0 | 0 | 0 | 0 | 0 | 282 | 0 | 0 | 0 | 219 | 992 | 1000 | 356 | 1200 | 810
2040-09-22 | 18 | -4.5 | -17496 | -395 | -4245 | 0 | -3165 | -944 | n/a | 0 | 0 | 226 | 49 | 157 | 0 | 3273 | 15979 | 0 | 2876 | 3403 | 0 | 0 | 0 | 0 | 0 | 0 | 282 | 0 | 0 | 0 | 219 | 989 | 1000 | 390 | 1200 | 941
2040-09-22 | 19 | -4.5 | -17311 | -418 | -4040 | -552 | -3247 | 111 | n/a | 0 | 0 | 226 | 49 | 157 | 0 | 3273 | 17770 | 0 | 3201 | 500 | 0 | 0 | 0 | 0 | 0 | 0 | 282 | 0 | 0 | 0 | 219 | 987 | 1000 | 393 | 1200 | 1120
2040-09-22 | 20 | -4.5 | -16987 | -535 | -7062 | 0 | -192 | -1500 | n/a | 0 | 0 | 245 | 49 | 157 | 0 | 3273 | 18170 | 0 | 4093 | 7 | 0 | 0 | 0 | 0 | 0 | 0 | 282 | 0 | 0 | 0 | 219 | 978 | 1000 | 392 | 1200 | 1192
2040-09-22 | 21 | -4.5 | -15873 | -697 | -7709 | -73 | -668 | -1543 | n/a | 0 | 0 | 245 | 49 | 157 | 0 | 3273 | 17902 | 0 | 4656 | 0 | 0 | 0 | 0 | 0 | 0 | 0 | 282 | 0 | 0 | 0 | 219 | 981 | 1000 | 431 | 1200 | 1160
2040-09-22 | 22 | -4.5 | -14289 | -744 | -7637 | 0 | -3688 | -1144 | n/a | 0 | 0 | 226 | 49 | 157 | 0 | 3273 | 18491 | 0 | 5024 | 0 | 0 | 0 | 0 | 0 | 0 | 0 | 282 | 0 | 0 | 0 | 219 | 972 | 1000 | 465 | 1200 | 1164
2040-09-22 | 23 | -4.5 | -13323 | -837 | -7627 | -181 | -5578 | -1251 | n/a | 0 | 0 | 178 | 49 | 157 | 0 | 3273 | 19520 | 0 | 5338 | 0 | 0 | 0 | 0 | 0 | 0 | 0 | 282 | 0 | 0 | 0 | 219 | 956 | 1000 | 499 | 1200 | 1154
2040-09-22 | 24 | -4.5 | -12241 | -907 | -7555 | -2379 | -8386 | -28 | n/a | 0 | 0 | 178 | 49 | 157 | 0 | 3273 | 22058 | 0 | 5499 | 0 | 0 | 0 | 0 | 0 | 0 | 0 | 282 | 0 | 0 | 0 | 216 | 950 | 1000 | 472 | 1200 | 1159
2040-09-23 | 1 | -40 | -11369 | -1000 | -6116 | -2737 | 0 | 0 | n/a | 0 | 0 | 0 | 49 | 157 | 0 | 3273 | 23161 | 0 | 0 | 0 | -100 | -1200 | -1000 | -550 | -1200 | -1650 | 282 | 0 | 5695 | 0 | 214 | 942 | 1000 | 996 | 1200 | 1034
2040-09-23 | 2 | -40 | -11013 | -1000 | -4626 | -3975 | 0 | 0 | n/a | 0 | 0 | 0 | 49 | 157 | 0 | 3273 | 22552 | 0 | 0 | 0 | -100 | -1200 | -1000 | -550 | -1200 | -1650 | 282 | 0 | 5488 | 0 | 210 | 932 | 1000 | 1000 | 1200 | 946
2040-09-23 | 3 | -40 | -10824 | -1000 | -2775 | -3945 | 0 | -103 | n/a | 0 | 0 | 0 | 49 | 157 | 0 | 3273 | 20586 | 0 | 0 | 0 | -100 | -1200 | -1000 | -550 | -1200 | -1650 | 282 | 3371 | 5552 | 0 | 204 | 908 | 1000 | 992 | 1200 | 983
2040-09-23 | 4 | -40 | -10728 | -1093 | -1233 | -2208 | 0 | 0 | n/a | 0 | 0 | 0 | 49 | 157 | 0 | 3273 | 17201 | 0 | 0 | 0 | -100 | -1200 | -1000 | -550 | -1200 | -1650 | 282 | 6584 | 5486 | 0 | 201 | 903 | 1000 | 488 | 1200 | 1017
2040-09-23 | 5 | -40 | -10946 | -1093 | -1028 | -750 | 0 | -116 | n/a | 0 | 0 | 0 | 49 | 157 | 0 | 3273 | 15872 | 0 | 0 | 0 | -100 | -1200 | -1000 | -550 | -1200 | -1650 | 282 | 8641 | 5410 | 0 | 202 | 903 | 1000 | 475 | 1200 | 1059
2040-09-23 | 6 | -40 | -12112 | -1000 | -853 | -1283 | 0 | 0 | n/a | 0 | 0 | 0 | 49 | 157 | 0 | 3273 | 17186 | 0 | 0 | 0 | -100 | -1200 | -1000 | -550 | -1200 | -1650 | 282 | 7424 | 5317 | 0 | 201 | 894 | 1000 | 441 | 1200 | 1110
2040-09-23 | 7 | -40 | -14284 | -1093 | -1388 | -750 | 0 | 0 | n/a | 0 | 0 | 0 | 49 | 157 | 0 | 3273 | 19410 | 0 | 0 | 43 | -100 | -1200 | -1000 | -550 | -1200 | -1650 | 282 | 5475 | 5090 | 0 | 209 | 899 | 1000 | 384 | 1200 | 1152
2040-09-23 | 8 | -40 | -16105 | -1093 | -1932 | -750 | 0 | -103 | n/a | 0 | 0 | 0 | 49 | 157 | 0 | 3273 | 20367 | 0 | 0 | 1554 | -100 | -1200 | -1000 | -550 | -1200 | -1650 | 282 | 4452 | 4389 | 0 | 218 | 912 | 1000 | 334 | 1200 | 1204
2040-09-23 | 9 | -40 | -16775 | -1000 | -3351 | -246 | 0 | 0 | n/a | 0 | 0 | 0 | 49 | 157 | 0 | 3273 | 18661 | 0 | 0 | 4649 | -100 | -1200 | -1000 | -550 | -1200 | -1650 | 282 | 6207 | 4074 | 0 | 218 | 914 | 1000 | 302 | 1200 | 1115
2040-09-23 | 10 | -40 | -17141 | -697 | -4163 | -285 | 0 | 215 | n/a | 0 | 0 | 0 | 49 | 157 | 0 | 3273 | 14460 | 0 | 0 | 9550 | -100 | -1200 | -1000 | -550 | -1200 | -1650 | 282 | 10502 | 3521 | 0 | 219 | 963 | 1000 | 286 | 1200 | 987
2040-09-23 | 11 | -40 | -17766 | -535 | -4101 | -59 | 0 | -205 | n/a | 0 | 0 | 0 | 49 | 157 | 0 | 3273 | 8730 | 0 | 0 | 15875 | -100 | -1200 | -1000 | -550 | -1200 | -1650 | 282 | 16201 | 2986 | 0 | 219 | 980 | 1000 | 282 | 1200 | 899
2040-09-23 | 12 | -40 | -18332 | -442 | -4954 | 0 | 0 | -332 | n/a | 0 | 0 | 0 | 49 | 157 | 0 | 3273 | 6563 | 0 | 0 | 19436 | -100 | -1200 | -1000 | -550 | -1200 | -1650 | 282 | 18374 | 2912 | 0 | 219 | 977 | 1000 | 292 | 1200 | 810
2040-09-23 | 13 | -40 | -18860 | -395 | -5510 | 0 | 0 | 0 | n/a | 0 | 0 | 0 | 49 | 157 | 0 | 3273 | 5800 | 0 | 0 | 20904 | -100 | -1200 | -1000 | -550 | -1200 | -1650 | 282 | 19124 | 2775 | 0 | 218 | 984 | 1000 | 309 | 1200 | 731
2040-09-23 | 14 | -40 | -19337 | -418 | -6733 | 0 | 0 | 0 | n/a | 0 | 0 | 0 | 49 | 157 | 0 | 3273 | 8147 | 0 | 0 | 20280 | -100 | -1200 | -1000 | -550 | -1200 | -1650 | 282 | 16790 | 2625 | 0 | 217 | 998 | 1000 | 335 | 1200 | 727
2040-09-23 | 15 | -40 | -19469 | -465 | -6373 | 0 | 0 | 189 | n/a | 0 | 0 | 0 | 49 | 157 | 0 | 3273 | 11147 | 0 | 0 | 16909 | -100 | -1200 | -1000 | -550 | -1200 | -1650 | 282 | 13828 | 2240 | 0 | 218 | 990 | 1000 | 338 | 1200 | 749
2040-09-23 | 16 | -40 | -19372 | -465 | -6424 | 0 | 0 | 0 | n/a | 0 | 0 | 0 | 49 | 157 | 0 | 3273 | 17207 | 0 | 0 | 10993 | -100 | -1200 | -1000 | -550 | -1200 | -1650 | 282 | 7710 | 2299 | 0 | 219 | 996 | 1000 | 337 | 1200 | 773
2040-09-23 | 17 | -40 | -19134 | -442 | -6784 | 0 | 0 | -292 | n/a | 0 | 0 | 0 | 49 | 157 | 0 | 3273 | 23496 | 0 | 0 | 5095 | -100 | -1200 | -1000 | -550 | -1200 | -1650 | 282 | 1484 | 2313 | 0 | 219 | 992 | 1000 | 356 | 1200 | 810
2040-09-23 | 18 | -30 | -18843 | -395 | -6579 | 0 | 0 | 0 | n/a | 0 | 0 | 176 | 49 | 157 | 0 | 3273 | 25035 | 0 | 564 | 1981 | -100 | -1200 | -1000 | -550 | -1200 | -1650 | 282 | 0 | 1611 | 0 | 219 | 989 | 1000 | 390 | 1200 | 941
2040-09-23 | 19 | -30 | -18608 | -418 | -8943 | 0 | 2505 | 0 | n/a | 0 | 0 | 224 | 49 | 157 | 0 | 3273 | 24974 | 0 | 1830 | 375 | -100 | -1200 | -1000 | -550 | -1200 | -1650 | 282 | 0 | 263 | 0 | 219 | 987 | 1000 | 393 | 1200 | 1120
2040-09-23 | 20 | -30 | -18686 | -488 | -7761 | 0 | 3741 | 0 | n/a | 0 | 0 | 165 | 49 | 157 | 0 | 3273 | 24961 | 0 | 0 | 7 | -100 | -1200 | -1000 | -550 | -1200 | -1650 | 282 | 0 | 2343 | 0 | 219 | 978 | 1000 | 392 | 1200 | 1192
2040-09-23 | 21 | -30 | -17723 | -535 | -4512 | 0 | 143 | 0 | n/a | 0 | 0 | 0 | 49 | 157 | 0 | 3273 | 24566 | 0 | 0 | 0 | -100 | -1200 | -1000 | -550 | -1200 | -1650 | 282 | 0 | 2651 | 0 | 219 | 981 | 1000 | 431 | 1200 | 1160
2040-09-23 | 22 | -31.38 | -16091 | -581 | -4564 | 0 | -1583 | 0 | n/a | 0 | 0 | 0 | 49 | 157 | 0 | 3273 | 24757 | 0 | 0 | 0 | -100 | -1200 | -1000 | -550 | -1200 | -1650 | 282 | 0 | 2586 | 0 | 219 | 972 | 1000 | 465 | 1200 | 1164
2040-09-23 | 23 | -31.38 | -14494 | -628 | -4975 | 0 | -2433 | 0 | n/a | 0 | 0 | 0 | 49 | 157 | 0 | 3273 | 24469 | 0 | 0 | 0 | -100 | -1200 | -1000 | -550 | -1200 | -1650 | 282 | 0 | 2356 | 0 | 219 | 956 | 1000 | 499 | 1200 | 1154
2040-09-23 | 24 | -31.38 | -13016 | -697 | -5211 | 0 | -3413 | 0 | n/a | 0 | 0 | 0 | 49 | 157 | 0 | 3273 | 24277 | 0 | 0 | 0 | -100 | -1200 | -1000 | -550 | -1200 | -1650 | 282 | 0 | 2287 | 0 | 216 | 950 | 1000 | 472 | 1200 | 1159
2040-09-24 | 1 | -40 | -11940 | -837 | -4554 | 0 | 0 | 0 | n/a | 0 | 0 | 0 | 49 | 157 | 0 | 3273 | 19269 | 0 | 0 | 0 | -100 | -1200 | -1000 | -550 | -1200 | -1650 | 282 | 5300 | 2632 | 0 | 214 | 942 | 1000 | 996 | 1200 | 1034
2040-09-24 | 2 | -40 | -11320 | -907 | -4646 | 0 | 0 | 0 | n/a | 0 | 0 | 0 | 49 | 157 | 0 | 3273 | 18812 | 0 | 0 | 0 | -100 | -1200 | -1000 | -550 | -1200 | -1650 | 282 | 6078 | 2911 | 0 | 210 | 932 | 1000 | 1000 | 1200 | 946
2040-09-24 | 3 | -40 | -10877 | -1093 | -2786 | 0 | 0 | 0 | n/a | 0 | 0 | 0 | 49 | 157 | 0 | 3273 | 16694 | 0 | 0 | 0 | -100 | -1200 | -1000 | -550 | -1200 | -1650 | 282 | 8128 | 2916 | 0 | 204 | 908 | 1000 | 992 | 1200 | 983
2040-09-24 | 4 | -40 | -10753 | -1279 | -1254 | 0 | 0 | 0 | n/a | 0 | 0 | 0 | 49 | 157 | 0 | 3273 | 15224 | 0 | 0 | 0 | -100 | -1200 | -1000 | -550 | -1200 | -1650 | 282 | 9210 | 2783 | 0 | 201 | 903 | 1000 | 488 | 1200 | 1017
2040-09-24 | 5 | -40 | -10754 | -1395 | -1028 | 0 | 0 | 292 | n/a | 0 | 0 | 0 | 49 | 157 | 0 | 3273 | 14823 | 0 | 0 | 0 | -100 | -1200 | -1000 | -550 | -1200 | -1650 | 282 | 9857 | 2649 | 0 | 202 | 903 | 1000 | 475 | 1200 | 1059
2040-09-24 | 6 | -40 | -11792 | -1395 | -853 | 0 | 0 | 292 | n/a | 0 | 0 | 0 | 49 | 157 | 0 | 3273 | 15687 | 0 | 0 | 0 | -100 | -1200 | -1000 | -550 | -1200 | -1650 | 282 | 8038 | 2883 | 0 | 201 | 894 | 1000 | 441 | 1200 | 1110
2040-09-24 | 7 | -40 | -13900 | -1767 | -1388 | 0 | 0 | -789 | n/a | 0 | 0 | 0 | 49 | 157 | 0 | 3273 | 19735 | 0 | 0 | 47 | -100 | -1200 | -1000 | -550 | -1200 | -1650 | 282 | 2669 | 2619 | 0 | 209 | 899 | 1000 | 384 | 1200 | 1152
2040-09-24 | 8 | -30 | -15765 | -1627 | -1932 | 0 | 0 | 0 | n/a | 0 | 0 | 177 | 49 | 157 | 0 | 3273 | 17364 | 0 | 2043 | 1679 | -100 | -1200 | -1000 | -550 | -1200 | -1650 | 282 | 0 | 642 | 0 | 218 | 912 | 1000 | 334 | 1200 | 1204
2040-09-24 | 9 | -28.4 | -16473 | -1395 | -3372 | 0 | 1573 | 0 | n/a | 0 | 0 | 226 | 49 | 157 | 0 | 3273 | 12512 | 0 | 2388 | 6478 | -100 | -1200 | -1000 | -550 | -1200 | -1650 | 282 | 0 | 0 | 0 | 218 | 914 | 1000 | 302 | 1200 | 1115
2040-09-24 | 10 | -28.4 | -16587 | -1093 | -4163 | 0 | 159 | 0 | n/a | 0 | 0 | 226 | 49 | 157 | 0 | 3273 | 8417 | 0 | 2050 | 12929 | -100 | -1200 | -1000 | -550 | -1200 | -1650 | 282 | 0 | 0 | 0 | 219 | 963 | 1000 | 286 | 1200 | 987
2040-09-24 | 11 | -30 | -16918 | -907 | -4091 | 0 | -1905 | 0 | n/a | 0 | 0 | 176 | 49 | 157 | 0 | 3273 | 7730 | 0 | 901 | 16953 | -100 | -1200 | -1000 | -550 | -1200 | -1650 | 282 | 0 | 957 | 0 | 219 | 980 | 1000 | 282 | 1200 | 899
2040-09-24 | 12 | -30 | -17097 | -744 | -4913 | 0 | -109 | -205 | n/a | 0 | 0 | 176 | 49 | 157 | 0 | 3273 | 6558 | 0 | 15 | 18258 | -100 | -1200 | -1000 | -550 | -1200 | -1650 | 282 | 0 | 1949 | 0 | 219 | 977 | 1000 | 292 | 1200 | 810
2040-09-24 | 13 | -30 | -17519 | -697 | -5468 | 0 | 0 | 0 | n/a | 0 | 0 | 177 | 49 | 157 | 0 | 3273 | 5528 | 0 | 1353 | 18565 | -100 | -1200 | -1000 | -550 | -1200 | -1650 | 282 | 0 | 794 | 0 | 218 | 984 | 1000 | 309 | 1200 | 731
2040-09-24 | 14 | -25 | -17786 | -628 | -6712 | 0 | 0 | 0 | n/a | 0 | 0 | 245 | 49 | 157 | 0 | 3273 | 5462 | 0 | 1634 | 17036 | -100 | -1200 | -1000 | -550 | -163 | 0 | 282 | 0 | 0 | 0 | 217 | 998 | 1000 | 335 | 1200 | 727
2040-09-24 | 15 | -25 | -17687 | -697 | -6352 | 0 | 0 | 0 | n/a | 0 | 0 | 245 | 49 | 157 | 0 | 3273 | 5906 | 0 | 1712 | 13445 | 0 | 0 | -331 | 0 | 0 | 0 | 282 | 0 | 0 | 0 | 218 | 990 | 1000 | 338 | 1200 | 749
2040-09-24 | 16 | 2 | -17649 | -697 | -6424 | 0 | 0 | 1524 | n/a | 0 | 0 | 386 | 70 | 157 | 0 | 3273 | 6369 | 0 | 1828 | 10496 | 0 | 0 | 0 | 0 | 254 | 0 | 413 | 0 | 0 | 0 | 219 | 996 | 1000 | 337 | 946 | 773
2040-09-24 | 17 | 3 | -17708 | -697 | -6815 | 0 | 1807 | 1859 | n/a | 0 | 0 | 517 | 79 | 157 | 0 | 3273 | 7837 | 0 | 1917 | 6121 | 0 | 0 | 0 | 0 | 1200 | 0 | 453 | 0 | 0 | 0 | 219 | 992 | 1000 | 356 | 0 | 810
2040-09-24 | 18 | 3 | -17569 | -837 | -6609 | 0 | 964 | 1859 | n/a | 0 | 0 | 459 | 79 | 157 | 0 | 3273 | 11839 | 0 | 2019 | 2705 | 0 | 0 | 0 | 0 | 1200 | 0 | 462 | 0 | 0 | 0 | 219 | 989 | 1000 | 390 | 0 | 941
2040-09-24 | 19 | 3 | -17625 | -1093 | -9004 | 0 | 4711 | 1859 | n/a | 0 | 0 | 699 | 79 | 157 | 0 | 3273 | 12820 | 0 | 2051 | 412 | 0 | 0 | 0 | 0 | 1200 | 0 | 462 | 0 | 0 | 0 | 219 | 987 | 1000 | 393 | 0 | 1120
2040-09-24 | 20 | 3 | -17990 | -1395 | -7822 | 0 | 3884 | 1859 | n/a | 0 | 0 | 660 | 79 | 157 | 0 | 3273 | 13486 | 0 | 2140 | 7 | 0 | 0 | 0 | 0 | 1200 | 0 | 462 | 0 | 0 | 0 | 219 | 978 | 1000 | 392 | 0 | 1192
2040-09-24 | 21 | 2 | -17022 | -1511 | -4564 | 0 | 0 | 925 | n/a | 0 | 0 | 386 | 70 | 157 | 0 | 3273 | 14763 | 0 | 2266 | 0 | 0 | 0 | 0 | 0 | 835 | 0 | 422 | 0 | 0 | 0 | 219 | 981 | 1000 | 431 | 365 | 1160
2040-09-24 | 22 | -2 | -15487 | -1767 | -4615 | 0 | 0 | -934 | n/a | 0 | 0 | 245 | 49 | 157 | 0 | 3273 | 16536 | 0 | 2252 | 0 | 0 | 0 | 0 | 0 | 0 | 0 | 291 | 0 | 0 | 0 | 219 | 972 | 1000 | 465 | 1200 | 1164
2040-09-24 | 23 | 0 | -13765 | -1906 | -5016 | 0 | 0 | -1772 | n/a | 0 | 0 | 245 | 49 | 157 | 0 | 3273 | 16038 | 0 | 2415 | 0 | 0 | 0 | 0 | 0 | 0 | 0 | 282 | 0 | 0 | 0 | 219 | 956 | 1000 | 499 | 1200 | 1154
2040-09-24 | 24 | -3 | -12418 | -2208 | -5242 | 0 | -157 | -1859 | n/a | 0 | 0 | 245 | 49 | 157 | 0 | 3273 | 15651 | 0 | 2228 | 0 | 0 | 0 | 0 | 0 | 0 | 0 | 282 | 0 | 0 | 0 | 216 | 950 | 1000 | 472 | 1200 | 1159
2040-09-25 | 1 | -25 | -11451 | -2348 | -4584 | 0 | -319 | -314 | n/a | 0 | 0 | 245 | 49 | 157 | 0 | 3273 | 12804 | 0 | 2206 | 0 | 0 | 0 | 0 | 0 | 0 | 0 | 282 | 0 | 0 | 0 | 214 | 942 | 1000 | 996 | 1200 | 1034
2040-09-25 | 2 | -22.58 | -10882 | -2697 | -4667 | 0 | 36 | 0 | n/a | 0 | 0 | 245 | 49 | 157 | 0 | 3273 | 12219 | 0 | 1984 | 0 | 0 | 0 | 0 | 0 | 0 | 0 | 282 | 0 | 0 | 0 | 210 | 932 | 1000 | 1000 | 1200 | 946
2040-09-25 | 3 | -25 | -10607 | -2697 | -2806 | 0 | 0 | -1468 | n/a | 0 | 0 | 245 | 49 | 157 | 0 | 3273 | 11643 | 0 | 1929 | 0 | 0 | 0 | 0 | 0 | 0 | 0 | 282 | 0 | 0 | 0 | 204 | 908 | 1000 | 992 | 1200 | 983
2040-09-25 | 4 | -25 | -10569 | -3045 | -1264 | 0 | -1114 | -1168 | n/a | 0 | 0 | 245 | 49 | 157 | 0 | 3273 | 11224 | 0 | 1931 | 0 | 0 | 0 | 0 | 0 | 0 | 0 | 282 | 0 | 0 | 0 | 201 | 903 | 1000 | 488 | 1200 | 1017
2040-09-25 | 5 | -25 | -10793 | -3045 | -1048 | 0 | -1235 | -1103 | n/a | 0 | 0 | 226 | 49 | 157 | 0 | 3273 | 12783 | 0 | 2223 | 0 | 0 | -768 | -1000 | 0 | 0 | 0 | 282 | 0 | 0 | 0 | 202 | 903 | 1000 | 475 | 1200 | 1059
2040-09-25 | 6 | -25 | -11890 | -3231 | -874 | 0 | 0 | 0 | n/a | 0 | 0 | 245 | 49 | 157 | 0 | 3273 | 11236 | 0 | 2123 | 0 | 0 | -370 | -1000 | 0 | 0 | 0 | 282 | 0 | 0 | 0 | 201 | 894 | 1000 | 441 | 1200 | 1110
2040-09-25 | 7 | -22.58 | -13978 | -3440 | -1419 | 0 | 2158 | 0 | n/a | 0 | 0 | 297 | 49 | 157 | 0 | 3273 | 10236 | 0 | 2352 | 33 | 0 | 0 | 0 | 0 | 0 | 0 | 282 | 0 | 0 | 0 | 209 | 899 | 1000 | 384 | 1200 | 1152
2040-09-25 | 8 | -22.58 | -15987 | -3440 | -1994 | 0 | 3956 | 0 | n/a | 0 | 0 | 324 | 49 | 157 | 0 | 3273 | 9606 | 0 | 2120 | 1654 | 0 | 0 | 0 | 0 | 0 | 0 | 282 | 0 | 0 | 0 | 218 | 912 | 1000 | 334 | 1200 | 1204
2040-09-25 | 9 | -22.58 | -16825 | -2697 | -3495 | 0 | 980 | 0 | n/a | 0 | 0 | 245 | 49 | 157 | 0 | 3273 | 9283 | 0 | 2080 | 6668 | 0 | 0 | 0 | 0 | 0 | 0 | 282 | 0 | 0 | 0 | 218 | 914 | 1000 | 302 | 1200 | 1115
2040-09-25 | 10 | -25 | -16969 | -2046 | -4317 | 0 | -1225 | -268 | n/a | 0 | 0 | 226 | 49 | 157 | 0 | 3273 | 9373 | 0 | 1908 | 13608 | -100 | -1200 | -1000 | -550 | -1200 | 0 | 282 | 0 | 0 | 0 | 219 | 963 | 1000 | 286 | 1200 | 987
2040-09-25 | 11 | -25 | -17224 | -1627 | -4225 | 0 | -5320 | -1236 | n/a | 0 | 0 | 178 | 49 | 157 | 0 | 3273 | 8533 | 0 | 1927 | 19283 | -100 | -1200 | -1000 | -550 | -1200 | 0 | 282 | 0 | 0 | 0 | 219 | 980 | 1000 | 282 | 1200 | 899
2040-09-25 | 12 | -25 | -17353 | -1395 | -5068 | 0 | -6322 | -876 | n/a | 0 | 0 | 178 | 49 | 157 | 0 | 3273 | 7232 | 0 | 1878 | 22014 | -100 | -1200 | -1000 | -550 | -1200 | 0 | 282 | 0 | 0 | 0 | 219 | 977 | 1000 | 292 | 1200 | 810
2040-09-25 | 13 | -25 | -17713 | -1093 | -5643 | 0 | -3815 | -1300 | n/a | 0 | 0 | 178 | 49 | 157 | 0 | 3273 | 6170 | 0 | 1547 | 21958 | -100 | -1200 | -1000 | -550 | -1200 | 0 | 282 | 0 | 0 | 0 | 218 | 984 | 1000 | 309 | 1200 | 731
2040-09-25 | 14 | -25 | -17961 | -907 | -6877 | 0 | -1999 | -876 | n/a | 0 | 0 | 178 | 49 | 157 | 0 | 3273 | 5057 | 0 | 1279 | 22394 | -100 | -1200 | -1000 | -550 | -1200 | 0 | 282 | 0 | 0 | 0 | 217 | 998 | 1000 | 335 | 1200 | 727
2040-09-25 | 15 | -25 | -17982 | -837 | -6517 | 0 | 0 | -185 | n/a | 0 | 0 | 226 | 49 | 157 | 0 | 3273 | 3618 | 0 | 942 | 21023 | -100 | -1200 | -1000 | -550 | -1200 | 0 | 282 | 0 | 0 | 0 | 218 | 990 | 1000 | 338 | 1200 | 749
2040-09-25 | 16 | 2 | -17991 | -744 | -6568 | 0 | 0 | 0 | n/a | 0 | 0 | 331 | 70 | 157 | 0 | 3273 | 3009 | 0 | 864 | 16455 | 0 | 0 | 0 | 0 | 730 | 0 | 413 | 0 | 0 | 0 | 219 | 996 | 1000 | 337 | 470 | 773
2040-09-25 | 17 | 4.5 | -18200 | -837 | -7000 | 1619 | 4916 | 652 | n/a | 0 | 0 | 740 | 79 | 157 | 0 | 3273 | 2451 | 0 | 853 | 9644 | 0 | 0 | 0 | 0 | 1200 | 0 | 453 | 0 | 0 | 0 | 219 | 992 | 1000 | 356 | 0 | 810
2040-09-25 | 18 | 4.5 | -18325 | -907 | -6938 | 394 | 11712 | 1469 | n/a | 0 | 0 | 893 | 79 | 157 | 0 | 3273 | 2349 | 0 | 748 | 3435 | 0 | 0 | 0 | 0 | 1200 | 0 | 462 | 0 | 0 | 0 | 219 | 989 | 1000 | 390 | 0 | 941
2040-09-25 | 19 | 4.5 | -18425 | -1000 | -9405 | 1203 | 16244 | 1859 | n/a | 0 | 0 | 1051 | 79 | 157 | 0 | 3273 | 2011 | 0 | 919 | 371 | 0 | 0 | 0 | 0 | 1200 | 0 | 462 | 0 | 0 | 0 | 219 | 987 | 1000 | 393 | 0 | 1120
2040-09-25 | 20 | 4.5 | -18146 | -1395 | -7997 | 3331 | 13224 | 1859 | n/a | 0 | 0 | 1051 | 79 | 157 | 0 | 3273 | 1662 | 0 | 1233 | 7 | 0 | 0 | 0 | 0 | 1200 | 0 | 462 | 0 | 0 | 0 | 219 | 978 | 1000 | 392 | 0 | 1192
2040-09-25 | 21 | 4.5 | -17228 | -1627 | -4667 | 1375 | 11272 | 1500 | n/a | 0 | 0 | 973 | 79 | 157 | 0 | 3273 | 1504 | 0 | 1728 | 0 | 0 | 0 | 0 | 0 | 1200 | 0 | 462 | 0 | 0 | 0 | 219 | 981 | 1000 | 431 | 0 | 1160
2040-09-25 | 22 | 4.5 | -15833 | -2046 | -4718 | 0 | 11486 | 1508 | n/a | 0 | 0 | 893 | 79 | 157 | 0 | 3273 | 1938 | 0 | 1601 | 0 | 0 | 0 | 0 | 0 | 1200 | 0 | 462 | 0 | 0 | 0 | 219 | 972 | 1000 | 465 | 0 | 1164
2040-09-25 | 23 | 4.5 | -14204 | -2208 | -5109 | 0 | 10257 | 1516 | n/a | 0 | 0 | 848 | 79 | 157 | 0 | 3273 | 1909 | 0 | 1820 | 0 | 0 | 0 | 0 | 0 | 1200 | 0 | 462 | 0 | 0 | 0 | 219 | 956 | 1000 | 499 | 0 | 1154
2040-09-25 | 24 | 4.5 | -12902 | -2348 | -5314 | 79 | 8969 | 759 | n/a | 0 | 0 | 781 | 79 | 157 | 0 | 3273 | 2161 | 0 | 2644 | 0 | 0 | 0 | 0 | 0 | 1200 | 0 | 462 | 0 | 0 | 0 | 216 | 950 | 1000 | 472 | 0 | 1159
2040-09-26 | 1 | 13 | -11929 | -2348 | -4636 | 4851 | 0 | 0 | n/a | 0 | 0 | 740 | 79 | 157 | 0 | 3273 | 2682 | 0 | 2317 | 0 | 214 | 942 | 1000 | 996 | 1200 | 0 | 462 | 0 | 0 | 0 | 0 | 0 | 0 | 0 | 0 | 1034
2040-09-26 | 2 | 13 | -11335 | -2697 | -4708 | 4579 | 0 | 0 | n/a | 0 | 0 | 740 | 79 | 157 | 0 | 3273 | 2958 | 0 | 2131 | 0 | 210 | 932 | 1000 | 1000 | 1200 | 19 | 462 | 0 | 0 | 0 | 0 | 0 | 0 | 0 | 0 | 927
2040-09-26 | 3 | 11 | -11083 | -2511 | -2837 | 2474 | 0 | 0 | n/a | 0 | 0 | 660 | 79 | 157 | 0 | 3273 | 2737 | 0 | 2284 | 0 | 204 | 908 | 1000 | 992 | 1200 | 0 | 462 | 0 | 0 | 0 | 0 | 0 | 0 | 0 | 0 | 983
2040-09-26 | 4 | 11 | -11031 | -2697 | -1295 | 1896 | 0 | 0 | n/a | 0 | 0 | 587 | 79 | 157 | 0 | 3273 | 2431 | 0 | 2346 | 0 | 201 | 903 | 1000 | 488 | 1200 | 0 | 462 | 0 | 0 | 0 | 0 | 0 | 0 | 0 | 0 | 1017
2040-09-26 | 5 | 11 | -11237 | -2859 | -1090 | 986 | 0 | 0 | n/a | 0 | 0 | 517 | 79 | 157 | 0 | 3273 | 3328 | 0 | 2700 | 0 | 202 | 903 | 904 | 475 | 1200 | 0 | 462 | 0 | 0 | 0 | 0 | 0 | 96 | 0 | 0 | 1059
2040-09-26 | 6 | 11 | -12448 | -2859 | -905 | 902 | 0 | 0 | n/a | 0 | 0 | 479 | 79 | 157 | 0 | 3273 | 4355 | 0 | 2768 | 0 | 201 | 894 | 1000 | 441 | 1200 | 0 | 462 | 0 | 0 | 0 | 0 | 0 | 0 | 0 | 0 | 1110
2040-09-26 | 7 | 11 | -14642 | -2859 | -1470 | 1983 | 0 | 0 | n/a | 0 | 0 | 587 | 79 | 157 | 0 | 3273 | 5824 | 0 | 2886 | 28 | 209 | 899 | 1000 | 384 | 1200 | 0 | 462 | 0 | 0 | 0 | 0 | 0 | 0 | 0 | 0 | 1152
2040-09-26 | 8 | 11 | -16652 | -2859 | -2076 | 1112 | 0 | 0 | n/a | 0 | 0 | 452 | 79 | 157 | 0 | 3273 | 8817 | 0 | 2942 | 1558 | 218 | 912 | 74 | 334 | 1200 | 0 | 458 | 0 | 0 | 0 | 0 | 0 | 926 | 0 | 0 | 1204
2040-09-26 | 9 | -3 | -17191 | -2208 | -3526 | 0 | -612 | 0 | n/a | 0 | 0 | 245 | 59 | 157 | 0 | 3273 | 10528 | 0 | 2747 | 6201 | 0 | 0 | 0 | 0 | 0 | 0 | 328 | 0 | 0 | 0 | 218 | 914 | 1000 | 302 | 1200 | 1115
2040-09-26 | 10 | -3 | -17236 | -1627 | -4297 | 0 | -4257 | -1500 | n/a | 0 | 0 | 226 | 49 | 157 | 0 | 3273 | 10752 | 0 | 2406 | 11767 | 0 | 0 | 0 | 0 | 0 | 0 | 287 | 0 | 0 | 0 | 219 | 963 | 1000 | 286 | 1200 | 987
2040-09-26 | 11 | -3 | -17566 | -1093 | -4173 | 0 | -8450 | -1168 | n/a | 0 | 0 | 178 | 49 | 157 | 0 | 3273 | 10727 | 0 | 2206 | 15578 | 0 | 0 | 0 | 0 | 0 | 0 | 282 | 0 | 0 | 0 | 219 | 980 | 1000 | 282 | 1200 | 899
2040-09-26 | 12 | -3 | -17979 | -744 | -4996 | 0 | -10498 | -938 | n/a | 0 | 0 | 178 | 49 | 157 | 0 | 3273 | 9986 | 0 | 2235 | 18994 | 0 | 0 | 0 | 0 | 0 | 0 | 282 | 0 | 0 | 0 | 219 | 977 | 1000 | 292 | 1200 | 810
2040-09-26 | 13 | -3 | -18179 | -581 | -5499 | 0 | -11269 | -1831 | n/a | 0 | 0 | 178 | 49 | 157 | 0 | 3273 | 12076 | 0 | 2847 | 18497 | 0 | 0 | 0 | 0 | 0 | 0 | 282 | 0 | 0 | 0 | 218 | 984 | 1000 | 309 | 1200 | 731
2040-09-26 | 14 | -3 | -18137 | -488 | -6671 | 0 | -7072 | -663 | n/a | 0 | 0 | 178 | 49 | 157 | 0 | 3273 | 14251 | 0 | 2996 | 11846 | 0 | 0 | 0 | 0 | 0 | 0 | 282 | 0 | 0 | 0 | 217 | 998 | 1000 | 335 | 1200 | 727
2040-09-26 | 15 | -3 | -17789 | -581 | -6280 | 0 | -3181 | -1298 | n/a | 0 | 0 | 226 | 49 | 157 | 0 | 3273 | 14889 | 0 | 3254 | 7000 | 0 | 0 | 0 | 0 | 0 | 0 | 282 | 0 | 0 | 0 | 218 | 990 | 1000 | 338 | 1200 | 749
2040-09-26 | 16 | -3 | -17409 | -535 | -6291 | 0 | -3755 | -360 | n/a | 0 | 0 | 226 | 49 | 157 | 0 | 3273 | 16967 | 0 | 3235 | 4160 | 0 | 0 | 0 | 0 | 0 | 0 | 282 | 0 | 0 | 0 | 219 | 996 | 1000 | 337 | 1200 | 773
2040-09-26 | 17 | -3 | -17139 | -837 | -6579 | 0 | -3520 | -1168 | n/a | 0 | 0 | 226 | 49 | 157 | 0 | 3273 | 19180 | 0 | 3613 | 2462 | 0 | 0 | 0 | 0 | 0 | 0 | 282 | 0 | 0 | 0 | 219 | 992 | 1000 | 356 | 1200 | 810
2040-09-26 | 18 | -3 | -16796 | -1186 | -6219 | 0 | -5541 | -584 | n/a | 0 | 0 | 226 | 49 | 157 | 0 | 3273 | 21961 | 0 | 3085 | 1292 | 0 | 0 | 0 | 0 | 0 | 0 | 282 | 0 | 0 | 0 | 219 | 989 | 1000 | 390 | 1200 | 941
2040-09-26 | 19 | -3 | -16826 | -1511 | -8532 | 0 | -3548 | -663 | n/a | 0 | 0 | 226 | 49 | 157 | 0 | 3273 | 23534 | 0 | 3332 | 227 | 0 | 0 | 0 | 0 | 0 | 0 | 282 | 0 | 0 | 0 | 219 | 987 | 1000 | 393 | 1200 | 1120
2040-09-26 | 20 | -3 | -17082 | -1906 | -7421 | 0 | -4013 | -1168 | n/a | 0 | 0 | 226 | 49 | 157 | 0 | 3273 | 24644 | 0 | 2953 | 7 | 0 | 0 | 0 | 0 | 0 | 0 | 282 | 0 | 0 | 0 | 219 | 978 | 1000 | 392 | 1200 | 1192
2040-09-26 | 21 | -3 | -16294 | -2046 | -4389 | 0 | -7285 | -584 | n/a | 0 | 0 | 178 | 49 | 157 | 0 | 3273 | 23532 | 0 | 3127 | 0 | 0 | 0 | 0 | 0 | 0 | 0 | 282 | 0 | 0 | 0 | 219 | 981 | 1000 | 431 | 1200 | 1160
2040-09-26 | 22 | -3 | -14972 | -2208 | -4523 | 0 | -7347 | -748 | n/a | 0 | 0 | 178 | 49 | 157 | 0 | 3273 | 21856 | 0 | 4004 | 0 | 0 | 0 | 0 | 0 | 0 | 0 | 282 | 0 | 0 | 0 | 219 | 972 | 1000 | 465 | 1200 | 1164
2040-09-26 | 23 | -3 | -13411 | -2348 | -4954 | 0 | -6742 | -1528 | n/a | 0 | 0 | 178 | 49 | 157 | 0 | 3273 | 20524 | 0 | 4520 | 0 | 0 | 0 | 0 | 0 | 0 | 0 | 282 | 0 | 0 | 0 | 219 | 956 | 1000 | 499 | 1200 | 1154
2040-09-26 | 24 | -3 | -12173 | -2511 | -5211 | 0 | -5850 | -828 | n/a | 0 | 0 | 179 | 49 | 157 | 0 | 3273 | 17096 | 0 | 5537 | 0 | 0 | 0 | 0 | 0 | 0 | 0 | 282 | 0 | 0 | 0 | 216 | 950 | 1000 | 472 | 1200 | 1159
2040-09-27 | 1 | -25 | -11295 | -2697 | -4564 | -4788 | 0 | 0 | n/a | 0 | 0 | 226 | 49 | 157 | 0 | 3273 | 14123 | 0 | 5234 | 0 | 0 | 0 | 0 | 0 | 0 | 0 | 282 | 0 | 0 | 0 | 214 | 942 | 1000 | 996 | 1200 | 1034
2040-09-27 | 2 | -25 | -10879 | -2697 | -4667 | -4348 | -456 | 0 | n/a | 0 | 0 | 226 | 49 | 157 | 0 | 3273 | 13570 | 0 | 5489 | 0 | 0 | 0 | 0 | 0 | 0 | 0 | 282 | 0 | 0 | 0 | 210 | 932 | 1000 | 1000 | 1200 | 946
2040-09-27 | 3 | -25 | -10556 | -2859 | -2796 | -5687 | 0 | 0 | n/a | 0 | 0 | 226 | 49 | 157 | 0 | 3273 | 12514 | 0 | 5398 | 0 | 0 | 0 | 0 | 0 | 0 | 0 | 282 | 0 | 0 | 0 | 204 | 908 | 1000 | 992 | 1200 | 983
2040-09-27 | 4 | -25 | -10466 | -3045 | -1254 | -1854 | -4525 | 292 | n/a | 0 | 0 | 226 | 49 | 157 | 0 | 3273 | 11655 | 0 | 5210 | 0 | 0 | 0 | 0 | 0 | 0 | 0 | 282 | 0 | 0 | 0 | 201 | 903 | 1000 | 488 | 1200 | 1017
2040-09-27 | 5 | -25 | -10600 | -3231 | -1038 | -4391 | 0 | 0 | n/a | 0 | 0 | 179 | 49 | 157 | 0 | 3273 | 12127 | 0 | 5119 | 0 | 0 | -926 | -1000 | 0 | 0 | 0 | 282 | 0 | 0 | 0 | 202 | 903 | 1000 | 475 | 1200 | 1059
2040-09-27 | 6 | -25 | -11636 | -3440 | -863 | -2305 | 0 | 28 | n/a | 0 | 0 | 226 | 49 | 157 | 0 | 3273 | 10571 | 0 | 5157 | 0 | -100 | -398 | -1000 | 0 | 0 | 0 | 282 | 0 | 0 | 0 | 201 | 894 | 1000 | 441 | 1200 | 1110
2040-09-27 | 7 | -22.58 | -13747 | -3650 | -1398 | 0 | 2105 | 0 | n/a | 0 | 0 | 276 | 49 | 157 | 0 | 3273 | 7483 | 0 | 5142 | 26 | 0 | 0 | 0 | 0 | 0 | 0 | 282 | 0 | 0 | 0 | 209 | 899 | 1000 | 384 | 1200 | 1152
2040-09-27 | 8 | -22.58 | -15719 | -3440 | -1953 | 0 | 4164 | 0 | n/a | 0 | 0 | 324 | 49 | 157 | 0 | 3273 | 6425 | 0 | 4823 | 1616 | 0 | 0 | 0 | 0 | 0 | 0 | 282 | 0 | 0 | 0 | 218 | 912 | 1000 | 334 | 1200 | 1204
2040-09-27 | 9 | -22.58 | -16408 | -2859 | -3413 | 0 | 2269 | 0 | n/a | 0 | 0 | 297 | 49 | 157 | 0 | 3273 | 5191 | 0 | 4145 | 7017 | 0 | 0 | 0 | 0 | 0 | 0 | 282 | 0 | 0 | 0 | 218 | 914 | 1000 | 302 | 1200 | 1115
2040-09-27 | 10 | -25 | -16467 | -2348 | -4225 | -60 | -441 | 584 | n/a | 0 | 0 | 226 | 49 | 157 | 0 | 3273 | 4638 | 0 | 3697 | 14390 | -100 | -1200 | -1000 | -550 | -905 | 0 | 282 | 0 | 0 | 0 | 219 | 963 | 1000 | 286 | 1200 | 987
2040-09-27 | 11 | -25 | -16686 | -1767 | -4142 | -2086 | -3190 | 77 | n/a | 0 | 0 | 178 | 49 | 157 | 0 | 3273 | 3155 | 0 | 3714 | 21037 | -100 | -1200 | -1000 | -550 | -1200 | 0 | 282 | 0 | 0 | 0 | 219 | 980 | 1000 | 282 | 1200 | 899
2040-09-27 | 12 | -25 | -16853 | -1395 | -4975 | -2050 | -5223 | 0 | n/a | 0 | 0 | 178 | 49 | 157 | 0 | 3273 | 2532 | 0 | 3400 | 24675 | -100 | -1200 | -1000 | -550 | -1200 | 0 | 282 | 0 | 0 | 0 | 219 | 977 | 1000 | 292 | 1200 | 810
2040-09-27 | 13 | -25 | -17253 | -1093 | -5530 | -2225 | -4152 | -324 | n/a | 0 | 0 | 178 | 49 | 157 | 0 | 3273 | 1908 | 0 | 3110 | 25670 | -100 | -1200 | -1000 | -550 | -1200 | 0 | 282 | 0 | 0 | 0 | 218 | 984 | 1000 | 309 | 1200 | 731
2040-09-27 | 14 | -25 | -17470 | -1000 | -6753 | -1103 | -1336 | -1196 | n/a | 0 | 0 | 178 | 49 | 157 | 0 | 3273 | 1530 | 0 | 2259 | 25180 | -100 | -1200 | -1000 | -550 | -1200 | 0 | 282 | 0 | 0 | 0 | 217 | 998 | 1000 | 335 | 1200 | 727
2040-09-27 | 15 | -25 | -17445 | -837 | -6383 | -246 | -83 | -16 | n/a | 0 | 0 | 226 | 49 | 157 | 0 | 3273 | 1039 | 0 | 1757 | 22277 | -100 | -1200 | -1000 | -550 | -1200 | 0 | 282 | 0 | 0 | 0 | 218 | 990 | 1000 | 338 | 1200 | 749
2040-09-27 | 16 | 3 | -17397 | -837 | -6455 | 0 | 328 | 124 | n/a | 0 | 0 | 363 | 70 | 157 | 0 | 3273 | 886 | 0 | 1208 | 16668 | 0 | 0 | 0 | 0 | 1200 | 0 | 413 | 0 | 0 | 0 | 219 | 996 | 1000 | 337 | 0 | 773
2040-09-27 | 17 | 3 | -17460 | -837 | -6846 | 0 | 7109 | 1168 | n/a | 0 | 0 | 781 | 79 | 157 | 0 | 3273 | 878 | 0 | 691 | 9353 | 0 | 0 | 0 | 0 | 1200 | 0 | 453 | 0 | 0 | 0 | 219 | 992 | 1000 | 356 | 0 | 810
2040-09-27 | 18 | 3 | -17326 | -837 | -6661 | 0 | 12591 | 1516 | n/a | 0 | 0 | 932 | 79 | 157 | 0 | 3273 | 990 | 0 | 398 | 3226 | 0 | 0 | 0 | 0 | 1200 | 0 | 462 | 0 | 0 | 0 | 219 | 989 | 1000 | 390 | 0 | 941
2040-09-27 | 19 | 3 | -17273 | -1093 | -9004 | 0 | 17625 | 1528 | n/a | 0 | 0 | 1051 | 79 | 157 | 0 | 3273 | 958 | 0 | 702 | 335 | 0 | 0 | 0 | 0 | 1200 | 0 | 462 | 0 | 0 | 0 | 219 | 987 | 1000 | 393 | 0 | 1120
2040-09-27 | 20 | 3 | -16804 | -1511 | -7555 | 0 | 15636 | 1208 | n/a | 0 | 0 | 1051 | 79 | 157 | 0 | 3273 | 1562 | 0 | 1235 | 7 | 0 | 0 | 0 | 0 | 1200 | 0 | 462 | 0 | 0 | 0 | 219 | 978 | 1000 | 392 | 0 | 1192
2040-09-27 | 21 | 3 | -15999 | -1767 | -4410 | 0 | 10086 | 1859 | n/a | 0 | 0 | 848 | 79 | 157 | 0 | 3273 | 2280 | 0 | 1931 | 0 | 0 | 0 | 0 | 0 | 1200 | 0 | 462 | 0 | 0 | 0 | 219 | 981 | 1000 | 431 | 0 | 1160
2040-09-27 | 22 | 3 | -14910 | -1906 | -4543 | 0 | 8334 | 1831 | n/a | 0 | 0 | 781 | 79 | 157 | 0 | 3273 | 2828 | 0 | 2415 | 0 | 0 | 0 | 0 | 0 | 1200 | 0 | 462 | 0 | 0 | 0 | 219 | 972 | 1000 | 465 | 0 | 1164
2040-09-27 | 23 | 3 | -13641 | -2208 | -5016 | 0 | 6173 | 1859 | n/a | 0 | 0 | 740 | 79 | 157 | 0 | 3273 | 3720 | 0 | 3203 | 0 | 0 | 0 | 0 | 0 | 1200 | 0 | 462 | 0 | 0 | 0 | 219 | 956 | 1000 | 499 | 0 | 1154
2040-09-27 | 24 | 3 | -12444 | -2348 | -5253 | 0 | 6907 | 28 | n/a | 0 | 0 | 699 | 79 | 157 | 0 | 3273 | 4278 | 0 | 2962 | 0 | 0 | 0 | 0 | 0 | 1200 | 0 | 462 | 0 | 0 | 0 | 216 | 950 | 1000 | 472 | 0 | 1159
2040-09-28 | 1 | 4.5 | -11426 | -2511 | -4584 | 4810 | 785 | 0 | n/a | 0 | 0 | 660 | 79 | 157 | 0 | 3273 | 4191 | 0 | 2904 | 0 | 0 | 0 | 0 | 0 | 1200 | 0 | 462 | 0 | 0 | 0 | 214 | 942 | 1000 | 996 | 0 | 1034
2040-09-28 | 2 | 4.5 | -10515 | -2511 | -5540 | 5652 | 0 | 0 | n/a | 0 | 0 | 660 | 79 | 157 | 0 | 3273 | 4241 | 0 | 2842 | 0 | 0 | 0 | 0 | 0 | 1200 | 0 | 462 | 0 | 0 | 0 | 210 | 932 | 1000 | 1000 | 0 | 946
2040-09-28 | 3 | 4.5 | -9962 | -2697 | -3032 | 3408 | 30 | 0 | n/a | 0 | 0 | 477 | 79 | 157 | 0 | 3273 | 4058 | 0 | 2546 | 0 | 0 | 0 | 0 | 0 | 1200 | 0 | 462 | 0 | 0 | 0 | 204 | 908 | 1000 | 992 | 0 | 983
2040-09-28 | 4 | 4.5 | -9771 | -2697 | -1604 | 2058 | 0 | 0 | n/a | 0 | 0 | 425 | 79 | 157 | 0 | 3273 | 3612 | 0 | 2805 | 0 | 0 | 0 | 0 | 0 | 1200 | 0 | 462 | 0 | 0 | 0 | 201 | 903 | 1000 | 488 | 0 | 1017
2040-09-28 | 5 | 4.5 | -9727 | -2697 | -1192 | 1351 | 395 | 0 | n/a | 0 | 0 | 425 | 79 | 157 | 0 | 3273 | 3394 | 0 | 2880 | 0 | 0 | 0 | 0 | 0 | 1200 | 0 | 462 | 0 | 0 | 0 | 202 | 903 | 1000 | 475 | 0 | 1059
2040-09-28 | 6 | 4.5 | -10045 | -2697 | -802 | 826 | 886 | 0 | n/a | 0 | 0 | 425 | 79 | 157 | 0 | 3273 | 3408 | 0 | 2827 | 0 | 0 | 0 | 0 | 0 | 1200 | 0 | 462 | 0 | 0 | 0 | 201 | 894 | 1000 | 441 | 0 | 1110
2040-09-28 | 7 | 4.5 | -10851 | -2697 | -946 | 796 | 1197 | 0 | n/a | 0 | 0 | 425 | 79 | 157 | 0 | 3273 | 3732 | 0 | 3143 | 30 | 0 | 0 | 0 | 0 | 1200 | 0 | 462 | 0 | 0 | 0 | 209 | 899 | 1000 | 384 | 0 | 1152
2040-09-28 | 8 | 4.5 | -11847 | -2697 | -699 | 351 | 0 | 0 | n/a | 0 | 0 | 354 | 70 | 157 | 0 | 3273 | 4712 | 0 | 3198 | 1506 | 0 | 0 | 0 | 0 | 1200 | 0 | 422 | 0 | 0 | 0 | 218 | 912 | 1000 | 334 | 0 | 1204
2040-09-28 | 9 | -4.5 | -13706 | -2046 | -966 | 0 | -1581 | -22 | n/a | 0 | 0 | 245 | 49 | 157 | 0 | 3273 | 5012 | 0 | 3071 | 6224 | 0 | 0 | 0 | 0 | 0 | 0 | 291 | 0 | 0 | 0 | 218 | 914 | 1000 | 302 | 1200 | 1115
2040-09-28 | 10 | -4.5 | -15158 | -1627 | -2210 | 0 | -4680 | -1831 | n/a | 0 | 0 | 179 | 49 | 157 | 0 | 3273 | 5858 | 0 | 2904 | 12804 | 0 | 0 | 0 | 0 | 0 | 0 | 282 | 0 | 0 | 0 | 219 | 963 | 1000 | 286 | 1200 | 987
2040-09-28 | 11 | -4.5 | -15718 | -1093 | -3824 | -504 | -10157 | -1546 | n/a | 0 | 0 | 178 | 49 | 157 | 0 | 3273 | 6957 | 0 | 2955 | 18990 | 0 | 0 | 0 | 0 | 0 | 0 | 282 | 0 | 0 | 0 | 219 | 980 | 1000 | 282 | 1200 | 899
2040-09-28 | 12 | -4.5 | -16168 | -744 | -5191 | -4799 | -11863 | -104 | n/a | 0 | 0 | 178 | 49 | 157 | 0 | 3273 | 8141 | 0 | 3177 | 23613 | 0 | 0 | 0 | 0 | 0 | 0 | 282 | 0 | 0 | 0 | 219 | 977 | 1000 | 292 | 1200 | 810
2040-09-28 | 13 | -4.5 | -15996 | -628 | -6178 | -2168 | -15562 | -292 | n/a | 0 | 0 | 178 | 49 | 157 | 0 | 3273 | 8987 | 0 | 3264 | 24634 | 0 | 0 | 0 | 0 | 0 | 0 | 282 | 0 | 0 | 0 | 218 | 984 | 1000 | 309 | 1200 | 731
2040-09-28 | 14 | -4.5 | -15924 | -535 | -8028 | 0 | -15223 | -1528 | n/a | 0 | 0 | 178 | 49 | 157 | 0 | 3273 | 10177 | 0 | 3277 | 23845 | 0 | 0 | 0 | 0 | 0 | 0 | 282 | 0 | 0 | 0 | 217 | 998 | 1000 | 335 | 1200 | 727
2040-09-28 | 15 | -4.5 | -16118 | -488 | -7576 | 0 | -13300 | -1168 | n/a | 0 | 0 | 178 | 49 | 157 | 0 | 3273 | 11033 | 0 | 3519 | 20159 | 0 | 0 | 0 | 0 | 0 | 0 | 282 | 0 | 0 | 0 | 218 | 990 | 1000 | 338 | 1200 | 749
2040-09-28 | 16 | -4.5 | -15919 | -465 | -7257 | 0 | -9150 | -1859 | n/a | 0 | 0 | 178 | 49 | 157 | 0 | 3273 | 12920 | 0 | 3252 | 14539 | 0 | 0 | 0 | 0 | 0 | 0 | 282 | 0 | 0 | 0 | 219 | 996 | 1000 | 337 | 1200 | 773
2040-09-28 | 17 | -4.5 | -15948 | -488 | -5869 | -1417 | -4150 | -1528 | n/a | 0 | 0 | 178 | 49 | 157 | 0 | 3273 | 14493 | 0 | 3088 | 7880 | 0 | 0 | 0 | 0 | 0 | 0 | 282 | 0 | 0 | 0 | 219 | 992 | 1000 | 356 | 1200 | 810
2040-09-28 | 18 | -4.5 | -16163 | -535 | -4163 | 0 | -3902 | -983 | n/a | 0 | 0 | 226 | 49 | 157 | 0 | 3273 | 16187 | 0 | 3113 | 2458 | 0 | 0 | 0 | 0 | 0 | 0 | 282 | 0 | 0 | 0 | 219 | 989 | 1000 | 390 | 1200 | 941
2040-09-28 | 19 | -4.5 | -16246 | -628 | -4029 | 0 | -1795 | -1831 | n/a | 0 | 0 | 226 | 49 | 157 | 0 | 3273 | 17035 | 0 | 3248 | 258 | 0 | 0 | 0 | 0 | 0 | 0 | 282 | 0 | 0 | 0 | 219 | 987 | 1000 | 393 | 1200 | 1120
2040-09-28 | 20 | -4.5 | -16119 | -837 | -6887 | 0 | -578 | 28 | n/a | 0 | 0 | 245 | 49 | 157 | 0 | 3273 | 17103 | 0 | 3277 | 7 | 0 | 0 | 0 | 0 | 0 | 0 | 282 | 0 | 0 | 0 | 219 | 978 | 1000 | 392 | 1200 | 1192
2040-09-28 | 21 | -4.5 | -15314 | -907 | -7576 | 0 | -1467 | 0 | n/a | 0 | 0 | 245 | 49 | 157 | 0 | 3273 | 18233 | 0 | 3025 | 0 | 0 | 0 | 0 | 0 | 0 | 0 | 282 | 0 | 0 | 0 | 219 | 981 | 1000 | 431 | 1200 | 1160
2040-09-28 | 22 | -4.5 | -14089 | -1000 | -7627 | 0 | -972 | -1196 | n/a | 0 | 0 | 245 | 49 | 157 | 0 | 3273 | 18047 | 0 | 2830 | 0 | 0 | 0 | 0 | 0 | 0 | 0 | 282 | 0 | 0 | 0 | 219 | 972 | 1000 | 465 | 1200 | 1164
2040-09-28 | 23 | -4.5 | -13270 | -1093 | -7689 | 0 | -2940 | -1178 | n/a | 0 | 0 | 226 | 49 | 157 | 0 | 3273 | 19057 | 0 | 3125 | 0 | 0 | 0 | 0 | 0 | 0 | 0 | 282 | 0 | 0 | 0 | 219 | 956 | 1000 | 499 | 1200 | 1154
2040-09-28 | 24 | -4.5 | -12280 | -1093 | -7627 | -772 | -5099 | 0 | n/a | 0 | 0 | 226 | 49 | 157 | 0 | 3273 | 18746 | 0 | 4137 | 0 | 0 | 0 | 0 | 0 | 0 | 0 | 282 | 0 | 0 | 0 | 216 | 950 | 1000 | 472 | 1200 | 1159
2040-09-29 | 1 | -40 | -11552 | -1093 | -6147 | -4532 | 7391 | 0 | n/a | 0 | 0 | 0 | 49 | 157 | 0 | 3273 | 17872 | 0 | 0 | 0 | -100 | -1200 | -1000 | -550 | -1200 | -1650 | 282 | 0 | 4101 | 0 | 214 | 942 | 1000 | 996 | 1200 | 1034
2040-09-29 | 2 | -40 | -10958 | -1093 | -5520 | -2510 | 5610 | 0 | n/a | 0 | 0 | 0 | 49 | 157 | 0 | 3273 | 16410 | 0 | 0 | 0 | -100 | -1200 | -1000 | -550 | -1200 | -1650 | 282 | 0 | 4486 | 0 | 210 | 932 | 1000 | 1000 | 1200 | 946
2040-09-29 | 3 | -40 | -10388 | -1186 | -3022 | -1315 | 1505 | 0 | n/a | 0 | 0 | 0 | 49 | 157 | 0 | 3273 | 16345 | 0 | 0 | 0 | -100 | -1200 | -1000 | -550 | -1200 | -1650 | 282 | 0 | 4622 | 0 | 204 | 908 | 1000 | 992 | 1200 | 983
2040-09-29 | 4 | -40 | -10091 | -1279 | -1604 | 0 | -1473 | 329 | n/a | 0 | 0 | 0 | 49 | 157 | 0 | 3273 | 16056 | 0 | 0 | 0 | -100 | -1200 | -1000 | -550 | -1200 | -1650 | 282 | 0 | 4494 | 0 | 201 | 903 | 1000 | 488 | 1200 | 1017
2040-09-29 | 5 | -40 | -9973 | -1279 | -1182 | -262 | -734 | 0 | n/a | 0 | 0 | 0 | 49 | 157 | 0 | 3273 | 15369 | 0 | 0 | 0 | -100 | -1200 | -1000 | -550 | -1200 | -1650 | 282 | 0 | 4685 | 0 | 202 | 903 | 1000 | 475 | 1200 | 1059
2040-09-29 | 6 | -40 | -10156 | -1511 | -802 | -382 | 1968 | 0 | n/a | 0 | 0 | 0 | 49 | 157 | 0 | 3273 | 12821 | 0 | 0 | 0 | -100 | -1200 | -1000 | -550 | -1200 | -1650 | 282 | 0 | 5087 | 0 | 201 | 894 | 1000 | 441 | 1200 | 1110
2040-09-29 | 7 | -40 | -10686 | -1511 | -925 | -448 | 2533 | 0 | n/a | 0 | 0 | 0 | 49 | 157 | 0 | 3273 | 12951 | 0 | 0 | 24 | -100 | -1200 | -1000 | -550 | -1200 | -1650 | 282 | 0 | 5396 | 0 | 209 | 899 | 1000 | 384 | 1200 | 1152
2040-09-29 | 8 | -40 | -11487 | -1395 | -668 | -1184 | 2096 | 0 | n/a | 0 | 0 | 0 | 49 | 157 | 0 | 3273 | 13115 | 0 | 0 | 1462 | -100 | -1200 | -1000 | -550 | -1200 | -1650 | 282 | 0 | 5279 | 0 | 218 | 912 | 1000 | 334 | 1200 | 1204
2040-09-29 | 9 | -40 | -13219 | -1395 | -915 | -665 | -2171 | -86 | n/a | 0 | 0 | 0 | 49 | 157 | 0 | 3273 | 14017 | 0 | 0 | 6372 | -100 | -1200 | -1000 | -550 | -1200 | -1650 | 282 | 0 | 5107 | 0 | 218 | 914 | 1000 | 302 | 1200 | 1115
2040-09-29 | 10 | -40 | -14562 | -1186 | -2169 | -634 | -8769 | -332 | n/a | 0 | 0 | 0 | 49 | 157 | 0 | 3273 | 16145 | 0 | 0 | 13444 | -100 | -1200 | -1000 | -550 | -1200 | -1650 | 282 | 0 | 4896 | 0 | 219 | 963 | 1000 | 286 | 1200 | 987
2040-09-29 | 11 | -40 | -15121 | -1093 | -3783 | -795 | -8412 | -28 | n/a | 0 | 0 | 0 | 49 | 157 | 0 | 3273 | 11199 | 0 | 0 | 19971 | -100 | -1200 | -1000 | -550 | -1200 | -1650 | 282 | 8524 | 4608 | 0 | 219 | 980 | 1000 | 282 | 1200 | 899
2040-09-29 | 12 | -40 | -15671 | -1000 | -5191 | 0 | -2096 | -127 | n/a | 0 | 0 | 0 | 49 | 157 | 0 | 3273 | 1993 | 0 | 0 | 24030 | -100 | -1200 | -1000 | -550 | -1200 | -1650 | 282 | 18383 | 4289 | 0 | 219 | 977 | 1000 | 292 | 1200 | 810
2040-09-29 | 13 | -40 | -15505 | -907 | -6219 | 0 | -1024 | 0 | n/a | 0 | 0 | 0 | 49 | 157 | 0 | 3273 | 369 | 0 | 0 | 25224 | -100 | -1200 | -1000 | -550 | -1200 | -1650 | 282 | 20658 | 3997 | 0 | 218 | 984 | 1000 | 309 | 1200 | 731
2040-09-29 | 14 | -40 | -15281 | -837 | -8100 | 0 | 0 | 0 | n/a | 0 | 0 | 0 | 49 | 157 | 0 | 3273 | 2143 | 0 | 0 | 24013 | -100 | -1200 | -1000 | -550 | -1200 | -1650 | 282 | 18569 | 3844 | 0 | 217 | 998 | 1000 | 335 | 1200 | 727
2040-09-29 | 15 | -40 | -15340 | -837 | -7658 | 0 | 0 | 0 | n/a | 0 | 0 | 0 | 49 | 157 | 0 | 3273 | 4963 | 0 | 0 | 20810 | -100 | -1200 | -1000 | -550 | -1200 | -1650 | 282 | 14255 | 3894 | 0 | 218 | 990 | 1000 | 338 | 1200 | 749
2040-09-29 | 16 | -40 | -15275 | -744 | -7339 | 0 | 0 | 0 | n/a | 0 | 0 | 0 | 49 | 157 | 0 | 3273 | 10110 | 0 | 0 | 15187 | -100 | -1200 | -1000 | -550 | -1200 | -1650 | 282 | 8255 | 3863 | 0 | 219 | 996 | 1000 | 337 | 1200 | 773
2040-09-29 | 17 | -40 | -15376 | -837 | -5972 | 0 | 0 | -103 | n/a | 0 | 0 | 0 | 49 | 157 | 0 | 3273 | 15931 | 0 | 0 | 8295 | -100 | -1200 | -1000 | -550 | -1200 | -1650 | 282 | 1134 | 3532 | 0 | 219 | 992 | 1000 | 356 | 1200 | 810
2040-09-29 | 18 | -28 | -15489 | -1000 | -4266 | 0 | 0 | 0 | n/a | 0 | 0 | 226 | 49 | 157 | 0 | 3273 | 15079 | 0 | 3321 | 2551 | -100 | -1200 | -1000 | -550 | -1200 | -134 | 282 | 0 | 0 | 0 | 219 | 989 | 1000 | 390 | 1200 | 941
2040-09-29 | 19 | -25 | -15838 | -1279 | -4153 | 0 | 0 | 0 | n/a | 0 | 0 | 245 | 49 | 157 | 0 | 3273 | 13847 | 0 | 3483 | 242 | 0 | 0 | -308 | 0 | 0 | 0 | 282 | 0 | 0 | 0 | 219 | 987 | 1000 | 393 | 1200 | 1120
2040-09-29 | 20 | 3 | -15916 | -1767 | -7093 | 0 | 1933 | 1524 | n/a | 0 | 0 | 472 | 70 | 157 | 0 | 3273 | 11991 | 0 | 3736 | 7 | 0 | 0 | 0 | 0 | 1200 | 0 | 413 | 0 | 0 | 0 | 219 | 978 | 1000 | 392 | 0 | 1192
2040-09-29 | 21 | 3 | -15035 | -2208 | -7720 | 0 | 3763 | 1859 | n/a | 0 | 0 | 660 | 79 | 157 | 0 | 3273 | 9316 | 0 | 4202 | 0 | 0 | 0 | 0 | 0 | 1200 | 0 | 453 | 0 | 0 | 0 | 219 | 981 | 1000 | 431 | 0 | 1160
2040-09-29 | 22 | 3 | -13550 | -2208 | -7648 | 0 | 3763 | 1859 | n/a | 0 | 0 | 660 | 79 | 157 | 0 | 3273 | 7649 | 0 | 4304 | 0 | 0 | 0 | 0 | 0 | 1200 | 0 | 462 | 0 | 0 | 0 | 219 | 972 | 1000 | 465 | 0 | 1164
2040-09-29 | 23 | 3 | -12350 | -2511 | -7617 | 0 | 2836 | 1859 | n/a | 0 | 0 | 594 | 79 | 157 | 0 | 3273 | 7882 | 0 | 4135 | 0 | 0 | 0 | 0 | 0 | 1200 | 0 | 462 | 0 | 0 | 0 | 219 | 956 | 1000 | 499 | 0 | 1154
2040-09-29 | 24 | 3 | -11298 | -2697 | -7545 | 0 | 2070 | 1859 | n/a | 0 | 0 | 551 | 79 | 157 | 0 | 3273 | 8275 | 0 | 3612 | 0 | 0 | 0 | 0 | 0 | 1200 | 0 | 462 | 0 | 0 | 0 | 216 | 950 | 1000 | 472 | 0 | 1159
2040-09-30 | 1 | 4.5 | -10630 | -3045 | -6106 | 0 | 776 | 1168 | n/a | 0 | 0 | 425 | 79 | 157 | 0 | 3273 | 9297 | 0 | 2945 | 0 | 0 | 0 | 0 | 0 | 1200 | 0 | 462 | 0 | 0 | 0 | 214 | 942 | 1000 | 996 | 0 | 1034
2040-09-30 | 2 | 4.5 | -10389 | -3045 | -4698 | 0 | 500 | 366 | n/a | 0 | 0 | 407 | 79 | 157 | 0 | 3273 | 9389 | 0 | 2299 | 0 | 0 | 0 | 0 | 0 | 1200 | 0 | 462 | 0 | 0 | 0 | 210 | 932 | 1000 | 1000 | 0 | 946
2040-09-30 | 3 | 3.33 | -10031 | -3231 | -2837 | 0 | 0 | -1371 | n/a | 0 | 0 | 331 | 79 | 157 | 0 | 3273 | 9878 | 0 | 2090 | 0 | 0 | 0 | 0 | 0 | 1200 | 0 | 462 | 0 | 0 | 0 | 204 | 908 | 1000 | 992 | 0 | 983
2040-09-30 | 4 | 0.14 | -10110 | -3440 | -1285 | 0 | 0 | -1859 | n/a | 0 | 0 | 331 | 79 | 157 | 0 | 3273 | 10525 | 0 | 1902 | 0 | 0 | 0 | 0 | 0 | 0 | 0 | 427 | 0 | 0 | 0 | 201 | 903 | 1000 | 488 | 1200 | 1017
2040-09-30 | 5 | 2 | -10296 | -3650 | -1079 | 0 | 0 | -1859 | n/a | 0 | 0 | 331 | 79 | 157 | 0 | 3273 | 9609 | 0 | 1862 | 0 | 0 | 0 | 0 | 0 | 1111 | 0 | 462 | 0 | 0 | 0 | 202 | 903 | 1000 | 475 | 89 | 1059
2040-09-30 | 6 | 3.33 | -11560 | -3859 | -894 | 0 | 0 | -203 | n/a | 0 | 0 | 354 | 79 | 157 | 0 | 3273 | 9202 | 0 | 1789 | 0 | 0 | 0 | 0 | 0 | 1200 | 0 | 462 | 0 | 0 | 0 | 201 | 894 | 1000 | 441 | 0 | 1110
2040-09-30 | 7 | 4.5 | -13616 | -4068 | -1521 | 104 | 1924 | 691 | n/a | 0 | 0 | 452 | 79 | 157 | 0 | 3273 | 9014 | 0 | 1831 | 18 | 0 | 0 | 0 | 0 | 1200 | 0 | 462 | 0 | 0 | 0 | 209 | 899 | 1000 | 384 | 0 | 1152
2040-09-30 | 8 | 4.5 | -15530 | -4301 | -2189 | 14 | 2447 | 1275 | n/a | 0 | 0 | 551 | 79 | 157 | 0 | 3273 | 9503 | 0 | 1658 | 1400 | 0 | 0 | 0 | 0 | 1200 | 0 | 462 | 0 | 0 | 0 | 218 | 912 | 1000 | 334 | 0 | 1204
2040-09-30 | 9 | 4.5 | -16356 | -3859 | -3721 | 0 | 2428 | 6 | n/a | 0 | 0 | 452 | 79 | 157 | 0 | 3273 | 8764 | 0 | 1058 | 6058 | 0 | 0 | 0 | 0 | 1200 | 0 | 462 | 0 | 0 | 0 | 218 | 914 | 1000 | 302 | 0 | 1115
2040-09-30 | 10 | 2 | -16231 | -3231 | -4523 | 0 | 0 | -1853 | n/a | 0 | 0 | 331 | 79 | 157 | 0 | 3273 | 7935 | 0 | 580 | 12999 | 0 | 0 | 0 | 0 | 30 | 0 | 453 | 0 | 0 | 0 | 219 | 963 | 1000 | 286 | 1170 | 987
2040-09-30 | 11 | -1.71 | -16187 | -2697 | -4410 | 0 | -5344 | -1859 | n/a | 0 | 0 | 178 | 59 | 157 | 0 | 3273 | 7234 | 0 | 380 | 18894 | 0 | 0 | 0 | 0 | 0 | 0 | 322 | 0 | 0 | 0 | 219 | 980 | 1000 | 282 | 1200 | 899
2040-09-30 | 12 | -1.71 | -16260 | -2348 | -5253 | 0 | -5515 | -1859 | n/a | 0 | 0 | 178 | 49 | 157 | 0 | 3273 | 5784 | 0 | 306 | 21205 | 0 | 0 | 0 | 0 | 0 | 0 | 282 | 0 | 0 | 0 | 219 | 977 | 1000 | 292 | 1200 | 810
2040-09-30 | 13 | -1.71 | -16496 | -2046 | -5849 | 0 | -3878 | -1859 | n/a | 0 | 0 | 226 | 49 | 157 | 0 | 3273 | 4848 | 0 | 181 | 21112 | 0 | 0 | 0 | 0 | 0 | 0 | 282 | 0 | 0 | 0 | 218 | 984 | 1000 | 309 | 1200 | 731
2040-09-30 | 14 | -1.71 | -16499 | -1767 | -7082 | 0 | -1513 | -1859 | n/a | 0 | 0 | 245 | 59 | 157 | 0 | 3273 | 4101 | 0 | 145 | 20418 | 0 | 0 | 0 | 0 | 0 | 0 | 322 | 0 | 0 | 0 | 217 | 998 | 1000 | 335 | 1200 | 727
2040-09-30 | 15 | 2 | -16403 | -1767 | -6733 | 0 | 0 | -1859 | n/a | 0 | 0 | 331 | 79 | 157 | 0 | 3273 | 3735 | 0 | 169 | 18042 | 0 | 0 | 0 | 0 | 523 | 0 | 453 | 0 | 0 | 0 | 218 | 990 | 1000 | 338 | 677 | 749
2040-09-30 | 16 | 4.5 | -16348 | -1627 | -6753 | 83 | 1952 | 0 | n/a | 0 | 0 | 425 | 79 | 157 | 0 | 3273 | 3622 | 0 | 205 | 13272 | 0 | 0 | 0 | 0 | 1200 | 0 | 462 | 0 | 0 | 0 | 219 | 996 | 1000 | 337 | 0 | 773
2040-09-30 | 17 | 4.5 | -16293 | -1627 | -7206 | 0 | 8213 | 292 | n/a | 0 | 0 | 781 | 79 | 157 | 0 | 3273 | 3107 | 0 | 255 | 7307 | 0 | 0 | 0 | 0 | 1200 | 0 | 462 | 0 | 0 | 0 | 219 | 992 | 1000 | 356 | 0 | 810
2040-09-30 | 18 | 4.5 | -16402 | -1767 | -6969 | 89 | 12377 | 1859 | n/a | 0 | 0 | 973 | 79 | 157 | 0 | 3273 | 2394 | 0 | 362 | 1912 | 0 | 0 | 0 | 0 | 1200 | 0 | 462 | 0 | 0 | 0 | 219 | 989 | 1000 | 390 | 0 | 941
2040-09-30 | 19 | 4.5 | -16897 | -1906 | -9436 | 3739 | 13650 | 1859 | n/a | 0 | 0 | 1051 | 79 | 157 | 0 | 3273 | 2031 | 0 | 568 | 169 | 0 | 0 | 0 | 0 | 1200 | 0 | 462 | 0 | 0 | 0 | 219 | 987 | 1000 | 393 | 0 | 1120
2040-09-30 | 20 | 4.5 | -17272 | -2046 | -7977 | 6131 | 9207 | 1859 | n/a | 0 | 0 | 1051 | 79 | 157 | 0 | 3273 | 2468 | 0 | 1406 | 0 | 0 | 0 | 0 | 0 | 1200 | 0 | 462 | 0 | 0 | 0 | 219 | 978 | 1000 | 392 | 0 | 1192
2040-09-30 | 21 | 4.5 | -16534 | -2208 | -4718 | 388 | 11808 | 700 | n/a | 0 | 0 | 893 | 79 | 157 | 0 | 3273 | 2891 | 0 | 1611 | 0 | 0 | 0 | 0 | 0 | 1200 | 0 | 462 | 0 | 0 | 0 | 219 | 981 | 1000 | 431 | 0 | 1160
2040-09-30 | 22 | 4.5 | -15002 | -2208 | -4883 | 0 | 9163 | 1859 | n/a | 0 | 0 | 848 | 79 | 157 | 0 | 3273 | 3217 | 0 | 1835 | 0 | 0 | 0 | 0 | 0 | 1200 | 0 | 462 | 0 | 0 | 0 | 219 | 972 | 1000 | 465 | 0 | 1164
2040-09-30 | 23 | 4.5 | -13601 | -2348 | -5181 | 0 | 9489 | 892 | n/a | 0 | 0 | 785 | 79 | 157 | 0 | 3273 | 2766 | 0 | 2026 | 0 | 0 | 0 | 0 | 0 | 1200 | 0 | 462 | 0 | 0 | 0 | 219 | 956 | 1000 | 499 | 0 | 1154
2040-09-30 | 24 | 4.5 | -12310 | -2348 | -5314 | 4108 | 3755 | 1500 | n/a | 0 | 0 | 781 | 79 | 157 | 0 | 3273 | 2559 | 0 | 2098 | 0 | 0 | 0 | 0 | 0 | 1200 | 0 | 462 | 0 | 0 | 0 | 216 | 950 | 1000 | 472 | 0 | 1159
2040-10-01 | 1 | 17.57 | -11240 | -2511 | -4019 | 841 | 0 | 0 | n/a | 0 | 0 | 901 | 79 | 157 | 1817 | 3273 | 2718 | 0 | 2027 | 0 | 212 | 950 | 1000 | 790 | 1200 | 1342 | 462 | 0 | 0 | 0 | 0 | 0 | 0 | 0 | 0 | 0
2040-10-01 | 2 | 17.57 | -10831 | -2511 | -3875 | 855 | 0 | 0 | n/a | 0 | 0 | 831 | 79 | 157 | 1817 | 3273 | 2391 | 0 | 1965 | 0 | 200 | 938 | 1000 | 783 | 1200 | 1265 | 462 | 0 | 0 | 0 | 0 | 0 | 0 | 0 | 0 | 0
2040-10-01 | 3 | 13 | -10445 | -2511 | -2837 | 750 | 0 | -303 | n/a | 0 | 0 | 831 | 79 | 157 | 1751 | 3273 | 1595 | 0 | 1830 | 0 | 205 | 935 | 1000 | 767 | 1200 | 1260 | 462 | 0 | 0 | 0 | 0 | 0 | 0 | 0 | 0 | 0
2040-10-01 | 4 | 13 | -10488 | -2697 | -1696 | 553 | 0 | -145 | n/a | 0 | 0 | 754 | 79 | 157 | 1751 | 3273 | 1332 | 0 | 1683 | 0 | 198 | 935 | 1000 | 366 | 1200 | 1282 | 462 | 0 | 0 | 0 | 0 | 0 | 0 | 0 | 0 | 0
2040-10-01 | 5 | 13 | -10639 | -2511 | -1244 | 279 | 0 | -142 | n/a | 0 | 0 | 713 | 79 | 157 | 1751 | 3273 | 1822 | 0 | 1612 | 0 | 195 | 932 | 1000 | 352 | 1200 | 708 | 462 | 0 | 0 | 0 | 0 | 0 | 0 | 0 | 0 | 594
2040-10-01 | 6 | 13 | -11896 | -2511 | -946 | 452 | 0 | 0 | n/a | 0 | 0 | 754 | 79 | 157 | 1751 | 3273 | 1806 | 0 | 1673 | 0 | 209 | 930 | 1000 | 323 | 1200 | 1283 | 462 | 0 | 0 | 0 | 0 | 0 | 0 | 0 | 0 | 10
2040-10-01 | 7 | 17.57 | -13968 | -2511 | -1470 | 1859 | 0 | 0 | n/a | 0 | 0 | 914 | 79 | 157 | 2330 | 3273 | 2227 | 0 | 1755 | 0 | 212 | 935 | 1000 | 273 | 1200 | 1273 | 462 | 0 | 0 | 0 | 0 | 0 | 0 | 0 | 0 | 0
2040-10-01 | 8 | 17.57 | -15872 | -2511 | -2035 | 2803 | 0 | 111 | n/a | 0 | 0 | 1060 | 79 | 157 | 2475 | 3273 | 2970 | 0 | 1705 | 378 | 213 | 942 | 1000 | 238 | 1200 | 1352 | 462 | 0 | 0 | 0 | 0 | 0 | 0 | 0 | 0 | 0
2040-10-01 | 9 | 17.57 | -16615 | -2348 | -3567 | 3108 | 0 | 53 | n/a | 0 | 0 | 1137 | 79 | 157 | 2475 | 3273 | 3724 | 0 | 1978 | 1152 | 213 | 942 | 1000 | 232 | 1200 | 1344 | 462 | 0 | 0 | 0 | 0 | 0 | 0 | 0 | 0 | 0
2040-10-01 | 10 | 17.57 | -16538 | -2208 | -4985 | 2397 | 0 | 273 | n/a | 0 | 0 | 1021 | 79 | 157 | 2475 | 3273 | 4558 | 0 | 1805 | 2369 | 213 | 974 | 1000 | 235 | 1200 | 1241 | 462 | 0 | 0 | 0 | 0 | 0 | 0 | 0 | 0 | 0
2040-10-01 | 11 | 13 | -16482 | -1906 | -4728 | 625 | 0 | 0 | n/a | 0 | 0 | 754 | 79 | 157 | 1921 | 3273 | 5225 | 0 | 1875 | 4223 | 212 | 990 | 1000 | 229 | 1200 | 890 | 462 | 0 | 0 | 0 | 0 | 0 | 0 | 0 | 0 | 275
2040-10-01 | 12 | 13 | -16720 | -1767 | -5263 | 248 | 0 | 0 | n/a | 0 | 0 | 713 | 79 | 157 | 1396 | 3273 | 6600 | 0 | 1701 | 5472 | 213 | 992 | 1000 | 243 | 1200 | 0 | 462 | 0 | 0 | 0 | 0 | 0 | 0 | 0 | 0 | 1145
2040-10-01 | 13 | -3 | -16974 | -1627 | -5797 | 0 | -782 | 0 | n/a | 0 | 0 | 370 | 59 | 157 | 668 | 3273 | 9620 | 0 | 1733 | 8969 | 0 | 0 | 0 | 0 | 0 | 0 | 331 | 0 | 0 | 0 | 212 | 987 | 1000 | 255 | 1200 | 1090
2040-10-01 | 14 | -3 | -17031 | -1395 | -6846 | 0 | -2985 | -1500 | n/a | 0 | 0 | 293 | 49 | 157 | 668 | 3273 | 11568 | 0 | 1903 | 11553 | 0 | 0 | 0 | 0 | 0 | 0 | 291 | 0 | 0 | 0 | 211 | 990 | 1000 | 260 | 1200 | 1079
2040-10-01 | 15 | -3 | -16979 | -1186 | -6599 | 0 | -5771 | -1196 | n/a | 0 | 0 | 231 | 49 | 157 | 668 | 3273 | 13353 | 0 | 2127 | 11591 | 0 | 0 | 0 | 0 | 0 | 0 | 282 | 0 | 0 | 0 | 213 | 992 | 1000 | 254 | 1200 | 1123
2040-10-01 | 16 | -3 | -17034 | -1000 | -6836 | 0 | -3579 | -1859 | n/a | 0 | 0 | 253 | 49 | 157 | 523 | 3273 | 14384 | 0 | 2402 | 8983 | 0 | 0 | 0 | 0 | 0 | 0 | 282 | 0 | 0 | 0 | 213 | 996 | 1000 | 252 | 1200 | 1182
2040-10-01 | 17 | -3 | -17280 | -907 | -6209 | 0 | -4648 | -867 | n/a | 0 | 0 | 253 | 49 | 157 | 523 | 3273 | 16526 | 0 | 3092 | 5755 | 0 | 0 | 0 | 0 | 0 | 0 | 282 | 0 | 0 | 0 | 213 | 1010 | 1000 | 277 | 1200 | 1248
2040-10-01 | 18 | -3 | -17773 | -907 | -5941 | 0 | -1368 | -1831 | n/a | 0 | 0 | 321 | 49 | 157 | 523 | 3273 | 17806 | 0 | 3332 | 2077 | 0 | 0 | 0 | 0 | 0 | 0 | 282 | 0 | 0 | 0 | 215 | 1011 | 1000 | 297 | 1200 | 1319
2040-10-01 | 19 | -3 | -18234 | -907 | -8809 | 0 | 0 | -1581 | n/a | 0 | 0 | 321 | 49 | 157 | 10 | 3273 | 21521 | 0 | 3802 | 116 | 0 | 0 | 0 | 0 | 0 | 0 | 282 | 0 | 0 | 0 | 215 | 1020 | 1000 | 296 | 1200 | 1334
2040-10-01 | 20 | -3 | -18178 | -1000 | -8285 | 0 | -2855 | -1171 | n/a | 0 | 0 | 253 | 49 | 157 | 0 | 3273 | 23301 | 0 | 4174 | 0 | 0 | 0 | 0 | 0 | 0 | 0 | 282 | 0 | 0 | 0 | 216 | 1023 | 1000 | 310 | 1200 | 1303
2040-10-01 | 21 | -3 | -17246 | -1093 | -5479 | 0 | -5921 | -1781 | n/a | 0 | 0 | 230 | 49 | 157 | 0 | 3273 | 23805 | 0 | 3723 | 0 | 0 | 0 | 0 | 0 | 0 | 0 | 282 | 0 | 0 | 0 | 218 | 1026 | 1000 | 341 | 1200 | 1329
2040-10-01 | 22 | -3 | -15772 | -1093 | -5890 | 0 | -8237 | -1410 | n/a | 0 | 0 | 230 | 49 | 157 | 0 | 3273 | 24393 | 0 | 4017 | 0 | 0 | 0 | 0 | 0 | 0 | 0 | 282 | 0 | 0 | 0 | 218 | 1023 | 1000 | 361 | 1200 | 1320
2040-10-01 | 23 | -3 | -14423 | -1093 | -6332 | 0 | -9112 | -1831 | n/a | 0 | 0 | 230 | 49 | 157 | 0 | 3273 | 24554 | 0 | 4245 | 0 | 0 | 0 | 0 | 0 | 0 | 0 | 282 | 0 | 0 | 0 | 218 | 1020 | 1000 | 384 | 1200 | 1376
2040-10-01 | 24 | -3 | -13184 | -1093 | -6640 | 0 | -12656 | 0 | n/a | 0 | 0 | 230 | 49 | 157 | 0 | 3273 | 24648 | 0 | 4933 | 0 | 0 | 0 | 0 | 0 | 0 | 0 | 282 | 0 | 0 | 0 | 215 | 993 | 1000 | 369 | 1200 | 1408
2040-10-02 | 1 | -30 | -12222 | -1000 | -4050 | -3653 | -7204 | 0 | n/a | 0 | 0 | 230 | 49 | 160 | 0 | 3288 | 24639 | 0 | 5182 | 0 | -100 | -1200 | -1000 | -550 | -1200 | -1650 | 280 | 0 | 0 | 0 | 212 | 950 | 1000 | 790 | 1200 | 1342
2040-10-02 | 2 | -30 | -11735 | -1000 | -3896 | -5905 | -5604 | 0 | n/a | 0 | 0 | 230 | 49 | 160 | 0 | 3288 | 24615 | 0 | 5216 | 0 | -100 | -1200 | -1000 | -550 | -1200 | -1650 | 280 | 0 | 0 | 0 | 200 | 938 | 1000 | 783 | 1200 | 1265
2040-10-02 | 3 | -30 | -11328 | -1000 | -2858 | -3928 | -8902 | 332 | n/a | 0 | 0 | 230 | 49 | 160 | 0 | 3288 | 24599 | 0 | 4777 | 0 | -100 | -1200 | -1000 | -550 | -1200 | -1650 | 280 | 0 | 60 | 0 | 205 | 935 | 1000 | 767 | 1200 | 1260
2040-10-02 | 4 | -30 | -11408 | -1000 | -1706 | -3287 | -6732 | 292 | n/a | 0 | 0 | 227 | 49 | 160 | 0 | 3288 | 24615 | 0 | 922 | 0 | -100 | -1200 | -1000 | -550 | -1200 | -1650 | 280 | 0 | 4510 | 0 | 198 | 935 | 1000 | 366 | 1200 | 1282
2040-10-02 | 5 | -30 | -11526 | -1000 | -1264 | -2545 | -6321 | -73 | n/a | 0 | 0 | 41 | 49 | 160 | 0 | 3288 | 24610 | 0 | 0 | 0 | -100 | -1200 | -1000 | -550 | -1200 | -1650 | 280 | 0 | 5551 | 0 | 195 | 932 | 1000 | 352 | 1200 | 1302
2040-10-02 | 6 | -30 | -12807 | -1000 | -966 | -3108 | -4535 | 40 | n/a | 0 | 0 | 0 | 49 | 160 | 0 | 3288 | 24299 | 0 | 0 | 0 | -100 | -1200 | -1000 | -550 | -1200 | -1650 | 280 | 0 | 5912 | 0 | 209 | 930 | 1000 | 323 | 1200 | 1293
2040-10-02 | 7 | -30 | -14981 | -907 | -1501 | -1742 | -2820 | 14 | n/a | 0 | 0 | 0 | 49 | 160 | 0 | 3288 | 23858 | 0 | 0 | 0 | -100 | -1200 | -1000 | -550 | -1200 | -1650 | 280 | 0 | 5648 | 0 | 212 | 935 | 1000 | 273 | 1200 | 1273
2040-10-02 | 8 | -30 | -17100 | -1000 | -2128 | -1558 | 0 | 0 | n/a | 0 | 0 | 0 | 49 | 160 | 0 | 3288 | 23112 | 0 | 0 | 596 | -100 | -1200 | -1000 | -550 | -1200 | -1650 | 280 | 0 | 5478 | 0 | 213 | 942 | 1000 | 238 | 1200 | 1352
2040-10-02 | 9 | -30 | -17772 | -907 | -3690 | -1743 | -626 | 0 | n/a | 0 | 0 | 0 | 49 | 160 | 0 | 3288 | 23358 | 0 | 0 | 3302 | -100 | -1200 | -1000 | -550 | -1200 | -1650 | 280 | 0 | 5101 | 0 | 213 | 942 | 1000 | 232 | 1200 | 1344
2040-10-02 | 10 | -30 | -17859 | -744 | -5088 | -1477 | -877 | 0 | n/a | 0 | 0 | 0 | 49 | 160 | 0 | 3288 | 22925 | 0 | 0 | 5042 | -100 | -1200 | -1000 | -550 | -1200 | -1650 | 280 | 0 | 5046 | 0 | 213 | 974 | 1000 | 235 | 1200 | 1241
2040-10-02 | 11 | -30 | -17903 | -744 | -4821 | -1163 | -146 | -784 | n/a | 0 | 0 | 0 | 49 | 160 | 0 | 3288 | 22118 | 0 | 0 | 5365 | -100 | -1200 | -1000 | -550 | -1200 | -1650 | 280 | 0 | 4934 | 0 | 212 | 990 | 1000 | 229 | 1200 | 1165
2040-10-02 | 12 | -30 | -18033 | -697 | -5345 | -1301 | 0 | -332 | n/a | 0 | 0 | 0 | 49 | 160 | 0 | 3288 | 21501 | 0 | 0 | 6130 | -100 | -1200 | -1000 | -550 | -1200 | -1650 | 280 | 0 | 4465 | 0 | 213 | 992 | 1000 | 243 | 1200 | 1145
2040-10-02 | 13 | -30 | -17965 | -697 | -5859 | -2094 | -740 | -40 | n/a | 0 | 0 | 0 | 49 | 160 | 0 | 3288 | 21166 | 0 | 0 | 8152 | -100 | -1200 | -1000 | -550 | -1200 | -1650 | 280 | 0 | 4152 | 0 | 212 | 987 | 1000 | 255 | 1200 | 1090
2040-10-02 | 14 | -30 | -17917 | -628 | -6918 | -504 | 0 | -116 | n/a | 0 | 0 | 227 | 49 | 160 | 0 | 3288 | 19444 | 0 | 885 | 7450 | -100 | -1200 | -1000 | -550 | -1200 | -1650 | 280 | 0 | 3393 | 0 | 211 | 990 | 1000 | 260 | 1200 | 1079
2040-10-02 | 15 | -30 | -17772 | -628 | -6661 | -211 | 0 | -205 | n/a | 0 | 0 | 227 | 49 | 160 | 0 | 3288 | 18754 | 0 | 3103 | 5316 | -100 | -1200 | -1000 | -550 | -1200 | -1650 | 280 | 0 | 1192 | 0 | 213 | 992 | 1000 | 254 | 1200 | 1123
2040-10-02 | 16 | -25 | -17663 | -744 | -6918 | 0 | 0 | 46 | n/a | 0 | 0 | 253 | 49 | 160 | 0 | 3288 | 17127 | 0 | 4280 | 3846 | -100 | -1200 | -1000 | -550 | -1154 | 0 | 280 | 0 | 0 | 0 | 213 | 996 | 1000 | 252 | 1200 | 1182
2040-10-02 | 17 | -25 | -17453 | -907 | -6311 | 0 | 0 | -148 | n/a | 0 | 0 | 321 | 49 | 160 | 0 | 3288 | 16578 | 0 | 4026 | 2966 | -100 | -1200 | -1000 | -550 | 0 | 0 | 280 | 0 | 0 | 0 | 213 | 1010 | 1000 | 277 | 1200 | 1248
2040-10-02 | 18 | -22.58 | -17476 | -1395 | -6065 | 0 | 1457 | 1275 | n/a | 0 | 0 | 450 | 49 | 160 | 0 | 3288 | 13025 | 0 | 3937 | 1015 | 0 | 0 | 0 | 0 | 0 | 0 | 280 | 0 | 0 | 0 | 215 | 1011 | 1000 | 297 | 1200 | 1319
2040-10-02 | 19 | -22.58 | -17960 | -1511 | -8963 | 0 | 3218 | 1500 | n/a | 0 | 0 | 491 | 49 | 160 | 0 | 3288 | 15493 | 0 | 3870 | 85 | 0 | 0 | 0 | 0 | 0 | 0 | 280 | 0 | 0 | 0 | 215 | 1020 | 1000 | 296 | 1200 | 1334
2040-10-02 | 20 | -22.58 | -17872 | -1767 | -8388 | 0 | 1544 | 944 | n/a | 0 | 0 | 450 | 49 | 160 | 0 | 3288 | 16842 | 0 | 4469 | 0 | 0 | 0 | 0 | 0 | 0 | 0 | 280 | 0 | 0 | 0 | 216 | 1023 | 1000 | 310 | 1200 | 1303
2040-10-02 | 21 | -25 | -17124 | -1906 | -5561 | 0 | -87 | -916 | n/a | 0 | 0 | 345 | 49 | 160 | 0 | 3288 | 17343 | 0 | 4128 | 0 | 0 | 0 | 0 | 0 | 0 | 0 | 280 | 0 | 0 | 0 | 218 | 1026 | 1000 | 341 | 1200 | 1329
2040-10-02 | 22 | -25 | -15534 | -2208 | -5941 | 0 | -344 | -1559 | n/a | 0 | 0 | 321 | 49 | 160 | 0 | 3288 | 17863 | 0 | 3624 | 0 | 0 | 0 | 0 | 0 | 0 | 0 | 280 | 0 | 0 | 0 | 218 | 1023 | 1000 | 361 | 1200 | 1320
2040-10-02 | 23 | -25 | -14155 | -2511 | -6394 | 0 | -3510 | -1567 | n/a | 0 | 0 | 253 | 49 | 160 | 0 | 3288 | 20812 | 0 | 3294 | 0 | 0 | 0 | 0 | 0 | 0 | 0 | 280 | 0 | 0 | 0 | 218 | 1020 | 1000 | 384 | 1200 | 1376
2040-10-02 | 24 | -25 | -12943 | -3045 | -6692 | 0 | -3290 | -983 | n/a | 0 | 0 | 253 | 49 | 160 | 0 | 3288 | 20155 | 0 | 3215 | 0 | 0 | 0 | -447 | 0 | 0 | 0 | 280 | 0 | 0 | 0 | 215 | 993 | 1000 | 369 | 1200 | 1408
2040-10-03 | 1 | -30 | -11777 | -3045 | -4081 | 0 | 0 | 0 | n/a | 0 | 0 | 227 | 49 | 160 | 0 | 3288 | 19194 | 0 | 1405 | 0 | -100 | -1200 | -1000 | -550 | -1200 | -1650 | 280 | 0 | 1371 | 0 | 212 | 950 | 1000 | 790 | 1200 | 1342
2040-10-03 | 2 | -30 | -11252 | -3440 | -3916 | 0 | 526 | 292 | n/a | 0 | 0 | 227 | 49 | 160 | 0 | 3288 | 19349 | 0 | 137 | 0 | -100 | -1200 | -1000 | -550 | -1200 | -1650 | 280 | 0 | 2267 | 0 | 200 | 938 | 1000 | 783 | 1200 | 1265
2040-10-03 | 3 | -30 | -10840 | -3650 | -2868 | 0 | 211 | 0 | n/a | 0 | 0 | 137 | 49 | 160 | 0 | 3288 | 18932 | 0 | 0 | 0 | -100 | -1200 | -1000 | -550 | -1200 | -1650 | 280 | 0 | 2468 | 0 | 205 | 935 | 1000 | 767 | 1200 | 1260
2040-10-03 | 4 | -31.38 | -10890 | -3650 | -1717 | 0 | -802 | -103 | n/a | 0 | 0 | 0 | 49 | 160 | 0 | 3288 | 19083 | 0 | 0 | 0 | -100 | -1200 | -1000 | -550 | -1200 | -1650 | 280 | 0 | 2515 | 0 | 198 | 935 | 1000 | 366 | 1200 | 1282
2040-10-03 | 5 | -31.38 | -11027 | -3859 | -1264 | 0 | -56 | -292 | n/a | 0 | 0 | 0 | 49 | 160 | 0 | 3288 | 18421 | 0 | 0 | 0 | -100 | -1200 | -1000 | -550 | -1200 | -1650 | 280 | 0 | 2536 | 0 | 195 | 932 | 1000 | 352 | 1200 | 1302
2040-10-03 | 6 | -30 | -12312 | -4068 | -966 | 0 | 0 | -103 | n/a | 0 | 0 | 227 | 49 | 160 | 0 | 3288 | 17832 | 0 | 1313 | 0 | -100 | -1200 | -1000 | -550 | -1200 | -1650 | 280 | 0 | 1541 | 0 | 209 | 930 | 1000 | 323 | 1200 | 1293
2040-10-03 | 7 | -25 | -14464 | -4301 | -1501 | 0 | 0 | 0 | n/a | 0 | 0 | 321 | 49 | 160 | 0 | 3288 | 16607 | 0 | 2676 | 1 | -100 | -1200 | -1000 | -550 | -268 | 0 | 280 | 0 | 0 | 0 | 212 | 935 | 1000 | 273 | 1200 | 1273
2040-10-03 | 8 | -25 | -16639 | -4301 | -2138 | 0 | 0 | -103 | n/a | 0 | 0 | 321 | 49 | 160 | 0 | 3288 | 17851 | 0 | 2434 | 648 | 0 | -852 | -1000 | 0 | 0 | 0 | 280 | 0 | 0 | 0 | 213 | 942 | 1000 | 238 | 1200 | 1352
2040-10-03 | 9 | 4.5 | -17361 | -4301 | -3711 | 0 | 0 | 356 | n/a | 0 | 0 | 592 | 70 | 160 | 0 | 3288 | 14948 | 0 | 1950 | 2395 | 0 | 0 | 0 | 0 | 1200 | 0 | 414 | 0 | 0 | 0 | 213 | 942 | 1000 | 232 | 0 | 1344
2040-10-03 | 10 | 4.5 | -17167 | -4068 | -5119 | 11 | 0 | 336 | n/a | 0 | 0 | 592 | 79 | 160 | 0 | 3288 | 13990 | 0 | 1272 | 4971 | 0 | 0 | 0 | 0 | 1200 | 0 | 456 | 0 | 0 | 0 | 213 | 974 | 1000 | 235 | 0 | 1241
2040-10-03 | 11 | 3.33 | -16985 | -3859 | -4841 | 0 | 0 | -935 | n/a | 0 | 0 | 518 | 79 | 160 | 0 | 3288 | 13253 | 0 | 806 | 6852 | 0 | 0 | 0 | 0 | 1200 | 0 | 465 | 0 | 0 | 0 | 212 | 990 | 1000 | 229 | 0 | 1165
2040-10-03 | 12 | 4.5 | -16964 | -3650 | -5366 | 0 | 729 | 0 | n/a | 0 | 0 | 595 | 79 | 160 | 0 | 3288 | 11040 | 0 | 521 | 7902 | 0 | 0 | 0 | 0 | 1200 | 0 | 465 | 0 | 0 | 0 | 213 | 992 | 1000 | 243 | 0 | 1145
2040-10-03 | 13 | 4.5 | -16871 | -3440 | -5869 | 0 | 1216 | 944 | n/a | 0 | 0 | 674 | 79 | 160 | 0 | 3288 | 11536 | 0 | 405 | 6215 | 0 | 0 | 0 | 0 | 1200 | 0 | 465 | 0 | 0 | 0 | 212 | 987 | 1000 | 255 | 0 | 1090
2040-10-03 | 14 | 4.5 | -16662 | -3650 | -6897 | 0 | 5123 | 360 | n/a | 0 | 0 | 754 | 79 | 160 | 0 | 3288 | 9438 | 0 | 305 | 6037 | 0 | 0 | 0 | 0 | 1200 | 0 | 465 | 0 | 0 | 0 | 211 | 990 | 1000 | 260 | 0 | 1079
2040-10-03 | 15 | 4.5 | -16416 | -3650 | -6630 | 0 | 5891 | 624 | n/a | 0 | 0 | 831 | 79 | 160 | 0 | 3288 | 9048 | 0 | 311 | 4799 | 0 | 0 | 0 | 0 | 1200 | 0 | 465 | 0 | 0 | 0 | 213 | 992 | 1000 | 254 | 0 | 1123
2040-10-03 | 16 | 4.5 | -16252 | -3440 | -6846 | 0 | 6811 | 300 | n/a | 0 | 0 | 910 | 79 | 160 | 0 | 3288 | 9176 | 0 | 516 | 3634 | 0 | 0 | 0 | 0 | 1200 | 0 | 465 | 0 | 0 | 0 | 213 | 996 | 1000 | 252 | 0 | 1182
2040-10-03 | 17 | 4.5 | -16286 | -3650 | -6209 | 0 | 9832 | 0 | n/a | 0 | 0 | 1137 | 79 | 160 | 0 | 3288 | 6972 | 0 | 488 | 2524 | 0 | 0 | 0 | 0 | 1200 | 0 | 465 | 0 | 0 | 0 | 213 | 1010 | 1000 | 277 | 0 | 1248
2040-10-03 | 18 | 4.5 | -16573 | -3650 | -5910 | 0 | 9853 | 1500 | n/a | 0 | 0 | 1157 | 79 | 160 | 0 | 3288 | 6659 | 0 | 720 | 1054 | 0 | 0 | 0 | 0 | 1200 | 0 | 465 | 0 | 0 | 0 | 215 | 1011 | 1000 | 297 | 0 | 1319
2040-10-03 | 19 | 4.5 | -17095 | -3650 | -8747 | 3378 | 9315 | 1528 | n/a | 0 | 0 | 1157 | 79 | 160 | 0 | 3288 | 7899 | 0 | 965 | 59 | 0 | 0 | 0 | 0 | 1200 | 0 | 465 | 0 | 0 | 0 | 215 | 1020 | 1000 | 296 | 0 | 1334
2040-10-03 | 20 | 4.5 | -17201 | -3859 | -8223 | 2160 | 10267 | 1528 | n/a | 0 | 0 | 1157 | 79 | 160 | 0 | 3288 | 7832 | 0 | 1148 | 0 | 0 | 0 | 0 | 0 | 1200 | 0 | 465 | 0 | 0 | 0 | 216 | 1023 | 1000 | 310 | 0 | 1303
2040-10-03 | 21 | 4.5 | -16590 | -3859 | -5468 | 0 | 7553 | 1168 | n/a | 0 | 0 | 1021 | 79 | 160 | 0 | 3288 | 9342 | 0 | 1642 | 0 | 0 | 0 | 0 | 0 | 1200 | 0 | 465 | 0 | 0 | 0 | 218 | 1026 | 1000 | 341 | 0 | 1329
2040-10-03 | 22 | 4.5 | -15281 | -3859 | -5910 | 0 | 7947 | 1168 | n/a | 0 | 0 | 1122 | 79 | 160 | 0 | 3288 | 8150 | 0 | 1472 | 0 | 0 | 0 | 0 | 0 | 1200 | 0 | 465 | 0 | 0 | 0 | 218 | 1023 | 1000 | 361 | 0 | 1320
2040-10-03 | 23 | 4.5 | -13941 | -4068 | -6363 | 0 | 7657 | 1340 | n/a | 0 | 0 | 1042 | 79 | 160 | 0 | 3288 | 7724 | 0 | 1417 | 0 | 0 | 0 | 0 | 0 | 1200 | 0 | 465 | 0 | 0 | 0 | 218 | 1020 | 1000 | 384 | 0 | 1376
2040-10-03 | 24 | 4.5 | -12739 | -4068 | -6671 | 788 | 5887 | 663 | n/a | 0 | 0 | 910 | 79 | 160 | 0 | 3288 | 8544 | 0 | 1495 | 0 | 0 | 0 | 0 | 0 | 1200 | 0 | 465 | 0 | 0 | 0 | 215 | 993 | 1000 | 369 | 0 | 1408
2040-10-04 | 1 | 2 | -11673 | -4068 | -4070 | 4774 | 0 | 0 | n/a | 0 | 0 | 713 | 79 | 160 | 0 | 3288 | 7805 | 0 | 1327 | 0 | 0 | 0 | 0 | 0 | 1200 | 0 | 465 | 0 | 0 | 0 | 212 | 950 | 1000 | 790 | 0 | 1342
2040-10-04 | 2 | 2 | -11108 | -4068 | -3896 | 5433 | 0 | 0 | n/a | 0 | 0 | 713 | 79 | 160 | 0 | 3288 | 7128 | 0 | 1124 | 0 | 0 | 0 | 0 | 0 | 683 | 0 | 465 | 0 | 0 | 0 | 200 | 938 | 1000 | 783 | 517 | 1265
2040-10-04 | 3 | 2 | -10805 | -4068 | -2868 | 4876 | 0 | 0 | n/a | 0 | 0 | 713 | 71 | 160 | 0 | 3288 | 7300 | 0 | 920 | 0 | 0 | 0 | 0 | 0 | 0 | 0 | 413 | 0 | 0 | 0 | 205 | 935 | 1000 | 767 | 1200 | 1260
2040-10-04 | 4 | 0 | -10858 | -3859 | -1717 | 2425 | 0 | 0 | n/a | 0 | 0 | 502 | 55 | 160 | 0 | 3288 | 8816 | 0 | 870 | 0 | 0 | 0 | 0 | 0 | 0 | 0 | 316 | 0 | 0 | 0 | 198 | 935 | 1000 | 366 | 1200 | 1282
2040-10-04 | 5 | -25 | -11035 | -3859 | -1275 | 813 | 0 | 0 | n/a | 0 | 0 | 326 | 49 | 160 | 0 | 3288 | 12261 | 0 | 1039 | 0 | 0 | -1048 | -1000 | 0 | 0 | 0 | 280 | 0 | 0 | 0 | 195 | 932 | 1000 | 352 | 1200 | 1302
2040-10-04 | 6 | -28 | -12266 | -3859 | -966 | 0 | 0 | 0 | n/a | 0 | 0 | 253 | 49 | 160 | 0 | 3288 | 17382 | 0 | 1232 | 0 | -100 | -1200 | -1000 | -550 | -1200 | -1503 | 280 | 0 | 0 | 0 | 209 | 930 | 1000 | 323 | 1200 | 1293
2040-10-04 | 7 | -30 | -14245 | -3859 | -1490 | 0 | -544 | 0 | n/a | 0 | 0 | 231 | 49 | 160 | 0 | 3288 | 20285 | 0 | 1545 | 0 | -100 | -1200 | -1000 | -550 | -1200 | -1650 | 280 | 0 | 0 | 0 | 212 | 935 | 1000 | 273 | 1200 | 1273
2040-10-04 | 8 | -28.4 | -16328 | -3859 | -2117 | 0 | 11 | 0 | n/a | 0 | 0 | 231 | 49 | 160 | 0 | 3288 | 20933 | 0 | 2006 | 1046 | -100 | -1200 | -1000 | -550 | -1200 | -1650 | 280 | 0 | 0 | 0 | 213 | 942 | 1000 | 238 | 1200 | 1352
2040-10-04 | 9 | -30 | -16872 | -3859 | -3628 | -806 | -1795 | 0 | n/a | 0 | 0 | 230 | 49 | 160 | 0 | 3288 | 21338 | 0 | 2585 | 4731 | -100 | -1200 | -1000 | -550 | -1200 | -1650 | 280 | 0 | 0 | 0 | 213 | 942 | 1000 | 232 | 1200 | 1344
2040-10-04 | 10 | -30 | -16731 | -3045 | -5026 | -570 | -5050 | -1831 | n/a | 0 | 0 | 230 | 49 | 160 | 0 | 3288 | 21078 | 0 | 3151 | 9717 | -100 | -1200 | -1000 | -550 | -1200 | -1650 | 280 | 0 | 0 | 0 | 213 | 974 | 1000 | 235 | 1200 | 1241
2040-10-04 | 11 | -30 | -16618 | -2511 | -4749 | -2096 | -10764 | -663 | n/a | 0 | 0 | 230 | 49 | 160 | 0 | 3288 | 22157 | 0 | 4033 | 12903 | -100 | -1200 | -1000 | -550 | -1200 | -1650 | 280 | 0 | 0 | 0 | 212 | 990 | 1000 | 229 | 1200 | 1165
2040-10-04 | 12 | -30 | -16572 | -2348 | -5253 | -4448 | -10738 | -1389 | n/a | 0 | 0 | 230 | 49 | 160 | 0 | 3288 | 23142 | 0 | 4446 | 14851 | -100 | -1200 | -1000 | -550 | -1200 | -1650 | 280 | 0 | 0 | 0 | 213 | 992 | 1000 | 243 | 1200 | 1145
2040-10-04 | 13 | -30 | -16412 | -2511 | -5695 | -3819 | -11284 | -1859 | n/a | 0 | 0 | 230 | 49 | 160 | 0 | 3288 | 23228 | 0 | 4881 | 15163 | -100 | -1200 | -1000 | -550 | -1200 | -1650 | 280 | 0 | 0 | 0 | 212 | 987 | 1000 | 255 | 1200 | 1090
2040-10-04 | 14 | -30 | -16150 | -2511 | -6651 | -3596 | -11594 | -1500 | n/a | 0 | 0 | 221 | 49 | 160 | 0 | 3288 | 22944 | 0 | 3675 | 17083 | -100 | -1200 | -1000 | -550 | -1200 | -1650 | 280 | 0 | 1644 | 0 | 211 | 990 | 1000 | 260 | 1200 | 1079
2040-10-04 | 15 | -30 | -15811 | -2348 | -6332 | -2160 | -16929 | -28 | n/a | 0 | 0 | 219 | 49 | 160 | 0 | 3288 | 23236 | 0 | 5818 | 16257 | -100 | -1200 | -1000 | -550 | -1200 | -1650 | 280 | 0 | 236 | 0 | 213 | 992 | 1000 | 254 | 1200 | 1123
2040-10-04 | 16 | -30 | -15606 | -2348 | -6476 | -5272 | -12088 | -904 | n/a | 0 | 0 | 230 | 49 | 160 | 0 | 3288 | 23830 | 0 | 6453 | 14103 | -100 | -1200 | -1000 | -550 | -1200 | -1650 | 280 | 0 | 0 | 0 | 213 | 996 | 1000 | 252 | 1200 | 1182
2040-10-04 | 17 | -30 | -15311 | -2348 | -5623 | -1250 | -9872 | -1853 | n/a | 0 | 0 | 230 | 49 | 160 | 0 | 3288 | 23674 | 0 | 6513 | 7762 | -100 | -1200 | -1000 | -550 | -1200 | -1650 | 280 | 0 | 0 | 0 | 213 | 1010 | 1000 | 277 | 1200 | 1248
2040-10-04 | 18 | -30 | -15001 | -2697 | -4903 | -526 | -6519 | -1168 | n/a | 0 | 0 | 230 | 49 | 160 | 0 | 3288 | 23774 | 0 | 6455 | 2276 | -100 | -1200 | -1000 | -550 | -1200 | -1650 | 280 | 0 | 0 | 0 | 215 | 1011 | 1000 | 297 | 1200 | 1319
2040-10-04 | 19 | -30 | -15336 | -3045 | -7514 | -1464 | -706 | -332 | n/a | 0 | 0 | 230 | 49 | 160 | 0 | 3288 | 23890 | 0 | 6093 | 106 | -100 | -1200 | -1000 | -550 | -1200 | -1650 | 280 | 0 | 0 | 0 | 215 | 1020 | 1000 | 296 | 1200 | 1334
2040-10-04 | 20 | -30 | -15662 | -3650 | -7401 | 0 | -248 | -876 | n/a | 0 | 0 | 230 | 49 | 160 | 0 | 3288 | 23785 | 0 | 5744 | 0 | -100 | -1200 | -1000 | -550 | -1200 | -1650 | 280 | 0 | 0 | 0 | 216 | 1023 | 1000 | 310 | 1200 | 1303
2040-10-04 | 21 | -30 | -15254 | -4068 | -5057 | -2016 | -1213 | -320 | n/a | 0 | 0 | 230 | 49 | 160 | 0 | 3288 | 23734 | 0 | 5887 | 0 | -100 | -1200 | -1000 | -550 | -1200 | -1650 | 280 | 0 | 0 | 0 | 218 | 1026 | 1000 | 341 | 1200 | 1329
2040-10-04 | 22 | -30 | -14258 | -4510 | -5633 | -457 | 0 | -962 | n/a | 0 | 0 | 211 | 49 | 160 | 0 | 3288 | 23481 | 0 | 4049 | 0 | -100 | -1200 | -1000 | -550 | -1200 | -1650 | 280 | 0 | 1827 | 0 | 218 | 1023 | 1000 | 361 | 1200 | 1320
2040-10-04 | 23 | -30 | -13289 | -4510 | -6209 | -193 | -992 | -1168 | n/a | 0 | 0 | 227 | 49 | 160 | 0 | 3288 | 23341 | 0 | 4715 | 0 | -100 | -1200 | -1000 | -550 | -1200 | -1650 | 280 | 0 | 1272 | 0 | 218 | 1020 | 1000 | 384 | 1200 | 1376
2040-10-04 | 24 | -30 | -12406 | -4765 | -6599 | 0 | -2096 | -292 | n/a | 0 | 0 | 145 | 49 | 160 | 0 | 3288 | 23195 | 0 | 4741 | 0 | -100 | -1200 | -1000 | -550 | -1200 | -1650 | 280 | 0 | 1223 | 0 | 215 | 993 | 1000 | 369 | 1200 | 1408
2040-10-05 | 1 | -40 | -11481 | -5254 | -4040 | 0 | 0 | 0 | n/a | 0 | 0 | 0 | 49 | 160 | 0 | 3288 | 22697 | 0 | 0 | 0 | -100 | -1200 | -1000 | -550 | -1200 | -1650 | 280 | 556 | 5797 | 0 | 212 | 950 | 1000 | 790 | 1200 | 1342
2040-10-05 | 2 | -40 | -10862 | -5509 | -4954 | 0 | 3628 | 0 | n/a | 0 | 0 | 0 | 49 | 160 | 0 | 3288 | 19621 | 0 | 0 | 0 | -100 | -1200 | -1000 | -550 | -1200 | -1650 | 280 | 3603 | 5572 | 0 | 200 | 938 | 1000 | 783 | 1200 | 1265
2040-10-05 | 3 | -40 | -10565 | -6021 | -3135 | 0 | 3406 | 0 | n/a | 0 | 0 | 0 | 49 | 160 | 0 | 3288 | 18238 | 0 | 0 | 0 | -100 | -1200 | -1000 | -550 | -1200 | -1650 | 280 | 4800 | 5250 | 0 | 205 | 935 | 1000 | 767 | 1200 | 1260
2040-10-05 | 4 | -40 | -10365 | -6579 | -2138 | 0 | 4880 | -205 | n/a | 0 | 0 | 0 | 49 | 160 | 0 | 3288 | 16329 | 0 | 0 | 0 | -100 | -1200 | -1000 | -550 | -1200 | -1650 | 280 | 5661 | 4801 | 0 | 198 | 935 | 1000 | 366 | 1200 | 1282
2040-10-05 | 5 | -40 | -10310 | -6579 | -1470 | 0 | -1319 | 292 | n/a | 0 | 0 | 0 | 49 | 160 | 0 | 3288 | 21308 | 0 | 0 | 0 | -100 | -1200 | -1000 | -550 | -1200 | -1650 | 280 | 0 | 4526 | 0 | 195 | 932 | 1000 | 352 | 1200 | 1302
2040-10-05 | 6 | -40 | -10726 | -6881 | -935 | 0 | 432 | 624 | n/a | 0 | 0 | 0 | 49 | 160 | 0 | 3288 | 19410 | 0 | 0 | 0 | -100 | -1200 | -1000 | -550 | -1200 | -1650 | 280 | 650 | 4312 | 0 | 209 | 930 | 1000 | 323 | 1200 | 1293
2040-10-05 | 7 | -40 | -11539 | -6881 | -987 | 0 | 2193 | 0 | n/a | 0 | 0 | 0 | 49 | 160 | 0 | 3288 | 19137 | 0 | 0 | 0 | -100 | -1200 | -1000 | -550 | -1200 | -1650 | 280 | 0 | 4031 | 0 | 212 | 935 | 1000 | 273 | 1200 | 1273
2040-10-05 | 8 | -40 | -12534 | -7160 | -689 | 0 | 7067 | -945 | n/a | 0 | 0 | 0 | 49 | 160 | 0 | 3288 | 14983 | 0 | 0 | 1200 | -100 | -1200 | -1000 | -550 | -1200 | -1650 | 280 | 2013 | 3732 | 0 | 213 | 942 | 1000 | 238 | 1200 | 1352
2040-10-05 | 9 | -40 | -13968 | -6300 | -946 | 0 | 2887 | -292 | n/a | 0 | 0 | 0 | 49 | 160 | 0 | 3288 | 14171 | 0 | 0 | 6371 | -100 | -1200 | -1000 | -550 | -1200 | -1650 | 280 | 1545 | 3463 | 0 | 213 | 942 | 1000 | 232 | 1200 | 1344
2040-10-05 | 10 | -39.99 | -15270 | -4998 | -2765 | 0 | -3420 | 0 | n/a | 0 | 0 | 0 | 49 | 160 | 0 | 3288 | 14091 | 0 | 0 | 14285 | -100 | -1200 | -1000 | -550 | -1200 | -1650 | 280 | 0 | 2793 | 0 | 213 | 974 | 1000 | 235 | 1200 | 1241
2040-10-05 | 11 | -39.99 | -15465 | -4068 | -4266 | 0 | -5827 | 0 | n/a | 0 | 0 | 0 | 49 | 160 | 0 | 3288 | 10521 | 0 | 0 | 21027 | -100 | -1200 | -1000 | -550 | -1200 | -1650 | 280 | 0 | 2734 | 0 | 212 | 990 | 1000 | 229 | 1200 | 1165
2040-10-05 | 12 | -39.99 | -15360 | -3440 | -5468 | 0 | -7456 | 0 | n/a | 0 | 0 | 0 | 49 | 160 | 0 | 3288 | 8822 | 0 | 0 | 24825 | -100 | -1200 | -1000 | -550 | -1200 | -1650 | 280 | 0 | 2626 | 0 | 213 | 992 | 1000 | 243 | 1200 | 1145
2040-10-05 | 13 | -39.99 | -15098 | -3231 | -6260 | 0 | -8135 | -103 | n/a | 0 | 0 | 0 | 49 | 160 | 0 | 3288 | 8392 | 0 | 0 | 26358 | -100 | -1200 | -1000 | -550 | -1200 | -1650 | 280 | 0 | 2263 | 0 | 212 | 987 | 1000 | 255 | 1200 | 1090
2040-10-05 | 14 | -39.99 | -14655 | -2859 | -7987 | 0 | -4899 | 0 | n/a | 0 | 0 | 0 | 49 | 160 | 0 | 3288 | 6975 | 0 | 0 | 25348 | -100 | -1200 | -1000 | -550 | -1200 | -1650 | 280 | 0 | 1913 | 0 | 211 | 990 | 1000 | 260 | 1200 | 1079
2040-10-05 | 15 | -39.99 | -14294 | -2697 | -7822 | 0 | -1240 | 0 | n/a | 0 | 0 | 0 | 49 | 160 | 0 | 3288 | 6056 | 0 | 0 | 21920 | -100 | -1200 | -1000 | -550 | -1200 | -1650 | 280 | 0 | 1827 | 0 | 213 | 992 | 1000 | 254 | 1200 | 1123
2040-10-05 | 16 | -25 | -14252 | -2511 | -7565 | 0 | 0 | 0 | n/a | 0 | 0 | 321 | 49 | 160 | 0 | 3288 | 5502 | 0 | 1509 | 15756 | -100 | -1200 | -1000 | -238 | 0 | 0 | 280 | 0 | 0 | 0 | 213 | 996 | 1000 | 252 | 1200 | 1182
2040-10-05 | 17 | 4.5 | -14447 | -2348 | -5057 | 1441 | 686 | 316 | n/a | 0 | 0 | 674 | 70 | 160 | 0 | 3288 | 3923 | 0 | 1334 | 8347 | 0 | 0 | 0 | 0 | 1200 | 0 | 414 | 0 | 0 | 0 | 213 | 1010 | 1000 | 277 | 0 | 1248
2040-10-05 | 18 | 4.5 | -14656 | -2511 | -3269 | 0 | 6097 | 1528 | n/a | 0 | 0 | 914 | 79 | 160 | 0 | 3288 | 3451 | 0 | 878 | 2385 | 0 | 0 | 0 | 0 | 1200 | 0 | 456 | 0 | 0 | 0 | 215 | 1011 | 1000 | 297 | 0 | 1319
2040-10-05 | 19 | 4.5 | -15150 | -2859 | -3289 | 699 | 9441 | 1196 | n/a | 0 | 0 | 1137 | 79 | 160 | 0 | 3288 | 2601 | 0 | 958 | 75 | 0 | 0 | 0 | 0 | 1200 | 0 | 465 | 0 | 0 | 0 | 215 | 1020 | 1000 | 296 | 0 | 1334
2040-10-05 | 20 | 4.5 | -15132 | -3650 | -7103 | 0 | 14319 | 1859 | n/a | 0 | 0 | 1158 | 79 | 160 | 0 | 3288 | 2243 | 0 | 1113 | 0 | 0 | 0 | 0 | 0 | 1200 | 0 | 465 | 0 | 0 | 0 | 216 | 1023 | 1000 | 310 | 0 | 1303
2040-10-05 | 21 | 4.5 | -14223 | -4301 | -8490 | 0 | 14564 | 1859 | n/a | 0 | 0 | 1158 | 79 | 160 | 0 | 3288 | 2395 | 0 | 1846 | 0 | 0 | 0 | 0 | 0 | 1200 | 0 | 465 | 0 | 0 | 0 | 218 | 1026 | 1000 | 341 | 0 | 1329
2040-10-05 | 22 | 4.5 | -13533 | -4510 | -8665 | 0 | 14003 | 1831 | n/a | 0 | 0 | 1158 | 79 | 160 | 0 | 3288 | 2494 | 0 | 2029 | 0 | 0 | 0 | 0 | 0 | 1200 | 0 | 465 | 0 | 0 | 0 | 218 | 1023 | 1000 | 361 | 0 | 1320
2040-10-05 | 23 | 4.5 | -12390 | -4998 | -9097 | 0 | 13967 | 1831 | n/a | 0 | 0 | 1158 | 79 | 160 | 0 | 3288 | 2729 | 0 | 1608 | 0 | 0 | 0 | 0 | 0 | 1200 | 0 | 465 | 0 | 0 | 0 | 218 | 1020 | 1000 | 384 | 0 | 1376
2040-10-05 | 24 | 4.5 | -11555 | -5509 | -9169 | 0 | 15003 | 700 | n/a | 0 | 0 | 1158 | 79 | 160 | 0 | 3288 | 2568 | 0 | 1611 | 0 | 0 | 0 | 0 | 0 | 1200 | 0 | 465 | 0 | 0 | 0 | 215 | 993 | 1000 | 369 | 0 | 1408
2040-10-06 | 1 | 36.67 | -10763 | -5509 | -5705 | 6745 | -27 | 0 | n/a | 0 | 0 | 1137 | 79 | 279 | 129 | 3288 | 2703 | 0 | 1684 | 0 | 212 | 950 | 1000 | 790 | 1200 | 1342 | 465 | 0 | 0 | 0 | 0 | 0 | 0 | 0 | 0 | 0
2040-10-06 | 2 | 36.67 | -10209 | -6021 | -4862 | 5755 | 0 | 0 | n/a | 0 | 0 | 1137 | 79 | 251 | 79 | 3288 | 2912 | 0 | 1740 | 0 | 200 | 938 | 1000 | 783 | 1200 | 1265 | 465 | 0 | 0 | 0 | 0 | 0 | 0 | 0 | 0 | 0
2040-10-06 | 3 | 13 | -9868 | -5765 | -3073 | 3897 | 0 | 0 | n/a | 0 | 0 | 914 | 79 | 175 | 0 | 3288 | 2722 | 0 | 1800 | 0 | 205 | 935 | 1000 | 767 | 1200 | 1260 | 465 | 0 | 0 | 0 | 0 | 0 | 0 | 0 | 0 | 0
2040-10-06 | 4 | 13 | -9630 | -5765 | -2066 | 3151 | 0 | 0 | n/a | 0 | 0 | 845 | 79 | 160 | 0 | 3288 | 2560 | 0 | 1933 | 0 | 198 | 935 | 1000 | 366 | 1200 | 1282 | 465 | 0 | 0 | 0 | 0 | 0 | 0 | 0 | 0 | 0
2040-10-06 | 5 | 13 | -9468 | -5509 | -1398 | 1674 | 0 | 0 | n/a | 0 | 0 | 754 | 79 | 160 | 0 | 3288 | 2371 | 0 | 2603 | 0 | 195 | 932 | 1000 | 352 | 1200 | 1302 | 465 | 0 | 0 | 0 | 0 | 0 | 0 | 0 | 0 | 0
2040-10-06 | 6 | 13 | -9659 | -5509 | -874 | 1166 | 0 | 0 | n/a | 0 | 0 | 713 | 79 | 160 | 0 | 3288 | 2662 | 0 | 2555 | 0 | 209 | 930 | 1000 | 323 | 1200 | 1293 | 465 | 0 | 0 | 0 | 0 | 0 | 0 | 0 | 0 | 0
2040-10-06 | 7 | 13 | -10170 | -5509 | -884 | 994 | 0 | 0 | n/a | 0 | 0 | 713 | 79 | 160 | 0 | 3288 | 2942 | 0 | 3030 | 0 | 212 | 935 | 1000 | 273 | 1200 | 1273 | 465 | 0 | 0 | 0 | 0 | 0 | 0 | 0 | 0 | 0
2040-10-06 | 8 | 13 | -10842 | -5509 | -545 | 798 | 0 | 0 | n/a | 0 | 0 | 713 | 79 | 160 | 0 | 3288 | 3400 | 0 | 2747 | 903 | 213 | 942 | 1000 | 238 | 1200 | 751 | 465 | 0 | 0 | 0 | 0 | 0 | 0 | 0 | 0 | 601
2040-10-06 | 9 | 4.5 | -12503 | -4765 | -812 | 350 | 23 | 0 | n/a | 0 | 0 | 592 | 79 | 160 | 0 | 3288 | 4352 | 0 | 3065 | 4516 | 0 | 0 | 0 | 0 | 1200 | 0 | 456 | 0 | 0 | 0 | 213 | 942 | 1000 | 232 | 0 | 1344
2040-10-06 | 10 | -3 | -13763 | -3650 | -2580 | 0 | -805 | 0 | n/a | 0 | 0 | 353 | 58 | 160 | 0 | 3288 | 5747 | 0 | 3136 | 7732 | 0 | 0 | 0 | 0 | 0 | 0 | 323 | 0 | 0 | 0 | 213 | 974 | 1000 | 235 | 1200 | 1241
2040-10-06 | 11 | -3 | -14026 | -2859 | -3999 | 0 | -1462 | -619 | n/a | 0 | 0 | 321 | 49 | 160 | 0 | 3288 | 7871 | 0 | 3467 | 7527 | 0 | 0 | 0 | 0 | 0 | 0 | 280 | 0 | 0 | 0 | 212 | 990 | 1000 | 229 | 1200 | 1165
2040-10-06 | 12 | -3 | -13999 | -2208 | -5129 | 0 | -2239 | -1196 | n/a | 0 | 0 | 321 | 49 | 160 | 0 | 3288 | 10221 | 0 | 3897 | 6555 | 0 | 0 | 0 | 0 | 0 | 0 | 280 | 0 | 0 | 0 | 213 | 992 | 1000 | 243 | 1200 | 1145
2040-10-06 | 13 | -3 | -14163 | -2046 | -5993 | 0 | -1198 | -1859 | n/a | 0 | 0 | 321 | 49 | 160 | 0 | 3288 | 11760 | 0 | 4598 | 4802 | 0 | 0 | 0 | 0 | 0 | 0 | 280 | 0 | 0 | 0 | 212 | 987 | 1000 | 255 | 1200 | 1090
2040-10-06 | 14 | -3 | -14034 | -2046 | -7740 | 0 | -968 | -663 | n/a | 0 | 0 | 321 | 49 | 160 | 0 | 3288 | 12691 | 0 | 4942 | 3720 | 0 | 0 | 0 | 0 | 0 | 0 | 280 | 0 | 0 | 0 | 211 | 990 | 1000 | 260 | 1200 | 1079
2040-10-06 | 15 | -3 | -13834 | -1906 | -7658 | 0 | -1431 | -1269 | n/a | 0 | 0 | 321 | 49 | 160 | 0 | 3288 | 13698 | 0 | 4892 | 3409 | 0 | 0 | 0 | 0 | 0 | 0 | 280 | 0 | 0 | 0 | 213 | 992 | 1000 | 254 | 1200 | 1123
2040-10-06 | 16 | -3 | -13876 | -1627 | -7473 | 0 | -2054 | -1168 | n/a | 0 | 0 | 321 | 49 | 160 | 0 | 3288 | 15094 | 0 | 4881 | 2125 | 0 | 0 | 0 | 0 | 0 | 0 | 280 | 0 | 0 | 0 | 213 | 996 | 1000 | 252 | 1200 | 1182
2040-10-06 | 17 | -3 | -14268 | -1627 | -4985 | 0 | -5907 | -1206 | n/a | 0 | 0 | 230 | 49 | 160 | 0 | 3288 | 17168 | 0 | 4980 | 1838 | 0 | 0 | 0 | 0 | 0 | 0 | 280 | 0 | 0 | 0 | 213 | 1010 | 1000 | 277 | 1200 | 1248
2040-10-06 | 18 | -3 | -14626 | -1627 | -3197 | 0 | -7981 | -790 | n/a | 0 | 0 | 230 | 49 | 160 | 0 | 3288 | 18235 | 0 | 5074 | 905 | 0 | 0 | 0 | 0 | 0 | 0 | 280 | 0 | 0 | 0 | 215 | 1011 | 1000 | 297 | 1200 | 1319
2040-10-06 | 19 | -3 | -15467 | -1511 | -3351 | 0 | -8462 | -691 | n/a | 0 | 0 | 230 | 49 | 160 | 0 | 3288 | 20142 | 0 | 5286 | 47 | 0 | 0 | 0 | 0 | 0 | 0 | 280 | 0 | 0 | 0 | 215 | 1020 | 1000 | 296 | 1200 | 1334
2040-10-06 | 20 | -3 | -15530 | -1511 | -7206 | 0 | -4553 | -1243 | n/a | 0 | 0 | 231 | 49 | 160 | 0 | 3288 | 20807 | 0 | 5226 | 0 | 0 | 0 | 0 | 0 | 0 | 0 | 280 | 0 | 0 | 0 | 216 | 1023 | 1000 | 310 | 1200 | 1303
2040-10-06 | 21 | -3 | -14615 | -1395 | -8552 | 0 | -3900 | -876 | n/a | 0 | 0 | 253 | 49 | 160 | 0 | 3288 | 20121 | 0 | 5187 | 0 | 0 | 0 | 0 | 0 | 0 | 0 | 280 | 0 | 0 | 0 | 218 | 1026 | 1000 | 341 | 1200 | 1329
2040-10-06 | 22 | -3 | -13807 | -1279 | -8645 | 0 | -4318 | -1285 | n/a | 0 | 0 | 231 | 49 | 160 | 0 | 3288 | 20473 | 0 | 4851 | 0 | 0 | 0 | 0 | 0 | 0 | 0 | 280 | 0 | 0 | 0 | 218 | 1023 | 1000 | 361 | 1200 | 1320
2040-10-06 | 23 | -3 | -12711 | -1279 | -9035 | 0 | -4551 | -1831 | n/a | 0 | 0 | 231 | 49 | 160 | 0 | 3288 | 20832 | 0 | 4566 | 0 | 0 | 0 | 0 | 0 | 0 | 0 | 280 | 0 | 0 | 0 | 218 | 1020 | 1000 | 384 | 1200 | 1376
2040-10-06 | 24 | -3 | -11786 | -1279 | -9066 | 0 | -6953 | -332 | n/a | 0 | 0 | 230 | 49 | 160 | 0 | 3288 | 21200 | 0 | 4207 | 0 | 0 | 0 | 0 | 0 | 0 | 0 | 280 | 0 | 0 | 0 | 215 | 993 | 1000 | 369 | 1200 | 1408
2040-10-07 | 1 | -40 | -10823 | -1279 | -5592 | -2336 | -13 | 0 | n/a | 0 | 0 | 0 | 49 | 160 | 0 | 3288 | 21965 | 0 | 0 | 0 | -100 | -1200 | -1000 | -550 | -1200 | -1650 | 280 | 0 | 4190 | 0 | 212 | 950 | 1000 | 790 | 1200 | 1342
2040-10-07 | 2 | -40 | -10585 | -1279 | -3803 | -2956 | -595 | 0 | n/a | 0 | 0 | 0 | 49 | 160 | 0 | 3288 | 21141 | 0 | 0 | 0 | -100 | -1200 | -1000 | -550 | -1200 | -1650 | 280 | 0 | 4273 | 0 | 200 | 938 | 1000 | 783 | 1200 | 1265
2040-10-07 | 3 | -40 | -10013 | -1279 | -2765 | -4819 | -232 | 0 | n/a | 0 | 0 | 0 | 49 | 160 | 0 | 3288 | 21030 | 0 | 0 | 0 | -100 | -1200 | -1000 | -550 | -1200 | -1650 | 280 | 0 | 4300 | 0 | 205 | 935 | 1000 | 767 | 1200 | 1260
2040-10-07 | 4 | -40 | -9967 | -1279 | -1624 | -5993 | -1002 | 0 | n/a | 0 | 0 | 0 | 49 | 160 | 0 | 3288 | 21787 | 0 | 0 | 0 | -100 | -1200 | -1000 | -550 | -1200 | -1650 | 280 | 0 | 3972 | 0 | 198 | 935 | 1000 | 366 | 1200 | 1282
2040-10-07 | 5 | -40 | -9897 | -1279 | -1151 | -4607 | -4298 | 28 | n/a | 0 | 0 | 0 | 49 | 160 | 0 | 3288 | 23126 | 0 | 0 | 0 | -100 | -1200 | -1000 | -550 | -1200 | -1650 | 280 | 0 | 3801 | 0 | 195 | 932 | 1000 | 352 | 1200 | 1302
2040-10-07 | 6 | -40 | -10720 | -1186 | -853 | -2458 | -6648 | 0 | n/a | 0 | 0 | 0 | 49 | 160 | 0 | 3288 | 23788 | 0 | 0 | 0 | -100 | -1200 | -1000 | -550 | -1200 | -1650 | 280 | 0 | 3554 | 0 | 209 | 930 | 1000 | 323 | 1200 | 1293
2040-10-07 | 7 | -40 | -12047 | -1279 | -1254 | -3136 | -4786 | 215 | n/a | 0 | 0 | 0 | 49 | 160 | 0 | 3288 | 24209 | 0 | 0 | 0 | -100 | -1200 | -1000 | -550 | -1200 | -1650 | 280 | 0 | 3379 | 0 | 212 | 935 | 1000 | 273 | 1200 | 1273
2040-10-07 | 8 | -40 | -13858 | -1186 | -1686 | -2026 | -4034 | -10 | n/a | 0 | 0 | 0 | 49 | 160 | 0 | 3288 | 24261 | 0 | 0 | 460 | -100 | -1200 | -1000 | -550 | -1200 | -1650 | 280 | 0 | 3149 | 0 | 213 | 942 | 1000 | 238 | 1200 | 1352
2040-10-07 | 9 | -40 | -15455 | -1186 | -3238 | -417 | -4043 | -360 | n/a | 0 | 0 | 0 | 49 | 160 | 0 | 3288 | 24512 | 0 | 0 | 2109 | -100 | -1200 | -1000 | -550 | -1200 | -1650 | 280 | 0 | 2755 | 0 | 213 | 942 | 1000 | 232 | 1200 | 1344
2040-10-07 | 10 | -40 | -15785 | -1093 | -4708 | -85 | -5860 | 332 | n/a | 0 | 0 | 0 | 49 | 160 | 0 | 3288 | 24562 | 0 | 0 | 4559 | -100 | -1200 | -1000 | -550 | -1200 | -1650 | 280 | 0 | 2384 | 0 | 213 | 974 | 1000 | 235 | 1200 | 1241
2040-10-07 | 11 | -40 | -16001 | -1000 | -4502 | -1427 | -6003 | -319 | n/a | 0 | 0 | 0 | 49 | 160 | 0 | 3288 | 23859 | 0 | 0 | 7315 | -100 | -1200 | -1000 | -550 | -1200 | -1650 | 280 | 0 | 1988 | 0 | 212 | 990 | 1000 | 229 | 1200 | 1165
2040-10-07 | 12 | -40 | -16276 | -837 | -5006 | -750 | -5488 | -116 | n/a | 0 | 0 | 0 | 49 | 160 | 0 | 3288 | 20754 | 0 | 0 | 9642 | -100 | -1200 | -1000 | -550 | -1200 | -1650 | 280 | 2993 | 1991 | 0 | 213 | 992 | 1000 | 243 | 1200 | 1145
2040-10-07 | 13 | -40 | -16667 | -697 | -5530 | 0 | -899 | -264 | n/a | 0 | 0 | 0 | 49 | 160 | 0 | 3288 | 16676 | 0 | 0 | 9304 | -100 | -1200 | -1000 | -550 | -1200 | -1650 | 280 | 6897 | 2373 | 0 | 212 | 987 | 1000 | 255 | 1200 | 1090
2040-10-07 | 14 | -40 | -16600 | -697 | -6548 | 0 | -4334 | -116 | n/a | 0 | 0 | 0 | 49 | 160 | 0 | 3288 | 21982 | 0 | 0 | 8236 | -100 | -1200 | -1000 | -550 | -1200 | -1650 | 280 | 1741 | 2065 | 0 | 211 | 990 | 1000 | 260 | 1200 | 1079
2040-10-07 | 15 | -40 | -16464 | -628 | -6311 | 0 | 135 | -28 | n/a | 0 | 0 | 0 | 49 | 160 | 0 | 3288 | 18534 | 0 | 0 | 6685 | -100 | -1200 | -1000 | -550 | -1200 | -1650 | 280 | 5736 | 1433 | 0 | 213 | 992 | 1000 | 254 | 1200 | 1123
2040-10-07 | 16 | -39.99 | -16417 | -697 | -6537 | 0 | -3572 | -131 | n/a | 0 | 0 | 0 | 49 | 160 | 0 | 3288 | 24484 | 0 | 0 | 4793 | -100 | -1200 | -1000 | -550 | -1200 | -1650 | 280 | 0 | 1200 | 0 | 213 | 996 | 1000 | 252 | 1200 | 1182
2040-10-07 | 17 | -39.98 | -16595 | -697 | -5869 | 0 | -1129 | -122 | n/a | 0 | 0 | 0 | 49 | 160 | 0 | 3288 | 23647 | 0 | 0 | 2689 | -100 | -1200 | -1000 | -550 | -1200 | -1650 | 280 | 0 | 1044 | 0 | 213 | 1010 | 1000 | 277 | 1200 | 1248
2040-10-07 | 18 | -30 | -16828 | -837 | -5602 | 0 | 0 | 0 | n/a | 0 | 0 | 228 | 49 | 160 | 0 | 3288 | 23686 | 0 | 470 | 805 | -100 | -1200 | -1000 | -550 | -1200 | -1650 | 280 | 0 | 421 | 0 | 215 | 1011 | 1000 | 297 | 1200 | 1319
2040-10-07 | 19 | -25 | -17480 | -907 | -8583 | 0 | 0 | 0 | n/a | 0 | 0 | 345 | 49 | 160 | 0 | 3288 | 23004 | 0 | 946 | 45 | 0 | -148 | -1000 | 0 | 0 | 0 | 280 | 0 | 0 | 0 | 215 | 1020 | 1000 | 296 | 1200 | 1334
2040-10-07 | 20 | -25 | -17553 | -1279 | -8182 | 0 | 0 | 292 | n/a | 0 | 0 | 345 | 49 | 160 | 0 | 3288 | 22415 | 0 | 1697 | 0 | 0 | -513 | -1000 | 0 | 0 | 0 | 280 | 0 | 0 | 0 | 216 | 1023 | 1000 | 310 | 1200 | 1303
2040-10-07 | 21 | -25 | -16686 | -1627 | -5417 | 0 | 0 | -320 | n/a | 0 | 0 | 293 | 49 | 160 | 0 | 3288 | 21489 | 0 | 1895 | 0 | -100 | -1200 | -1000 | -550 | -555 | 0 | 280 | 0 | 0 | 0 | 218 | 1026 | 1000 | 341 | 1200 | 1329
2040-10-07 | 22 | -25 | -15200 | -1906 | -5828 | 0 | 0 | -75 | n/a | 0 | 0 | 253 | 49 | 160 | 0 | 3288 | 20887 | 0 | 2142 | 0 | -100 | -1200 | -1000 | -550 | -1200 | 0 | 280 | 0 | 0 | 0 | 218 | 1023 | 1000 | 361 | 1200 | 1320
2040-10-07 | 23 | -25 | -13618 | -2208 | -6250 | 0 | 0 | 292 | n/a | 0 | 0 | 321 | 49 | 160 | 0 | 3288 | 18733 | 0 | 2035 | 0 | -100 | -1200 | -1000 | -550 | -232 | 0 | 280 | 0 | 0 | 0 | 218 | 1020 | 1000 | 384 | 1200 | 1376
2040-10-07 | 24 | -25 | -12241 | -2208 | -6568 | 0 | 0 | -511 | n/a | 0 | 0 | 321 | 49 | 160 | 0 | 3288 | 18236 | 0 | 2340 | 0 | -100 | -1200 | -1000 | -550 | -297 | 0 | 280 | 0 | 0 | 0 | 215 | 993 | 1000 | 369 | 1200 | 1408
2040-10-08 | 1 | -30 | -11039 | -2348 | -3968 | 0 | 0 | 0 | n/a | 0 | 0 | 228 | 49 | 160 | 0 | 3288 | 16595 | 0 | 2455 | 0 | -100 | -1200 | -1000 | -550 | -1200 | -1650 | 280 | 0 | 584 | 0 | 212 | 950 | 1000 | 790 | 1200 | 1342
2040-10-08 | 2 | -28.4 | -10449 | -2208 | -3824 | 0 | 912 | 0 | n/a | 0 | 0 | 253 | 49 | 160 | 0 | 3288 | 14149 | 0 | 3090 | 0 | -100 | -1200 | -1000 | -550 | -1200 | -1650 | 280 | 0 | 0 | 0 | 200 | 938 | 1000 | 783 | 1200 | 1265
2040-10-08 | 3 | -28.4 | -9919 | -2348 | -2775 | 0 | 1036 | 0 | n/a | 0 | 0 | 253 | 49 | 160 | 0 | 3288 | 12783 | 0 | 2894 | 0 | -100 | -1200 | -1000 | -550 | -1200 | -1650 | 280 | 0 | 0 | 0 | 205 | 935 | 1000 | 767 | 1200 | 1260
2040-10-08 | 4 | -28.4 | -9860 | -2511 | -1645 | 0 | 634 | 0 | n/a | 0 | 0 | 253 | 49 | 160 | 0 | 3288 | 11721 | 0 | 3329 | 0 | -100 | -1200 | -1000 | -550 | -1200 | -1650 | 280 | 0 | 0 | 0 | 198 | 935 | 1000 | 366 | 1200 | 1282
2040-10-08 | 5 | -28.4 | -9925 | -2511 | -1172 | 0 | 596 | 0 | n/a | 0 | 0 | 253 | 49 | 160 | 0 | 3288 | 11238 | 0 | 3444 | 0 | -100 | -1200 | -1000 | -550 | -1200 | -1650 | 280 | 0 | 0 | 0 | 195 | 932 | 1000 | 352 | 1200 | 1302
2040-10-08 | 6 | -28.4 | -11177 | -2697 | -894 | 0 | 3972 | 0 | n/a | 0 | 0 | 321 | 49 | 160 | 0 | 3288 | 8313 | 0 | 4085 | 0 | -100 | -1200 | -1000 | -550 | -1200 | -1650 | 280 | 0 | 0 | 0 | 209 | 930 | 1000 | 323 | 1200 | 1293
2040-10-08 | 7 | -28.4 | -13204 | -2859 | -1367 | 0 | 4817 | 0 | n/a | 0 | 0 | 345 | 49 | 160 | 0 | 3288 | 9717 | 0 | 4474 | 0 | -100 | -1200 | -1000 | -550 | -1200 | -1650 | 280 | 0 | 0 | 0 | 212 | 935 | 1000 | 273 | 1200 | 1273
2040-10-08 | 8 | -28.4 | -15157 | -2859 | -1891 | 0 | 2271 | 0 | n/a | 0 | 0 | 321 | 49 | 160 | 0 | 3288 | 14445 | 0 | 4437 | 356 | -100 | -1200 | -1000 | -550 | -1200 | -1650 | 280 | 0 | 0 | 0 | 213 | 942 | 1000 | 238 | 1200 | 1352
2040-10-08 | 9 | -28.4 | -16151 | -2697 | -3433 | 0 | 422 | 0 | n/a | 0 | 0 | 253 | 49 | 160 | 0 | 3288 | 17563 | 0 | 4009 | 1957 | -100 | -1200 | -1000 | -550 | -1200 | -1650 | 280 | 0 | 0 | 0 | 213 | 942 | 1000 | 232 | 1200 | 1344
2040-10-08 | 10 | -30 | -16017 | -2511 | -4841 | 0 | -2099 | 916 | n/a | 0 | 0 | 230 | 49 | 160 | 0 | 3288 | 17859 | 0 | 3269 | 5117 | -100 | -1200 | -1000 | -550 | -1200 | -1650 | 280 | 0 | 54 | 0 | 213 | 974 | 1000 | 235 | 1200 | 1241
2040-10-08 | 11 | -30 | -15908 | -2348 | -4615 | 0 | -1202 | -525 | n/a | 0 | 0 | 151 | 49 | 160 | 0 | 3288 | 17728 | 0 | 0 | 8642 | -100 | -1200 | -1000 | -550 | -1200 | -1650 | 280 | 0 | 2707 | 0 | 212 | 990 | 1000 | 229 | 1200 | 1165
2040-10-08 | 12 | -30 | -15911 | -2208 | -5129 | 0 | -3764 | 292 | n/a | 0 | 0 | 0 | 49 | 160 | 0 | 3288 | 17839 | 0 | 0 | 10804 | -100 | -1200 | -1000 | -550 | -1200 | -1650 | 280 | 0 | 2736 | 0 | 213 | 992 | 1000 | 243 | 1200 | 1145
2040-10-08 | 13 | -30 | -16160 | -2046 | -5684 | 0 | -7379 | 40 | n/a | 0 | 0 | 0 | 49 | 160 | 0 | 3288 | 17622 | 0 | 0 | 15530 | -100 | -1200 | -1000 | -550 | -1200 | -1650 | 280 | 0 | 2430 | 0 | 212 | 987 | 1000 | 255 | 1200 | 1090
2040-10-08 | 14 | -30 | -16160 | -1906 | -6733 | 0 | -1664 | -931 | n/a | 0 | 0 | 0 | 49 | 160 | 0 | 3288 | 16890 | 0 | 0 | 12428 | -100 | -1200 | -1000 | -550 | -1200 | -1650 | 280 | 0 | 2421 | 0 | 211 | 990 | 1000 | 260 | 1200 | 1079
2040-10-08 | 15 | -30 | -16003 | -1767 | -6486 | 0 | -938 | -332 | n/a | 0 | 0 | 0 | 49 | 160 | 0 | 3288 | 17411 | 0 | 0 | 10036 | -100 | -1200 | -1000 | -550 | -1200 | -1650 | 280 | 0 | 2534 | 0 | 213 | 992 | 1000 | 254 | 1200 | 1123
2040-10-08 | 16 | -30 | -15924 | -1767 | -6722 | 0 | 0 | -103 | n/a | 0 | 0 | 227 | 49 | 160 | 0 | 3288 | 18379 | 0 | 1223 | 6610 | -100 | -1200 | -1000 | -550 | -1200 | -1650 | 280 | 0 | 1235 | 0 | 213 | 996 | 1000 | 252 | 1200 | 1182
2040-10-08 | 17 | -28 | -16025 | -1767 | -6085 | 0 | 0 | 0 | n/a | 0 | 0 | 253 | 49 | 160 | 0 | 3288 | 19104 | 0 | 2406 | 3248 | -100 | -1200 | -1000 | -550 | -1200 | -861 | 280 | 0 | 0 | 0 | 213 | 1010 | 1000 | 277 | 1200 | 1248
2040-10-08 | 18 | -25 | -16320 | -1906 | -5808 | 0 | 0 | 0 | n/a | 0 | 0 | 321 | 49 | 160 | 0 | 3288 | 19199 | 0 | 2365 | 908 | -100 | -1200 | -1000 | -237 | 0 | 0 | 280 | 0 | 0 | 0 | 215 | 1011 | 1000 | 297 | 1200 | 1319
2040-10-08 | 19 | -25 | -17108 | -2208 | -8747 | 0 | 2224 | 0 | n/a | 0 | 0 | 446 | 49 | 160 | 0 | 3288 | 20075 | 0 | 2519 | 22 | 0 | 0 | -1000 | 0 | 0 | 0 | 280 | 0 | 0 | 0 | 215 | 1020 | 1000 | 296 | 1200 | 1334
2040-10-08 | 20 | -25 | -17213 | -2511 | -8264 | 0 | 3170 | 0 | n/a | 0 | 0 | 373 | 49 | 160 | 0 | 3288 | 20660 | 0 | 2796 | 0 | -100 | -1200 | -1000 | -489 | 0 | 0 | 280 | 0 | 0 | 0 | 216 | 1023 | 1000 | 310 | 1200 | 1303
2040-10-08 | 21 | -25 | -16443 | -2859 | -5448 | 0 | 906 | 0 | n/a | 0 | 0 | 321 | 49 | 160 | 0 | 3288 | 20873 | 0 | 2923 | 0 | -100 | -1200 | -1000 | -550 | -1200 | 0 | 280 | 0 | 0 | 0 | 218 | 1026 | 1000 | 341 | 1200 | 1329
2040-10-08 | 22 | -27.08 | -14924 | -3045 | -5849 | 0 | -1293 | 24 | n/a | 0 | 0 | 253 | 49 | 160 | 0 | 3288 | 22185 | 0 | 2922 | 0 | -100 | -1200 | -1000 | -550 | -1200 | 0 | 280 | 0 | 0 | 0 | 218 | 1023 | 1000 | 361 | 1200 | 1320
2040-10-08 | 23 | -27.08 | -13547 | -3440 | -6301 | 0 | -2719 | 211 | n/a | 0 | 0 | 231 | 49 | 160 | 0 | 3288 | 22790 | 0 | 3049 | 0 | -100 | -1200 | -1000 | -550 | -1200 | 0 | 280 | 0 | 0 | 0 | 218 | 1020 | 1000 | 384 | 1200 | 1376
2040-10-08 | 24 | -27.08 | -12293 | -3440 | -6609 | 0 | -3313 | -360 | n/a | 0 | 0 | 230 | 49 | 160 | 0 | 3288 | 23278 | 0 | 2780 | 0 | -100 | -1200 | -1000 | -550 | -1200 | 0 | 280 | 0 | 0 | 0 | 215 | 993 | 1000 | 369 | 1200 | 1408
2040-10-09 | 1 | -40 | -11203 | -3440 | -4009 | 0 | 0 | 292 | n/a | 0 | 0 | 0 | 49 | 160 | 0 | 3288 | 20283 | 0 | 0 | 0 | -100 | -1200 | -1000 | -550 | -1200 | -1650 | 280 | 2971 | 2520 | 0 | 212 | 950 | 1000 | 790 | 1200 | 1342
2040-10-09 | 2 | -40 | -10693 | -3440 | -3855 | 0 | 0 | 0 | n/a | 0 | 0 | 0 | 49 | 160 | 0 | 3288 | 19911 | 0 | 0 | 0 | -100 | -1200 | -1000 | -550 | -1200 | -1650 | 280 | 3581 | 2308 | 0 | 200 | 938 | 1000 | 783 | 1200 | 1265
2040-10-09 | 3 | -40 | -10237 | -3650 | -2806 | 0 | 0 | -292 | n/a | 0 | 0 | 0 | 49 | 160 | 0 | 3288 | 18908 | 0 | 0 | 0 | -100 | -1200 | -1000 | -550 | -1200 | -1650 | 280 | 4472 | 2204 | 0 | 205 | 935 | 1000 | 767 | 1200 | 1260
2040-10-09 | 4 | -40 | -10233 | -3859 | -1665 | 0 | 0 | -205 | n/a | 0 | 0 | 0 | 49 | 160 | 0 | 3288 | 17885 | 0 | 0 | 0 | -100 | -1200 | -1000 | -550 | -1200 | -1650 | 280 | 5408 | 2195 | 0 | 198 | 935 | 1000 | 366 | 1200 | 1282
2040-10-09 | 5 | -40 | -10314 | -3650 | -1203 | 0 | 0 | 0 | n/a | 0 | 0 | 0 | 49 | 160 | 0 | 3288 | 17089 | 0 | 0 | 0 | -100 | -1200 | -1000 | -550 | -1200 | -1650 | 280 | 6424 | 2257 | 0 | 195 | 932 | 1000 | 352 | 1200 | 1302
2040-10-09 | 6 | -40 | -11505 | -3650 | -915 | 0 | 0 | -103 | n/a | 0 | 0 | 0 | 49 | 160 | 0 | 3288 | 18095 | 0 | 0 | 0 | -100 | -1200 | -1000 | -550 | -1200 | -1650 | 280 | 5126 | 2194 | 0 | 209 | 930 | 1000 | 323 | 1200 | 1293
2040-10-09 | 7 | -40 | -13600 | -3650 | -1408 | 0 | 0 | 0 | n/a | 0 | 0 | 0 | 49 | 160 | 0 | 3288 | 20581 | 0 | 0 | 0 | -100 | -1200 | -1000 | -550 | -1200 | -1650 | 280 | 2947 | 2273 | 0 | 212 | 935 | 1000 | 273 | 1200 | 1273
2040-10-09 | 8 | -40 | -15635 | -3650 | -1963 | 0 | 1861 | 0 | n/a | 0 | 0 | 0 | 49 | 160 | 0 | 3288 | 20786 | 0 | 0 | 524 | -100 | -1200 | -1000 | -550 | -1200 | -1650 | 280 | 2304 | 1861 | 0 | 213 | 942 | 1000 | 238 | 1200 | 1352
2040-10-09 | 9 | -40 | -16542 | -3440 | -3526 | 0 | 2096 | 0 | n/a | 0 | 0 | 0 | 49 | 160 | 0 | 3288 | 20933 | 0 | 0 | 2402 | -100 | -1200 | -1000 | -550 | -1200 | -1650 | 280 | 1936 | 1567 | 0 | 213 | 942 | 1000 | 232 | 1200 | 1344
2040-10-09 | 10 | -40 | -16347 | -3231 | -4924 | 0 | 4540 | 0 | n/a | 0 | 0 | 0 | 49 | 160 | 0 | 3288 | 17300 | 0 | 0 | 4585 | -100 | -1200 | -1000 | -550 | -1200 | -1650 | 280 | 5603 | 1317 | 0 | 213 | 974 | 1000 | 235 | 1200 | 1241
2040-10-09 | 11 | -40 | -16215 | -3231 | -4687 | 0 | -1249 | 0 | n/a | 0 | 0 | 0 | 49 | 160 | 0 | 3288 | 21045 | 0 | 0 | 6260 | -100 | -1200 | -1000 | -550 | -1200 | -1650 | 280 | 1695 | 1139 | 0 | 212 | 990 | 1000 | 229 | 1200 | 1165
2040-10-09 | 12 | -40 | -16187 | -2859 | -5201 | 0 | -3404 | -75 | n/a | 0 | 0 | 0 | 49 | 160 | 0 | 3288 | 23274 | 0 | 0 | 6375 | -100 | -1200 | -1000 | -550 | -1200 | -1650 | 280 | 0 | 1084 | 0 | 213 | 992 | 1000 | 243 | 1200 | 1145
2040-10-09 | 13 | -40 | -16341 | -2859 | -5756 | 0 | -4096 | 0 | n/a | 0 | 0 | 0 | 49 | 160 | 0 | 3288 | 20721 | 0 | 0 | 10254 | -100 | -1200 | -1000 | -550 | -1200 | -1650 | 280 | 2534 | 995 | 0 | 212 | 987 | 1000 | 255 | 1200 | 1090
2040-10-09 | 14 | -39.99 | -16224 | -3045 | -6805 | 0 | -1033 | -28 | n/a | 0 | 0 | 0 | 49 | 160 | 0 | 3288 | 23640 | 0 | 0 | 5418 | -100 | -1200 | -1000 | -550 | -1200 | -1650 | 280 | 0 | 881 | 0 | 211 | 990 | 1000 | 260 | 1200 | 1079
2040-10-09 | 15 | -39.99 | -16116 | -2859 | -6579 | 0 | -851 | -112 | n/a | 0 | 0 | 0 | 49 | 160 | 0 | 3288 | 23912 | 0 | 0 | 4528 | -100 | -1200 | -1000 | -550 | -1200 | -1650 | 280 | 0 | 812 | 0 | 213 | 992 | 1000 | 254 | 1200 | 1123
2040-10-09 | 16 | -30 | -16071 | -3045 | -6825 | 0 | 0 | 0 | n/a | 0 | 0 | 145 | 49 | 160 | 0 | 3288 | 24285 | 0 | 12 | 3422 | -100 | -1200 | -1000 | -550 | -1200 | -1650 | 280 | 0 | 748 | 0 | 213 | 996 | 1000 | 252 | 1200 | 1182
2040-10-09 | 17 | -28 | -16204 | -3045 | -6229 | 0 | 0 | -103 | n/a | 0 | 0 | 231 | 49 | 160 | 0 | 3288 | 24344 | 0 | 822 | 1953 | -100 | -1200 | -1000 | -550 | -1200 | -1496 | 280 | 0 | 0 | 0 | 213 | 1010 | 1000 | 277 | 1200 | 1248
2040-10-09 | 18 | -25 | -16541 | -3231 | -5952 | 0 | 0 | 0 | n/a | 0 | 0 | 253 | 49 | 160 | 0 | 3288 | 24067 | 0 | 936 | 725 | -100 | -1200 | -1000 | -550 | -1184 | 0 | 280 | 0 | 0 | 0 | 215 | 1011 | 1000 | 297 | 1200 | 1319
2040-10-09 | 19 | -25 | -17160 | -3440 | -8830 | 0 | 2740 | 0 | n/a | 0 | 0 | 373 | 49 | 160 | 0 | 3288 | 23662 | 0 | 1073 | 5 | 0 | -1200 | -1000 | 0 | 0 | 0 | 280 | 0 | 0 | 0 | 215 | 1020 | 1000 | 296 | 1200 | 1334
2040-10-09 | 20 | -25 | -17318 | -3650 | -8305 | 0 | 3737 | 0 | n/a | 0 | 0 | 370 | 49 | 160 | 0 | 3288 | 23625 | 0 | 1436 | 0 | -100 | -1200 | -1000 | -550 | -823 | 0 | 280 | 0 | 0 | 0 | 216 | 1023 | 1000 | 310 | 1200 | 1303
2040-10-09 | 21 | -25 | -16592 | -3650 | -5479 | 0 | 94 | 0 | n/a | 0 | 0 | 253 | 49 | 160 | 0 | 3288 | 23653 | 0 | 1993 | 0 | -100 | -1200 | -1000 | -550 | -1200 | 0 | 280 | 0 | 0 | 0 | 218 | 1026 | 1000 | 341 | 1200 | 1329
2040-10-09 | 22 | -27.08 | -15129 | -3650 | -5890 | 0 | -1806 | 332 | n/a | 0 | 0 | 253 | 49 | 160 | 0 | 3288 | 23835 | 0 | 2328 | 0 | -100 | -1200 | -1000 | -550 | -1200 | 0 | 280 | 0 | 0 | 0 | 218 | 1023 | 1000 | 361 | 1200 | 1320
2040-10-09 | 23 | -27.08 | -13667 | -3650 | -6322 | 0 | -2181 | -332 | n/a | 0 | 0 | 231 | 49 | 160 | 0 | 3288 | 23873 | 0 | 2320 | 0 | -100 | -1200 | -1000 | -550 | -1200 | 0 | 280 | 0 | 0 | 0 | 218 | 1020 | 1000 | 384 | 1200 | 1376
2040-10-09 | 24 | -27.08 | -12418 | -3440 | -6630 | 0 | -3654 | -116 | n/a | 0 | 0 | 230 | 49 | 160 | 0 | 3288 | 23915 | 0 | 2386 | 0 | -100 | -1200 | -1000 | -550 | -1200 | 0 | 280 | 0 | 0 | 0 | 215 | 993 | 1000 | 369 | 1200 | 1408
2040-10-10 | 1 | -40 | -11336 | -3440 | -4029 | 0 | 0 | 0 | n/a | 0 | 0 | 0 | 49 | 160 | 0 | 3288 | 20728 | 0 | 0 | 0 | -100 | -1200 | -1000 | -550 | -1200 | -1650 | 280 | 3569 | 2490 | 0 | 212 | 950 | 1000 | 790 | 1200 | 1342
2040-10-10 | 2 | -40 | -10778 | -3650 | -3875 | 0 | 0 | 0 | n/a | 0 | 0 | 0 | 49 | 160 | 0 | 3288 | 20226 | 0 | 0 | 0 | -100 | -1200 | -1000 | -550 | -1200 | -1650 | 280 | 4117 | 2664 | 0 | 200 | 938 | 1000 | 783 | 1200 | 1265
2040-10-10 | 3 | -40 | -10352 | -3440 | -2827 | 0 | 0 | 189 | n/a | 0 | 0 | 0 | 49 | 160 | 0 | 3288 | 18352 | 0 | 0 | 0 | -100 | -1200 | -1000 | -550 | -1200 | -1650 | 280 | 6004 | 2712 | 0 | 205 | 935 | 1000 | 767 | 1200 | 1260
2040-10-10 | 4 | -40 | -10329 | -3440 | -1675 | 0 | 0 | 0 | n/a | 0 | 0 | 0 | 49 | 160 | 0 | 3288 | 17368 | 0 | 0 | 0 | -100 | -1200 | -1000 | -550 | -1200 | -1650 | 280 | 4429 | 2524 | 0 | 198 | 935 | 1000 | 366 | 1200 | 1282
2040-10-10 | 5 | -40 | -10422 | -3440 | -1223 | 0 | 0 | 0 | n/a | 0 | 0 | 0 | 49 | 160 | 0 | 3288 | 17008 | 0 | 0 | 0 | -100 | -1200 | -1000 | -550 | -1200 | -1650 | 280 | 5622 | 2614 | 0 | 195 | 932 | 1000 | 352 | 1200 | 1302
2040-10-10 | 6 | -40 | -11639 | -3440 | -925 | 0 | 0 | -292 | n/a | 0 | 0 | 0 | 49 | 160 | 0 | 3288 | 18219 | 0 | 0 | 0 | -100 | -1200 | -1000 | -550 | -1200 | -1650 | 280 | 4962 | 2735 | 0 | 209 | 930 | 1000 | 323 | 1200 | 1293
2040-10-10 | 7 | -40 | -13710 | -3650 | -1429 | 0 | 0 | 0 | n/a | 0 | 0 | 0 | 49 | 160 | 0 | 3288 | 20711 | 0 | 0 | 0 | -100 | -1200 | -1000 | -550 | -1200 | -1650 | 280 | 991 | 2663 | 0 | 212 | 935 | 1000 | 273 | 1200 | 1273
2040-10-10 | 8 | -40 | -15525 | -3650 | -1963 | 0 | 0 | 0 | n/a | 0 | 0 | 0 | 49 | 160 | 0 | 3288 | 22465 | 0 | 0 | 596 | -100 | -1200 | -1000 | -550 | -1200 | -1650 | 280 | 323 | 2450 | 0 | 213 | 942 | 1000 | 238 | 1200 | 1352
2040-10-10 | 9 | -40 | -16314 | -3650 | -3485 | 0 | 0 | 0 | n/a | 0 | 0 | 0 | 49 | 160 | 0 | 3288 | 22228 | 0 | 0 | 3143 | -100 | -1200 | -1000 | -550 | -1200 | -1650 | 280 | 2141 | 2176 | 0 | 213 | 942 | 1000 | 232 | 1200 | 1344
2040-10-10 | 10 | -40 | -16018 | -3440 | -4862 | 0 | 0 | 0 | n/a | 0 | 0 | 0 | 49 | 160 | 0 | 3288 | 19926 | 0 | 0 | 6318 | -100 | -1200 | -1000 | -550 | -1200 | -1650 | 280 | 4652 | 1795 | 0 | 213 | 974 | 1000 | 235 | 1200 | 1241
2040-10-10 | 11 | -40 | -15739 | -3231 | -4595 | 0 | 2820 | -116 | n/a | 0 | 0 | 0 | 49 | 160 | 0 | 3288 | 13727 | 0 | 0 | 9057 | -100 | -1200 | -1000 | -550 | -1200 | -1650 | 280 | 10850 | 1580 | 0 | 212 | 990 | 1000 | 229 | 1200 | 1165
2040-10-10 | 12 | -40 | -15606 | -3045 | -5088 | 0 | 0 | -205 | n/a | 0 | 0 | 0 | 49 | 160 | 0 | 3288 | 14573 | 0 | 0 | 11294 | -100 | -1200 | -1000 | -550 | -1200 | -1650 | 280 | 9849 | 1435 | 0 | 213 | 992 | 1000 | 243 | 1200 | 1145
2040-10-10 | 13 | -40 | -15716 | -2511 | -5602 | 0 | -2820 | 0 | n/a | 0 | 0 | 0 | 49 | 160 | 0 | 3288 | 17070 | 0 | 0 | 11501 | -100 | -1200 | -1000 | -550 | -1200 | -1650 | 280 | 7444 | 1300 | 0 | 212 | 987 | 1000 | 255 | 1200 | 1090
2040-10-10 | 14 | -40 | -15592 | -2348 | -6640 | 0 | 0 | 0 | n/a | 0 | 0 | 0 | 49 | 160 | 0 | 3288 | 15697 | 0 | 0 | 10806 | -100 | -1200 | -1000 | -550 | -1200 | -1650 | 280 | 8835 | 1152 | 0 | 211 | 990 | 1000 | 260 | 1200 | 1079
2040-10-10 | 15 | -40 | -15406 | -2348 | -6383 | 0 | -459 | 87 | n/a | 0 | 0 | 0 | 49 | 160 | 0 | 3288 | 17492 | 0 | 0 | 8940 | -100 | -1200 | -1000 | -550 | -1200 | -1650 | 280 | 7089 | 1124 | 0 | 213 | 992 | 1000 | 254 | 1200 | 1123
2040-10-10 | 16 | -40 | -15289 | -2208 | -6599 | 0 | 0 | 0 | n/a | 0 | 0 | 0 | 49 | 160 | 0 | 3288 | 20489 | 0 | 0 | 5531 | -100 | -1200 | -1000 | -550 | -1200 | -1650 | 280 | 3951 | 1064 | 0 | 213 | 996 | 1000 | 252 | 1200 | 1182
2040-10-10 | 17 | -40 | -15294 | -2348 | -5880 | 0 | 0 | -292 | n/a | 0 | 0 | 0 | 49 | 160 | 0 | 3288 | 23187 | 0 | 0 | 2549 | -100 | -1200 | -1000 | -550 | -1200 | -1650 | 280 | 1409 | 1146 | 0 | 213 | 1010 | 1000 | 277 | 1200 | 1248
2040-10-10 | 18 | -40 | -15590 | -2348 | -5510 | 0 | 0 | 0 | n/a | 0 | 0 | 0 | 49 | 160 | 0 | 3288 | 24487 | 0 | 0 | 883 | -100 | -1200 | -1000 | -550 | -1200 | -1650 | 280 | 147 | 1601 | 0 | 215 | 1011 | 1000 | 297 | 1200 | 1319
2040-10-10 | 19 | -28.4 | -16543 | -2511 | -8501 | 0 | 2250 | 0 | n/a | 0 | 0 | 321 | 49 | 160 | 0 | 3288 | 24633 | 0 | 2268 | 5 | -100 | -1200 | -1000 | -550 | -1200 | -1650 | 280 | 0 | 0 | 0 | 215 | 1020 | 1000 | 296 | 1200 | 1334
2040-10-10 | 20 | -28.4 | -16983 | -2697 | -8172 | 0 | 1896 | 0 | n/a | 0 | 0 | 293 | 49 | 160 | 0 | 3288 | 24727 | 0 | 2858 | 0 | -100 | -1200 | -1000 | -550 | -1200 | -1650 | 280 | 0 | 0 | 0 | 216 | 1023 | 1000 | 310 | 1200 | 1303
2040-10-10 | 21 | -30 | -16363 | -2697 | -5438 | 0 | -2468 | 292 | n/a | 0 | 0 | 230 | 49 | 160 | 0 | 3288 | 24722 | 0 | 3644 | 0 | -100 | -1200 | -1000 | -550 | -1200 | -1650 | 280 | 0 | 0 | 0 | 218 | 1026 | 1000 | 341 | 1200 | 1329
2040-10-10 | 22 | -30 | -14972 | -2859 | -5849 | 0 | -1085 | -371 | n/a | 0 | 0 | 226 | 49 | 160 | 0 | 3288 | 24712 | 0 | 2121 | 0 | -100 | -1200 | -1000 | -550 | -1200 | -1650 | 280 | 0 | 1441 | 0 | 218 | 1023 | 1000 | 361 | 1200 | 1320
2040-10-10 | 23 | -30 | -13736 | -2859 | -6332 | 0 | -267 | 83 | n/a | 0 | 0 | 138 | 49 | 160 | 0 | 3288 | 24824 | 0 | 73 | 0 | -100 | -1200 | -1000 | -550 | -1200 | -1650 | 280 | 0 | 3717 | 0 | 218 | 1020 | 1000 | 384 | 1200 | 1376
2040-10-10 | 24 | -30 | -12518 | -2859 | -6640 | 0 | -1001 | -436 | n/a | 0 | 0 | 222 | 49 | 160 | 0 | 3288 | 24869 | 0 | 287 | 0 | -100 | -1200 | -1000 | -550 | -1200 | -1650 | 280 | 0 | 3108 | 0 | 215 | 993 | 1000 | 369 | 1200 | 1408
2040-10-11 | 1 | -40 | -11325 | -3045 | -4029 | 0 | 0 | 0 | n/a | 0 | 0 | 0 | 49 | 160 | 0 | 3288 | 20322 | 0 | 0 | 0 | -100 | -1200 | -1000 | -550 | -1200 | -1650 | 280 | 4586 | 2962 | 0 | 212 | 950 | 1000 | 790 | 1200 | 1342
2040-10-11 | 2 | -40 | -10741 | -3045 | -3865 | 0 | 0 | 0 | n/a | 0 | 0 | 0 | 49 | 160 | 0 | 3288 | 19574 | 0 | 0 | 0 | -100 | -1200 | -1000 | -550 | -1200 | -1650 | 280 | 5283 | 2963 | 0 | 200 | 938 | 1000 | 783 | 1200 | 1265
2040-10-11 | 3 | -40 | -10217 | -3231 | -2806 | 0 | 0 | 0 | n/a | 0 | 0 | 0 | 49 | 160 | 0 | 3288 | 18177 | 0 | 0 | 0 | -100 | -1200 | -1000 | -550 | -1200 | -1650 | 280 | 6665 | 2690 | 0 | 205 | 935 | 1000 | 767 | 1200 | 1260
2040-10-11 | 4 | -40 | -10149 | -3440 | -1665 | 0 | 0 | -103 | n/a | 0 | 0 | 0 | 49 | 160 | 0 | 3288 | 17280 | 0 | 0 | 0 | -100 | -1200 | -1000 | -550 | -1200 | -1650 | 280 | 7585 | 2510 | 0 | 198 | 935 | 1000 | 366 | 1200 | 1282
2040-10-11 | 5 | -40 | -10146 | -3650 | -1192 | 0 | 0 | 0 | n/a | 0 | 0 | 0 | 49 | 160 | 0 | 3288 | 16911 | 0 | 0 | 0 | -100 | -1200 | -1000 | -550 | -1200 | -1650 | 280 | 8016 | 2590 | 0 | 195 | 932 | 1000 | 352 | 1200 | 1302
2040-10-11 | 6 | -40 | -11279 | -3650 | -894 | 0 | 0 | 189 | n/a | 0 | 0 | 0 | 49 | 160 | 0 | 3288 | 17556 | 0 | 0 | 0 | -100 | -1200 | -1000 | -550 | -1200 | -1650 | 280 | 7392 | 2852 | 0 | 209 | 930 | 1000 | 323 | 1200 | 1293
2040-10-11 | 7 | -40 | -13271 | -3650 | -1377 | 0 | 0 | 0 | n/a | 0 | 0 | 0 | 49 | 160 | 0 | 3288 | 20221 | 0 | 0 | 0 | -100 | -1200 | -1000 | -550 | -1200 | -1650 | 280 | 4703 | 2679 | 0 | 212 | 935 | 1000 | 273 | 1200 | 1273
2040-10-11 | 8 | -40 | -15072 | -3859 | -1881 | 0 | 0 | -292 | n/a | 0 | 0 | 0 | 49 | 160 | 0 | 3288 | 22455 | 0 | 0 | 572 | -100 | -1200 | -1000 | -550 | -1200 | -1650 | 280 | 2370 | 2504 | 0 | 213 | 942 | 1000 | 238 | 1200 | 1352
2040-10-11 | 9 | -40 | -16050 | -3650 | -3413 | 0 | 0 | -16 | n/a | 0 | 0 | 0 | 49 | 160 | 0 | 3288 | 22069 | 0 | 0 | 2981 | -100 | -1200 | -1000 | -550 | -1200 | -1650 | 280 | 2849 | 2304 | 0 | 213 | 942 | 1000 | 232 | 1200 | 1344
2040-10-11 | 10 | -40 | -15998 | -3231 | -4831 | 0 | 0 | 215 | n/a | 0 | 0 | 0 | 49 | 160 | 0 | 3288 | 19611 | 0 | 0 | 6157 | -100 | -1200 | -1000 | -550 | -1200 | -1650 | 280 | 5210 | 2257 | 0 | 213 | 974 | 1000 | 235 | 1200 | 1241
2040-10-11 | 11 | -40 | -15912 | -3045 | -4605 | 0 | 0 | 0 | n/a | 0 | 0 | 0 | 49 | 160 | 0 | 3288 | 16990 | 0 | 0 | 8495 | -100 | -1200 | -1000 | -550 | -1200 | -1650 | 280 | 7854 | 2033 | 0 | 212 | 990 | 1000 | 229 | 1200 | 1165
2040-10-11 | 12 | -40 | -15821 | -2859 | -5098 | 0 | 0 | -624 | n/a | 0 | 0 | 0 | 49 | 160 | 0 | 3288 | 16589 | 0 | 0 | 9736 | -100 | -1200 | -1000 | -550 | -1200 | -1650 | 280 | 8223 | 1868 | 0 | 213 | 992 | 1000 | 243 | 1200 | 1145
2040-10-11 | 13 | -40 | -15927 | -2697 | -5633 | 0 | 0 | 189 | n/a | 0 | 0 | 0 | 49 | 160 | 0 | 3288 | 17088 | 0 | 0 | 8902 | -100 | -1200 | -1000 | -550 | -1200 | -1650 | 280 | 7688 | 1948 | 0 | 212 | 987 | 1000 | 255 | 1200 | 1090
2040-10-11 | 14 | -40 | -15726 | -2511 | -6651 | 0 | 0 | -292 | n/a | 0 | 0 | 0 | 49 | 160 | 0 | 3288 | 19143 | 0 | 0 | 7959 | -100 | -1200 | -1000 | -550 | -1200 | -1650 | 280 | 5652 | 2278 | 0 | 211 | 990 | 1000 | 260 | 1200 | 1079
2040-10-11 | 15 | -40 | -15439 | -2348 | -6373 | 0 | 0 | 87 | n/a | 0 | 0 | 0 | 49 | 160 | 0 | 3288 | 20191 | 0 | 0 | 5804 | -100 | -1200 | -1000 | -550 | -1200 | -1650 | 280 | 4609 | 2468 | 0 | 213 | 992 | 1000 | 254 | 1200 | 1123
2040-10-11 | 16 | -40 | -15218 | -2511 | -6558 | 0 | 0 | -292 | n/a | 0 | 0 | 0 | 49 | 160 | 0 | 3288 | 22116 | 0 | 0 | 4385 | -100 | -1200 | -1000 | -550 | -1200 | -1650 | 280 | 2650 | 2467 | 0 | 213 | 996 | 1000 | 252 | 1200 | 1182
2040-10-11 | 17 | -40 | -15216 | -2511 | -5828 | 0 | 0 | 0 | n/a | 0 | 0 | 0 | 49 | 160 | 0 | 3288 | 22723 | 0 | 0 | 2755 | -100 | -1200 | -1000 | -550 | -1200 | -1650 | 280 | 2039 | 2537 | 0 | 213 | 1010 | 1000 | 277 | 1200 | 1248
2040-10-11 | 18 | -30 | -15508 | -2859 | -5448 | 0 | 0 | -103 | n/a | 0 | 0 | 66 | 49 | 160 | 0 | 3288 | 24761 | 0 | 0 | 1013 | -100 | -1200 | -1000 | -550 | -1200 | -1650 | 280 | 0 | 2938 | 0 | 215 | 1011 | 1000 | 297 | 1200 | 1319
2040-10-11 | 19 | -28.4 | -16331 | -2859 | -8326 | 0 | 953 | 0 | n/a | 0 | 0 | 253 | 49 | 160 | 0 | 3288 | 24766 | 0 | 3463 | 5 | -100 | -1200 | -1000 | -550 | -1200 | -1650 | 280 | 0 | 0 | 0 | 215 | 1020 | 1000 | 296 | 1200 | 1334
2040-10-11 | 20 | -28.4 | -16558 | -3045 | -7977 | 0 | 568 | 0 | n/a | 0 | 0 | 253 | 49 | 160 | 0 | 3288 | 24799 | 0 | 3882 | 0 | -100 | -1200 | -1000 | -550 | -1200 | -1650 | 280 | 0 | 0 | 0 | 216 | 1023 | 1000 | 310 | 1200 | 1303
2040-10-11 | 21 | -30 | -15967 | -3045 | -5314 | 0 | -1769 | 0 | n/a | 0 | 0 | 222 | 49 | 160 | 0 | 3288 | 24823 | 0 | 2973 | 0 | -100 | -1200 | -1000 | -550 | -1200 | -1650 | 280 | 0 | 1198 | 0 | 218 | 1026 | 1000 | 341 | 1200 | 1329
2040-10-11 | 22 | -30 | -14840 | -3045 | -5797 | 0 | 0 | 0 | n/a | 0 | 0 | 227 | 49 | 160 | 0 | 3288 | 24841 | 0 | 538 | 0 | -100 | -1200 | -1000 | -550 | -1200 | -1650 | 280 | 0 | 3352 | 0 | 218 | 1023 | 1000 | 361 | 1200 | 1320
2040-10-11 | 23 | -30 | -13806 | -3045 | -6332 | 0 | 0 | 174 | n/a | 0 | 0 | 78 | 49 | 160 | 0 | 3288 | 24854 | 0 | 0 | 0 | -100 | -1200 | -1000 | -550 | -1200 | -1650 | 280 | 0 | 3853 | 0 | 218 | 1020 | 1000 | 384 | 1200 | 1376
2040-10-11 | 24 | -30 | -12666 | -3231 | -6640 | 0 | 0 | -700 | n/a | 0 | 0 | 227 | 49 | 160 | 0 | 3288 | 24885 | 0 | 48 | 0 | -100 | -1200 | -1000 | -550 | -1200 | -1650 | 280 | 0 | 3737 | 0 | 215 | 993 | 1000 | 369 | 1200 | 1408
2040-10-12 | 1 | -40 | -11451 | -3231 | -4019 | 0 | 0 | 0 | n/a | 0 | 0 | 0 | 49 | 160 | 0 | 3288 | 20624 | 0 | 0 | 0 | -100 | -1200 | -1000 | -550 | -1200 | -1650 | 280 | 4252 | 3646 | 0 | 212 | 950 | 1000 | 790 | 1200 | 1342
2040-10-12 | 2 | -40 | -9838 | -3440 | -4708 | 0 | 0 | 0 | n/a | 0 | 0 | 0 | 49 | 160 | 0 | 3288 | 19909 | 0 | 0 | 0 | -100 | -1200 | -1000 | -550 | -1200 | -1650 | 280 | 4951 | 3135 | 0 | 200 | 938 | 1000 | 783 | 1200 | 1265
2040-10-12 | 3 | -40 | -9388 | -3440 | -2960 | 0 | 0 | 379 | n/a | 0 | 0 | 0 | 49 | 160 | 0 | 3288 | 17333 | 0 | 0 | 0 | -100 | -1200 | -1000 | -550 | -1200 | -1650 | 280 | 7553 | 2921 | 0 | 205 | 935 | 1000 | 767 | 1200 | 1260
2040-10-12 | 4 | -40 | -9049 | -3440 | -1953 | 0 | 0 | -584 | n/a | 0 | 0 | 0 | 49 | 160 | 0 | 3288 | 16949 | 0 | 0 | 0 | -100 | -1200 | -1000 | -550 | -1200 | -1650 | 280 | 7942 | 2827 | 0 | 198 | 935 | 1000 | 366 | 1200 | 1282
2040-10-12 | 5 | -40 | -8896 | -3440 | -1285 | 0 | 0 | 0 | n/a | 0 | 0 | 0 | 49 | 160 | 0 | 3288 | 15544 | 0 | 0 | 0 | -100 | -1200 | -1000 | -550 | -1200 | -1650 | 280 | 9199 | 2485 | 0 | 195 | 932 | 1000 | 352 | 1200 | 1302
2040-10-12 | 6 | -40 | -9187 | -3440 | -791 | 0 | 0 | 0 | n/a | 0 | 0 | 0 | 49 | 160 | 0 | 3288 | 15342 | 0 | 0 | 0 | -100 | -1200 | -1000 | -550 | -1200 | -1650 | 280 | 9076 | 2092 | 0 | 209 | 930 | 1000 | 323 | 1200 | 1293
2040-10-12 | 7 | -40 | -9995 | -3440 | -812 | 0 | 0 | 0 | n/a | 0 | 0 | 0 | 49 | 160 | 0 | 3288 | 16170 | 0 | 0 | 0 | -100 | -1200 | -1000 | -550 | -1200 | -1650 | 280 | 7404 | 1928 | 0 | 212 | 935 | 1000 | 273 | 1200 | 1273
2040-10-12 | 8 | -40 | -10910 | -3440 | -473 | 0 | 0 | 0 | n/a | 0 | 0 | 0 | 49 | 160 | 0 | 3288 | 16357 | 0 | 0 | 389 | -100 | -1200 | -1000 | -550 | -1200 | -1650 | 280 | 5652 | 2132 | 0 | 213 | 942 | 1000 | 238 | 1200 | 1352
2040-10-12 | 9 | -40 | -12811 | -3440 | -761 | 0 | 0 | -205 | n/a | 0 | 0 | 0 | 49 | 160 | 0 | 3288 | 17692 | 0 | 0 | 1448 | -100 | -1200 | -1000 | -550 | -1200 | -1650 | 280 | 4128 | 1794 | 0 | 213 | 942 | 1000 | 232 | 1200 | 1344
2040-10-12 | 10 | -40 | -14060 | -3231 | -2539 | 0 | 0 | 0 | n/a | 0 | 0 | 0 | 49 | 160 | 0 | 3288 | 18250 | 0 | 0 | 3503 | -100 | -1200 | -1000 | -550 | -1200 | -1650 | 280 | 1358 | 1849 | 0 | 213 | 974 | 1000 | 235 | 1200 | 1241
2040-10-12 | 11 | -40 | -14105 | -3045 | -3916 | 0 | 0 | 0 | n/a | 0 | 0 | 0 | 49 | 160 | 0 | 3288 | 17669 | 0 | 0 | 5320 | -100 | -1200 | -1000 | -550 | -1200 | -1650 | 280 | 2482 | 1351 | 0 | 212 | 990 | 1000 | 229 | 1200 | 1165
2040-10-12 | 12 | -40 | -13625 | -2859 | -4944 | 0 | 0 | 0 | n/a | 0 | 0 | 0 | 49 | 160 | 0 | 3288 | 15945 | 0 | 0 | 7406 | -100 | -1200 | -1000 | -550 | -1200 | -1650 | 280 | 6157 | 956 | 0 | 213 | 992 | 1000 | 243 | 1200 | 1145
2040-10-12 | 13 | -40 | -13549 | -2859 | -5736 | 0 | 0 | 292 | n/a | 0 | 0 | 0 | 49 | 160 | 0 | 3288 | 15071 | 0 | 0 | 8704 | -100 | -1200 | -1000 | -550 | -1200 | -1650 | 280 | 8043 | 745 | 0 | 212 | 987 | 1000 | 255 | 1200 | 1090
2040-10-12 | 14 | -40 | -13076 | -2697 | -7349 | 0 | 0 | -584 | n/a | 0 | 0 | 0 | 49 | 160 | 0 | 3288 | 16426 | 0 | 0 | 9203 | -100 | -1200 | -1000 | -550 | -1200 | -1650 | 280 | 6805 | 523 | 0 | 211 | 990 | 1000 | 260 | 1200 | 1079
2040-10-12 | 15 | -40 | -12730 | -2348 | -7206 | 0 | 0 | 0 | n/a | 0 | 0 | 0 | 49 | 160 | 0 | 3288 | 15617 | 0 | 0 | 8589 | -100 | -1200 | -1000 | -550 | -1200 | -1650 | 280 | 7382 | 466 | 0 | 213 | 992 | 1000 | 254 | 1200 | 1123
2040-10-12 | 16 | -40 | -12814 | -2348 | -7021 | 0 | 0 | -118 | n/a | 0 | 0 | 0 | 49 | 160 | 0 | 3288 | 17029 | 0 | 0 | 7194 | -100 | -1200 | -1000 | -550 | -1200 | -1650 | 280 | 3579 | 360 | 0 | 213 | 996 | 1000 | 252 | 1200 | 1182
2040-10-12 | 17 | -30 | -13180 | -2348 | -4554 | 0 | 0 | 0 | n/a | 0 | 0 | 182 | 49 | 160 | 0 | 3288 | 17747 | 0 | 0 | 4075 | -100 | -1200 | -1000 | -550 | -1200 | -1650 | 280 | 0 | 320 | 0 | 213 | 1010 | 1000 | 277 | 1200 | 1248
2040-10-12 | 18 | -25 | -13756 | -2208 | -2847 | 0 | 0 | 0 | n/a | 0 | 0 | 253 | 49 | 160 | 0 | 3288 | 17200 | 0 | 351 | 1183 | -100 | -1200 | -1000 | -550 | -1103 | 0 | 280 | 0 | 0 | 0 | 215 | 1011 | 1000 | 297 | 1200 | 1319
2040-10-12 | 19 | 0 | -14802 | -2348 | -3104 | 0 | 0 | 428 | n/a | 0 | 0 | 524 | 58 | 160 | 0 | 3288 | 15013 | 0 | 456 | 5 | 0 | 0 | 0 | 0 | 0 | 0 | 323 | 0 | 0 | 0 | 215 | 1020 | 1000 | 296 | 1200 | 1334
2040-10-12 | 20 | 3 | -15140 | -2511 | -7062 | 0 | 3973 | 1556 | n/a | 0 | 0 | 754 | 79 | 160 | 0 | 3288 | 12648 | 0 | 598 | 0 | 0 | 0 | 0 | 0 | 1200 | 0 | 456 | 0 | 0 | 0 | 216 | 1023 | 1000 | 310 | 0 | 1303
2040-10-12 | 21 | 3 | -14277 | -2859 | -8449 | 0 | 6713 | 1859 | n/a | 0 | 0 | 1021 | 79 | 160 | 0 | 3288 | 10174 | 0 | 628 | 0 | 0 | 0 | 0 | 0 | 1200 | 0 | 465 | 0 | 0 | 0 | 218 | 1026 | 1000 | 341 | 0 | 1329
2040-10-12 | 22 | 3 | -13565 | -3231 | -8614 | 0 | 7249 | 1859 | n/a | 0 | 0 | 1060 | 79 | 160 | 0 | 3288 | 9200 | 0 | 851 | 0 | 0 | 0 | 0 | 0 | 1200 | 0 | 465 | 0 | 0 | 0 | 218 | 1023 | 1000 | 361 | 0 | 1320
2040-10-12 | 23 | 3 | -12308 | -3440 | -8984 | 0 | 7012 | 1859 | n/a | 0 | 0 | 1021 | 79 | 160 | 0 | 3288 | 8565 | 0 | 1084 | 0 | 0 | 0 | 0 | 0 | 1200 | 0 | 465 | 0 | 0 | 0 | 218 | 1020 | 1000 | 384 | 0 | 1376
2040-10-12 | 24 | 3 | -11259 | -3231 | -8974 | 0 | 5782 | 1827 | n/a | 0 | 0 | 914 | 79 | 160 | 0 | 3288 | 8511 | 0 | 1238 | 0 | 0 | 0 | 0 | 0 | 1200 | 0 | 465 | 0 | 0 | 0 | 215 | 993 | 1000 | 369 | 0 | 1408
2040-10-13 | 1 | 11 | -10252 | -3231 | -5479 | 687 | 1028 | 292 | n/a | 0 | 0 | 713 | 79 | 160 | 0 | 3288 | 6662 | 0 | 1436 | 0 | 212 | 950 | 1000 | 790 | 1200 | 0 | 465 | 0 | 0 | 0 | 0 | 0 | 0 | 0 | 0 | 1342
2040-10-13 | 2 | 11 | -9721 | -3231 | -4718 | 1516 | 322 | 67 | n/a | 0 | 0 | 713 | 79 | 160 | 0 | 3288 | 5085 | 0 | 1855 | 0 | 200 | 938 | 1000 | 783 | 1200 | 0 | 465 | 0 | 0 | 0 | 0 | 0 | 0 | 0 | 0 | 1265
2040-10-13 | 3 | 11 | -9232 | -3231 | -2960 | 584 | 202 | 0 | n/a | 0 | 0 | 713 | 79 | 160 | 0 | 3288 | 3775 | 0 | 2052 | 0 | 205 | 935 | 1000 | 767 | 1200 | 0 | 465 | 0 | 0 | 0 | 0 | 0 | 0 | 0 | 0 | 1260
2040-10-13 | 4 | 11 | -8898 | -3440 | -1953 | 197 | 0 | 0 | n/a | 0 | 0 | 674 | 79 | 160 | 0 | 3288 | 3528 | 0 | 2770 | 0 | 198 | 935 | 432 | 366 | 1200 | 0 | 465 | 0 | 0 | 0 | 0 | 0 | 568 | 0 | 0 | 1282
2040-10-13 | 5 | 8.14 | -8698 | -3440 | -1285 | 0 | 0 | -16 | n/a | 0 | 0 | 595 | 79 | 160 | 0 | 3288 | 3179 | 0 | 3347 | 0 | 195 | 932 | 0 | 0 | 1200 | 0 | 465 | 0 | 0 | 0 | 0 | 0 | 1000 | 352 | 0 | 1302
2040-10-13 | 6 | 8.14 | -8904 | -3440 | -791 | 0 | 0 | -629 | n/a | 0 | 0 | 595 | 79 | 160 | 0 | 3288 | 3218 | 0 | 3621 | 0 | 209 | 930 | 0 | 0 | 1200 | 0 | 465 | 0 | 0 | 0 | 0 | 0 | 1000 | 323 | 0 | 1293
2040-10-13 | 7 | 11 | -9567 | -3650 | -812 | 83 | 0 | 0 | n/a | 0 | 0 | 652 | 79 | 160 | 0 | 3288 | 2641 | 0 | 3557 | 0 | 212 | 935 | 485 | 273 | 1200 | 0 | 465 | 0 | 0 | 0 | 0 | 0 | 515 | 0 | 0 | 1273
2040-10-13 | 8 | 11 | -10449 | -3859 | -473 | 48 | 0 | 0 | n/a | 0 | 0 | 674 | 79 | 160 | 0 | 3288 | 2369 | 0 | 3423 | 789 | 213 | 942 | 894 | 238 | 1200 | 0 | 465 | 0 | 0 | 0 | 0 | 0 | 106 | 0 | 0 | 1352
2040-10-13 | 9 | 8.14 | -12461 | -3440 | -771 | 0 | 0 | -544 | n/a | 0 | 0 | 595 | 79 | 160 | 0 | 3288 | 2619 | 0 | 3014 | 4642 | 213 | 942 | 0 | 0 | 1200 | 0 | 465 | 0 | 0 | 0 | 0 | 0 | 1000 | 232 | 0 | 1344
2040-10-13 | 10 | 8.14 | -14123 | -3045 | -2601 | 0 | 0 | -1661 | n/a | 0 | 0 | 583 | 79 | 160 | 0 | 3288 | 2904 | 0 | 2506 | 9058 | 213 | 974 | 0 | 0 | 1200 | 0 | 465 | 0 | 0 | 0 | 0 | 0 | 1000 | 235 | 0 | 1241
2040-10-13 | 11 | 3.88 | -14604 | -2348 | -4070 | 0 | -2252 | -1859 | n/a | 0 | 0 | 438 | 79 | 160 | 0 | 3288 | 2930 | 0 | 2356 | 14218 | 0 | 0 | 0 | 0 | 1200 | 0 | 465 | 0 | 0 | 0 | 212 | 990 | 1000 | 229 | 0 | 1165
2040-10-13 | 12 | 3.88 | -14707 | -2046 | -5263 | 0 | -4914 | -1859 | n/a | 0 | 0 | 369 | 79 | 160 | 0 | 3288 | 2915 | 0 | 1670 | 18644 | 0 | 0 | 0 | 0 | 1200 | 0 | 465 | 0 | 0 | 0 | 213 | 992 | 1000 | 243 | 0 | 1145
2040-10-13 | 13 | 3.88 | -14936 | -1767 | -6167 | 0 | -5236 | -1859 | n/a | 0 | 0 | 369 | 79 | 160 | 0 | 3288 | 2340 | 0 | 926 | 21138 | 0 | 0 | 0 | 0 | 1200 | 0 | 465 | 0 | 0 | 0 | 212 | 987 | 1000 | 255 | 0 | 1090
2040-10-13 | 14 | 3.88 | -14686 | -1627 | -7925 | 0 | -2148 | -1859 | n/a | 0 | 0 | 438 | 79 | 160 | 0 | 3288 | 1436 | 0 | 708 | 20473 | 0 | 0 | 0 | 0 | 1200 | 0 | 465 | 0 | 0 | 0 | 211 | 990 | 1000 | 260 | 0 | 1079
2040-10-13 | 15 | 8.14 | -14383 | -1511 | -7771 | 0 | 0 | -1775 | n/a | 0 | 0 | 564 | 79 | 160 | 0 | 3288 | 751 | 0 | 324 | 17404 | 213 | 992 | 0 | 0 | 1200 | 0 | 465 | 0 | 0 | 0 | 0 | 0 | 1000 | 254 | 0 | 1123
2040-10-13 | 16 | 11 | -14390 | -1395 | -7545 | 2873 | 0 | 84 | n/a | 0 | 0 | 754 | 79 | 160 | 0 | 3288 | 392 | 0 | 283 | 11290 | 213 | 996 | 1000 | 252 | 1200 | 0 | 465 | 0 | 0 | 0 | 0 | 0 | 0 | 0 | 0 | 1182
2040-10-13 | 17 | 11 | -14646 | -1511 | -5037 | 1934 | 4389 | 292 | n/a | 0 | 0 | 1115 | 79 | 160 | 0 | 3288 | 290 | 0 | 193 | 5290 | 213 | 1010 | 1000 | 277 | 1200 | 0 | 465 | 0 | 0 | 0 | 0 | 0 | 0 | 0 | 0 | 1248
2040-10-13 | 18 | 11 | -14939 | -1627 | -3310 | 900 | 6553 | 1859 | n/a | 0 | 0 | 1157 | 79 | 160 | 0 | 3288 | 297 | 0 | 276 | 1120 | 215 | 1011 | 1000 | 297 | 1200 | 0 | 465 | 0 | 0 | 0 | 0 | 0 | 0 | 0 | 0 | 1319
2040-10-13 | 19 | 11 | -15800 | -2208 | -3515 | 1168 | 9757 | 916 | n/a | 0 | 0 | 1158 | 79 | 160 | 0 | 3288 | 359 | 0 | 438 | 5 | 215 | 1020 | 1000 | 296 | 1200 | 0 | 465 | 0 | 0 | 0 | 0 | 0 | 0 | 0 | 0 | 1334
2040-10-13 | 20 | 11 | -15886 | -2511 | -7442 | 6329 | 7445 | 1859 | n/a | 0 | 0 | 1158 | 79 | 160 | 0 | 3288 | 427 | 0 | 879 | 0 | 216 | 1023 | 1000 | 310 | 1200 | 0 | 465 | 0 | 0 | 0 | 0 | 0 | 0 | 0 | 0 | 1303
2040-10-13 | 21 | 11 | -14884 | -2697 | -8789 | 2306 | 12478 | 584 | n/a | 0 | 0 | 1158 | 79 | 160 | 0 | 3288 | 594 | 0 | 1473 | 0 | 218 | 1026 | 1000 | 341 | 1200 | 0 | 465 | 0 | 0 | 0 | 0 | 0 | 0 | 0 | 0 | 1329
2040-10-13 | 22 | 11 | -13768 | -3045 | -8768 | 4231 | 9087 | 1528 | n/a | 0 | 0 | 1158 | 79 | 160 | 0 | 3288 | 849 | 0 | 1282 | 0 | 218 | 1023 | 653 | 361 | 1200 | 0 | 465 | 0 | 0 | 0 | 0 | 0 | 347 | 0 | 0 | 1320
2040-10-13 | 23 | 11 | -12357 | -3231 | -9087 | 3223 | 9604 | 1499 | n/a | 0 | 0 | 1158 | 79 | 160 | 0 | 3288 | 911 | 0 | 1467 | 0 | 218 | 1020 | 0 | 384 | 1200 | 0 | 465 | 0 | 0 | 0 | 0 | 0 | 1000 | 0 | 0 | 1376
2040-10-13 | 24 | 11 | -11368 | -3440 | -9097 | 2842 | 9001 | 1678 | n/a | 0 | 0 | 1158 | 79 | 160 | 0 | 3288 | 1007 | 0 | 1451 | 0 | 215 | 993 | 0 | 369 | 1200 | 0 | 465 | 0 | 0 | 0 | 0 | 0 | 1000 | 0 | 0 | 1408
2040-10-14 | 1 | 39.54 | -10539 | -3650 | -5623 | 508 | 0 | 0 | n/a | 0 | 0 | 1137 | 79 | 319 | 6227 | 3288 | 844 | 0 | 1450 | 0 | 212 | 950 | 1000 | 790 | 1200 | 1342 | 465 | 0 | 0 | 0 | 0 | 0 | 0 | 0 | 0 | 0
2040-10-14 | 2 | 35.32 | -10534 | -3859 | -3844 | 0 | 0 | 0 | n/a | 0 | 0 | 1137 | 79 | 319 | 5086 | 3288 | 1047 | 0 | 1430 | 0 | 200 | 938 | 1000 | 783 | 1200 | 1265 | 465 | 0 | 0 | 0 | 0 | 0 | 0 | 0 | 0 | 0
2040-10-14 | 3 | 13 | -10154 | -3859 | -2806 | 0 | 0 | -357 | n/a | 0 | 0 | 914 | 79 | 160 | 4076 | 3288 | 1506 | 0 | 1475 | 0 | 205 | 935 | 1000 | 767 | 1200 | 1107 | 465 | 0 | 0 | 0 | 0 | 0 | 0 | 0 | 0 | 153
2040-10-14 | 4 | 13 | -10203 | -4068 | -1675 | 0 | 0 | -990 | n/a | 0 | 0 | 754 | 79 | 160 | 4076 | 3288 | 2885 | 0 | 1530 | 0 | 198 | 935 | 1000 | 366 | 1200 | 0 | 465 | 0 | 0 | 0 | 0 | 0 | 0 | 0 | 0 | 1282
2040-10-14 | 5 | 13 | -10341 | -4301 | -1213 | 0 | 0 | -1453 | n/a | 0 | 0 | 713 | 79 | 160 | 3746 | 3288 | 3449 | 0 | 1730 | 0 | 195 | 932 | 1000 | 352 | 1200 | 0 | 465 | 0 | 0 | 0 | 0 | 0 | 0 | 0 | 0 | 1302
2040-10-14 | 6 | 11 | -11577 | -4301 | -925 | 0 | -460 | -1859 | n/a | 0 | 0 | 690 | 79 | 160 | 3694 | 3288 | 5798 | 0 | 1900 | 0 | 209 | 930 | 385 | 323 | 1200 | 0 | 465 | 0 | 0 | 0 | 0 | 0 | 615 | 0 | 0 | 1293
2040-10-14 | 7 | 11.29 | -13680 | -4301 | -1429 | 0 | 0 | -137 | n/a | 0 | 0 | 754 | 79 | 160 | 3167 | 3288 | 6027 | 0 | 1986 | 0 | 212 | 935 | 1000 | 273 | 1200 | 0 | 465 | 0 | 0 | 0 | 0 | 0 | 0 | 0 | 0 | 1273
2040-10-14 | 8 | 19.28 | -15675 | -4301 | -1994 | 0 | 395 | 1722 | n/a | 0 | 0 | 1066 | 79 | 160 | 3253 | 3288 | 3638 | 0 | 2286 | 673 | 213 | 942 | 1000 | 238 | 1200 | 1352 | 465 | 0 | 0 | 0 | 0 | 0 | 0 | 0 | 0 | 0
2040-10-14 | 9 | 17.57 | -16688 | -3859 | -3567 | 0 | 0 | 1828 | n/a | 0 | 0 | 1021 | 79 | 160 | 3023 | 3288 | 3269 | 0 | 2507 | 3545 | 213 | 942 | 1000 | 232 | 1200 | 1344 | 465 | 0 | 0 | 0 | 0 | 0 | 0 | 0 | 0 | 0
2040-10-14 | 10 | 11 | -16616 | -3231 | -4996 | 0 | 0 | 0 | n/a | 0 | 0 | 713 | 79 | 160 | 1782 | 3288 | 4597 | 0 | 2338 | 8293 | 213 | 974 | 506 | 235 | 1200 | 0 | 465 | 0 | 0 | 0 | 0 | 0 | 494 | 0 | 0 | 1241
2040-10-14 | 11 | 0 | -16520 | -2859 | -4739 | 0 | -2346 | -1853 | n/a | 0 | 0 | 433 | 58 | 160 | 1462 | 3288 | 6572 | 0 | 2167 | 13845 | 0 | 0 | 0 | 0 | 0 | 0 | 332 | 0 | 0 | 0 | 212 | 990 | 1000 | 229 | 1200 | 1165
2040-10-14 | 12 | 0 | -16557 | -2348 | -5253 | 0 | -9326 | -1859 | n/a | 0 | 0 | 328 | 49 | 160 | 1462 | 3288 | 9072 | 0 | 2233 | 18461 | 0 | 0 | 0 | 0 | 0 | 0 | 289 | 0 | 0 | 0 | 213 | 992 | 1000 | 243 | 1200 | 1145
2040-10-14 | 13 | 0 | -16696 | -1906 | -5787 | 0 | -12136 | -1859 | n/a | 0 | 0 | 281 | 49 | 160 | 180 | 3288 | 11777 | 0 | 2279 | 20090 | 0 | 0 | 0 | 0 | 0 | 0 | 280 | 0 | 0 | 0 | 212 | 987 | 1000 | 255 | 1200 | 1090
2040-10-14 | 14 | 0 | -16716 | -1627 | -6836 | 0 | -11590 | -1859 | n/a | 0 | 0 | 301 | 49 | 160 | 180 | 3288 | 11267 | 0 | 2682 | 20421 | 0 | 0 | 0 | 0 | 0 | 0 | 280 | 0 | 0 | 0 | 211 | 990 | 1000 | 260 | 1200 | 1079
2040-10-14 | 15 | 0 | -16674 | -1395 | -6579 | 0 | -8043 | -1859 | n/a | 0 | 0 | 300 | 49 | 160 | 0 | 3288 | 9693 | 0 | 2913 | 17858 | 0 | 0 | 0 | 0 | 0 | 0 | 289 | 0 | 0 | 0 | 213 | 992 | 1000 | 254 | 1200 | 1123
2040-10-14 | 16 | 0 | -16688 | -1279 | -6815 | 0 | -1493 | -1859 | n/a | 0 | 0 | 353 | 58 | 160 | 0 | 3288 | 8684 | 0 | 2774 | 12484 | 0 | 0 | 0 | 0 | 0 | 0 | 332 | 0 | 0 | 0 | 213 | 996 | 1000 | 252 | 1200 | 1182
2040-10-14 | 17 | 5 | -16840 | -1186 | -6188 | 0 | 0 | 0 | n/a | 0 | 0 | 595 | 79 | 160 | 0 | 3288 | 8621 | 0 | 3306 | 5975 | 0 | 525 | 0 | 0 | 1200 | 0 | 465 | 0 | 0 | 0 | 213 | 485 | 1000 | 277 | 0 | 1248
2040-10-14 | 18 | 6.49 | -17138 | -1395 | -5982 | 0 | 4323 | 904 | n/a | 0 | 0 | 831 | 79 | 160 | 0 | 3288 | 7437 | 0 | 3247 | 1355 | 215 | 1011 | 0 | 0 | 1200 | 0 | 465 | 0 | 0 | 0 | 0 | 0 | 1000 | 297 | 0 | 1319
2040-10-14 | 19 | 6.49 | -17703 | -1767 | -8994 | 0 | 9426 | 1275 | n/a | 0 | 0 | 1157 | 79 | 160 | 0 | 3288 | 6381 | 0 | 3794 | 5 | 215 | 1020 | 0 | 0 | 1200 | 0 | 465 | 0 | 0 | 0 | 0 | 0 | 1000 | 296 | 0 | 1334
2040-10-14 | 20 | 6.49 | -17545 | -2046 | -8367 | 0 | 8784 | 1528 | n/a | 0 | 0 | 1157 | 79 | 160 | 0 | 3288 | 6072 | 0 | 3987 | 0 | 216 | 1023 | 0 | 0 | 1200 | 0 | 465 | 0 | 0 | 0 | 0 | 0 | 1000 | 310 | 0 | 1303
2040-10-14 | 21 | 6.49 | -16708 | -2348 | -5510 | 0 | 5857 | 1808 | n/a | 0 | 0 | 1021 | 79 | 160 | 0 | 3288 | 5664 | 0 | 3781 | 0 | 218 | 1026 | 0 | 0 | 1200 | 0 | 465 | 0 | 0 | 0 | 0 | 0 | 1000 | 341 | 0 | 1329
2040-10-14 | 22 | 6.49 | -15179 | -2511 | -5900 | 0 | 4132 | 1567 | n/a | 0 | 0 | 910 | 79 | 160 | 0 | 3288 | 7231 | 0 | 3317 | 0 | 218 | 1023 | 0 | 0 | 1200 | 0 | 465 | 0 | 0 | 0 | 0 | 0 | 1000 | 361 | 0 | 1320
2040-10-14 | 23 | 6.49 | -13786 | -2511 | -6342 | 0 | 4423 | 300 | n/a | 0 | 0 | 754 | 79 | 160 | 0 | 3288 | 7663 | 0 | 3069 | 0 | 218 | 1020 | 0 | 0 | 1200 | 0 | 465 | 0 | 0 | 0 | 0 | 0 | 1000 | 384 | 0 | 1376
2040-10-14 | 24 | 6.49 | -12567 | -2697 | -6651 | 0 | 1237 | 868 | n/a | 0 | 0 | 713 | 79 | 160 | 0 | 3288 | 9391 | 0 | 3306 | 0 | 215 | 993 | 0 | 0 | 1200 | 0 | 465 | 0 | 0 | 0 | 0 | 0 | 1000 | 369 | 0 | 1408
2040-10-15 | 1 | 13 | -11483 | -2859 | -4050 | 0 | -4121 | -944 | n/a | 0 | 0 | 550 | 79 | 160 | 0 | 3288 | 10236 | 0 | 3185 | 0 | 212 | 950 | 1000 | 790 | 1200 | 1342 | 465 | 0 | 0 | 0 | 0 | 0 | 0 | 0 | 0 | 0
2040-10-15 | 2 | 13 | -11008 | -3231 | -3896 | 0 | -4952 | -904 | n/a | 0 | 0 | 496 | 79 | 160 | 0 | 3288 | 10721 | 0 | 3397 | 0 | 200 | 938 | 1000 | 783 | 1200 | 1265 | 465 | 0 | 0 | 0 | 0 | 0 | 0 | 0 | 0 | 0
2040-10-15 | 3 | 13 | -10543 | -3650 | -2847 | 0 | -5212 | -1703 | n/a | 0 | 0 | 483 | 79 | 160 | 0 | 3288 | 11196 | 0 | 2918 | 0 | 205 | 935 | 1000 | 767 | 1200 | 1260 | 465 | 0 | 0 | 0 | 0 | 0 | 0 | 0 | 0 | 0
2040-10-15 | 4 | 13 | -10526 | -3859 | -1696 | 0 | -5888 | -1589 | n/a | 0 | 0 | 438 | 79 | 160 | 0 | 3288 | 11031 | 0 | 3117 | 0 | 198 | 935 | 1000 | 366 | 1200 | 1282 | 465 | 0 | 0 | 0 | 0 | 0 | 0 | 0 | 0 | 0
2040-10-15 | 5 | 13 | -10578 | -4068 | -1244 | 0 | -6872 | -1196 | n/a | 0 | 0 | 438 | 79 | 160 | 0 | 3288 | 11285 | 0 | 3263 | 0 | 195 | 932 | 1000 | 352 | 1200 | 1302 | 465 | 0 | 0 | 0 | 0 | 0 | 0 | 0 | 0 | 0
2040-10-15 | 6 | 13 | -11766 | -4765 | -946 | 0 | -3843 | -1556 | n/a | 0 | 0 | 507 | 79 | 160 | 0 | 3288 | 9808 | 0 | 3615 | 0 | 209 | 930 | 1000 | 323 | 1200 | 1293 | 465 | 0 | 0 | 0 | 0 | 0 | 0 | 0 | 0 | 0
2040-10-15 | 7 | 13 | -13841 | -4765 | -1449 | 0 | -2143 | -52 | n/a | 0 | 0 | 641 | 79 | 160 | 0 | 3288 | 8552 | 0 | 4173 | 0 | 212 | 935 | 1000 | 273 | 1200 | 1273 | 465 | 0 | 0 | 0 | 0 | 0 | 0 | 0 | 0 | 0
2040-10-15 | 8 | 17.57 | -15825 | -5254 | -2025 | 0 | 0 | 1299 | n/a | 0 | 0 | 713 | 79 | 160 | 0 | 3288 | 7393 | 0 | 4020 | 743 | 213 | 942 | 1000 | 238 | 1200 | 1352 | 465 | 0 | 0 | 0 | 0 | 0 | 0 | 0 | 0 | 0
2040-10-15 | 9 | 13 | -16421 | -4765 | -3526 | 0 | 0 | -510 | n/a | 0 | 0 | 690 | 79 | 160 | 0 | 3288 | 6422 | 0 | 3770 | 5418 | 213 | 942 | 1000 | 232 | 1200 | 1344 | 465 | 0 | 0 | 0 | 0 | 0 | 0 | 0 | 0 | 0
2040-10-15 | 10 | 13 | -16178 | -3650 | -4924 | 0 | -3678 | -1528 | n/a | 0 | 0 | 483 | 79 | 160 | 0 | 3288 | 5300 | 0 | 3406 | 12769 | 213 | 974 | 1000 | 235 | 1200 | 385 | 465 | 0 | 0 | 0 | 0 | 0 | 0 | 0 | 0 | 856
2040-10-15 | 11 | 13 | -16015 | -3045 | -4667 | 0 | -10331 | -1859 | n/a | 0 | 0 | 333 | 79 | 160 | 0 | 3288 | 4234 | 0 | 3004 | 19624 | 212 | 990 | 1000 | 229 | 1200 | 1099 | 465 | 0 | 0 | 0 | 0 | 0 | 0 | 0 | 0 | 66
2040-10-15 | 12 | 13 | -15921 | -2697 | -5181 | 0 | -12303 | -1831 | n/a | 0 | 0 | 333 | 79 | 160 | 0 | 3288 | 3390 | 0 | 2693 | 23876 | 213 | 992 | 1000 | 243 | 1200 | 0 | 465 | 0 | 0 | 0 | 0 | 0 | 0 | 0 | 0 | 1145
2040-10-15 | 13 | 13 | -15958 | -2348 | -5684 | 0 | -11749 | -1835 | n/a | 0 | 0 | 333 | 79 | 160 | 0 | 3288 | 2735 | 0 | 2194 | 24667 | 212 | 987 | 1000 | 255 | 1200 | 0 | 465 | 0 | 0 | 0 | 0 | 0 | 0 | 0 | 0 | 1090
2040-10-15 | 14 | 13 | -15822 | -2208 | -6712 | 0 | -10716 | -612 | n/a | 0 | 0 | 333 | 79 | 160 | 0 | 3288 | 1807 | 0 | 2150 | 24128 | 211 | 990 | 1000 | 260 | 1200 | 0 | 465 | 0 | 0 | 0 | 0 | 0 | 0 | 0 | 0 | 1079
2040-10-15 | 15 | 13 | -15660 | -2046 | -6445 | 0 | -6357 | -663 | n/a | 0 | 0 | 438 | 79 | 160 | 0 | 3288 | 941 | 0 | 1921 | 20221 | 213 | 992 | 1000 | 254 | 1200 | 0 | 465 | 0 | 0 | 0 | 0 | 0 | 0 | 0 | 0 | 1123
2040-10-15 | 16 | 13 | -15562 | -1906 | -6661 | 0 | -505 | 0 | n/a | 0 | 0 | 645 | 79 | 160 | 0 | 3288 | 833 | 0 | 1779 | 13724 | 213 | 996 | 1000 | 252 | 1200 | 0 | 465 | 0 | 0 | 0 | 0 | 0 | 0 | 0 | 0 | 1182
2040-10-15 | 17 | 21.6 | -15656 | -2046 | -6003 | 0 | 3697 | 876 | n/a | 0 | 0 | 934 | 79 | 160 | 0 | 3288 | 1369 | 0 | 1714 | 6175 | 213 | 1010 | 1000 | 277 | 1200 | 1248 | 465 | 0 | 0 | 0 | 0 | 0 | 0 | 0 | 0 | 0
2040-10-15 | 18 | 21.6 | -16026 | -2208 | -5705 | 0 | 7709 | 1196 | n/a | 0 | 0 | 1157 | 79 | 160 | 0 | 3288 | 1970 | 0 | 1433 | 1442 | 215 | 1011 | 1000 | 297 | 1200 | 1319 | 465 | 0 | 0 | 0 | 0 | 0 | 0 | 0 | 0 | 0
2040-10-15 | 19 | 21.6 | -16999 | -2697 | -8778 | 0 | 12765 | 1859 | n/a | 0 | 0 | 1158 | 79 | 160 | 0 | 3288 | 2267 | 0 | 1363 | 5 | 215 | 1020 | 1000 | 296 | 1200 | 1334 | 465 | 0 | 0 | 0 | 0 | 0 | 0 | 0 | 0 | 0
2040-10-15 | 20 | 21.6 | -17151 | -3231 | -8254 | 0 | 13034 | 1544 | n/a | 0 | 0 | 1158 | 79 | 160 | 0 | 3288 | 2220 | 0 | 1636 | 0 | 216 | 1023 | 1000 | 310 | 1200 | 1303 | 465 | 0 | 0 | 0 | 0 | 0 | 0 | 0 | 0 | 0
2040-10-15 | 21 | 21.6 | -16484 | -3859 | -5468 | 0 | 9867 | 1859 | n/a | 0 | 0 | 1158 | 79 | 160 | 0 | 3288 | 1959 | 0 | 1862 | 0 | 218 | 1026 | 1000 | 341 | 1200 | 1329 | 465 | 0 | 0 | 0 | 0 | 0 | 0 | 0 | 0 | 0
2040-10-15 | 22 | 21.6 | -15042 | -4301 | -5869 | 0 | 10436 | 1071 | n/a | 0 | 0 | 1158 | 79 | 160 | 0 | 3288 | 1582 | 0 | 1850 | 0 | 218 | 1023 | 1000 | 361 | 1200 | 1320 | 465 | 0 | 0 | 0 | 0 | 0 | 0 | 0 | 0 | 0
2040-10-15 | 23 | 21.6 | -13808 | -4301 | -6352 | 0 | 9998 | 884 | n/a | 0 | 0 | 1158 | 79 | 160 | 0 | 3288 | 1548 | 0 | 1683 | 0 | 218 | 1020 | 1000 | 384 | 1200 | 1376 | 465 | 0 | 0 | 0 | 0 | 0 | 0 | 0 | 0 | 0
2040-10-15 | 24 | 21.6 | -12649 | -4765 | -6661 | 0 | 8704 | 1831 | n/a | 0 | 0 | 1158 | 79 | 160 | 0 | 3288 | 1456 | 0 | 1749 | 0 | 215 | 993 | 1000 | 369 | 1200 | 1408 | 465 | 0 | 0 | 0 | 0 | 0 | 0 | 0 | 0 | 0
2040-10-16 | 1 | 38.7 | -11477 | -4998 | -4050 | 0 | 508 | 0 | n/a | 0 | 0 | 1157 | 79 | 319 | 6586 | 3288 | 1070 | 0 | 1559 | 0 | 212 | 950 | 1000 | 790 | 1200 | 1342 | 465 | 0 | 0 | 0 | 0 | 0 | 0 | 0 | 0 | 0
2040-10-16 | 2 | 38.48 | -10937 | -5254 | -3885 | 0 | 0 | 0 | n/a | 0 | 0 | 1137 | 79 | 335 | 6798 | 3288 | 1172 | 0 | 1417 | 0 | 200 | 938 | 1000 | 783 | 1200 | 1265 | 465 | 0 | 0 | 0 | 0 | 0 | 0 | 0 | 0 | 0
2040-10-16 | 3 | 34.35 | -10497 | -5254 | -2827 | 0 | 0 | 0 | n/a | 0 | 0 | 1137 | 79 | 341 | 5409 | 3288 | 1224 | 0 | 1268 | 0 | 205 | 935 | 1000 | 767 | 1200 | 1260 | 465 | 0 | 0 | 0 | 0 | 0 | 0 | 0 | 0 | 0
2040-10-16 | 4 | 32.43 | -10457 | -5765 | -1686 | 0 | 0 | 0 | n/a | 0 | 0 | 1070 | 79 | 341 | 5153 | 3288 | 1236 | 0 | 1294 | 0 | 198 | 935 | 1000 | 366 | 1200 | 1282 | 465 | 0 | 0 | 0 | 0 | 0 | 0 | 0 | 0 | 0
2040-10-16 | 5 | 31.99 | -10490 | -6021 | -1223 | 0 | 0 | 0 | n/a | 0 | 0 | 1021 | 79 | 341 | 4998 | 3288 | 1296 | 0 | 1266 | 0 | 195 | 932 | 1000 | 352 | 1200 | 1302 | 465 | 0 | 0 | 0 | 0 | 0 | 0 | 0 | 0 | 0
2040-10-16 | 6 | 33.53 | -11619 | -6300 | -915 | 0 | 0 | 0 | n/a | 0 | 0 | 1060 | 79 | 341 | 5178 | 3288 | 2005 | 0 | 1464 | 0 | 209 | 930 | 1000 | 323 | 1200 | 1293 | 465 | 0 | 0 | 0 | 0 | 0 | 0 | 0 | 0 | 0
2040-10-16 | 7 | 37.9 | -13707 | -6300 | -1408 | 0 | 0 | 0 | n/a | 0 | 0 | 1137 | 79 | 341 | 6637 | 3288 | 2684 | 0 | 1891 | 0 | 212 | 935 | 1000 | 273 | 1200 | 1273 | 465 | 0 | 0 | 0 | 0 | 0 | 0 | 0 | 0 | 0
2040-10-16 | 8 | 38.17 | -15470 | -6300 | -1932 | 0 | 0 | 0 | n/a | 0 | 0 | 1137 | 79 | 335 | 6688 | 3288 | 3676 | 0 | 2364 | 725 | 213 | 942 | 1000 | 238 | 1200 | 1352 | 465 | 0 | 0 | 0 | 0 | 0 | 0 | 0 | 0 | 0
2040-10-16 | 9 | 13 | -16249 | -5509 | -3443 | 0 | 0 | 0 | n/a | 0 | 0 | 797 | 79 | 175 | 2686 | 3288 | 5605 | 0 | 2745 | 4638 | 213 | 942 | 1000 | 232 | 1200 | 1137 | 465 | 0 | 0 | 0 | 0 | 0 | 0 | 0 | 0 | 207
2040-10-16 | 10 | -3 | -15909 | -4301 | -4811 | 0 | -850 | 0 | n/a | 0 | 0 | 446 | 58 | 160 | 1797 | 3288 | 7567 | 0 | 2625 | 9597 | 0 | 0 | 0 | 0 | 0 | 0 | 332 | 0 | 0 | 0 | 213 | 974 | 1000 | 235 | 1200 | 1241
2040-10-16 | 11 | -3 | -15619 | -3440 | -4554 | 0 | -5145 | -1168 | n/a | 0 | 0 | 253 | 49 | 160 | 1477 | 3288 | 8446 | 0 | 2353 | 13612 | 0 | 0 | 0 | 0 | 0 | 0 | 289 | 0 | 0 | 0 | 212 | 990 | 1000 | 229 | 1200 | 1165
2040-10-16 | 12 | -3 | -15503 | -2697 | -5037 | 0 | -7837 | -386 | n/a | 0 | 0 | 230 | 49 | 160 | 1477 | 3288 | 9590 | 0 | 2593 | 13792 | 0 | 0 | 0 | 0 | 0 | 0 | 280 | 0 | 0 | 0 | 213 | 992 | 1000 | 243 | 1200 | 1145
2040-10-16 | 13 | -3 | -15702 | -2208 | -5581 | 0 | -6411 | -663 | n/a | 0 | 0 | 230 | 49 | 160 | 195 | 3288 | 10152 | 0 | 3055 | 13157 | 0 | 0 | 0 | 0 | 0 | 0 | 280 | 0 | 0 | 0 | 212 | 987 | 1000 | 255 | 1200 | 1090
2040-10-16 | 14 | -3 | -15620 | -2046 | -6620 | 0 | -2201 | -1831 | n/a | 0 | 0 | 253 | 49 | 160 | 180 | 3288 | 10619 | 0 | 3371 | 10118 | 0 | 0 | 0 | 0 | 0 | 0 | 280 | 0 | 0 | 0 | 211 | 990 | 1000 | 260 | 1200 | 1079
2040-10-16 | 15 | -3 | -15512 | -1906 | -6394 | 0 | -1672 | -1168 | n/a | 0 | 0 | 321 | 49 | 160 | 0 | 3288 | 12137 | 0 | 3676 | 6740 | 0 | 0 | 0 | 0 | 0 | 0 | 280 | 0 | 0 | 0 | 213 | 992 | 1000 | 254 | 1200 | 1123
2040-10-16 | 16 | -3 | -15392 | -2046 | -6609 | 0 | 0 | -847 | n/a | 0 | 0 | 345 | 49 | 160 | 0 | 3288 | 13667 | 0 | 3677 | 3427 | 0 | 0 | 0 | 0 | 0 | 0 | 280 | 0 | 0 | 0 | 213 | 996 | 1000 | 252 | 1200 | 1182
2040-10-16 | 17 | -3 | -15374 | -2208 | -5910 | 0 | -1665 | -1190 | n/a | 0 | 0 | 321 | 49 | 160 | 0 | 3288 | 17094 | 0 | 4011 | 1145 | 0 | 0 | 0 | 0 | 0 | 0 | 280 | 0 | 0 | 0 | 213 | 1010 | 1000 | 277 | 1200 | 1248
2040-10-16 | 18 | -3 | -15767 | -2348 | -5602 | 0 | -3774 | -992 | n/a | 0 | 0 | 253 | 49 | 160 | 0 | 3288 | 19765 | 0 | 4400 | 287 | 0 | 0 | 0 | 0 | 0 | 0 | 280 | 0 | 0 | 0 | 215 | 1011 | 1000 | 297 | 1200 | 1319
2040-10-16 | 19 | -3 | -16846 | -2697 | -8645 | 0 | 0 | -1616 | n/a | 0 | 0 | 321 | 49 | 160 | 0 | 3288 | 20624 | 0 | 5076 | 5 | 0 | 0 | 0 | 0 | 0 | 0 | 280 | 0 | 0 | 0 | 215 | 1020 | 1000 | 296 | 1200 | 1334
2040-10-16 | 20 | -3 | -16975 | -2697 | -8151 | 0 | -1886 | -1859 | n/a | 0 | 0 | 293 | 49 | 160 | 0 | 3288 | 21923 | 0 | 5574 | 0 | 0 | 0 | 0 | 0 | 0 | 0 | 280 | 0 | 0 | 0 | 216 | 1023 | 1000 | 310 | 1200 | 1303
2040-10-16 | 21 | -3 | -16304 | -2697 | -5407 | 0 | -8336 | -292 | n/a | 0 | 0 | 230 | 49 | 160 | 0 | 3288 | 23298 | 0 | 5730 | 0 | 0 | 0 | 0 | 0 | 0 | 0 | 280 | 0 | 0 | 0 | 218 | 1026 | 1000 | 341 | 1200 | 1329
2040-10-16 | 22 | -3 | -14835 | -2697 | -5808 | 0 | -10073 | -1168 | n/a | 0 | 0 | 230 | 49 | 160 | 0 | 3288 | 24362 | 0 | 6211 | 0 | 0 | 0 | 0 | 0 | 0 | 0 | 280 | 0 | 0 | 0 | 218 | 1023 | 1000 | 361 | 1200 | 1320
2040-10-16 | 23 | -3 | -13511 | -2697 | -6280 | 0 | -10126 | -1528 | n/a | 0 | 0 | 230 | 49 | 160 | 0 | 3288 | 24444 | 0 | 5690 | 0 | 0 | 0 | 0 | 0 | 0 | 0 | 280 | 0 | 0 | 0 | 218 | 1020 | 1000 | 384 | 1200 | 1376
2040-10-16 | 24 | -3 | -12276 | -2697 | -6599 | 0 | -12135 | -320 | n/a | 0 | 0 | 230 | 49 | 160 | 0 | 3288 | 24420 | 0 | 5600 | 0 | 0 | 0 | 0 | 0 | 0 | 0 | 280 | 0 | 0 | 0 | 215 | 993 | 1000 | 369 | 1200 | 1408
2040-10-17 | 1 | -30 | -11123 | -2511 | -3988 | -3750 | -6716 | 0 | n/a | 0 | 0 | 230 | 49 | 160 | 0 | 3288 | 24361 | 0 | 5420 | 0 | -100 | -1200 | -1000 | -550 | -1200 | -1650 | 280 | 0 | 0 | 0 | 212 | 950 | 1000 | 790 | 1200 | 1342
2040-10-17 | 2 | -30 | -10606 | -2511 | -3844 | -5343 | -2921 | 332 | n/a | 0 | 0 | 227 | 49 | 160 | 0 | 3288 | 24266 | 0 | 2324 | 0 | -100 | -1200 | -1000 | -550 | -1200 | -1650 | 280 | 0 | 3331 | 0 | 200 | 938 | 1000 | 783 | 1200 | 1265
2040-10-17 | 3 | -30 | -10108 | -2697 | -2786 | -2055 | -5545 | 584 | n/a | 0 | 0 | 137 | 49 | 160 | 0 | 3288 | 24392 | 0 | 0 | 0 | -100 | -1200 | -1000 | -550 | -1200 | -1650 | 280 | 0 | 6153 | 0 | 205 | 935 | 1000 | 767 | 1200 | 1260
2040-10-17 | 4 | -30 | -10060 | -2859 | -1655 | -4143 | -2812 | -222 | n/a | 0 | 0 | 0 | 49 | 160 | 0 | 3288 | 23674 | 0 | 0 | 0 | -100 | -1200 | -1000 | -550 | -1200 | -1650 | 280 | 0 | 6299 | 0 | 198 | 935 | 1000 | 366 | 1200 | 1282
2040-10-17 | 5 | -30 | -10123 | -2859 | -1192 | -3412 | -3883 | 0 | n/a | 0 | 0 | 0 | 49 | 160 | 0 | 3288 | 23392 | 0 | 0 | 0 | -100 | -1200 | -1000 | -550 | -1200 | -1650 | 280 | 0 | 6900 | 0 | 195 | 932 | 1000 | 352 | 1200 | 1302
2040-10-17 | 6 | -30 | -11429 | -2859 | -905 | -1355 | -4067 | -61 | n/a | 0 | 0 | 0 | 49 | 160 | 0 | 3288 | 22599 | 0 | 0 | 0 | -100 | -1200 | -1000 | -550 | -1200 | -1650 | 280 | 0 | 7450 | 0 | 209 | 930 | 1000 | 323 | 1200 | 1293
2040-10-17 | 7 | -30 | -13453 | -3440 | -1388 | -1677 | -1217 | 28 | n/a | 0 | 0 | 0 | 49 | 160 | 0 | 3288 | 23071 | 0 | 0 | 0 | -100 | -1200 | -1000 | -550 | -1200 | -1650 | 280 | 0 | 7529 | 0 | 212 | 935 | 1000 | 273 | 1200 | 1273
2040-10-17 | 8 | -30 | -15321 | -3650 | -1912 | -650 | 0 | 0 | n/a | 0 | 0 | 0 | 49 | 160 | 0 | 3288 | 23055 | 0 | 0 | 400 | -100 | -1200 | -1000 | -550 | -1200 | -1650 | 280 | 0 | 7397 | 0 | 213 | 942 | 1000 | 238 | 1200 | 1352
2040-10-17 | 9 | -30 | -16213 | -3859 | -3443 | 0 | 0 | 0 | n/a | 0 | 0 | 227 | 49 | 160 | 0 | 3288 | 22856 | 0 | 263 | 2092 | -100 | -1200 | -1000 | -550 | -1200 | -1650 | 280 | 0 | 7274 | 0 | 213 | 942 | 1000 | 232 | 1200 | 1344
2040-10-17 | 10 | -30 | -15950 | -3859 | -4821 | -921 | 0 | -582 | n/a | 0 | 0 | 0 | 49 | 160 | 0 | 3288 | 23030 | 0 | 0 | 5026 | -100 | -1200 | -1000 | -550 | -1200 | -1650 | 280 | 0 | 7484 | 0 | 213 | 974 | 1000 | 235 | 1200 | 1241
2040-10-17 | 11 | -30 | -15806 | -3859 | -4595 | -3454 | -1656 | 314 | n/a | 0 | 0 | 0 | 49 | 160 | 0 | 3288 | 24454 | 0 | 0 | 6524 | -100 | -1200 | -1000 | -550 | -1200 | -1650 | 280 | 0 | 7369 | 0 | 212 | 990 | 1000 | 229 | 1200 | 1165
2040-10-17 | 12 | -30 | -15768 | -3650 | -5109 | -2460 | -867 | -332 | n/a | 0 | 0 | 0 | 49 | 160 | 0 | 3288 | 24470 | 0 | 0 | 5638 | -100 | -1200 | -1000 | -550 | -1200 | -1650 | 280 | 0 | 7132 | 0 | 213 | 992 | 1000 | 243 | 1200 | 1145
2040-10-17 | 13 | -30 | -15858 | -3650 | -5643 | -2986 | -246 | -352 | n/a | 0 | 0 | 0 | 49 | 160 | 0 | 3288 | 24504 | 0 | 0 | 6153 | -100 | -1200 | -1000 | -550 | -1200 | -1650 | 280 | 0 | 7104 | 0 | 212 | 987 | 1000 | 255 | 1200 | 1090
2040-10-17 | 14 | -30 | -15753 | -3650 | -6692 | -750 | -82 | -327 | n/a | 0 | 0 | 0 | 49 | 160 | 0 | 3288 | 24433 | 0 | 0 | 4743 | -100 | -1200 | -1000 | -550 | -1200 | -1650 | 280 | 0 | 6673 | 0 | 211 | 990 | 1000 | 260 | 1200 | 1079
2040-10-17 | 15 | -30 | -15627 | -3440 | -6445 | -951 | -295 | 0 | n/a | 0 | 0 | 0 | 49 | 160 | 0 | 3288 | 24467 | 0 | 0 | 4214 | -100 | -1200 | -1000 | -550 | -1200 | -1650 | 280 | 0 | 5981 | 0 | 213 | 992 | 1000 | 254 | 1200 | 1123
2040-10-17 | 16 | -30 | -15495 | -3440 | -6671 | -312 | 0 | -253 | n/a | 0 | 0 | 0 | 49 | 160 | 0 | 3288 | 24406 | 0 | 0 | 3687 | -100 | -1200 | -1000 | -550 | -1200 | -1650 | 280 | 0 | 5951 | 0 | 213 | 996 | 1000 | 252 | 1200 | 1182
2040-10-17 | 17 | -30 | -15521 | -3440 | -5993 | 0 | 0 | -56 | n/a | 0 | 0 | 37 | 49 | 160 | 0 | 3288 | 24397 | 0 | 0 | 2499 | -100 | -1200 | -1000 | -550 | -1200 | -1650 | 280 | 0 | 5125 | 0 | 213 | 1010 | 1000 | 277 | 1200 | 1248
2040-10-17 | 18 | -30 | -15862 | -3650 | -5653 | 0 | 0 | -150 | n/a | 0 | 0 | 227 | 49 | 160 | 0 | 3288 | 24281 | 0 | 2105 | 624 | -100 | -1200 | -1000 | -550 | -1200 | -1650 | 280 | 0 | 2775 | 0 | 215 | 1011 | 1000 | 297 | 1200 | 1319
2040-10-17 | 19 | -28.4 | -16883 | -3650 | -8686 | 0 | 2083 | 0 | n/a | 0 | 0 | 321 | 49 | 160 | 0 | 3288 | 24223 | 0 | 4508 | 5 | -100 | -1200 | -1000 | -550 | -1200 | -1650 | 280 | 0 | 0 | 0 | 215 | 1020 | 1000 | 296 | 1200 | 1334
2040-10-17 | 20 | -28.4 | -16994 | -3650 | -8182 | 0 | 2389 | 0 | n/a | 0 | 0 | 321 | 49 | 160 | 0 | 3288 | 23981 | 0 | 4057 | 0 | -100 | -1200 | -1000 | -550 | -1200 | -1650 | 280 | 0 | 0 | 0 | 216 | 1023 | 1000 | 310 | 1200 | 1303
2040-10-17 | 21 | -30 | -16338 | -3650 | -5427 | 0 | -631 | 0 | n/a | 0 | 0 | 231 | 49 | 160 | 0 | 3288 | 23609 | 0 | 4128 | 0 | -100 | -1200 | -1000 | -550 | -1200 | -1650 | 280 | 0 | 0 | 0 | 218 | 1026 | 1000 | 341 | 1200 | 1329
2040-10-17 | 22 | -30 | -14935 | -3650 | -5849 | 0 | -2010 | 0 | n/a | 0 | 0 | 230 | 49 | 160 | 0 | 3288 | 23669 | 0 | 4467 | 0 | -100 | -1200 | -1000 | -550 | -1200 | -1650 | 280 | 0 | 0 | 0 | 218 | 1023 | 1000 | 361 | 1200 | 1320
2040-10-17 | 23 | -30 | -13590 | -3650 | -6311 | 0 | -2269 | -103 | n/a | 0 | 0 | 230 | 49 | 160 | 0 | 3288 | 23203 | 0 | 4413 | 0 | -100 | -1200 | -1000 | -550 | -1200 | -1650 | 280 | 0 | 89 | 0 | 218 | 1020 | 1000 | 384 | 1200 | 1376
2040-10-17 | 24 | -30 | -12390 | -3650 | -6630 | 0 | -290 | -219 | n/a | 0 | 0 | 222 | 49 | 160 | 0 | 3288 | 23120 | 0 | 1760 | 0 | -100 | -1200 | -1000 | -550 | -1200 | -1650 | 280 | 0 | 2872 | 0 | 215 | 993 | 1000 | 369 | 1200 | 1408
2040-10-18 | 1 | -40 | -11292 | -3859 | -4029 | 0 | 0 | 0 | n/a | 0 | 0 | 0 | 49 | 160 | 0 | 3288 | 21103 | 0 | 0 | 0 | -100 | -1200 | -1000 | -550 | -1200 | -1650 | 280 | 1687 | 5195 | 0 | 212 | 950 | 1000 | 790 | 1200 | 1342
2040-10-18 | 2 | -40 | -10751 | -3859 | -3865 | 0 | 0 | 0 | n/a | 0 | 0 | 0 | 49 | 160 | 0 | 3288 | 20397 | 0 | 0 | 0 | -100 | -1200 | -1000 | -550 | -1200 | -1650 | 280 | 2446 | 5541 | 0 | 200 | 938 | 1000 | 783 | 1200 | 1265
2040-10-18 | 3 | -40 | -10291 | -3859 | -2816 | 0 | 0 | 0 | n/a | 0 | 0 | 0 | 49 | 160 | 0 | 3288 | 18889 | 0 | 0 | 0 | -100 | -1200 | -1000 | -550 | -1200 | -1650 | 280 | 4368 | 5876 | 0 | 205 | 935 | 1000 | 767 | 1200 | 1260
2040-10-18 | 4 | -40 | -10249 | -3859 | -1675 | 0 | 0 | 0 | n/a | 0 | 0 | 0 | 49 | 160 | 0 | 3288 | 17706 | 0 | 0 | 0 | -100 | -1200 | -1000 | -550 | -1200 | -1650 | 280 | 5901 | 6807 | 0 | 198 | 935 | 1000 | 366 | 1200 | 1282
2040-10-18 | 5 | -40 | -10298 | -3859 | -1213 | 0 | 0 | 0 | n/a | 0 | 0 | 0 | 49 | 160 | 0 | 3288 | 17292 | 0 | 0 | 0 | -100 | -1200 | -1000 | -550 | -1200 | -1650 | 280 | 6364 | 6854 | 0 | 195 | 932 | 1000 | 352 | 1200 | 1302
2040-10-18 | 6 | -40 | -11445 | -4068 | -915 | 0 | 0 | 0 | n/a | 0 | 0 | 0 | 49 | 160 | 0 | 3288 | 18351 | 0 | 0 | 0 | -100 | -1200 | -1000 | -550 | -1200 | -1650 | 280 | 5164 | 7180 | 0 | 209 | 930 | 1000 | 323 | 1200 | 1293
2040-10-18 | 7 | -40 | -13426 | -4068 | -1398 | 0 | 0 | -103 | n/a | 0 | 0 | 0 | 49 | 160 | 0 | 3288 | 20917 | 0 | 0 | 0 | -100 | -1200 | -1000 | -550 | -1200 | -1650 | 280 | 2758 | 7370 | 0 | 212 | 935 | 1000 | 273 | 1200 | 1273
2040-10-18 | 8 | -40 | -15509 | -4301 | -1953 | 0 | 0 | 0 | n/a | 0 | 0 | 0 | 49 | 160 | 0 | 3288 | 23181 | 0 | 0 | 505 | -100 | -1200 | -1000 | -550 | -1200 | -1650 | 280 | 981 | 7342 | 0 | 213 | 942 | 1000 | 238 | 1200 | 1352
2040-10-18 | 9 | -40 | -16691 | -4068 | -3567 | 0 | 0 | 0 | n/a | 0 | 0 | 0 | 49 | 160 | 0 | 3288 | 23249 | 0 | 0 | 3000 | -100 | -1200 | -1000 | -550 | -1200 | -1650 | 280 | 1287 | 7357 | 0 | 213 | 942 | 1000 | 232 | 1200 | 1344
2040-10-18 | 10 | -40 | -16653 | -3650 | -4996 | 0 | 0 | 0 | n/a | 0 | 0 | 0 | 49 | 160 | 0 | 3288 | 20549 | 0 | 0 | 6672 | -100 | -1200 | -1000 | -550 | -1200 | -1650 | 280 | 3843 | 7025 | 0 | 213 | 974 | 1000 | 235 | 1200 | 1241
2040-10-18 | 11 | -40 | -16558 | -3440 | -4749 | 0 | 0 | 0 | n/a | 0 | 0 | 0 | 49 | 160 | 0 | 3288 | 16253 | 0 | 0 | 10417 | -100 | -1200 | -1000 | -550 | -1200 | -1650 | 280 | 7552 | 6896 | 0 | 212 | 990 | 1000 | 229 | 1200 | 1165
2040-10-18 | 12 | -40 | -16506 | -3045 | -5273 | 0 | 0 | 462 | n/a | 0 | 0 | 0 | 49 | 160 | 0 | 3288 | 12001 | 0 | 0 | 14285 | -100 | -1200 | -1000 | -550 | -1200 | -1650 | 280 | 10835 | 6752 | 0 | 213 | 992 | 1000 | 243 | 1200 | 1145
2040-10-18 | 13 | -40 | -16507 | -2859 | -5797 | 0 | 0 | 0 | n/a | 0 | 0 | 0 | 49 | 160 | 0 | 3288 | 11587 | 0 | 0 | 15499 | -100 | -1200 | -1000 | -550 | -1200 | -1650 | 280 | 10450 | 6680 | 0 | 212 | 987 | 1000 | 255 | 1200 | 1090
2040-10-18 | 14 | -40 | -16346 | -2511 | -6846 | 0 | 0 | -292 | n/a | 0 | 0 | 0 | 49 | 160 | 0 | 3288 | 11691 | 0 | 0 | 16226 | -100 | -1200 | -1000 | -550 | -1200 | -1650 | 280 | 9599 | 6741 | 0 | 211 | 990 | 1000 | 260 | 1200 | 1079
2040-10-18 | 15 | -40 | -16179 | -2511 | -6589 | 0 | 0 | -916 | n/a | 0 | 0 | 0 | 49 | 160 | 0 | 3288 | 15583 | 0 | 0 | 12534 | -100 | -1200 | -1000 | -550 | -1200 | -1650 | 280 | 4122 | 6824 | 0 | 213 | 992 | 1000 | 254 | 1200 | 1123
2040-10-18 | 16 | -30 | -16102 | -2697 | -6825 | 0 | 0 | 87 | n/a | 0 | 0 | 227 | 49 | 160 | 0 | 3288 | 17285 | 0 | 1687 | 8261 | -100 | -1200 | -1000 | -550 | -1200 | -1650 | 280 | 0 | 5121 | 0 | 213 | 996 | 1000 | 252 | 1200 | 1182
2040-10-18 | 17 | -30 | -16191 | -2697 | -6219 | 0 | 0 | -292 | n/a | 0 | 0 | 227 | 49 | 160 | 0 | 3288 | 17003 | 0 | 5815 | 4277 | -100 | -1200 | -1000 | -550 | -1200 | -1650 | 280 | 0 | 1056 | 0 | 213 | 1010 | 1000 | 277 | 1200 | 1248
2040-10-18 | 18 | -25 | -16557 | -3045 | -5972 | 0 | 0 | 0 | n/a | 0 | 0 | 321 | 49 | 160 | 0 | 3288 | 15289 | 0 | 6646 | 897 | 0 | -357 | -1000 | 0 | 0 | 0 | 280 | 0 | 0 | 0 | 215 | 1011 | 1000 | 297 | 1200 | 1319
2040-10-18 | 19 | 3 | -17020 | -3440 | -8768 | 0 | 751 | 1859 | n/a | 0 | 0 | 690 | 70 | 160 | 0 | 3288 | 14004 | 0 | 6789 | 5 | 0 | 0 | 0 | 0 | 1200 | 0 | 414 | 0 | 0 | 0 | 215 | 1020 | 1000 | 296 | 0 | 1334
2040-10-18 | 20 | 3 | -16787 | -3859 | -8100 | 0 | 190 | 1859 | n/a | 0 | 0 | 674 | 79 | 160 | 0 | 3288 | 13893 | 0 | 6947 | 0 | 0 | 0 | 0 | 0 | 1200 | 0 | 456 | 0 | 0 | 0 | 216 | 1023 | 1000 | 310 | 0 | 1303
2040-10-18 | 21 | 0 | -16172 | -4068 | -5396 | 0 | 0 | 446 | n/a | 0 | 0 | 550 | 58 | 160 | 0 | 3288 | 13854 | 0 | 6957 | 0 | 0 | 0 | 0 | 0 | 0 | 0 | 323 | 0 | 0 | 0 | 218 | 1026 | 1000 | 341 | 1200 | 1329
2040-10-18 | 22 | 0 | -15025 | -4301 | -5880 | 0 | 0 | 324 | n/a | 0 | 0 | 511 | 49 | 160 | 0 | 3288 | 13730 | 0 | 6863 | 0 | 0 | 0 | 0 | 0 | 0 | 0 | 280 | 0 | 0 | 0 | 218 | 1023 | 1000 | 361 | 1200 | 1320
2040-10-18 | 23 | 0 | -13898 | -4301 | -6363 | 0 | 0 | 292 | n/a | 0 | 0 | 511 | 49 | 160 | 0 | 3288 | 13170 | 0 | 6811 | 0 | 0 | 0 | 0 | 0 | 0 | 0 | 280 | 0 | 0 | 0 | 218 | 1020 | 1000 | 384 | 1200 | 1376
2040-10-18 | 24 | 0 | -12780 | -4510 | -6681 | 0 | 0 | 166 | n/a | 0 | 0 | 511 | 49 | 160 | 0 | 3288 | 12795 | 0 | 6722 | 0 | 0 | 0 | 0 | 0 | 0 | 0 | 280 | 0 | 0 | 0 | 215 | 993 | 1000 | 369 | 1200 | 1408
2040-10-19 | 1 | -25 | -11647 | -4765 | -4070 | 0 | 0 | 0 | n/a | 0 | 0 | 321 | 49 | 160 | 0 | 3288 | 11159 | 0 | 6618 | 0 | 0 | -393 | -1000 | 0 | 0 | 0 | 280 | 0 | 0 | 0 | 212 | 950 | 1000 | 790 | 1200 | 1342
2040-10-19 | 2 | -25 | -10743 | -4998 | -4934 | 0 | 1981 | 0 | n/a | 0 | 0 | 373 | 49 | 160 | 0 | 3288 | 10018 | 0 | 6340 | 0 | 0 | -815 | -1000 | 0 | 0 | 0 | 280 | 0 | 0 | 0 | 200 | 938 | 1000 | 783 | 1200 | 1265
2040-10-19 | 3 | -25 | -10428 | -5509 | -3125 | 0 | 1892 | 0 | n/a | 0 | 0 | 345 | 49 | 160 | 0 | 3288 | 9675 | 0 | 6221 | 0 | -100 | -1200 | -1000 | -550 | 0 | 0 | 280 | 0 | 0 | 0 | 205 | 935 | 1000 | 767 | 1200 | 1260
2040-10-19 | 4 | -25 | -10223 | -5765 | -2117 | 0 | 2508 | 0 | n/a | 0 | 0 | 321 | 49 | 160 | 0 | 3288 | 9314 | 0 | 6234 | 0 | -100 | -1200 | -1000 | -550 | -1200 | 0 | 280 | 0 | 0 | 0 | 198 | 935 | 1000 | 366 | 1200 | 1282
2040-10-19 | 5 | -25 | -10143 | -6300 | -1449 | 0 | 3108 | 0 | n/a | 0 | 0 | 345 | 49 | 160 | 0 | 3288 | 8514 | 0 | 6197 | 0 | -100 | -1200 | -1000 | -550 | -1200 | 0 | 280 | 0 | 0 | 0 | 195 | 932 | 1000 | 352 | 1200 | 1302
2040-10-19 | 6 | -25 | -10514 | -6300 | -915 | 0 | 3385 | 0 | n/a | 0 | 0 | 359 | 49 | 160 | 0 | 3288 | 8100 | 0 | 6157 | 0 | -100 | -1200 | -1000 | -550 | -1200 | 0 | 280 | 0 | 0 | 0 | 209 | 930 | 1000 | 323 | 1200 | 1293
2040-10-19 | 7 | -25 | -11386 | -6881 | -966 | 0 | 4522 | 0 | n/a | 0 | 0 | 373 | 49 | 160 | 0 | 3288 | 8500 | 0 | 6110 | 0 | -100 | -1200 | -1000 | -550 | -1200 | 0 | 280 | 0 | 0 | 0 | 212 | 935 | 1000 | 273 | 1200 | 1273
2040-10-19 | 8 | -25 | -12434 | -6579 | -668 | 0 | 4988 | 0 | n/a | 0 | 0 | 417 | 49 | 160 | 0 | 3288 | 8062 | 0 | 5909 | 577 | -100 | -1200 | -1000 | -550 | -1200 | 0 | 280 | 0 | 0 | 0 | 213 | 942 | 1000 | 238 | 1200 | 1352
2040-10-19 | 9 | -25 | -13983 | -6300 | -946 | 0 | 2625 | 0 | n/a | 0 | 0 | 321 | 49 | 160 | 0 | 3288 | 7996 | 0 | 5776 | 4783 | -100 | -1200 | -1000 | -550 | -1200 | 0 | 280 | 0 | 0 | 0 | 213 | 942 | 1000 | 232 | 1200 | 1344
2040-10-19 | 10 | -27.08 | -15336 | -4998 | -2775 | 0 | -1330 | -489 | n/a | 0 | 0 | 231 | 49 | 160 | 0 | 3288 | 7354 | 0 | 5571 | 12043 | -100 | -1200 | -1000 | -550 | -1200 | 0 | 280 | 0 | 0 | 0 | 213 | 974 | 1000 | 235 | 1200 | 1241
2040-10-19 | 11 | -27.08 | -15492 | -4301 | -4266 | 0 | -4844 | -1571 | n/a | 0 | 0 | 230 | 49 | 160 | 0 | 3288 | 6434 | 0 | 5205 | 18878 | -100 | -1200 | -1000 | -550 | -1200 | 0 | 280 | 0 | 0 | 0 | 212 | 990 | 1000 | 229 | 1200 | 1165
2040-10-19 | 12 | -27.08 | -15255 | -3650 | -5438 | 0 | -7543 | -1357 | n/a | 0 | 0 | 230 | 49 | 160 | 0 | 3288 | 5305 | 0 | 4864 | 23115 | -100 | -1200 | -1000 | -550 | -1200 | 0 | 280 | 0 | 0 | 0 | 213 | 992 | 1000 | 243 | 1200 | 1145
2040-10-19 | 13 | -27.08 | -14956 | -3231 | -6239 | 0 | -9084 | -584 | n/a | 0 | 0 | 230 | 49 | 160 | 0 | 3288 | 4470 | 0 | 4682 | 24986 | -100 | -1200 | -1000 | -550 | -1200 | 0 | 280 | 0 | 0 | 0 | 212 | 987 | 1000 | 255 | 1200 | 1090
2040-10-19 | 14 | -27.08 | -14391 | -2697 | -7925 | 0 | -5501 | -983 | n/a | 0 | 0 | 230 | 49 | 160 | 0 | 3288 | 3444 | 0 | 4654 | 23441 | -100 | -1200 | -1000 | -550 | -1200 | 0 | 280 | 0 | 0 | 0 | 211 | 990 | 1000 | 260 | 1200 | 1079
2040-10-19 | 15 | -27.08 | -13855 | -2348 | -7699 | 0 | -1875 | -1702 | n/a | 0 | 0 | 230 | 49 | 160 | 0 | 3288 | 3400 | 0 | 4246 | 19875 | -100 | -1200 | -1000 | -550 | -1200 | 0 | 280 | 0 | 0 | 0 | 213 | 992 | 1000 | 254 | 1200 | 1123
2040-10-19 | 16 | -25 | -13708 | -2208 | -7411 | 0 | 0 | 0 | n/a | 0 | 0 | 345 | 49 | 160 | 0 | 3288 | 2725 | 0 | 4073 | 13222 | 0 | 0 | -815 | 0 | 0 | 0 | 280 | 0 | 0 | 0 | 213 | 996 | 1000 | 252 | 1200 | 1182
2040-10-19 | 17 | 3 | -13849 | -2046 | -4872 | 0 | 1875 | 142 | n/a | 0 | 0 | 645 | 70 | 160 | 0 | 3288 | 2789 | 0 | 4007 | 6178 | 0 | 0 | 0 | 0 | 1200 | 0 | 414 | 0 | 0 | 0 | 213 | 1010 | 1000 | 277 | 0 | 1248
2040-10-19 | 18 | 3 | -14103 | -2208 | -3084 | 0 | 3542 | 1859 | n/a | 0 | 0 | 754 | 79 | 160 | 0 | 3288 | 3153 | 0 | 3842 | 1061 | 0 | 0 | 0 | 0 | 1200 | 0 | 456 | 0 | 0 | 0 | 215 | 1011 | 1000 | 297 | 0 | 1319
2040-10-19 | 19 | 3 | -15144 | -2697 | -3310 | 0 | 7212 | 1544 | n/a | 0 | 0 | 1021 | 79 | 160 | 0 | 3288 | 3055 | 0 | 3122 | 5 | 0 | 0 | 0 | 0 | 1200 | 0 | 465 | 0 | 0 | 0 | 215 | 1020 | 1000 | 296 | 0 | 1334
2040-10-19 | 20 | 3 | -15092 | -3440 | -7113 | 0 | 12437 | 1196 | n/a | 0 | 0 | 1157 | 79 | 160 | 0 | 3288 | 2648 | 0 | 3016 | 0 | 0 | 0 | 0 | 0 | 1200 | 0 | 465 | 0 | 0 | 0 | 216 | 1023 | 1000 | 310 | 0 | 1303
2040-10-19 | 21 | 3 | -14216 | -4068 | -8511 | 0 | 12921 | 1831 | n/a | 0 | 0 | 1158 | 79 | 160 | 0 | 3288 | 2767 | 0 | 2926 | 0 | 0 | 0 | 0 | 0 | 1200 | 0 | 465 | 0 | 0 | 0 | 218 | 1026 | 1000 | 341 | 0 | 1329
2040-10-19 | 22 | 3 | -13513 | -4068 | -8675 | 0 | 12696 | 1859 | n/a | 0 | 0 | 1158 | 79 | 160 | 0 | 3288 | 2555 | 0 | 2797 | 0 | 0 | 0 | 0 | 0 | 1200 | 0 | 465 | 0 | 0 | 0 | 218 | 1023 | 1000 | 361 | 0 | 1320
2040-10-19 | 23 | 3 | -12399 | -4510 | -9107 | 0 | 13184 | 1547 | n/a | 0 | 0 | 1158 | 79 | 160 | 0 | 3288 | 2498 | 0 | 2437 | 0 | 0 | 0 | 0 | 0 | 1200 | 0 | 465 | 0 | 0 | 0 | 218 | 1020 | 1000 | 384 | 0 | 1376
2040-10-19 | 24 | 3 | -11570 | -4998 | -9179 | 0 | 13631 | 1142 | n/a | 0 | 0 | 1158 | 79 | 160 | 0 | 3288 | 2031 | 0 | 2592 | 0 | 0 | 0 | 0 | 0 | 1200 | 0 | 465 | 0 | 0 | 0 | 215 | 993 | 1000 | 369 | 0 | 1408
2040-10-20 | 1 | 37.13 | -10745 | -5254 | -5695 | 2504 | 0 | 0 | n/a | 0 | 0 | 1137 | 79 | 319 | 4298 | 3288 | 1912 | 0 | 2196 | 0 | 212 | 950 | 1000 | 790 | 1200 | 1342 | 465 | 0 | 0 | 0 | 0 | 0 | 0 | 0 | 0 | 0
2040-10-20 | 2 | 37.13 | -10168 | -5254 | -4852 | 1418 | 0 | 0 | n/a | 0 | 0 | 1137 | 79 | 335 | 4301 | 3288 | 1611 | 0 | 2254 | 0 | 200 | 938 | 1000 | 783 | 1200 | 1265 | 465 | 0 | 0 | 0 | 0 | 0 | 0 | 0 | 0 | 0
2040-10-20 | 3 | 37.13 | -9839 | -5765 | -3073 | 372 | 0 | 0 | n/a | 0 | 0 | 1053 | 79 | 341 | 4277 | 3288 | 1241 | 0 | 2194 | 0 | 205 | 935 | 1000 | 767 | 1200 | 1260 | 465 | 0 | 0 | 0 | 0 | 0 | 0 | 0 | 0 | 0
2040-10-20 | 4 | 37.13 | -9615 | -6021 | -2076 | 294 | 0 | 0 | n/a | 0 | 0 | 1021 | 79 | 341 | 4277 | 3288 | 1247 | 0 | 1719 | 0 | 198 | 935 | 1000 | 366 | 1200 | 1282 | 465 | 0 | 0 | 0 | 0 | 0 | 0 | 0 | 0 | 0
2040-10-20 | 5 | 37.1 | -9509 | -6021 | -1408 | 0 | 0 | 0 | n/a | 0 | 0 | 914 | 79 | 341 | 4257 | 3288 | 1068 | 0 | 1545 | 0 | 195 | 932 | 1000 | 352 | 1200 | 1302 | 465 | 0 | 0 | 0 | 0 | 0 | 0 | 0 | 0 | 0
2040-10-20 | 6 | 37.13 | -9766 | -6300 | -884 | 106 | 0 | 0 | n/a | 0 | 0 | 914 | 79 | 341 | 4277 | 3288 | 798 | 0 | 1727 | 0 | 209 | 930 | 1000 | 323 | 1200 | 1293 | 465 | 0 | 0 | 0 | 0 | 0 | 0 | 0 | 0 | 0
2040-10-20 | 7 | 37.13 | -10410 | -6300 | -915 | 502 | 461 | 0 | n/a | 0 | 0 | 1062 | 79 | 341 | 4277 | 3288 | 675 | 0 | 1580 | 0 | 212 | 935 | 1000 | 273 | 1200 | 1273 | 465 | 0 | 0 | 0 | 0 | 0 | 0 | 0 | 0 | 0
2040-10-20 | 8 | 37.13 | -11109 | -6579 | -576 | 632 | 633 | 0 | n/a | 0 | 0 | 1137 | 79 | 341 | 4277 | 3288 | 718 | 0 | 1333 | 416 | 213 | 942 | 1000 | 238 | 1200 | 1352 | 465 | 0 | 0 | 0 | 0 | 0 | 0 | 0 | 0 | 0
2040-10-20 | 9 | 37.13 | -12641 | -6300 | -833 | 155 | 150 | 0 | n/a | 0 | 0 | 1013 | 79 | 341 | 4277 | 3288 | 507 | 0 | 1205 | 3363 | 213 | 942 | 1000 | 232 | 1200 | 1344 | 465 | 0 | 0 | 0 | 0 | 0 | 0 | 0 | 0 | 0
2040-10-20 | 10 | 27.48 | -13996 | -5254 | -2621 | 0 | 0 | -1251 | n/a | 0 | 0 | 831 | 79 | 341 | 3785 | 3288 | 613 | 0 | 725 | 8131 | 213 | 974 | 1000 | 235 | 1200 | 1241 | 465 | 0 | 0 | 0 | 0 | 0 | 0 | 0 | 0 | 0
2040-10-20 | 11 | 26.35 | -14193 | -4301 | -4060 | 0 | -1174 | -1859 | n/a | 0 | 0 | 674 | 79 | 341 | 1263 | 3288 | 926 | 0 | 685 | 13070 | 212 | 990 | 1000 | 229 | 1200 | 1165 | 465 | 0 | 0 | 0 | 0 | 0 | 0 | 0 | 0 | 0
2040-10-20 | 12 | 26.35 | -14126 | -3440 | -5211 | 0 | -3904 | -1859 | n/a | 0 | 0 | 550 | 79 | 341 | 1263 | 3288 | 1264 | 0 | 717 | 15781 | 213 | 992 | 1000 | 243 | 1200 | 1145 | 465 | 0 | 0 | 0 | 0 | 0 | 0 | 0 | 0 | 0
2040-10-20 | 13 | 26.35 | -14101 | -3045 | -6034 | 0 | -781 | -1859 | n/a | 0 | 0 | 628 | 79 | 341 | 180 | 3288 | 1309 | 0 | 511 | 14275 | 212 | 987 | 1000 | 255 | 1200 | 1090 | 465 | 0 | 0 | 0 | 0 | 0 | 0 | 0 | 0 | 0
2040-10-20 | 14 | 37.13 | -13776 | -2697 | -7761 | 959 | 0 | 0 | n/a | 0 | 0 | 713 | 79 | 341 | 362 | 3288 | 1645 | 0 | 495 | 11147 | 211 | 990 | 1000 | 260 | 1200 | 1079 | 465 | 0 | 0 | 0 | 0 | 0 | 0 | 0 | 0 | 0
2040-10-20 | 15 | 37.13 | -13502 | -2511 | -7637 | 2757 | 1150 | 332 | n/a | 0 | 0 | 944 | 79 | 341 | 362 | 3288 | 1557 | 0 | 577 | 7017 | 213 | 992 | 1000 | 254 | 1200 | 1123 | 465 | 0 | 0 | 0 | 0 | 0 | 0 | 0 | 0 | 0
2040-10-20 | 16 | 37.13 | -13525 | -2511 | -7432 | 4323 | 1433 | 1528 | n/a | 0 | 0 | 1157 | 79 | 341 | 472 | 3288 | 1037 | 0 | 571 | 3931 | 213 | 996 | 1000 | 252 | 1200 | 1182 | 465 | 0 | 0 | 0 | 0 | 0 | 0 | 0 | 0 | 0
2040-10-20 | 17 | 37.13 | -13909 | -2511 | -4975 | 2756 | 1979 | 292 | n/a | 0 | 0 | 1157 | 79 | 341 | 2743 | 3288 | 1094 | 0 | 569 | 1684 | 213 | 1010 | 1000 | 277 | 1200 | 1248 | 465 | 0 | 0 | 0 | 0 | 0 | 0 | 0 | 0 | 0
2040-10-20 | 18 | 37.13 | -14467 | -2697 | -3289 | 1253 | 2469 | 944 | n/a | 0 | 0 | 1157 | 79 | 341 | 3144 | 3288 | 1325 | 0 | 609 | 338 | 215 | 1011 | 1000 | 297 | 1200 | 1319 | 465 | 0 | 0 | 0 | 0 | 0 | 0 | 0 | 0 | 0
2040-10-20 | 19 | 37.13 | -15735 | -2859 | -3557 | 1020 | 4203 | 0 | n/a | 0 | 0 | 1157 | 79 | 341 | 3550 | 3288 | 2208 | 0 | 771 | 5 | 215 | 1020 | 1000 | 296 | 1200 | 1334 | 465 | 0 | 0 | 0 | 0 | 0 | 0 | 0 | 0 | 0
2040-10-20 | 20 | 37.13 | -15562 | -3045 | -7339 | 4946 | 2330 | 601 | n/a | 0 | 0 | 1158 | 79 | 341 | 3550 | 3288 | 3171 | 0 | 965 | 0 | 216 | 1023 | 1000 | 310 | 1200 | 1303 | 465 | 0 | 0 | 0 | 0 | 0 | 0 | 0 | 0 | 0
2040-10-20 | 21 | 37.13 | -14658 | -3231 | -8717 | 3958 | 0 | 1208 | n/a | 0 | 0 | 1157 | 79 | 341 | 3837 | 3288 | 5876 | 0 | 1283 | 0 | 218 | 1026 | 1000 | 341 | 1200 | 1329 | 465 | 0 | 0 | 0 | 0 | 0 | 0 | 0 | 0 | 0
2040-10-20 | 22 | 37.13 | -13588 | -3231 | -8717 | 1475 | 812 | 150 | n/a | 0 | 0 | 1137 | 79 | 341 | 4277 | 3288 | 7292 | 0 | 1098 | 0 | 218 | 1023 | 1000 | 361 | 1200 | 1320 | 465 | 0 | 0 | 0 | 0 | 0 | 0 | 0 | 0 | 0
2040-10-20 | 23 | 33.53 | -12176 | -3440 | -9046 | 0 | 0 | 0 | n/a | 0 | 0 | 914 | 79 | 325 | 3845 | 3288 | 9369 | 0 | 1179 | 0 | 218 | 1020 | 1000 | 384 | 1200 | 1376 | 465 | 0 | 0 | 0 | 0 | 0 | 0 | 0 | 0 | 0
2040-10-20 | 24 | 11 | -11226 | -3440 | -9087 | 0 | 0 | 0 | n/a | 0 | 0 | 713 | 79 | 166 | 2552 | 3288 | 12121 | 0 | 1359 | 0 | 215 | 993 | 233 | 369 | 1200 | 0 | 465 | 0 | 0 | 0 | 0 | 0 | 767 | 0 | 0 | 1408
2040-10-21 | 1 | -4.5 | -10435 | -3440 | -5623 | 0 | -1123 | -292 | n/a | 0 | 0 | 370 | 58 | 160 | 1418 | 3288 | 14063 | 0 | 1224 | 0 | 0 | 0 | 0 | 0 | 0 | 0 | 332 | 0 | 0 | 0 | 212 | 950 | 1000 | 790 | 1200 | 1342
2040-10-21 | 2 | -4.5 | -10316 | -3650 | -3834 | -1838 | -703 | 0 | n/a | 0 | 0 | 345 | 49 | 160 | 1413 | 3288 | 13769 | 0 | 1027 | 0 | 0 | 0 | 0 | 0 | 0 | 0 | 289 | 0 | 0 | 0 | 200 | 938 | 1000 | 783 | 1200 | 1265
2040-10-21 | 3 | -4.5 | -9982 | -3650 | -2806 | -316 | -3179 | -703 | n/a | 0 | 0 | 321 | 49 | 160 | 1093 | 3288 | 14400 | 0 | 1044 | 0 | 0 | 0 | 0 | 0 | 0 | 0 | 280 | 0 | 0 | 0 | 205 | 935 | 1000 | 767 | 1200 | 1260
2040-10-21 | 4 | -4.5 | -10050 | -3650 | -1665 | -211 | -3684 | -612 | n/a | 0 | 0 | 321 | 49 | 160 | 1093 | 3288 | 13892 | 0 | 789 | 0 | 0 | 0 | 0 | 0 | 0 | 0 | 280 | 0 | 0 | 0 | 198 | 935 | 1000 | 366 | 1200 | 1282
2040-10-21 | 5 | -4.5 | -10199 | -3859 | -1213 | 0 | -4830 | -652 | n/a | 0 | 0 | 253 | 49 | 160 | 1093 | 3288 | 14701 | 0 | 928 | 0 | 0 | 0 | 0 | 0 | 0 | 0 | 280 | 0 | 0 | 0 | 195 | 932 | 1000 | 352 | 1200 | 1302
2040-10-21 | 6 | -4.5 | -11429 | -3859 | -915 | -917 | -3540 | -1203 | n/a | 0 | 0 | 253 | 49 | 160 | 1093 | 3288 | 15816 | 0 | 925 | 0 | 0 | 0 | 0 | 0 | 0 | 0 | 280 | 0 | 0 | 0 | 209 | 930 | 1000 | 323 | 1200 | 1293
2040-10-21 | 7 | -4.5 | -13604 | -4068 | -1429 | -1788 | -1003 | -596 | n/a | 0 | 0 | 321 | 49 | 160 | 713 | 3288 | 16867 | 0 | 809 | 0 | 0 | 0 | 0 | 0 | 0 | 0 | 280 | 0 | 0 | 0 | 212 | 935 | 1000 | 273 | 1200 | 1273
2040-10-21 | 8 | -4.5 | -15504 | -4068 | -1974 | -1809 | -689 | -292 | n/a | 0 | 0 | 321 | 49 | 160 | 703 | 3288 | 18189 | 0 | 862 | 483 | 0 | 0 | 0 | 0 | 0 | 0 | 280 | 0 | 0 | 0 | 213 | 942 | 1000 | 238 | 1200 | 1352
2040-10-21 | 9 | -4.5 | -16298 | -4068 | -3505 | -921 | -2704 | -352 | n/a | 0 | 0 | 321 | 49 | 160 | 440 | 3288 | 18327 | 0 | 1014 | 3969 | 0 | 0 | 0 | 0 | 0 | 0 | 280 | 0 | 0 | 0 | 213 | 942 | 1000 | 232 | 1200 | 1344
2040-10-21 | 10 | -4.5 | -16119 | -3650 | -4893 | -887 | -5646 | -1500 | n/a | 0 | 0 | 230 | 49 | 160 | 0 | 3288 | 18140 | 0 | 709 | 9839 | 0 | 0 | 0 | 0 | 0 | 0 | 280 | 0 | 0 | 0 | 213 | 974 | 1000 | 235 | 1200 | 1241
2040-10-21 | 11 | -4.5 | -15976 | -3231 | -4656 | -2734 | -11166 | -1168 | n/a | 0 | 0 | 230 | 49 | 160 | 0 | 3288 | 17871 | 0 | 369 | 16684 | 0 | 0 | 0 | 0 | 0 | 0 | 280 | 0 | 0 | 0 | 212 | 990 | 1000 | 229 | 1200 | 1165
2040-10-21 | 12 | -4.5 | -15926 | -2511 | -5160 | -958 | -16434 | -1859 | n/a | 0 | 0 | 230 | 49 | 160 | 0 | 3288 | 17672 | 0 | 312 | 20857 | 0 | 0 | 0 | 0 | 0 | 0 | 280 | 0 | 0 | 0 | 213 | 992 | 1000 | 243 | 1200 | 1145
2040-10-21 | 13 | -4.5 | -16068 | -2046 | -5684 | -1878 | -15127 | -1859 | n/a | 0 | 0 | 230 | 49 | 160 | 0 | 3288 | 16698 | 0 | 262 | 21694 | 0 | 0 | 0 | 0 | 0 | 0 | 280 | 0 | 0 | 0 | 212 | 987 | 1000 | 255 | 1200 | 1090
2040-10-21 | 14 | -4.5 | -16027 | -1767 | -6722 | -3814 | -10897 | -1835 | n/a | 0 | 0 | 230 | 49 | 160 | 0 | 3288 | 16457 | 0 | 315 | 20282 | 0 | 0 | 0 | 0 | 0 | 0 | 280 | 0 | 0 | 0 | 211 | 990 | 1000 | 260 | 1200 | 1079
2040-10-21 | 15 | -4.5 | -15906 | -1767 | -6455 | 0 | -13449 | -412 | n/a | 0 | 0 | 230 | 49 | 160 | 0 | 3288 | 16724 | 0 | 384 | 16874 | 0 | 0 | 0 | 0 | 0 | 0 | 280 | 0 | 0 | 0 | 213 | 992 | 1000 | 254 | 1200 | 1123
2040-10-21 | 16 | -4.5 | -15802 | -1627 | -6681 | -1284 | -5572 | -1500 | n/a | 0 | 0 | 230 | 49 | 160 | 0 | 3288 | 17037 | 0 | 542 | 10879 | 0 | 0 | 0 | 0 | 0 | 0 | 280 | 0 | 0 | 0 | 213 | 996 | 1000 | 252 | 1200 | 1182
2040-10-21 | 17 | -4.5 | -15822 | -1627 | -6013 | 0 | -2672 | -204 | n/a | 0 | 0 | 321 | 49 | 160 | 0 | 3288 | 16827 | 0 | 569 | 4835 | 0 | 0 | 0 | 0 | 0 | 0 | 289 | 0 | 0 | 0 | 213 | 1010 | 1000 | 277 | 1200 | 1248
2040-10-21 | 18 | 2 | -16163 | -1767 | -5746 | 0 | 0 | 992 | n/a | 0 | 0 | 592 | 70 | 160 | 0 | 3288 | 16692 | 0 | 518 | 861 | 0 | 0 | 0 | 0 | 80 | 0 | 422 | 0 | 0 | 0 | 215 | 1011 | 1000 | 297 | 1120 | 1319
2040-10-21 | 19 | 3 | -17194 | -2348 | -8860 | 0 | 4483 | 1516 | n/a | 0 | 0 | 797 | 79 | 160 | 0 | 3288 | 15629 | 0 | 781 | 5 | 0 | 0 | 0 | 0 | 1200 | 0 | 465 | 0 | 0 | 0 | 215 | 1020 | 1000 | 296 | 0 | 1334
2040-10-21 | 20 | 3 | -17117 | -2859 | -8244 | 0 | 3964 | 1859 | n/a | 0 | 0 | 754 | 79 | 160 | 0 | 3288 | 14998 | 0 | 1453 | 0 | 0 | 0 | 0 | 0 | 1200 | 0 | 465 | 0 | 0 | 0 | 216 | 1023 | 1000 | 310 | 0 | 1303
2040-10-21 | 21 | 3 | -16313 | -3231 | -5427 | 0 | 2007 | 1859 | n/a | 0 | 0 | 713 | 79 | 160 | 0 | 3288 | 13311 | 0 | 1890 | 0 | 0 | 0 | 0 | 0 | 1200 | 0 | 465 | 0 | 0 | 0 | 218 | 1026 | 1000 | 341 | 0 | 1329
2040-10-21 | 22 | 3 | -14824 | -3650 | -5828 | 0 | 2809 | 1859 | n/a | 0 | 0 | 713 | 79 | 160 | 0 | 3288 | 12161 | 0 | 1568 | 0 | 0 | 0 | 0 | 0 | 1200 | 0 | 465 | 0 | 0 | 0 | 218 | 1023 | 1000 | 361 | 0 | 1320
2040-10-21 | 23 | 3 | -13485 | -3859 | -6301 | 0 | 2327 | 1859 | n/a | 0 | 0 | 713 | 79 | 160 | 0 | 3288 | 11687 | 0 | 1868 | 0 | 0 | 0 | 0 | 0 | 1200 | 0 | 465 | 0 | 0 | 0 | 218 | 1020 | 1000 | 384 | 0 | 1376
2040-10-21 | 24 | 3 | -12311 | -4068 | -6620 | 0 | 1868 | 1176 | n/a | 0 | 0 | 690 | 79 | 160 | 0 | 3288 | 12208 | 0 | 1865 | 0 | 0 | 0 | 0 | 0 | 1200 | 0 | 465 | 0 | 0 | 0 | 215 | 993 | 1000 | 369 | 0 | 1408
2040-10-22 | 1 | -22.58 | -11211 | -4510 | -4019 | 0 | 1573 | -301 | n/a | 0 | 0 | 446 | 58 | 160 | 0 | 3288 | 12197 | 0 | 1987 | 0 | 0 | 0 | 0 | 0 | 0 | 0 | 332 | 0 | 0 | 0 | 212 | 950 | 1000 | 790 | 1200 | 1342
2040-10-22 | 2 | -22.58 | -10720 | -4301 | -3875 | 0 | 9 | 78 | n/a | 0 | 0 | 370 | 49 | 160 | 0 | 3288 | 12626 | 0 | 2027 | 0 | 0 | 0 | 0 | 0 | 0 | 0 | 289 | 0 | 0 | 0 | 200 | 938 | 1000 | 783 | 1200 | 1265
2040-10-22 | 3 | -25 | -10276 | -4510 | -2827 | 0 | -717 | -292 | n/a | 0 | 0 | 345 | 49 | 160 | 0 | 3288 | 12575 | 0 | 1924 | 0 | 0 | 0 | 0 | 0 | 0 | 0 | 280 | 0 | 0 | 0 | 205 | 935 | 1000 | 767 | 1200 | 1260
2040-10-22 | 4 | -25 | -10341 | -4510 | -1686 | -1167 | -1108 | -663 | n/a | 0 | 0 | 321 | 49 | 160 | 0 | 3288 | 13372 | 0 | 2004 | 0 | 0 | 0 | 0 | 0 | 0 | 0 | 280 | 0 | 0 | 0 | 198 | 935 | 1000 | 366 | 1200 | 1282
2040-10-22 | 5 | -25 | -10423 | -4510 | -1233 | -504 | -1142 | -1831 | n/a | 0 | 0 | 321 | 49 | 160 | 0 | 3288 | 13246 | 0 | 2298 | 0 | 0 | 0 | 0 | 0 | 0 | 0 | 280 | 0 | 0 | 0 | 195 | 932 | 1000 | 352 | 1200 | 1302
2040-10-22 | 6 | -25 | -11707 | -4510 | -935 | -1318 | -1241 | -1859 | n/a | 0 | 0 | 253 | 49 | 160 | 0 | 3288 | 14943 | 0 | 2597 | 0 | 0 | 0 | 0 | 0 | 0 | 0 | 280 | 0 | 0 | 0 | 209 | 930 | 1000 | 323 | 1200 | 1293
2040-10-22 | 7 | -25 | -13858 | -4301 | -1449 | -885 | -704 | -1528 | n/a | 0 | 0 | 321 | 49 | 160 | 0 | 3288 | 15689 | 0 | 2936 | 0 | 0 | 0 | 0 | 0 | 0 | 0 | 280 | 0 | 0 | 0 | 212 | 935 | 1000 | 273 | 1200 | 1273
2040-10-22 | 8 | -25 | -15714 | -4301 | -2004 | 0 | 0 | -939 | n/a | 0 | 0 | 345 | 49 | 160 | 0 | 3288 | 15222 | 0 | 3426 | 186 | 0 | 0 | 0 | 0 | 0 | 0 | 280 | 0 | 0 | 0 | 213 | 942 | 1000 | 238 | 1200 | 1352
2040-10-22 | 9 | -25 | -16369 | -4068 | -3515 | 0 | -35 | 0 | n/a | 0 | 0 | 370 | 49 | 160 | 0 | 3288 | 14765 | 0 | 3468 | 1608 | 0 | 0 | 0 | 0 | 0 | 0 | 280 | 0 | 0 | 0 | 213 | 942 | 1000 | 232 | 1200 | 1344
2040-10-22 | 10 | -25 | -16061 | -3859 | -4883 | -1578 | -42 | -1168 | n/a | 0 | 0 | 321 | 49 | 160 | 0 | 3288 | 14607 | 0 | 3550 | 5335 | 0 | 0 | 0 | 0 | 0 | 0 | 280 | 0 | 0 | 0 | 213 | 974 | 1000 | 235 | 1200 | 1241
2040-10-22 | 11 | -25 | -15857 | -3231 | -4626 | -854 | -4336 | -1567 | n/a | 0 | 0 | 230 | 49 | 160 | 0 | 3288 | 15367 | 0 | 3343 | 7753 | 0 | 0 | 0 | 0 | 0 | 0 | 280 | 0 | 0 | 0 | 212 | 990 | 1000 | 229 | 1200 | 1165
2040-10-22 | 12 | -25 | -15782 | -2859 | -5140 | -369 | -3529 | -1196 | n/a | 0 | 0 | 253 | 49 | 160 | 0 | 3288 | 13796 | 0 | 3197 | 7851 | 0 | 0 | 0 | 0 | 0 | 0 | 280 | 0 | 0 | 0 | 213 | 992 | 1000 | 243 | 1200 | 1145
2040-10-22 | 13 | -25 | -15881 | -2697 | -5664 | -1594 | -2157 | -1567 | n/a | 0 | 0 | 253 | 49 | 160 | 0 | 3288 | 14393 | 0 | 3113 | 8024 | 0 | 0 | 0 | 0 | 0 | 0 | 280 | 0 | 0 | 0 | 212 | 987 | 1000 | 255 | 1200 | 1090
2040-10-22 | 14 | -25 | -15786 | -2511 | -6712 | -66 | -330 | -52 | n/a | 0 | 0 | 359 | 49 | 160 | 0 | 3288 | 13791 | 0 | 3346 | 4182 | 0 | 0 | 0 | 0 | 0 | 0 | 280 | 0 | 0 | 0 | 211 | 990 | 1000 | 260 | 1200 | 1079
2040-10-22 | 15 | -25 | -15610 | -2511 | -6455 | 0 | 0 | 320 | n/a | 0 | 0 | 373 | 49 | 160 | 0 | 3288 | 13697 | 0 | 3589 | 2819 | 0 | 0 | 0 | 0 | 0 | 0 | 280 | 0 | 0 | 0 | 213 | 992 | 1000 | 254 | 1200 | 1123
2040-10-22 | 16 | -25 | -15542 | -2697 | -6681 | 0 | -264 | 292 | n/a | 0 | 0 | 370 | 49 | 160 | 0 | 3288 | 15637 | 0 | 3661 | 1446 | 0 | 0 | 0 | 0 | 0 | 0 | 280 | 0 | 0 | 0 | 213 | 996 | 1000 | 252 | 1200 | 1182
2040-10-22 | 17 | -25 | -15612 | -2697 | -6034 | -478 | 0 | -1164 | n/a | 0 | 0 | 321 | 49 | 160 | 0 | 3288 | 16766 | 0 | 3914 | 1206 | 0 | 0 | 0 | 0 | 0 | 0 | 280 | 0 | 0 | 0 | 213 | 1010 | 1000 | 277 | 1200 | 1248
2040-10-22 | 18 | -25 | -16200 | -2859 | -5828 | -93 | 0 | -292 | n/a | 0 | 0 | 359 | 49 | 160 | 0 | 3288 | 16800 | 0 | 4048 | 288 | 0 | 0 | 0 | 0 | 0 | 0 | 280 | 0 | 0 | 0 | 215 | 1011 | 1000 | 297 | 1200 | 1319
2040-10-22 | 19 | -22.58 | -17232 | -2859 | -8902 | 0 | 1974 | 1275 | n/a | 0 | 0 | 486 | 49 | 160 | 0 | 3288 | 16974 | 0 | 4502 | 5 | 0 | 0 | 0 | 0 | 0 | 0 | 280 | 0 | 0 | 0 | 215 | 1020 | 1000 | 296 | 1200 | 1334
2040-10-22 | 20 | -25 | -17091 | -2859 | -8223 | 0 | -34 | 1236 | n/a | 0 | 0 | 446 | 49 | 160 | 0 | 3288 | 17892 | 0 | 4856 | 0 | 0 | 0 | 0 | 0 | 0 | 0 | 280 | 0 | 0 | 0 | 216 | 1023 | 1000 | 310 | 1200 | 1303
2040-10-22 | 21 | -25 | -16313 | -2859 | -5427 | -2189 | -849 | -624 | n/a | 0 | 0 | 293 | 49 | 160 | 0 | 3288 | 19315 | 0 | 4876 | 0 | 0 | 0 | 0 | 0 | 0 | 0 | 280 | 0 | 0 | 0 | 218 | 1026 | 1000 | 341 | 1200 | 1329
2040-10-22 | 22 | -25 | -14875 | -2859 | -5838 | -1689 | -1151 | -1859 | n/a | 0 | 0 | 253 | 49 | 160 | 0 | 3288 | 19475 | 0 | 4766 | 0 | 0 | 0 | 0 | 0 | 0 | 0 | 280 | 0 | 0 | 0 | 218 | 1023 | 1000 | 361 | 1200 | 1320
2040-10-22 | 23 | -25 | -13470 | -2859 | -6291 | -483 | -3957 | -1528 | n/a | 0 | 0 | 231 | 49 | 160 | 0 | 3288 | 19766 | 0 | 4812 | 0 | 0 | 0 | 0 | 0 | 0 | 0 | 280 | 0 | 0 | 0 | 218 | 1020 | 1000 | 384 | 1200 | 1376
2040-10-22 | 24 | -25 | -12288 | -2859 | -6609 | -1597 | -2840 | -1124 | n/a | 0 | 0 | 230 | 49 | 160 | 0 | 3288 | 20071 | 0 | 4900 | 0 | 0 | -661 | -1000 | 0 | 0 | 0 | 280 | 0 | 0 | 0 | 215 | 993 | 1000 | 369 | 1200 | 1408
2040-10-23 | 1 | -40 | -11236 | -2859 | -4019 | 0 | 2820 | 0 | n/a | 0 | 0 | 0 | 49 | 160 | 0 | 3288 | 17217 | 0 | 0 | 0 | -100 | -1200 | -1000 | -550 | -1200 | -1650 | 280 | 1195 | 4699 | 0 | 212 | 950 | 1000 | 790 | 1200 | 1342
2040-10-23 | 2 | -40 | -10755 | -2859 | -3865 | 0 | 7162 | 0 | n/a | 0 | 0 | 0 | 49 | 160 | 0 | 3288 | 12240 | 0 | 0 | 0 | -100 | -1200 | -1000 | -550 | -1200 | -1650 | 280 | 2165 | 4592 | 0 | 200 | 938 | 1000 | 783 | 1200 | 1265
2040-10-23 | 3 | -40 | -10293 | -2697 | -2816 | 0 | 6347 | 0 | n/a | 0 | 0 | 0 | 49 | 160 | 0 | 3288 | 11381 | 0 | 0 | 0 | -100 | -1200 | -1000 | -550 | -1200 | -1650 | 280 | 84 | 4268 | 0 | 205 | 935 | 1000 | 767 | 1200 | 1260
2040-10-23 | 4 | -40 | -10267 | -2697 | -1675 | 0 | 8047 | 0 | n/a | 0 | 0 | 0 | 49 | 160 | 0 | 3288 | 8515 | 0 | 0 | 0 | -100 | -1200 | -1000 | -550 | -1200 | -1650 | 280 | 1145 | 4121 | 0 | 198 | 935 | 1000 | 366 | 1200 | 1282
2040-10-23 | 5 | -40 | -10327 | -2859 | -1213 | 0 | 7409 | 0 | n/a | 0 | 0 | 0 | 49 | 160 | 0 | 3288 | 8913 | 0 | 0 | 0 | -100 | -1200 | -1000 | -550 | -1200 | -1650 | 280 | 1749 | 3852 | 0 | 195 | 932 | 1000 | 352 | 1200 | 1302
2040-10-23 | 6 | -40 | -11518 | -2697 | -915 | 0 | 4898 | 0 | n/a | 0 | 0 | 0 | 49 | 160 | 0 | 3288 | 12154 | 0 | 0 | 0 | -100 | -1200 | -1000 | -550 | -1200 | -1650 | 280 | 1127 | 3433 | 0 | 209 | 930 | 1000 | 323 | 1200 | 1293
2040-10-23 | 7 | -40 | -13635 | -2697 | -1419 | 0 | 1255 | 0 | n/a | 0 | 0 | 0 | 49 | 160 | 0 | 3288 | 18418 | 0 | 0 | 0 | -100 | -1200 | -1000 | -550 | -1200 | -1650 | 280 | 0 | 3587 | 0 | 212 | 935 | 1000 | 273 | 1200 | 1273
2040-10-23 | 8 | -40 | -15561 | -2697 | -1953 | 0 | 1487 | 0 | n/a | 0 | 0 | 0 | 49 | 160 | 0 | 3288 | 20294 | 0 | 0 | 353 | -100 | -1200 | -1000 | -550 | -1200 | -1650 | 280 | 0 | 3984 | 0 | 213 | 942 | 1000 | 238 | 1200 | 1352
2040-10-23 | 9 | -40 | -16346 | -2859 | -3485 | 0 | 350 | 0 | n/a | 0 | 0 | 0 | 49 | 160 | 0 | 3288 | 21432 | 0 | 0 | 2831 | -100 | -1200 | -1000 | -550 | -1200 | -1650 | 280 | 0 | 3954 | 0 | 213 | 942 | 1000 | 232 | 1200 | 1344
2040-10-23 | 10 | -40 | -16049 | -2697 | -4862 | 0 | -5285 | 292 | n/a | 0 | 0 | 0 | 49 | 160 | 0 | 3288 | 21817 | 0 | 0 | 8705 | -100 | -1200 | -1000 | -550 | -1200 | -1650 | 280 | 0 | 3334 | 0 | 213 | 974 | 1000 | 235 | 1200 | 1241
2040-10-23 | 11 | -40 | -15870 | -2208 | -4605 | 0 | -12005 | 320 | n/a | 0 | 0 | 0 | 49 | 160 | 0 | 3288 | 21406 | 0 | 0 | 14885 | -100 | -1200 | -1000 | -550 | -1200 | -1650 | 280 | 0 | 2458 | 0 | 212 | 990 | 1000 | 229 | 1200 | 1165
2040-10-23 | 12 | -40 | -15836 | -1906 | -5109 | 0 | -13544 | -584 | n/a | 0 | 0 | 0 | 49 | 160 | 0 | 3288 | 21273 | 0 | 0 | 17628 | -100 | -1200 | -1000 | -550 | -1200 | -1650 | 280 | 0 | 2133 | 0 | 213 | 992 | 1000 | 243 | 1200 | 1145
2040-10-23 | 13 | -40 | -16021 | -1627 | -5643 | 0 | -8683 | -28 | n/a | 0 | 0 | 0 | 49 | 160 | 0 | 3288 | 14012 | 0 | 0 | 19913 | -100 | -1200 | -1000 | -550 | -1200 | -1650 | 280 | 7799 | 2652 | 0 | 212 | 987 | 1000 | 255 | 1200 | 1090
2040-10-23 | 14 | -40 | -15928 | -1395 | -6681 | 0 | -926 | 292 | n/a | 0 | 0 | 0 | 49 | 160 | 0 | 3288 | 7750 | 0 | 0 | 18811 | -100 | -1200 | -1000 | -550 | -1200 | -1650 | 280 | 14303 | 3785 | 0 | 211 | 990 | 1000 | 260 | 1200 | 1079
2040-10-23 | 15 | -40 | -15823 | -1279 | -6435 | 0 | 0 | 0 | n/a | 0 | 0 | 0 | 49 | 160 | 0 | 3288 | 9140 | 0 | 0 | 16319 | -100 | -1200 | -1000 | -550 | -1200 | -1650 | 280 | 13377 | 4202 | 0 | 213 | 992 | 1000 | 254 | 1200 | 1123
2040-10-23 | 16 | -40 | -15759 | -1279 | -6661 | 0 | -7610 | -712 | n/a | 0 | 0 | 0 | 49 | 160 | 0 | 3288 | 22065 | 0 | 0 | 11878 | -100 | -1200 | -1000 | -550 | -1200 | -1650 | 280 | 0 | 4424 | 0 | 213 | 996 | 1000 | 252 | 1200 | 1182
2040-10-23 | 17 | -40 | -15840 | -1395 | -6013 | 0 | -173 | 0 | n/a | 0 | 0 | 0 | 49 | 160 | 0 | 3288 | 20002 | 0 | 0 | 5342 | -100 | -1200 | -1000 | -550 | -1200 | -1650 | 280 | 2566 | 4588 | 0 | 213 | 1010 | 1000 | 277 | 1200 | 1248
2040-10-23 | 18 | -30 | -16357 | -1627 | -5808 | 0 | 0 | 0 | n/a | 0 | 0 | 227 | 49 | 160 | 0 | 3288 | 22783 | 0 | 1857 | 848 | -100 | -1200 | -1000 | -550 | -1200 | -1650 | 280 | 0 | 2785 | 0 | 215 | 1011 | 1000 | 297 | 1200 | 1319
2040-10-23 | 19 | -26.07 | -17112 | -2046 | -8799 | 0 | 515 | 0 | n/a | 0 | 0 | 321 | 49 | 160 | 0 | 3288 | 22650 | 0 | 4738 | 5 | -100 | -1200 | -1000 | -550 | -1200 | 0 | 280 | 0 | 0 | 0 | 215 | 1020 | 1000 | 296 | 1200 | 1334
2040-10-23 | 20 | -28 | -17012 | -2348 | -8182 | 0 | -67 | 0 | n/a | 0 | 0 | 253 | 49 | 160 | 0 | 3288 | 22512 | 0 | 5117 | 0 | -100 | -1200 | -1000 | -550 | -1200 | 0 | 280 | 0 | 0 | 0 | 216 | 1023 | 1000 | 310 | 1200 | 1303
2040-10-23 | 21 | -28 | -16317 | -2697 | -5417 | 0 | -276 | 0 | n/a | 0 | 0 | 231 | 49 | 160 | 0 | 3288 | 20710 | 0 | 5546 | 0 | -100 | -1200 | -1000 | -550 | -1200 | -1509 | 280 | 0 | 0 | 0 | 218 | 1026 | 1000 | 341 | 1200 | 1329
2040-10-23 | 22 | -26.07 | -14881 | -3440 | -5838 | 0 | 279 | 0 | n/a | 0 | 0 | 293 | 49 | 160 | 0 | 3288 | 18154 | 0 | 5707 | 0 | -100 | -1200 | -1000 | -550 | -1200 | 0 | 280 | 0 | 0 | 0 | 218 | 1023 | 1000 | 361 | 1200 | 1320
2040-10-23 | 23 | -28 | -13471 | -3440 | -6291 | 0 | -142 | 304 | n/a | 0 | 0 | 253 | 49 | 160 | 0 | 3288 | 18658 | 0 | 5929 | 0 | -100 | -1200 | -1000 | -550 | -1200 | -1526 | 280 | 0 | 0 | 0 | 218 | 1020 | 1000 | 384 | 1200 | 1376
2040-10-23 | 24 | -28 | -12278 | -3859 | -6609 | 0 | -438 | -630 | n/a | 0 | 0 | 253 | 49 | 160 | 0 | 3288 | 18438 | 0 | 5736 | 0 | -100 | -1200 | -1000 | -550 | -1200 | -340 | 280 | 0 | 0 | 0 | 215 | 993 | 1000 | 369 | 1200 | 1408
2040-10-24 | 1 | -30 | -11177 | -4068 | -4009 | 0 | 0 | 0 | n/a | 0 | 0 | 231 | 49 | 160 | 0 | 3288 | 15535 | 0 | 5410 | 0 | -100 | -1200 | -1000 | -550 | -1200 | -1650 | 280 | 0 | 389 | 0 | 212 | 950 | 1000 | 790 | 1200 | 1342
2040-10-24 | 2 | -30 | -10650 | -4301 | -3855 | 0 | 0 | 0 | n/a | 0 | 0 | 228 | 49 | 160 | 0 | 3288 | 15033 | 0 | 5468 | 0 | -100 | -1200 | -1000 | -550 | -1200 | -1650 | 280 | 0 | 594 | 0 | 200 | 938 | 1000 | 783 | 1200 | 1265
2040-10-24 | 3 | -25 | -10214 | -4765 | -2806 | 0 | 0 | 242 | n/a | 0 | 0 | 293 | 49 | 160 | 0 | 3288 | 12323 | 0 | 5200 | 0 | -100 | -1200 | -1000 | -550 | -1200 | 0 | 280 | 0 | 0 | 0 | 205 | 935 | 1000 | 767 | 1200 | 1260
2040-10-24 | 4 | -25 | -10220 | -4765 | -1665 | 0 | 0 | -345 | n/a | 0 | 0 | 321 | 49 | 160 | 0 | 3288 | 10468 | 0 | 4749 | 0 | -100 | -1200 | -1000 | -21 | 0 | 0 | 280 | 0 | 0 | 0 | 198 | 935 | 1000 | 366 | 1200 | 1282
2040-10-24 | 5 | -25 | -10278 | -5254 | -1203 | 0 | 0 | -103 | n/a | 0 | 0 | 321 | 49 | 160 | 0 | 3288 | 9652 | 0 | 4628 | 0 | 0 | -542 | -1000 | 0 | 0 | 0 | 280 | 0 | 0 | 0 | 195 | 932 | 1000 | 352 | 1200 | 1302
2040-10-24 | 6 | -22.58 | -11491 | -5509 | -905 | 0 | 2065 | 0 | n/a | 0 | 0 | 450 | 49 | 160 | 0 | 3288 | 7521 | 0 | 4091 | 0 | 0 | 0 | 0 | 0 | 0 | 0 | 280 | 0 | 0 | 0 | 209 | 930 | 1000 | 323 | 1200 | 1293
2040-10-24 | 7 | -22.58 | -13603 | -5254 | -1408 | 0 | 4859 | 0 | n/a | 0 | 0 | 491 | 49 | 160 | 0 | 3288 | 7241 | 0 | 3897 | 0 | 0 | 0 | 0 | 0 | 0 | 0 | 280 | 0 | 0 | 0 | 212 | 935 | 1000 | 273 | 1200 | 1273
2040-10-24 | 8 | -22.58 | -15438 | -5765 | -1932 | 0 | 8587 | 0 | n/a | 0 | 0 | 640 | 49 | 160 | 0 | 3288 | 6120 | 0 | 3583 | 428 | 0 | 0 | 0 | 0 | 0 | 0 | 280 | 0 | 0 | 0 | 213 | 942 | 1000 | 238 | 1200 | 1352
2040-10-24 | 9 | -22.58 | -16182 | -5509 | -3443 | 0 | 7948 | 0 | n/a | 0 | 0 | 633 | 49 | 160 | 0 | 3288 | 5007 | 0 | 3391 | 4380 | 0 | 0 | 0 | 0 | 0 | 0 | 280 | 0 | 0 | 0 | 213 | 942 | 1000 | 232 | 1200 | 1344
2040-10-24 | 10 | -22.58 | -15959 | -4068 | -4831 | 0 | 1435 | 0 | n/a | 0 | 0 | 446 | 49 | 160 | 0 | 3288 | 5010 | 0 | 2855 | 11334 | 0 | 0 | 0 | 0 | 0 | 0 | 280 | 0 | 0 | 0 | 213 | 974 | 1000 | 235 | 1200 | 1241
2040-10-24 | 11 | -25 | -15780 | -3045 | -4595 | 0 | -3688 | 691 | n/a | 0 | 0 | 231 | 49 | 160 | 0 | 3288 | 4711 | 0 | 2656 | 17715 | -100 | -1200 | -1000 | -375 | 0 | 0 | 280 | 0 | 0 | 0 | 212 | 990 | 1000 | 229 | 1200 | 1165
2040-10-24 | 12 | -25 | -15747 | -2208 | -5098 | 0 | -7074 | 332 | n/a | 0 | 0 | 230 | 49 | 160 | 0 | 3288 | 4861 | 0 | 2315 | 22663 | -100 | -1200 | -1000 | -550 | -1200 | 0 | 280 | 0 | 0 | 0 | 213 | 992 | 1000 | 243 | 1200 | 1145
2040-10-24 | 13 | -25 | -15885 | -1627 | -5623 | 0 | -8720 | 225 | n/a | 0 | 0 | 230 | 49 | 160 | 0 | 3288 | 5196 | 0 | 2514 | 23963 | -100 | -1200 | -1000 | -550 | -1200 | 0 | 280 | 0 | 0 | 0 | 212 | 987 | 1000 | 255 | 1200 | 1090
2040-10-24 | 14 | -25 | -15821 | -1395 | -6651 | 0 | -6690 | -663 | n/a | 0 | 0 | 230 | 49 | 160 | 0 | 3288 | 5929 | 0 | 2964 | 22368 | -100 | -1200 | -1000 | -550 | -1200 | 0 | 280 | 0 | 0 | 0 | 211 | 990 | 1000 | 260 | 1200 | 1079
2040-10-24 | 15 | -25 | -15718 | -1279 | -6394 | 0 | -2774 | -1148 | n/a | 0 | 0 | 230 | 49 | 160 | 0 | 3288 | 6988 | 0 | 3029 | 17339 | -100 | -1200 | -1000 | -550 | -1200 | 0 | 280 | 0 | 0 | 0 | 213 | 992 | 1000 | 254 | 1200 | 1123
2040-10-24 | 16 | -25 | -15610 | -1279 | -6609 | 0 | 0 | 0 | n/a | 0 | 0 | 321 | 49 | 160 | 0 | 3288 | 8723 | 0 | 3086 | 11249 | -100 | -1200 | -1000 | -550 | -808 | 0 | 280 | 0 | 0 | 0 | 213 | 996 | 1000 | 252 | 1200 | 1182
2040-10-24 | 17 | 0 | -15650 | -1279 | -5931 | 0 | 0 | 272 | n/a | 0 | 0 | 511 | 58 | 160 | 0 | 3288 | 10051 | 0 | 3183 | 5014 | 0 | 0 | 0 | 0 | 0 | 0 | 323 | 0 | 0 | 0 | 213 | 1010 | 1000 | 277 | 1200 | 1248
2040-10-24 | 18 | 3 | -16067 | -1395 | -5664 | 0 | 248 | 1859 | n/a | 0 | 0 | 674 | 79 | 160 | 0 | 3288 | 11097 | 0 | 3278 | 787 | 0 | 0 | 0 | 0 | 1200 | 0 | 456 | 0 | 0 | 0 | 215 | 1011 | 1000 | 297 | 0 | 1319
2040-10-24 | 19 | 3 | -16987 | -1767 | -8717 | 0 | 4304 | 1859 | n/a | 0 | 0 | 797 | 79 | 160 | 0 | 3288 | 11936 | 0 | 3377 | 5 | 0 | 0 | 0 | 0 | 1200 | 0 | 465 | 0 | 0 | 0 | 215 | 1020 | 1000 | 296 | 0 | 1334
2040-10-24 | 20 | 3 | -16946 | -2208 | -8151 | 0 | 4196 | 1859 | n/a | 0 | 0 | 797 | 79 | 160 | 0 | 3288 | 12164 | 0 | 3098 | 0 | 0 | 0 | 0 | 0 | 1200 | 0 | 465 | 0 | 0 | 0 | 216 | 1023 | 1000 | 310 | 0 | 1303
2040-10-24 | 21 | 3 | -16300 | -2511 | -5417 | 0 | 643 | 1859 | n/a | 0 | 0 | 674 | 79 | 160 | 0 | 3288 | 12940 | 0 | 2920 | 0 | 0 | 0 | 0 | 0 | 1200 | 0 | 465 | 0 | 0 | 0 | 218 | 1026 | 1000 | 341 | 0 | 1329
2040-10-24 | 22 | 2 | -14925 | -2697 | -5849 | 0 | 0 | 1524 | n/a | 0 | 0 | 595 | 79 | 160 | 0 | 3288 | 13506 | 0 | 3504 | 0 | 0 | 0 | 0 | 0 | 350 | 0 | 465 | 0 | 0 | 0 | 218 | 1023 | 1000 | 361 | 850 | 1320
2040-10-24 | 23 | 0 | -13565 | -2859 | -6311 | 0 | 0 | -200 | n/a | 0 | 0 | 359 | 58 | 160 | 0 | 3288 | 14725 | 0 | 4014 | 0 | 0 | 0 | 0 | 0 | 0 | 0 | 332 | 0 | 0 | 0 | 218 | 1020 | 1000 | 384 | 1200 | 1376
2040-10-24 | 24 | 0 | -12358 | -3045 | -6620 | 0 | 0 | -1641 | n/a | 0 | 0 | 321 | 49 | 160 | 0 | 3288 | 15026 | 0 | 4530 | 0 | 0 | 0 | 0 | 0 | 0 | 0 | 289 | 0 | 0 | 0 | 215 | 993 | 1000 | 369 | 1200 | 1408
2040-10-25 | 1 | 5 | -11274 | -3440 | -4019 | 0 | -4453 | -1833 | n/a | 0 | 0 | 438 | 70 | 160 | 0 | 3288 | 13910 | 0 | 4370 | 0 | 212 | 950 | 0 | 0 | 1200 | 0 | 422 | 0 | 0 | 0 | 0 | 0 | 1000 | 790 | 0 | 1342
2040-10-25 | 2 | 5 | -10785 | -3859 | -3865 | 0 | -3768 | -1859 | n/a | 0 | 0 | 438 | 79 | 160 | 0 | 3288 | 13188 | 0 | 4380 | 0 | 0 | 938 | 0 | 0 | 1200 | 0 | 465 | 0 | 0 | 0 | 200 | 0 | 1000 | 783 | 0 | 1265
2040-10-25 | 3 | 5 | -10345 | -3859 | -2827 | 0 | -1887 | -1859 | n/a | 0 | 0 | 438 | 79 | 160 | 0 | 3288 | 10653 | 0 | 4494 | 0 | 0 | 0 | 0 | 0 | 1200 | 0 | 465 | 0 | 0 | 0 | 205 | 935 | 1000 | 767 | 0 | 1260
2040-10-25 | 4 | 5 | -10348 | -4068 | -1675 | 0 | -813 | -1859 | n/a | 0 | 0 | 491 | 79 | 160 | 0 | 3288 | 8430 | 0 | 4285 | 0 | 0 | 367 | 0 | 0 | 1200 | 0 | 465 | 0 | 0 | 0 | 198 | 568 | 1000 | 366 | 0 | 1282
2040-10-25 | 5 | 5 | -10435 | -4068 | -1223 | 0 | 0 | -1755 | n/a | 0 | 0 | 507 | 79 | 160 | 0 | 3288 | 7285 | 0 | 4366 | 0 | 0 | 131 | 0 | 0 | 1200 | 0 | 465 | 0 | 0 | 0 | 195 | 801 | 1000 | 352 | 0 | 1302
2040-10-25 | 6 | 11 | -11595 | -4301 | -925 | 0 | 0 | -1168 | n/a | 0 | 0 | 595 | 79 | 175 | 0 | 3288 | 6077 | 0 | 4150 | 0 | 209 | 930 | 497 | 323 | 1200 | 0 | 465 | 0 | 0 | 0 | 0 | 0 | 503 | 0 | 0 | 1293
2040-10-25 | 7 | 38.45 | -13661 | -4068 | -1419 | 179 | 153 | 332 | n/a | 0 | 0 | 713 | 79 | 335 | 28 | 3288 | 4419 | 0 | 4264 | 0 | 212 | 935 | 1000 | 273 | 1200 | 1273 | 465 | 0 | 0 | 0 | 0 | 0 | 0 | 0 | 0 | 0
2040-10-25 | 8 | 38.45 | -15576 | -4301 | -1974 | 447 | 3821 | 8 | n/a | 0 | 0 | 914 | 79 | 341 | 28 | 3288 | 3369 | 0 | 3879 | 266 | 213 | 942 | 1000 | 238 | 1200 | 1352 | 465 | 0 | 0 | 0 | 0 | 0 | 0 | 0 | 0 | 0
2040-10-25 | 9 | 38.45 | -16400 | -4301 | -3515 | 705 | 5350 | 313 | n/a | 0 | 0 | 1137 | 79 | 341 | 28 | 3288 | 2759 | 0 | 2782 | 2038 | 213 | 942 | 1000 | 232 | 1200 | 1344 | 465 | 0 | 0 | 0 | 0 | 0 | 0 | 0 | 0 | 0
2040-10-25 | 10 | 38.45 | -16201 | -3650 | -4913 | 1597 | 4216 | 28 | n/a | 0 | 0 | 1137 | 79 | 341 | 28 | 3288 | 2035 | 0 | 1858 | 4829 | 213 | 974 | 1000 | 235 | 1200 | 1241 | 465 | 0 | 0 | 0 | 0 | 0 | 0 | 0 | 0 | 0
2040-10-25 | 11 | 38.45 | -16013 | -2859 | -4656 | 265 | 1861 | 1196 | n/a | 0 | 0 | 910 | 79 | 341 | 28 | 3288 | 1693 | 0 | 1210 | 7398 | 212 | 990 | 1000 | 229 | 1200 | 1165 | 465 | 0 | 0 | 0 | 0 | 0 | 0 | 0 | 0 | 0
2040-10-25 | 12 | 38.45 | -15932 | -2511 | -5160 | 1643 | 20 | 0 | n/a | 0 | 0 | 754 | 79 | 341 | 28 | 3288 | 1358 | 0 | 838 | 9997 | 213 | 992 | 1000 | 243 | 1200 | 1145 | 465 | 0 | 0 | 0 | 0 | 0 | 0 | 0 | 0 | 0
2040-10-25 | 13 | 38.45 | -15964 | -2208 | -5664 | 2180 | 266 | 0 | n/a | 0 | 0 | 797 | 79 | 341 | 28 | 3288 | 1153 | 0 | 733 | 9763 | 212 | 987 | 1000 | 255 | 1200 | 1090 | 465 | 0 | 0 | 0 | 0 | 0 | 0 | 0 | 0 | 0
2040-10-25 | 14 | 38.45 | -15832 | -2046 | -6681 | 1340 | 2007 | 332 | n/a | 0 | 0 | 910 | 79 | 341 | 28 | 3288 | 1046 | 0 | 664 | 9319 | 211 | 990 | 1000 | 260 | 1200 | 1079 | 465 | 0 | 0 | 0 | 0 | 0 | 0 | 0 | 0 | 0
2040-10-25 | 15 | 38.45 | -15639 | -2046 | -6414 | 736 | 3794 | 1236 | n/a | 0 | 0 | 1137 | 79 | 341 | 28 | 3288 | 1357 | 0 | 549 | 6307 | 213 | 992 | 1000 | 254 | 1200 | 1123 | 465 | 0 | 0 | 0 | 0 | 0 | 0 | 0 | 0 | 0
2040-10-25 | 16 | 38.45 | -15490 | -2208 | -6620 | 2018 | 4664 | 1208 | n/a | 0 | 0 | 1157 | 79 | 341 | 28 | 3288 | 1594 | 0 | 513 | 4121 | 213 | 996 | 1000 | 252 | 1200 | 1182 | 465 | 0 | 0 | 0 | 0 | 0 | 0 | 0 | 0 | 0
2040-10-25 | 17 | 38.45 | -15367 | -2208 | -5890 | 815 | 7565 | 1208 | n/a | 0 | 0 | 1157 | 79 | 341 | 28 | 3288 | 1850 | 0 | 434 | 1288 | 213 | 1010 | 1000 | 277 | 1200 | 1248 | 465 | 0 | 0 | 0 | 0 | 0 | 0 | 0 | 0 | 0
2040-10-25 | 18 | 38.45 | -15592 | -2511 | -5530 | 692 | 8678 | 1208 | n/a | 0 | 0 | 1158 | 79 | 341 | 28 | 3288 | 1892 | 0 | 555 | 207 | 215 | 1011 | 1000 | 297 | 1200 | 1319 | 465 | 0 | 0 | 0 | 0 | 0 | 0 | 0 | 0 | 0
2040-10-25 | 19 | 38.45 | -16401 | -2697 | -8449 | 6255 | 7408 | 916 | n/a | 0 | 0 | 1158 | 79 | 341 | 28 | 3288 | 1911 | 0 | 628 | 5 | 215 | 1020 | 1000 | 296 | 1200 | 1334 | 465 | 0 | 0 | 0 | 0 | 0 | 0 | 0 | 0 | 0
2040-10-25 | 20 | 38.45 | -16207 | -2859 | -7874 | 4005 | 9300 | 292 | n/a | 0 | 0 | 1158 | 79 | 341 | 28 | 3288 | 2060 | 0 | 872 | 0 | 216 | 1023 | 1000 | 310 | 1200 | 1303 | 465 | 0 | 0 | 0 | 0 | 0 | 0 | 0 | 0 | 0
2040-10-25 | 21 | 38.45 | -15609 | -2859 | -5263 | 969 | 8348 | 876 | n/a | 0 | 0 | 1158 | 79 | 341 | 28 | 3288 | 2123 | 0 | 943 | 0 | 218 | 1026 | 1000 | 341 | 1200 | 1329 | 465 | 0 | 0 | 0 | 0 | 0 | 0 | 0 | 0 | 0
2040-10-25 | 22 | 38.45 | -14490 | -3045 | -5767 | 2163 | 6151 | 1399 | n/a | 0 | 0 | 1157 | 79 | 341 | 28 | 3288 | 2169 | 0 | 941 | 0 | 218 | 1023 | 1000 | 361 | 1200 | 1320 | 465 | 0 | 0 | 0 | 0 | 0 | 0 | 0 | 0 | 0
2040-10-25 | 23 | 38.45 | -13379 | -3231 | -6280 | 736 | 8451 | 332 | n/a | 0 | 0 | 1157 | 79 | 341 | 28 | 3288 | 2137 | 0 | 680 | 0 | 218 | 1020 | 1000 | 384 | 1200 | 1376 | 465 | 0 | 0 | 0 | 0 | 0 | 0 | 0 | 0 | 0
2040-10-25 | 24 | 38.45 | -12291 | -3231 | -6620 | 2205 | 6028 | 16 | n/a | 0 | 0 | 1157 | 79 | 254 | 208 | 3288 | 2515 | 0 | 741 | 0 | 215 | 993 | 1000 | 369 | 1200 | 1408 | 465 | 0 | 0 | 0 | 0 | 0 | 0 | 0 | 0 | 0
2040-10-26 | 1 | 38.17 | -11216 | -3231 | -4019 | 477 | 0 | 0 | n/a | 0 | 0 | 1060 | 79 | 341 | 4077 | 3288 | 2450 | 0 | 736 | 0 | 212 | 950 | 1000 | 790 | 1200 | 1342 | 465 | 0 | 0 | 0 | 0 | 0 | 0 | 0 | 0 | 0
2040-10-26 | 2 | 36.08 | -10351 | -3440 | -4883 | 0 | 0 | 0 | n/a | 0 | 0 | 1021 | 79 | 335 | 4223 | 3288 | 3231 | 0 | 647 | 0 | 200 | 938 | 1000 | 783 | 1200 | 1265 | 465 | 0 | 0 | 0 | 0 | 0 | 0 | 0 | 0 | 0
2040-10-26 | 3 | 13 | -10010 | -3650 | -3084 | 0 | 0 | 0 | n/a | 0 | 0 | 831 | 79 | 175 | 2881 | 3288 | 3537 | 0 | 390 | 0 | 205 | 935 | 1000 | 767 | 1200 | 991 | 465 | 0 | 0 | 0 | 0 | 0 | 0 | 0 | 0 | 269
2040-10-26 | 4 | 11 | -9769 | -3650 | -2076 | 0 | 0 | -119 | n/a | 0 | 0 | 713 | 79 | 160 | 2829 | 3288 | 4056 | 0 | 358 | 0 | 198 | 935 | 967 | 366 | 1200 | 0 | 465 | 0 | 0 | 0 | 0 | 0 | 33 | 0 | 0 | 1282
2040-10-26 | 5 | 11 | -9669 | -3859 | -1408 | 0 | 0 | 0 | n/a | 0 | 0 | 713 | 79 | 160 | 2499 | 3288 | 4088 | 0 | 520 | 0 | 195 | 932 | 445 | 352 | 1200 | 0 | 465 | 0 | 0 | 0 | 0 | 0 | 555 | 0 | 0 | 1302
2040-10-26 | 6 | 11 | -10029 | -4301 | -884 | 0 | 0 | 0 | n/a | 0 | 0 | 713 | 79 | 160 | 2499 | 3288 | 4126 | 0 | 672 | 0 | 209 | 930 | 550 | 323 | 1200 | 0 | 465 | 0 | 0 | 0 | 0 | 0 | 450 | 0 | 0 | 1293
2040-10-26 | 7 | 13 | -10933 | -4510 | -935 | 0 | 0 | 0 | n/a | 0 | 0 | 754 | 79 | 160 | 2089 | 3288 | 4115 | 0 | 901 | 0 | 212 | 935 | 1000 | 273 | 1200 | 907 | 465 | 0 | 0 | 0 | 0 | 0 | 0 | 0 | 0 | 366
2040-10-26 | 8 | 13 | -11861 | -4765 | -617 | 0 | 0 | 0 | n/a | 0 | 0 | 754 | 79 | 160 | 1995 | 3288 | 4046 | 0 | 1303 | 357 | 213 | 942 | 1000 | 238 | 1200 | 1203 | 465 | 0 | 0 | 0 | 0 | 0 | 0 | 0 | 0 | 149
2040-10-26 | 9 | 11 | -13599 | -4510 | -905 | 0 | 0 | 0 | n/a | 0 | 0 | 674 | 79 | 160 | 652 | 3288 | 4895 | 0 | 2077 | 3934 | 213 | 942 | 204 | 232 | 1200 | 0 | 465 | 0 | 0 | 0 | 0 | 0 | 796 | 0 | 0 | 1344
2040-10-26 | 10 | 5.6 | -14895 | -3650 | -2724 | 0 | -3479 | -1244 | n/a | 0 | 0 | 459 | 79 | 160 | 652 | 3288 | 6283 | 0 | 1656 | 10563 | 213 | 974 | 0 | 0 | 1200 | 0 | 465 | 0 | 0 | 0 | 0 | 0 | 1000 | 235 | 0 | 1241
2040-10-26 | 11 | 5.6 | -15004 | -3045 | -4184 | 0 | -9881 | -1859 | n/a | 0 | 0 | 333 | 79 | 160 | 332 | 3288 | 8405 | 0 | 1376 | 17133 | 212 | 990 | 0 | 0 | 1200 | 0 | 465 | 0 | 0 | 0 | 0 | 0 | 1000 | 229 | 0 | 1165
2040-10-26 | 12 | 5.6 | -14688 | -2697 | -5325 | 0 | -15607 | -1859 | n/a | 0 | 0 | 333 | 79 | 160 | 332 | 3288 | 11004 | 0 | 1658 | 20452 | 213 | 992 | 0 | 0 | 1200 | 0 | 465 | 0 | 0 | 0 | 0 | 0 | 1000 | 243 | 0 | 1145
2040-10-26 | 13 | 5.6 | -14513 | -2348 | -6137 | 0 | -16193 | -1853 | n/a | 0 | 0 | 333 | 79 | 160 | 199 | 3288 | 11079 | 0 | 2008 | 21034 | 212 | 987 | 0 | 0 | 1200 | 0 | 465 | 0 | 0 | 0 | 0 | 0 | 1000 | 255 | 0 | 1090
2040-10-26 | 14 | 5.6 | -14068 | -2348 | -7843 | 0 | -12300 | -1859 | n/a | 0 | 0 | 333 | 79 | 160 | 0 | 3288 | 10166 | 0 | 1982 | 19543 | 211 | 990 | 0 | 0 | 1200 | 0 | 465 | 0 | 0 | 0 | 0 | 0 | 1000 | 260 | 0 | 1079
2040-10-26 | 15 | 5.6 | -13657 | -2208 | -7668 | 0 | -8708 | -1859 | n/a | 0 | 0 | 333 | 79 | 160 | 0 | 3288 | 9534 | 0 | 1749 | 16088 | 213 | 992 | 0 | 0 | 1200 | 0 | 465 | 0 | 0 | 0 | 0 | 0 | 1000 | 254 | 0 | 1123
2040-10-26 | 16 | 5.6 | -13587 | -2208 | -7421 | 0 | -1465 | -1859 | n/a | 0 | 0 | 496 | 79 | 160 | 0 | 3288 | 7729 | 0 | 1413 | 10502 | 213 | 996 | 0 | 0 | 1200 | 0 | 465 | 0 | 0 | 0 | 0 | 0 | 1000 | 252 | 0 | 1182
2040-10-26 | 17 | 13 | -13806 | -2348 | -4913 | 0 | 380 | 0 | n/a | 0 | 0 | 690 | 79 | 160 | 0 | 3288 | 6846 | 0 | 1167 | 4046 | 213 | 1010 | 1000 | 277 | 1200 | 247 | 465 | 0 | 0 | 0 | 0 | 0 | 0 | 0 | 0 | 1001
2040-10-26 | 18 | 13 | -14397 | -2697 | -3238 | 0 | 2778 | 983 | n/a | 0 | 0 | 797 | 79 | 160 | 0 | 3288 | 6640 | 0 | 875 | 508 | 215 | 1011 | 1000 | 297 | 1200 | 37 | 465 | 0 | 0 | 0 | 0 | 0 | 0 | 0 | 0 | 1282
2040-10-26 | 19 | 13 | -15486 | -3045 | -3474 | 0 | 4725 | 1859 | n/a | 0 | 0 | 1076 | 79 | 160 | 0 | 3288 | 5667 | 0 | 952 | 5 | 215 | 1020 | 1000 | 296 | 1200 | 0 | 465 | 0 | 0 | 0 | 0 | 0 | 0 | 0 | 0 | 1334
2040-10-26 | 20 | 13 | -15266 | -3650 | -7216 | 0 | 10315 | 1528 | n/a | 0 | 0 | 1158 | 79 | 160 | 0 | 3288 | 4287 | 0 | 1103 | 0 | 216 | 1023 | 1000 | 310 | 1200 | 0 | 465 | 0 | 0 | 0 | 0 | 0 | 0 | 0 | 0 | 1303
2040-10-26 | 21 | 13 | -14335 | -4068 | -8583 | 0 | 10735 | 1212 | n/a | 0 | 0 | 1158 | 79 | 160 | 0 | 3288 | 4494 | 0 | 1609 | 0 | 218 | 1026 | 1000 | 341 | 1200 | 0 | 465 | 0 | 0 | 0 | 0 | 0 | 0 | 0 | 0 | 1329
2040-10-26 | 22 | 13 | -13619 | -4301 | -8727 | 0 | 9563 | 1831 | n/a | 0 | 0 | 1157 | 79 | 160 | 0 | 3288 | 5185 | 0 | 1118 | 0 | 218 | 1023 | 1000 | 361 | 1200 | 0 | 465 | 0 | 0 | 0 | 0 | 0 | 0 | 0 | 0 | 1320
2040-10-26 | 23 | 13 | -12505 | -4510 | -9159 | 0 | 9308 | 1648 | n/a | 0 | 0 | 1157 | 79 | 160 | 0 | 3288 | 5208 | 0 | 1038 | 0 | 218 | 1020 | 1000 | 384 | 1200 | 0 | 465 | 0 | 0 | 0 | 0 | 0 | 0 | 0 | 0 | 1376
2040-10-26 | 24 | 13 | -11655 | -4510 | -9210 | 0 | 9855 | 198 | n/a | 0 | 0 | 1157 | 79 | 160 | 0 | 3288 | 5262 | 0 | 1134 | 0 | 215 | 993 | 1000 | 369 | 1200 | 0 | 465 | 0 | 0 | 0 | 0 | 0 | 0 | 0 | 0 | 1408
2040-10-27 | 1 | 43.79 | -10832 | -4510 | -5715 | 0 | 506 | 0 | n/a | 0 | 0 | 914 | 79 | 319 | 2923 | 3288 | 5784 | 0 | 1284 | 0 | 212 | 950 | 1000 | 790 | 1200 | 1342 | 465 | 0 | 0 | 0 | 0 | 0 | 0 | 0 | 0 | 0
2040-10-27 | 2 | 30.45 | -10192 | -4510 | -4852 | 0 | 0 | 0 | n/a | 0 | 0 | 797 | 79 | 319 | 1625 | 3288 | 5937 | 0 | 1657 | 0 | 200 | 938 | 1000 | 783 | 1200 | 1265 | 465 | 0 | 0 | 0 | 0 | 0 | 0 | 0 | 0 | 0
2040-10-27 | 3 | 10 | -9837 | -4510 | -3063 | 0 | 0 | 0 | n/a | 0 | 0 | 674 | 79 | 160 | 1089 | 3288 | 7434 | 0 | 1836 | 0 | 205 | 935 | 0 | 45 | 1200 | 0 | 465 | 0 | 0 | 0 | 0 | 0 | 1000 | 722 | 0 | 1260
2040-10-27 | 4 | -4.5 | -9577 | -4510 | -2056 | 0 | -638 | 0 | n/a | 0 | 0 | 373 | 58 | 160 | 1089 | 3288 | 9271 | 0 | 2210 | 0 | 0 | 0 | 0 | 0 | 0 | 0 | 332 | 0 | 0 | 0 | 198 | 935 | 1000 | 366 | 1200 | 1282
2040-10-27 | 5 | -4.5 | -9404 | -4301 | -1388 | -353 | -1447 | -4 | n/a | 0 | 0 | 345 | 49 | 160 | 759 | 3288 | 9498 | 0 | 2508 | 0 | 0 | 0 | 0 | 0 | 0 | 0 | 289 | 0 | 0 | 0 | 195 | 932 | 1000 | 352 | 1200 | 1302
2040-10-27 | 6 | -4.5 | -9612 | -4301 | -863 | -37 | -3914 | -1196 | n/a | 0 | 0 | 253 | 49 | 160 | 759 | 3288 | 12360 | 0 | 2774 | 0 | 0 | 0 | 0 | 0 | 0 | 0 | 280 | 0 | 0 | 0 | 209 | 930 | 1000 | 323 | 1200 | 1293
2040-10-27 | 7 | -4.5 | -10248 | -4301 | -884 | -1065 | -4355 | -1500 | n/a | 0 | 0 | 231 | 49 | 160 | 330 | 3288 | 15100 | 0 | 2914 | 0 | 0 | 0 | 0 | 0 | 0 | 0 | 280 | 0 | 0 | 0 | 212 | 935 | 1000 | 273 | 1200 | 1273
2040-10-27 | 8 | -4.5 | -11108 | -4068 | -555 | -1980 | -5142 | -1831 | n/a | 0 | 0 | 230 | 49 | 160 | 126 | 3288 | 17331 | 0 | 3136 | 84 | 0 | 0 | 0 | 0 | 0 | 0 | 280 | 0 | 0 | 0 | 213 | 942 | 1000 | 238 | 1200 | 1352
2040-10-27 | 9 | -4.5 | -12882 | -4068 | -843 | -5269 | -3209 | -320 | n/a | 0 | 0 | 230 | 49 | 160 | 105 | 3288 | 18777 | 0 | 3268 | 433 | 0 | 0 | 0 | 0 | 0 | 0 | 280 | 0 | 0 | 0 | 213 | 942 | 1000 | 232 | 1200 | 1344
2040-10-27 | 10 | -4.5 | -14388 | -3859 | -2652 | -219 | -7521 | -28 | n/a | 0 | 0 | 230 | 49 | 160 | 10 | 3288 | 20337 | 0 | 3434 | 879 | 0 | 0 | 0 | 0 | 0 | 0 | 280 | 0 | 0 | 0 | 213 | 974 | 1000 | 235 | 1200 | 1241
2040-10-27 | 11 | -4.5 | -14749 | -4068 | -4142 | -526 | -5418 | -302 | n/a | 0 | 0 | 231 | 49 | 160 | 0 | 3288 | 20513 | 0 | 3417 | 1267 | 0 | 0 | 0 | 0 | 0 | 0 | 280 | 0 | 0 | 0 | 212 | 990 | 1000 | 229 | 1200 | 1165
2040-10-27 | 12 | -4.5 | -14786 | -3859 | -5335 | 0 | -6343 | -292 | n/a | 0 | 0 | 231 | 49 | 160 | 0 | 3288 | 21860 | 0 | 3139 | 1608 | 0 | 0 | 0 | 0 | 0 | 0 | 280 | 0 | 0 | 0 | 213 | 992 | 1000 | 243 | 1200 | 1145
2040-10-27 | 13 | -4.5 | -14930 | -3859 | -6250 | -341 | -4723 | -904 | n/a | 0 | 0 | 231 | 49 | 160 | 0 | 3288 | 21739 | 0 | 3488 | 1771 | 0 | 0 | 0 | 0 | 0 | 0 | 280 | 0 | 0 | 0 | 212 | 987 | 1000 | 255 | 1200 | 1090
2040-10-27 | 14 | -4.5 | -14628 | -3859 | -8038 | -1460 | -8469 | -955 | n/a | 0 | 0 | 230 | 49 | 160 | 0 | 3288 | 21769 | 0 | 3929 | 7703 | 0 | 0 | 0 | 0 | 0 | 0 | 280 | 0 | 0 | 0 | 211 | 990 | 1000 | 260 | 1200 | 1079
2040-10-27 | 15 | -4.5 | -14327 | -3859 | -7915 | -1477 | -3627 | -1168 | n/a | 0 | 0 | 231 | 49 | 160 | 0 | 3288 | 21990 | 0 | 4513 | 1860 | 0 | 0 | 0 | 0 | 0 | 0 | 280 | 0 | 0 | 0 | 213 | 992 | 1000 | 254 | 1200 | 1123
2040-10-27 | 16 | -4.5 | -14384 | -3859 | -7720 | 0 | -5190 | -1236 | n/a | 0 | 0 | 231 | 49 | 160 | 0 | 3288 | 22375 | 0 | 4779 | 1226 | 0 | 0 | 0 | 0 | 0 | 0 | 280 | 0 | 0 | 0 | 213 | 996 | 1000 | 252 | 1200 | 1182
2040-10-27 | 17 | -4.5 | -14837 | -3859 | -5283 | -5581 | -1944 | -1539 | n/a | 0 | 0 | 230 | 49 | 160 | 0 | 3288 | 22836 | 0 | 5243 | 957 | 0 | 0 | 0 | 0 | 0 | 0 | 280 | 0 | 0 | 0 | 213 | 1010 | 1000 | 277 | 1200 | 1248
2040-10-27 | 18 | -4.5 | -15596 | -3650 | -3700 | -427 | -9457 | 0 | n/a | 0 | 0 | 230 | 49 | 160 | 0 | 3288 | 23217 | 0 | 5276 | 330 | 0 | 0 | 0 | 0 | 0 | 0 | 280 | 0 | 0 | 0 | 215 | 1011 | 1000 | 297 | 1200 | 1319
2040-10-27 | 19 | -4.5 | -16527 | -3650 | -3814 | -1860 | -5928 | -1180 | n/a | 0 | 0 | 230 | 49 | 160 | 0 | 3288 | 23552 | 0 | 5394 | 5 | 0 | 0 | 0 | 0 | 0 | 0 | 280 | 0 | 0 | 0 | 215 | 1020 | 1000 | 296 | 1200 | 1334
2040-10-27 | 20 | -4.5 | -16268 | -3859 | -7606 | 0 | -4681 | -624 | n/a | 0 | 0 | 253 | 49 | 160 | 0 | 3288 | 23664 | 0 | 5344 | 0 | 0 | 0 | 0 | 0 | 0 | 0 | 280 | 0 | 0 | 0 | 216 | 1023 | 1000 | 310 | 1200 | 1303
2040-10-27 | 21 | -4.5 | -15135 | -3859 | -8902 | -787 | -3297 | -1831 | n/a | 0 | 0 | 231 | 49 | 160 | 0 | 3288 | 24736 | 0 | 5065 | 0 | 0 | 0 | 0 | 0 | 0 | 0 | 280 | 0 | 0 | 0 | 218 | 1026 | 1000 | 341 | 1200 | 1329
2040-10-27 | 22 | -4.5 | -14135 | -3859 | -8912 | -276 | -6576 | 0 | n/a | 0 | 0 | 230 | 49 | 160 | 0 | 3288 | 24885 | 0 | 4865 | 0 | 0 | 0 | 0 | 0 | 0 | 0 | 280 | 0 | 0 | 0 | 218 | 1023 | 1000 | 361 | 1200 | 1320
2040-10-27 | 23 | -4.5 | -12836 | -3859 | -9261 | -3938 | -3351 | -28 | n/a | 0 | 0 | 230 | 49 | 160 | 0 | 3288 | 24947 | 0 | 4318 | 0 | 0 | 0 | 0 | 0 | 0 | 0 | 280 | 0 | 0 | 0 | 218 | 1020 | 1000 | 384 | 1200 | 1376
2040-10-27 | 24 | -4.5 | -11888 | -3859 | -9261 | -958 | -7188 | -320 | n/a | 0 | 0 | 230 | 49 | 160 | 0 | 3288 | 24936 | 0 | 4531 | 0 | 0 | 0 | 0 | 0 | 0 | 0 | 280 | 0 | 0 | 0 | 215 | 993 | 1000 | 369 | 1200 | 1408
2040-10-28 | 1 | -40 | -10957 | -3859 | -5736 | -1583 | 0 | 189 | n/a | 0 | 0 | 0 | 49 | 160 | 0 | 3288 | 23867 | 0 | 0 | 0 | -100 | -1200 | -1000 | -550 | -1200 | -1650 | 280 | 962 | 4196 | 0 | 212 | 950 | 1000 | 790 | 1200 | 1342
2040-10-28 | 2 | -40 | -10721 | -4068 | -3865 | -926 | 0 | -292 | n/a | 0 | 0 | 0 | 49 | 160 | 0 | 3288 | 21795 | 0 | 0 | 0 | -100 | -1200 | -1000 | -550 | -1200 | -1650 | 280 | 2756 | 3688 | 0 | 200 | 938 | 1000 | 783 | 1200 | 1265
2040-10-28 | 3 | -40 | -10255 | -4068 | -2827 | -816 | 0 | 0 | n/a | 0 | 0 | 0 | 49 | 160 | 0 | 3288 | 19888 | 0 | 0 | 0 | -100 | -1200 | -1000 | -550 | -1200 | -1650 | 280 | 4840 | 2823 | 0 | 205 | 935 | 1000 | 767 | 1200 | 1260
2040-10-28 | 4 | -40 | -10261 | -4068 | -1675 | -750 | 0 | 0 | n/a | 0 | 0 | 0 | 49 | 160 | 0 | 3288 | 18677 | 0 | 0 | 0 | -100 | -1200 | -1000 | -550 | -1200 | -1650 | 280 | 6032 | 2325 | 0 | 198 | 935 | 1000 | 366 | 1200 | 1282
2040-10-28 | 5 | -40 | -10317 | -4068 | -1223 | -750 | 0 | -118 | n/a | 0 | 0 | 0 | 49 | 160 | 0 | 3288 | 18399 | 0 | 0 | 0 | -100 | -1200 | -1000 | -550 | -1200 | -1650 | 280 | 5632 | 2051 | 0 | 195 | 932 | 1000 | 352 | 1200 | 1302
2040-10-28 | 6 | -40 | -11347 | -4068 | -915 | -612 | 0 | 0 | n/a | 0 | 0 | 0 | 49 | 160 | 0 | 3288 | 18865 | 0 | 0 | 0 | -100 | -1200 | -1000 | -550 | -1200 | -1650 | 280 | 4825 | 1765 | 0 | 209 | 930 | 1000 | 323 | 1200 | 1293
2040-10-28 | 7 | -40 | -12898 | -4068 | -1377 | -504 | 0 | -292 | n/a | 0 | 0 | 0 | 49 | 160 | 0 | 3288 | 21062 | 0 | 0 | 0 | -100 | -1200 | -1000 | -550 | -1200 | -1650 | 280 | 2363 | 1796 | 0 | 212 | 935 | 1000 | 273 | 1200 | 1273
2040-10-28 | 8 | -30 | -14860 | -4068 | -1902 | -504 | 0 | 0 | n/a | 0 | 0 | 227 | 49 | 160 | 0 | 3288 | 21849 | 0 | 966 | 214 | -100 | -1200 | -1000 | -550 | -1200 | -1650 | 280 | 0 | 719 | 0 | 213 | 942 | 1000 | 238 | 1200 | 1352
2040-10-28 | 9 | -25 | -16265 | -4068 | -3505 | -504 | 0 | 0 | n/a | 0 | 0 | 321 | 49 | 160 | 0 | 3288 | 19306 | 0 | 1516 | 1484 | 0 | -1200 | -863 | 0 | 0 | 0 | 280 | 0 | 0 | 0 | 213 | 942 | 1000 | 232 | 1200 | 1344
2040-10-28 | 10 | -25 | -16559 | -3859 | -4996 | -504 | 0 | 0 | n/a | 0 | 0 | 359 | 49 | 160 | 0 | 3288 | 17338 | 0 | 1183 | 3401 | 0 | 0 | -141 | 0 | 0 | 0 | 280 | 0 | 0 | 0 | 213 | 974 | 1000 | 235 | 1200 | 1241
2040-10-28 | 11 | -25 | -16582 | -3650 | -4769 | -118 | 0 | 0 | n/a | 0 | 0 | 321 | 49 | 160 | 0 | 3288 | 15701 | 0 | 1158 | 6361 | 0 | -1200 | -1000 | 0 | 0 | 0 | 280 | 0 | 0 | 0 | 212 | 990 | 1000 | 229 | 1200 | 1165
2040-10-28 | 12 | -25 | -16546 | -3440 | -5294 | -93 | 0 | -275 | n/a | 0 | 0 | 321 | 49 | 160 | 0 | 3288 | 13745 | 0 | 983 | 9123 | -100 | -1200 | -1000 | 0 | 0 | 0 | 280 | 0 | 0 | 0 | 213 | 992 | 1000 | 243 | 1200 | 1145
2040-10-28 | 13 | -25 | -16442 | -3045 | -5797 | 0 | 0 | -149 | n/a | 0 | 0 | 321 | 49 | 160 | 0 | 3288 | 12284 | 0 | 862 | 9793 | 0 | -604 | -1000 | 0 | 0 | 0 | 280 | 0 | 0 | 0 | 212 | 987 | 1000 | 255 | 1200 | 1090
2040-10-28 | 14 | 0 | -15980 | -2859 | -6764 | 0 | 0 | 0 | n/a | 0 | 0 | 406 | 58 | 160 | 0 | 3288 | 12239 | 0 | 792 | 8337 | 0 | 0 | 0 | 0 | 0 | 0 | 323 | 0 | 0 | 0 | 211 | 990 | 1000 | 260 | 1200 | 1079
2040-10-28 | 15 | 2 | -15278 | -2697 | -6352 | 0 | 0 | 0 | n/a | 0 | 0 | 550 | 79 | 160 | 0 | 3288 | 11585 | 0 | 679 | 7133 | 0 | 0 | 0 | 0 | 397 | 0 | 456 | 0 | 0 | 0 | 213 | 992 | 1000 | 254 | 803 | 1123
2040-10-28 | 16 | 3 | -14587 | -2697 | -6383 | 0 | 97 | 1168 | n/a | 0 | 0 | 612 | 79 | 160 | 0 | 3288 | 11172 | 0 | 671 | 4755 | 0 | 0 | 0 | 0 | 1200 | 0 | 465 | 0 | 0 | 0 | 213 | 996 | 1000 | 252 | 0 | 1182
2040-10-28 | 17 | 3 | -14257 | -2697 | -5468 | 0 | 1495 | 1831 | n/a | 0 | 0 | 713 | 79 | 160 | 0 | 3288 | 9885 | 0 | 726 | 2581 | 0 | 0 | 0 | 0 | 1200 | 0 | 465 | 0 | 0 | 0 | 213 | 1010 | 1000 | 277 | 0 | 1248
2040-10-28 | 18 | 3 | -14213 | -2859 | -4852 | 0 | 3976 | 944 | n/a | 0 | 0 | 713 | 79 | 160 | 0 | 3288 | 9877 | 0 | 857 | 366 | 0 | 0 | 0 | 0 | 1200 | 0 | 465 | 0 | 0 | 0 | 215 | 1011 | 1000 | 297 | 0 | 1319
2040-10-28 | 19 | 3 | -13870 | -3045 | -7031 | 0 | 3578 | 1391 | n/a | 0 | 0 | 713 | 79 | 160 | 0 | 3288 | 11764 | 0 | 1303 | 5 | 0 | 0 | 0 | 0 | 1200 | 0 | 465 | 0 | 0 | 0 | 215 | 1020 | 1000 | 296 | 0 | 1334
2040-10-28 | 20 | 3 | -13054 | -3045 | -6496 | 0 | 1022 | 1859 | n/a | 0 | 0 | 690 | 79 | 160 | 0 | 3288 | 12400 | 0 | 1434 | 0 | 0 | 0 | 0 | 0 | 1200 | 0 | 465 | 0 | 0 | 0 | 216 | 1023 | 1000 | 310 | 0 | 1303
2040-10-28 | 21 | 3 | -12214 | -3231 | -4399 | 0 | 261 | 1208 | n/a | 0 | 0 | 641 | 79 | 160 | 0 | 3288 | 10783 | 0 | 1760 | 0 | 0 | 0 | 0 | 0 | 1200 | 0 | 465 | 0 | 0 | 0 | 218 | 1026 | 1000 | 341 | 0 | 1329
2040-10-28 | 22 | 3 | -11235 | -3440 | -5068 | 0 | 1094 | 900 | n/a | 0 | 0 | 674 | 79 | 160 | 0 | 3288 | 10197 | 0 | 1686 | 0 | 0 | 0 | 0 | 0 | 1200 | 0 | 465 | 0 | 0 | 0 | 218 | 1023 | 1000 | 361 | 0 | 1320
2040-10-28 | 23 | 3 | -10418 | -3440 | -5746 | 0 | 476 | 1528 | n/a | 0 | 0 | 674 | 79 | 160 | 0 | 3288 | 10207 | 0 | 1528 | 0 | 0 | 0 | 0 | 0 | 1200 | 0 | 465 | 0 | 0 | 0 | 218 | 1020 | 1000 | 384 | 0 | 1376
2040-10-28 | 24 | 3 | -9748 | -3440 | -6260 | 0 | 2459 | 292 | n/a | 0 | 0 | 690 | 79 | 160 | 0 | 3288 | 9117 | 0 | 1699 | 0 | 0 | 0 | 0 | 0 | 1200 | 0 | 465 | 0 | 0 | 0 | 215 | 993 | 1000 | 369 | 0 | 1408
2040-10-29 | 1 | 4.5 | -9083 | -3650 | -3762 | 161 | 398 | 0 | n/a | 0 | 0 | 595 | 79 | 160 | 0 | 3288 | 8471 | 0 | 1678 | 0 | 0 | 0 | 0 | 0 | 1200 | 0 | 465 | 0 | 0 | 0 | 212 | 950 | 1000 | 790 | 0 | 1342
2040-10-29 | 2 | 4.5 | -8857 | -3650 | -3711 | 366 | 1621 | 0 | n/a | 0 | 0 | 665 | 79 | 160 | 0 | 3288 | 6689 | 0 | 1684 | 0 | 0 | 0 | 0 | 0 | 1200 | 0 | 465 | 0 | 0 | 0 | 200 | 938 | 1000 | 783 | 0 | 1265
2040-10-29 | 3 | 4.5 | -8577 | -3859 | -2703 | 0 | 2807 | 0 | n/a | 0 | 0 | 690 | 79 | 160 | 0 | 3288 | 4880 | 0 | 1571 | 0 | 0 | 0 | 0 | 0 | 1200 | 0 | 465 | 0 | 0 | 0 | 205 | 935 | 1000 | 767 | 0 | 1260
2040-10-29 | 4 | 4.5 | -8651 | -3650 | -1593 | 379 | 1969 | 0 | n/a | 0 | 0 | 674 | 79 | 160 | 0 | 3288 | 4048 | 0 | 1633 | 0 | 0 | 0 | 0 | 0 | 1200 | 0 | 465 | 0 | 0 | 0 | 198 | 935 | 1000 | 366 | 0 | 1282
2040-10-29 | 5 | 4.5 | -8776 | -3859 | -1141 | 78 | 2792 | 0 | n/a | 0 | 0 | 690 | 79 | 160 | 0 | 3288 | 3307 | 0 | 1718 | 0 | 0 | 0 | 0 | 0 | 1200 | 0 | 465 | 0 | 0 | 0 | 195 | 932 | 1000 | 352 | 0 | 1302
2040-10-29 | 6 | 4.5 | -9669 | -3859 | -843 | 58 | 3572 | 0 | n/a | 0 | 0 | 713 | 79 | 160 | 0 | 3288 | 2821 | 0 | 2015 | 0 | 0 | 0 | 0 | 0 | 1200 | 0 | 465 | 0 | 0 | 0 | 209 | 930 | 1000 | 323 | 0 | 1293
2040-10-29 | 7 | 4.5 | -11038 | -3859 | -1254 | 128 | 4855 | 0 | n/a | 0 | 0 | 713 | 79 | 160 | 0 | 3288 | 3135 | 0 | 2129 | 0 | 0 | 0 | 0 | 0 | 1200 | 0 | 465 | 0 | 0 | 0 | 212 | 935 | 1000 | 273 | 0 | 1273
2040-10-29 | 8 | 4.5 | -12867 | -3650 | -1675 | 0 | 5525 | 0 | n/a | 0 | 0 | 754 | 79 | 160 | 0 | 3288 | 4136 | 0 | 2389 | 196 | 0 | 0 | 0 | 0 | 1200 | 0 | 465 | 0 | 0 | 0 | 213 | 942 | 1000 | 238 | 0 | 1352
2040-10-29 | 9 | 4.5 | -13863 | -3859 | -3053 | 311 | 4534 | 0 | n/a | 0 | 0 | 713 | 79 | 160 | 0 | 3288 | 5910 | 0 | 2347 | 1768 | 0 | 0 | 0 | 0 | 1200 | 0 | 465 | 0 | 0 | 0 | 213 | 942 | 1000 | 232 | 0 | 1344
2040-10-29 | 10 | 4.5 | -14010 | -3650 | -4482 | 0 | 1583 | 0 | n/a | 0 | 0 | 643 | 79 | 160 | 0 | 3288 | 8745 | 0 | 2540 | 3438 | 0 | 0 | 0 | 0 | 1200 | 0 | 465 | 0 | 0 | 0 | 213 | 974 | 1000 | 235 | 0 | 1241
2040-10-29 | 11 | 3.33 | -14060 | -3440 | -4307 | 0 | 0 | -366 | n/a | 0 | 0 | 592 | 79 | 160 | 0 | 3288 | 9509 | 0 | 2469 | 4413 | 0 | 0 | 0 | 0 | 1200 | 0 | 465 | 0 | 0 | 0 | 212 | 990 | 1000 | 229 | 0 | 1165
2040-10-29 | 12 | 3.33 | -14153 | -3231 | -4821 | 0 | 0 | -1117 | n/a | 0 | 0 | 511 | 79 | 160 | 0 | 3288 | 9391 | 0 | 2591 | 5638 | 0 | 0 | 0 | 0 | 1200 | 0 | 465 | 0 | 0 | 0 | 213 | 992 | 1000 | 243 | 0 | 1145
2040-10-29 | 13 | 3.33 | -14289 | -3045 | -5294 | 0 | 0 | -1211 | n/a | 0 | 0 | 511 | 79 | 160 | 0 | 3288 | 9613 | 0 | 2687 | 5837 | 0 | 0 | 0 | 0 | 1200 | 0 | 465 | 0 | 0 | 0 | 212 | 987 | 1000 | 255 | 0 | 1090
2040-10-29 | 14 | 3.33 | -14156 | -3045 | -6291 | 0 | 0 | -935 | n/a | 0 | 0 | 532 | 79 | 160 | 0 | 3288 | 10328 | 0 | 2727 | 5649 | 0 | 0 | 0 | 0 | 1200 | 0 | 465 | 0 | 0 | 0 | 211 | 990 | 1000 | 260 | 0 | 1079
2040-10-29 | 15 | 4.5 | -14011 | -3045 | -6034 | 0 | 83 | 21 | n/a | 0 | 0 | 592 | 79 | 160 | 0 | 3288 | 9486 | 0 | 2752 | 4964 | 0 | 0 | 0 | 0 | 1200 | 0 | 465 | 0 | 0 | 0 | 213 | 992 | 1000 | 254 | 0 | 1123
2040-10-29 | 16 | 4.5 | -14014 | -3045 | -6239 | 0 | 2674 | 0 | n/a | 0 | 0 | 690 | 79 | 160 | 0 | 3288 | 8367 | 0 | 3082 | 3294 | 0 | 0 | 0 | 0 | 1200 | 0 | 465 | 0 | 0 | 0 | 213 | 996 | 1000 | 252 | 0 | 1182
2040-10-29 | 17 | 4.5 | -14267 | -2859 | -5530 | 0 | 2439 | 0 | n/a | 0 | 0 | 674 | 79 | 160 | 0 | 3288 | 9021 | 0 | 3146 | 2186 | 0 | 0 | 0 | 0 | 1200 | 0 | 465 | 0 | 0 | 0 | 213 | 1010 | 1000 | 277 | 0 | 1248
2040-10-29 | 18 | 4.5 | -15010 | -2859 | -5283 | 0 | 4250 | 743 | n/a | 0 | 0 | 713 | 79 | 160 | 0 | 3288 | 8854 | 0 | 3063 | 339 | 0 | 0 | 0 | 0 | 1200 | 0 | 465 | 0 | 0 | 0 | 215 | 1011 | 1000 | 297 | 0 | 1319
2040-10-29 | 19 | 4.5 | -15587 | -2859 | -8038 | 4745 | 4055 | 754 | n/a | 0 | 0 | 1137 | 79 | 160 | 0 | 3288 | 7449 | 0 | 3147 | 5 | 0 | 0 | 0 | 0 | 1200 | 0 | 465 | 0 | 0 | 0 | 215 | 1020 | 1000 | 296 | 0 | 1334
2040-10-29 | 20 | 4.5 | -15327 | -3045 | -7535 | 4915 | 4789 | 292 | n/a | 0 | 0 | 1137 | 79 | 160 | 0 | 3288 | 6659 | 0 | 2923 | 0 | 0 | 0 | 0 | 0 | 1200 | 0 | 465 | 0 | 0 | 0 | 216 | 1023 | 1000 | 310 | 0 | 1303
2040-10-29 | 21 | 4.5 | -14710 | -3045 | -5057 | 457 | 7007 | 292 | n/a | 0 | 0 | 914 | 79 | 160 | 0 | 3288 | 6012 | 0 | 2939 | 0 | 0 | 0 | 0 | 0 | 1200 | 0 | 465 | 0 | 0 | 0 | 218 | 1026 | 1000 | 341 | 0 | 1329
2040-10-29 | 22 | 4.5 | -13448 | -3045 | -5571 | 0 | 7161 | 584 | n/a | 0 | 0 | 914 | 79 | 160 | 0 | 3288 | 5899 | 0 | 2315 | 0 | 0 | 0 | 0 | 0 | 1200 | 0 | 465 | 0 | 0 | 0 | 218 | 1023 | 1000 | 361 | 0 | 1320
2040-10-29 | 23 | 4.5 | -12322 | -3045 | -6106 | 0 | 6707 | 0 | n/a | 0 | 0 | 831 | 79 | 160 | 0 | 3288 | 6425 | 0 | 2318 | 0 | 0 | 0 | 0 | 0 | 1200 | 0 | 465 | 0 | 0 | 0 | 218 | 1020 | 1000 | 384 | 0 | 1376
2040-10-29 | 24 | 4.5 | -11372 | -2859 | -6507 | 548 | 4799 | 0 | n/a | 0 | 0 | 738 | 79 | 160 | 0 | 3288 | 7303 | 0 | 2158 | 0 | 0 | 0 | 0 | 0 | 1200 | 0 | 465 | 0 | 0 | 0 | 215 | 993 | 1000 | 369 | 0 | 1408
2040-10-30 | 1 | 4.5 | -10508 | -2859 | -3947 | 1644 | 0 | 0 | n/a | 0 | 0 | 643 | 79 | 160 | 0 | 3288 | 7874 | 0 | 1962 | 0 | 0 | 0 | 0 | 0 | 1200 | 0 | 465 | 0 | 0 | 0 | 212 | 950 | 1000 | 790 | 0 | 1342
2040-10-30 | 2 | 4.5 | -10140 | -2859 | -3834 | 859 | 0 | 0 | n/a | 0 | 0 | 595 | 79 | 160 | 0 | 3288 | 8433 | 0 | 1755 | 0 | 0 | 0 | 0 | 0 | 1200 | 0 | 465 | 0 | 0 | 0 | 200 | 938 | 1000 | 783 | 0 | 1265
2040-10-30 | 3 | 3.33 | -9780 | -2859 | -2796 | 0 | 0 | -380 | n/a | 0 | 0 | 592 | 79 | 160 | 0 | 3288 | 8228 | 0 | 1804 | 0 | 0 | 0 | 0 | 0 | 1200 | 0 | 465 | 0 | 0 | 0 | 205 | 935 | 1000 | 767 | 0 | 1260
2040-10-30 | 4 | 2 | -9840 | -2859 | -1665 | 0 | 0 | -1859 | n/a | 0 | 0 | 496 | 79 | 160 | 0 | 3288 | 9182 | 0 | 1572 | 0 | 0 | 0 | 0 | 0 | 982 | 0 | 465 | 0 | 0 | 0 | 198 | 935 | 1000 | 366 | 218 | 1282
2040-10-30 | 5 | 2 | -9959 | -3045 | -1213 | 0 | 0 | -1859 | n/a | 0 | 0 | 496 | 79 | 160 | 0 | 3288 | 9021 | 0 | 1438 | 0 | 0 | 0 | 0 | 0 | 1129 | 0 | 465 | 0 | 0 | 0 | 195 | 932 | 1000 | 352 | 71 | 1302
2040-10-30 | 6 | 3.33 | -11104 | -3045 | -915 | 0 | 0 | -1621 | n/a | 0 | 0 | 507 | 79 | 160 | 0 | 3288 | 9568 | 0 | 1418 | 0 | 0 | 0 | 0 | 0 | 1200 | 0 | 465 | 0 | 0 | 0 | 209 | 930 | 1000 | 323 | 0 | 1293
2040-10-30 | 7 | 4.5 | -12964 | -3045 | -1398 | 77 | 0 | 122 | n/a | 0 | 0 | 592 | 79 | 160 | 0 | 3288 | 10089 | 0 | 1335 | 0 | 0 | 0 | 0 | 0 | 1200 | 0 | 465 | 0 | 0 | 0 | 212 | 935 | 1000 | 273 | 0 | 1273
2040-10-30 | 8 | 4.5 | -14902 | -2859 | -1932 | 704 | 0 | 1532 | n/a | 0 | 0 | 674 | 79 | 160 | 0 | 3288 | 10072 | 0 | 1326 | 194 | 0 | 0 | 0 | 0 | 1200 | 0 | 465 | 0 | 0 | 0 | 213 | 942 | 1000 | 238 | 0 | 1352
2040-10-30 | 9 | 4.5 | -15471 | -2859 | -3372 | 2311 | 0 | 1634 | n/a | 0 | 0 | 713 | 79 | 160 | 0 | 3288 | 8905 | 0 | 1097 | 1849 | 0 | 0 | 0 | 0 | 1200 | 0 | 465 | 0 | 0 | 0 | 213 | 942 | 1000 | 232 | 0 | 1344
2040-10-30 | 10 | 4.5 | -15316 | -2697 | -4769 | 1517 | 0 | 944 | n/a | 0 | 0 | 674 | 79 | 160 | 0 | 3288 | 9037 | 0 | 821 | 4598 | 0 | 0 | 0 | 0 | 1200 | 0 | 465 | 0 | 0 | 0 | 213 | 974 | 1000 | 235 | 0 | 1241
2040-10-30 | 11 | 2 | -15212 | -2511 | -4533 | 0 | 0 | 0 | n/a | 0 | 0 | 550 | 79 | 160 | 0 | 3288 | 10137 | 0 | 665 | 6577 | 0 | 0 | 0 | 0 | 344 | 0 | 456 | 0 | 0 | 0 | 212 | 990 | 1000 | 229 | 856 | 1165
2040-10-30 | 12 | 0 | -15228 | -2208 | -5037 | 0 | 0 | -815 | n/a | 0 | 0 | 345 | 58 | 160 | 0 | 3288 | 11237 | 0 | 539 | 7338 | 0 | 0 | 0 | 0 | 0 | 0 | 323 | 0 | 0 | 0 | 213 | 992 | 1000 | 243 | 1200 | 1145
2040-10-30 | 13 | -3 | -15301 | -1906 | -5530 | 0 | -569 | -1859 | n/a | 0 | 0 | 321 | 49 | 160 | 0 | 3288 | 12623 | 0 | 538 | 7905 | 0 | 0 | 0 | 0 | 0 | 0 | 280 | 0 | 0 | 0 | 212 | 987 | 1000 | 255 | 1200 | 1090
2040-10-30 | 14 | 0 | -15183 | -1906 | -6537 | 0 | 0 | -742 | n/a | 0 | 0 | 359 | 49 | 160 | 0 | 3288 | 13998 | 0 | 357 | 5877 | 0 | 0 | 0 | 0 | 0 | 0 | 280 | 0 | 0 | 0 | 211 | 990 | 1000 | 260 | 1200 | 1079
2040-10-30 | 15 | 0 | -14972 | -1767 | -6291 | 0 | 0 | -1459 | n/a | 0 | 0 | 321 | 49 | 160 | 0 | 3288 | 15564 | 0 | 336 | 4489 | 0 | 0 | 0 | 0 | 0 | 0 | 280 | 0 | 0 | 0 | 213 | 992 | 1000 | 254 | 1200 | 1123
2040-10-30 | 16 | 0 | -14928 | -1906 | -6507 | 0 | 0 | -1163 | n/a | 0 | 0 | 345 | 49 | 160 | 0 | 3288 | 16913 | 0 | 316 | 3152 | 0 | 0 | 0 | 0 | 0 | 0 | 280 | 0 | 0 | 0 | 213 | 996 | 1000 | 252 | 1200 | 1182
2040-10-30 | 17 | 0 | -15045 | -1906 | -5808 | 0 | 0 | -956 | n/a | 0 | 0 | 345 | 49 | 160 | 0 | 3288 | 18185 | 0 | 291 | 1116 | 0 | 0 | 0 | 0 | 0 | 0 | 280 | 0 | 0 | 0 | 213 | 1010 | 1000 | 277 | 1200 | 1248
2040-10-30 | 18 | 0 | -15388 | -2046 | -5448 | 0 | 0 | -1063 | n/a | 0 | 0 | 345 | 49 | 160 | 0 | 3288 | 19254 | 0 | 376 | 193 | 0 | 0 | 0 | 0 | 0 | 0 | 280 | 0 | 0 | 0 | 215 | 1011 | 1000 | 297 | 1200 | 1319
2040-10-30 | 19 | 0 | -15722 | -2046 | -8090 | 0 | 0 | 639 | n/a | 0 | 0 | 550 | 49 | 160 | 0 | 3288 | 20145 | 0 | 741 | 5 | 0 | 0 | 0 | 0 | 0 | 0 | 280 | 0 | 0 | 0 | 215 | 1020 | 1000 | 296 | 1200 | 1334
2040-10-30 | 20 | 0 | -15511 | -2208 | -7586 | 0 | 0 | -124 | n/a | 0 | 0 | 359 | 49 | 160 | 0 | 3288 | 20434 | 0 | 859 | 0 | 0 | 0 | 0 | 0 | 0 | 0 | 280 | 0 | 0 | 0 | 216 | 1023 | 1000 | 310 | 1200 | 1303
2040-10-30 | 21 | -3 | -15145 | -2208 | -5150 | 0 | -1830 | -1859 | n/a | 0 | 0 | 293 | 49 | 160 | 0 | 3288 | 20868 | 0 | 1254 | 0 | 0 | 0 | 0 | 0 | 0 | 0 | 280 | 0 | 0 | 0 | 218 | 1026 | 1000 | 341 | 1200 | 1329
2040-10-30 | 22 | -3 | -14047 | -2208 | -5674 | 0 | -2455 | -1859 | n/a | 0 | 0 | 253 | 49 | 160 | 0 | 3288 | 20905 | 0 | 1309 | 0 | 0 | 0 | 0 | 0 | 0 | 0 | 280 | 0 | 0 | 0 | 218 | 1023 | 1000 | 361 | 1200 | 1320
2040-10-30 | 23 | -3 | -12908 | -2208 | -6198 | 0 | -3267 | -1859 | n/a | 0 | 0 | 253 | 49 | 160 | 0 | 3288 | 21102 | 0 | 1309 | 0 | 0 | 0 | 0 | 0 | 0 | 0 | 280 | 0 | 0 | 0 | 218 | 1020 | 1000 | 384 | 1200 | 1376
2040-10-30 | 24 | -3 | -11869 | -2208 | -6558 | 0 | -3773 | -1859 | n/a | 0 | 0 | 231 | 49 | 160 | 0 | 3288 | 20735 | 0 | 1523 | 0 | 0 | 0 | 0 | 0 | 0 | 0 | 280 | 0 | 0 | 0 | 215 | 993 | 1000 | 369 | 1200 | 1408
2040-10-31 | 1 | -28 | -10917 | -2208 | -3988 | -2218 | -1851 | 0 | n/a | 0 | 0 | 230 | 49 | 160 | 0 | 3288 | 19730 | 0 | 1495 | 0 | -100 | -1200 | -1000 | -550 | -1200 | 0 | 280 | 0 | 0 | 0 | 212 | 950 | 1000 | 790 | 1200 | 1342
2040-10-31 | 2 | -28 | -10386 | -2208 | -3783 | -168 | -2194 | 916 | n/a | 0 | 0 | 253 | 49 | 160 | 0 | 3288 | 16165 | 0 | 1679 | 0 | -100 | -1200 | -1000 | -550 | -1200 | 0 | 280 | 0 | 0 | 0 | 200 | 938 | 1000 | 783 | 1200 | 1265
2040-10-31 | 3 | -28 | -10070 | -2208 | -2755 | -831 | 0 | 0 | n/a | 0 | 0 | 253 | 49 | 160 | 0 | 3288 | 14001 | 0 | 1884 | 0 | -100 | -1200 | -1000 | -550 | -1200 | 0 | 280 | 0 | 0 | 0 | 205 | 935 | 1000 | 767 | 1200 | 1260
2040-10-31 | 4 | -28 | -9845 | -2046 | -1655 | -1032 | -1947 | 0 | n/a | 0 | 0 | 230 | 49 | 160 | 0 | 3288 | 14618 | 0 | 1949 | 0 | -100 | -1200 | -1000 | -550 | -1200 | 0 | 280 | 0 | 0 | 0 | 198 | 935 | 1000 | 366 | 1200 | 1282
2040-10-31 | 5 | -28 | -10074 | -2046 | -1172 | -1477 | -1742 | 0 | n/a | 0 | 0 | 230 | 49 | 160 | 0 | 3288 | 14299 | 0 | 2254 | 0 | -100 | -1200 | -1000 | -550 | -1200 | 0 | 280 | 0 | 0 | 0 | 195 | 932 | 1000 | 352 | 1200 | 1302
2040-10-31 | 6 | -28 | -10996 | -1906 | -894 | -526 | -681 | 0 | n/a | 0 | 0 | 253 | 49 | 160 | 0 | 3288 | 12559 | 0 | 2464 | 0 | -100 | -1200 | -1000 | -550 | -1200 | 0 | 280 | 0 | 0 | 0 | 209 | 930 | 1000 | 323 | 1200 | 1293
2040-10-31 | 7 | -28 | -12983 | -1906 | -1316 | -56 | 0 | 0 | n/a | 0 | 0 | 253 | 49 | 160 | 0 | 3288 | 13592 | 0 | 2689 | 0 | -100 | -1200 | -1000 | -550 | -1200 | 0 | 280 | 0 | 0 | 0 | 212 | 935 | 1000 | 273 | 1200 | 1273
2040-10-31 | 8 | -28 | -14965 | -2046 | -1706 | -886 | -2208 | -120 | n/a | 0 | 0 | 230 | 49 | 160 | 0 | 3288 | 19371 | 0 | 2528 | 74 | -100 | -1200 | -1000 | -550 | -1200 | 0 | 280 | 0 | 0 | 0 | 213 | 942 | 1000 | 238 | 1200 | 1352
2040-10-31 | 9 | -28 | -15814 | -1906 | -3032 | -1132 | -4081 | -264 | n/a | 0 | 0 | 230 | 49 | 160 | 0 | 3288 | 23105 | 0 | 2670 | 498 | -100 | -1200 | -1000 | -550 | -1200 | 0 | 280 | 0 | 0 | 0 | 213 | 942 | 1000 | 232 | 1200 | 1344
2040-10-31 | 10 | -28 | -15500 | -1906 | -4389 | -2468 | -4758 | 624 | n/a | 0 | 0 | 230 | 49 | 160 | 0 | 3288 | 24433 | 0 | 3021 | 987 | -100 | -1200 | -1000 | -550 | -1200 | 0 | 280 | 0 | 0 | 0 | 213 | 974 | 1000 | 235 | 1200 | 1241
2040-10-31 | 11 | -28 | -15455 | -1627 | -4132 | -368 | -7373 | -28 | n/a | 0 | 0 | 230 | 49 | 160 | 0 | 3288 | 24535 | 0 | 3439 | 1584 | -100 | -1200 | -1000 | -550 | -1200 | -533 | 280 | 0 | 0 | 0 | 212 | 990 | 1000 | 229 | 1200 | 1165
2040-10-31 | 12 | -28 | -15406 | -1395 | -4584 | -917 | -6295 | 0 | n/a | 0 | 0 | 230 | 49 | 160 | 0 | 3288 | 24640 | 0 | 3534 | 1981 | -100 | -1200 | -1000 | -550 | -1200 | -1516 | 280 | 0 | 0 | 0 | 213 | 992 | 1000 | 243 | 1200 | 1145
2040-10-31 | 13 | -28 | -15666 | -1186 | -4996 | -1287 | -7323 | -292 | n/a | 0 | 0 | 230 | 49 | 160 | 0 | 3288 | 24634 | 0 | 3607 | 2549 | -100 | -1200 | -1000 | -550 | -1200 | 0 | 280 | 0 | 0 | 0 | 212 | 987 | 1000 | 255 | 1200 | 1090
2040-10-31 | 14 | -28 | -15528 | -1186 | -5952 | 0 | -6324 | 0 | n/a | 0 | 0 | 230 | 49 | 160 | 0 | 3288 | 24639 | 0 | 3623 | 2420 | -100 | -1200 | -1000 | -550 | -1200 | -1650 | 280 | 0 | 0 | 0 | 211 | 990 | 1000 | 260 | 1200 | 1079
2040-10-31 | 15 | -28 | -15134 | -1186 | -5725 | -526 | -5966 | -332 | n/a | 0 | 0 | 230 | 49 | 160 | 0 | 3288 | 24640 | 0 | 3651 | 2270 | -100 | -1200 | -1000 | -550 | -1200 | -1650 | 280 | 0 | 0 | 0 | 213 | 992 | 1000 | 254 | 1200 | 1123
2040-10-31 | 16 | -28 | -15156 | -1093 | -5952 | 0 | -5981 | -292 | n/a | 0 | 0 | 230 | 49 | 160 | 0 | 3288 | 24636 | 0 | 3801 | 1729 | -100 | -1200 | -1000 | -550 | -1200 | -1650 | 280 | 0 | 0 | 0 | 213 | 996 | 1000 | 252 | 1200 | 1182
2040-10-31 | 17 | -28 | -15339 | -1093 | -5201 | -628 | -5231 | -127 | n/a | 0 | 0 | 230 | 49 | 160 | 0 | 3288 | 24662 | 0 | 4007 | 642 | -100 | -1200 | -1000 | -550 | -1200 | -1650 | 280 | 0 | 0 | 0 | 213 | 1010 | 1000 | 277 | 1200 | 1248
2040-10-31 | 18 | -28 | -16171 | -1093 | -4831 | -1332 | -3955 | -103 | n/a | 0 | 0 | 230 | 49 | 160 | 0 | 3288 | 24692 | 0 | 4344 | 141 | -100 | -1200 | -1000 | -550 | -1200 | -1650 | 280 | 0 | 0 | 0 | 215 | 1011 | 1000 | 297 | 1200 | 1319
2040-10-31 | 19 | -28 | -16872 | -1093 | -7308 | -526 | -3014 | 584 | n/a | 0 | 0 | 230 | 49 | 160 | 0 | 3288 | 24538 | 0 | 5064 | 5 | -100 | -1200 | -1000 | -550 | -1200 | -1335 | 280 | 0 | 0 | 0 | 215 | 1020 | 1000 | 296 | 1200 | 1334
2040-10-31 | 20 | -28 | -17027 | -1000 | -7000 | -163 | -1875 | -332 | n/a | 0 | 0 | 230 | 49 | 160 | 0 | 3288 | 23574 | 0 | 5515 | 0 | -100 | -1200 | -1000 | -550 | -1200 | -1650 | 280 | 0 | 0 | 0 | 216 | 1023 | 1000 | 310 | 1200 | 1303
2040-10-31 | 21 | -28 | -16220 | -1000 | -4893 | 0 | -5141 | 0 | n/a | 0 | 0 | 230 | 49 | 160 | 0 | 3288 | 23372 | 0 | 5575 | 0 | -100 | -1200 | -1000 | -550 | -1200 | -1650 | 280 | 0 | 0 | 0 | 218 | 1026 | 1000 | 341 | 1200 | 1329
2040-10-31 | 22 | -28 | -14891 | -1093 | -5499 | -2018 | -4198 | -351 | n/a | 0 | 0 | 230 | 49 | 160 | 0 | 3288 | 23690 | 0 | 6052 | 0 | -100 | -1200 | -1000 | -550 | -1200 | -1650 | 280 | 0 | 0 | 0 | 218 | 1023 | 1000 | 361 | 1200 | 1320
2040-10-31 | 23 | -28 | -13788 | -1093 | -6044 | -1697 | -4290 | -533 | n/a | 0 | 0 | 230 | 49 | 160 | 0 | 3288 | 22716 | 0 | 6421 | 0 | -100 | -1200 | -1000 | -550 | -1200 | -1650 | 280 | 0 | 0 | 0 | 218 | 1020 | 1000 | 384 | 1200 | 1376
2040-10-31 | 24 | -28 | -12614 | -1000 | -6435 | -2138 | -4096 | -624 | n/a | 0 | 0 | 230 | 49 | 160 | 0 | 3288 | 21825 | 0 | 6772 | 0 | -100 | -1200 | -1000 | -550 | -1200 | -1650 | 280 | 0 | 0 | 0 | 215 | 993 | 1000 | 369 | 1200 | 1408
2040-11-01 | 1 | -40 | -11593 | -1000 | -4543 | 0 | 1335 | 0 | n/a | 0 | 0 | 0 | 49 | 160 | 0 | 3288 | 17724 | 0 | 0 | 0 | -100 | -1200 | -1000 | -550 | -1200 | -1650 | 280 | 954 | 7218 | 0 | 215 | 1190 | 1000 | 837 | 1200 | 1201
2040-11-01 | 2 | -40 | -10963 | -907 | -3300 | 0 | 6081 | 0 | n/a | 0 | 0 | 0 | 49 | 160 | 0 | 3288 | 11011 | 0 | 0 | 0 | -100 | -1200 | -1000 | -550 | -1200 | -1650 | 280 | 4179 | 7413 | 0 | 212 | 1181 | 1000 | 847 | 1200 | 1192
2040-11-01 | 3 | -40 | -10402 | -907 | -2148 | 0 | 389 | 0 | n/a | 0 | 0 | 0 | 49 | 160 | 0 | 3288 | 14990 | 0 | 0 | 0 | -100 | -1200 | -1000 | -550 | -1200 | -1650 | 280 | 0 | 7377 | 0 | 208 | 1179 | 1000 | 825 | 1200 | 1174
2040-11-01 | 4 | -40 | -10000 | -1186 | -1388 | 0 | 2941 | 0 | n/a | 0 | 0 | 0 | 49 | 160 | 0 | 3288 | 11555 | 0 | 0 | 0 | -100 | -1200 | -1000 | -550 | -1200 | -1650 | 280 | 1442 | 7245 | 0 | 210 | 1182 | 1000 | 404 | 1200 | 1182
2040-11-01 | 5 | -40 | -10033 | -1627 | -1275 | 0 | -1170 | 0 | n/a | 0 | 0 | 0 | 49 | 160 | 0 | 3288 | 16027 | 0 | 0 | 0 | -100 | -1200 | -1000 | -550 | -1200 | -1650 | 280 | 2063 | 7024 | 0 | 212 | 1178 | 1000 | 376 | 1200 | 1226
2040-11-01 | 6 | -40 | -10801 | -2348 | -1233 | 0 | -4525 | 12 | n/a | 0 | 0 | 0 | 49 | 160 | 0 | 3288 | 20818 | 0 | 0 | 0 | -100 | -1200 | -1000 | -550 | -1200 | -1650 | 280 | 0 | 6713 | 0 | 216 | 1181 | 1000 | 334 | 1200 | 1268
2040-11-01 | 7 | -40 | -12782 | -3045 | -1069 | 0 | -3333 | 332 | n/a | 0 | 0 | 0 | 49 | 160 | 0 | 3288 | 21820 | 0 | 0 | 0 | -100 | -1200 | -1000 | -550 | -1200 | -1650 | 280 | 0 | 6475 | 0 | 214 | 1184 | 1000 | 303 | 1200 | 1238
2040-11-01 | 8 | -40 | -14806 | -3440 | -1429 | 0 | -1050 | 0 | n/a | 0 | 0 | 0 | 49 | 160 | 0 | 3288 | 22434 | 0 | 0 | 214 | -100 | -1200 | -1000 | -550 | -1200 | -1650 | 280 | 0 | 6189 | 0 | 215 | 1182 | 1000 | 285 | 1200 | 1266
2040-11-01 | 9 | -40 | -15715 | -3859 | -3197 | 0 | -2327 | -635 | n/a | 0 | 0 | 0 | 49 | 160 | 0 | 3288 | 24383 | 0 | 0 | 3272 | -100 | -1200 | -1000 | -550 | -1200 | -1650 | 280 | 0 | 5998 | 0 | 216 | 1197 | 1000 | 307 | 1200 | 1285
2040-11-01 | 10 | -40 | -15445 | -3859 | -4122 | 0 | -550 | 0 | n/a | 0 | 0 | 0 | 49 | 160 | 0 | 3288 | 17479 | 0 | 0 | 8420 | -100 | -1200 | -1000 | -550 | -1200 | -1650 | 280 | 7053 | 6617 | 0 | 215 | 1215 | 1000 | 315 | 1200 | 1258
2040-11-01 | 11 | -40 | -15390 | -3650 | -3824 | 0 | -135 | -26 | n/a | 0 | 0 | 0 | 49 | 160 | 0 | 3288 | 8772 | 0 | 0 | 16175 | -100 | -1200 | -1000 | -550 | -1200 | -1650 | 280 | 15753 | 6773 | 0 | 215 | 1212 | 1000 | 306 | 1200 | 1285
2040-11-01 | 12 | -40 | -15257 | -3231 | -4461 | 0 | 4525 | -28 | n/a | 0 | 0 | 0 | 49 | 160 | 0 | 3288 | 239 | 0 | 0 | 20136 | -100 | -1200 | -1000 | -550 | -1200 | -1650 | 280 | 24227 | 6930 | 0 | 215 | 1211 | 1000 | 322 | 1200 | 1265
2040-11-01 | 13 | -40 | -15433 | -3045 | -5201 | 0 | 0 | -116 | n/a | 0 | 0 | 0 | 49 | 160 | 0 | 3288 | 4974 | 0 | 0 | 20745 | -100 | -1200 | -1000 | -550 | -1200 | -1650 | 280 | 19419 | 7085 | 0 | 215 | 1209 | 1000 | 332 | 1200 | 1236
2040-11-01 | 14 | -40 | -15357 | -2859 | -6116 | 0 | -4525 | 0 | n/a | 0 | 0 | 0 | 49 | 160 | 0 | 3288 | 9998 | 0 | 0 | 20782 | -100 | -1200 | -1000 | -550 | -1200 | -1650 | 280 | 14348 | 7101 | 0 | 214 | 1208 | 1000 | 347 | 1200 | 1250
2040-11-01 | 15 | -40 | -15011 | -2697 | -6537 | 0 | 0 | 0 | n/a | 0 | 0 | 0 | 49 | 160 | 0 | 3288 | 8692 | 0 | 0 | 17476 | -100 | -1200 | -1000 | -550 | -1200 | -1650 | 280 | 15558 | 7145 | 0 | 215 | 1208 | 1000 | 335 | 1200 | 1308
2040-11-01 | 16 | -40 | -14953 | -2859 | -5962 | 0 | 0 | 87 | n/a | 0 | 0 | 0 | 49 | 160 | 0 | 3288 | 13951 | 0 | 0 | 11659 | -100 | -1200 | -1000 | -550 | -1200 | -1650 | 280 | 9722 | 7138 | 0 | 215 | 1214 | 1000 | 310 | 1200 | 1340
2040-11-01 | 17 | -40 | -15028 | -3045 | -5510 | 0 | -737 | -292 | n/a | 0 | 0 | 0 | 49 | 160 | 0 | 3288 | 21634 | 0 | 0 | 4900 | -100 | -1200 | -1000 | -550 | -1200 | -1650 | 280 | 856 | 7134 | 0 | 218 | 1211 | 1000 | 319 | 1200 | 1374
2040-11-01 | 18 | -30 | -15614 | -3440 | -5170 | 0 | 0 | 0 | n/a | 0 | 0 | 325 | 49 | 160 | 0 | 3288 | 22702 | 0 | 2701 | 420 | -100 | -1200 | -1000 | -550 | -1200 | -1650 | 280 | 0 | 4443 | 0 | 218 | 1221 | 1000 | 355 | 1200 | 1357
2040-11-01 | 19 | -28 | -16095 | -4068 | -7894 | 0 | 0 | 0 | n/a | 0 | 0 | 408 | 49 | 160 | 0 | 3288 | 21820 | 0 | 7302 | 20 | -100 | -1200 | -1000 | -550 | -1200 | -1220 | 280 | 0 | 0 | 0 | 218 | 1229 | 1000 | 376 | 1200 | 1372
2040-11-01 | 20 | -25 | -16145 | -4510 | -7093 | 0 | 0 | 292 | n/a | 0 | 0 | 476 | 49 | 160 | 0 | 3288 | 19985 | 0 | 7174 | 0 | -100 | -1200 | -1000 | -550 | -1107 | 0 | 280 | 0 | 0 | 0 | 218 | 1227 | 1000 | 394 | 1200 | 1398
2040-11-01 | 21 | -25 | -15471 | -4998 | -4872 | 0 | 0 | 4 | n/a | 0 | 0 | 432 | 49 | 160 | 0 | 3288 | 18142 | 0 | 7035 | 0 | -100 | -1200 | -1000 | -550 | -1200 | 0 | 280 | 0 | 0 | 0 | 218 | 1223 | 1000 | 412 | 1200 | 1366
2040-11-01 | 22 | -25 | -14333 | -5254 | -5335 | 0 | 0 | -502 | n/a | 0 | 0 | 476 | 49 | 160 | 0 | 3288 | 16639 | 0 | 7022 | 0 | -100 | -1200 | -1000 | -192 | 0 | 0 | 280 | 0 | 0 | 0 | 218 | 1220 | 1000 | 443 | 1200 | 1303
2040-11-01 | 23 | -25 | -13410 | -5509 | -5448 | 0 | 0 | 0 | n/a | 0 | 0 | 476 | 49 | 160 | 0 | 3288 | 16551 | 0 | 6782 | 0 | -100 | -1200 | -1000 | -550 | -369 | 0 | 280 | 0 | 0 | 0 | 218 | 1212 | 1000 | 445 | 1200 | 1233
2040-11-01 | 24 | -25 | -12265 | -6021 | -5407 | 0 | 0 | -103 | n/a | 0 | 0 | 506 | 49 | 160 | 0 | 3288 | 14219 | 0 | 6815 | 0 | 0 | -523 | -1000 | 0 | 0 | 0 | 280 | 0 | 0 | 0 | 209 | 1205 | 1000 | 431 | 1200 | 1236
2040-11-02 | 1 | -25 | -11223 | -6300 | -4554 | 0 | 0 | 0 | n/a | 0 | 0 | 501 | 49 | 160 | 0 | 3288 | 13630 | 0 | 6501 | 0 | -100 | -1200 | -1000 | -34 | 0 | 0 | 280 | 0 | 0 | 0 | 215 | 1190 | 1000 | 837 | 1200 | 1201
2040-11-02 | 2 | -25 | -10038 | -6579 | -4173 | 0 | 0 | 0 | n/a | 0 | 0 | 506 | 49 | 160 | 0 | 3288 | 11354 | 0 | 6203 | 0 | 0 | -51 | -1000 | 0 | 0 | 0 | 280 | 0 | 0 | 0 | 212 | 1181 | 1000 | 847 | 1200 | 1192
2040-11-02 | 3 | -25 | -9423 | -7160 | -2385 | 0 | 0 | 0 | n/a | 0 | 0 | 515 | 49 | 160 | 0 | 3288 | 9391 | 0 | 5762 | 0 | 0 | 0 | -479 | 0 | 0 | 0 | 280 | 0 | 0 | 0 | 208 | 1179 | 1000 | 825 | 1200 | 1174
2040-11-02 | 4 | 5 | -9065 | -7787 | -1727 | 0 | 0 | 0 | n/a | 0 | 0 | 784 | 70 | 160 | 0 | 3288 | 7214 | 0 | 5333 | 0 | 0 | 117 | 0 | 0 | 1200 | 0 | 414 | 0 | 0 | 0 | 210 | 1065 | 1000 | 404 | 0 | 1182
2040-11-02 | 5 | 10 | -9037 | -7787 | -1429 | 146 | 13 | 652 | n/a | 0 | 0 | 872 | 79 | 160 | 0 | 3288 | 4985 | 0 | 4638 | 0 | 212 | 1178 | 0 | 376 | 1200 | 0 | 456 | 0 | 0 | 0 | 0 | 0 | 1000 | 0 | 0 | 1226
2040-11-02 | 6 | 10 | -9159 | -7787 | -1192 | 456 | 494 | 1608 | n/a | 0 | 0 | 1022 | 79 | 160 | 0 | 3288 | 3890 | 0 | 3746 | 0 | 216 | 1181 | 0 | 334 | 1200 | 0 | 465 | 0 | 0 | 0 | 0 | 0 | 1000 | 0 | 0 | 1268
2040-11-02 | 7 | 10 | -9988 | -8090 | -627 | 169 | 3669 | 1500 | n/a | 0 | 0 | 1159 | 79 | 160 | 0 | 3288 | 2645 | 0 | 2671 | 0 | 214 | 1184 | 0 | 303 | 1200 | 0 | 465 | 0 | 0 | 0 | 0 | 0 | 1000 | 0 | 0 | 1238
2040-11-02 | 8 | 10 | -10798 | -8090 | -226 | 543 | 5677 | 944 | n/a | 0 | 0 | 1193 | 79 | 160 | 0 | 3288 | 1846 | 0 | 1809 | 228 | 215 | 1182 | 0 | 285 | 1200 | 0 | 465 | 0 | 0 | 0 | 0 | 0 | 1000 | 0 | 0 | 1266
2040-11-02 | 9 | 10 | -12869 | -8090 | -874 | 981 | 5011 | 1859 | n/a | 0 | 0 | 1252 | 79 | 160 | 0 | 3288 | 1143 | 0 | 1196 | 3478 | 216 | 1197 | 0 | 307 | 1200 | 0 | 465 | 0 | 0 | 0 | 0 | 0 | 1000 | 0 | 0 | 1285
2040-11-02 | 10 | 10 | -14177 | -6881 | -2189 | 750 | 2945 | 94 | n/a | 0 | 0 | 1072 | 79 | 160 | 0 | 3288 | 745 | 0 | 543 | 10162 | 215 | 1215 | 0 | 315 | 1200 | 0 | 465 | 0 | 0 | 0 | 0 | 0 | 1000 | 0 | 0 | 1258
2040-11-02 | 11 | 7.4 | -14537 | -5765 | -3423 | 0 | 0 | -1439 | n/a | 0 | 0 | 784 | 79 | 160 | 0 | 3288 | 410 | 0 | 249 | 17102 | 215 | 1212 | 0 | 0 | 1200 | 0 | 465 | 0 | 0 | 0 | 0 | 0 | 1000 | 306 | 0 | 1285
2040-11-02 | 12 | 3.02 | -14055 | -5254 | -4636 | 0 | -1989 | -1859 | n/a | 0 | 0 | 725 | 79 | 160 | 0 | 3288 | 163 | 0 | 143 | 21570 | 0 | 0 | 0 | 0 | 1200 | 0 | 465 | 0 | 0 | 0 | 215 | 1211 | 1000 | 322 | 0 | 1265
2040-11-02 | 13 | 3.02 | -13960 | -4510 | -5561 | 0 | -2825 | -1859 | n/a | 0 | 0 | 685 | 79 | 160 | 0 | 3288 | 79 | 0 | 375 | 22385 | 0 | 0 | 0 | 0 | 1200 | 0 | 465 | 0 | 0 | 0 | 215 | 1209 | 1000 | 332 | 0 | 1236
2040-11-02 | 14 | 3.02 | -13459 | -4510 | -7154 | 0 | -766 | -1859 | n/a | 0 | 0 | 738 | 79 | 160 | 0 | 3288 | 54 | 0 | 325 | 21438 | 0 | 0 | 0 | 0 | 1200 | 0 | 465 | 0 | 0 | 0 | 214 | 1208 | 1000 | 347 | 0 | 1250
2040-11-02 | 15 | 7.4 | -13320 | -4068 | -7596 | 0 | 0 | -916 | n/a | 0 | 0 | 807 | 79 | 160 | 0 | 3288 | 171 | 0 | 413 | 17895 | 215 | 1208 | 0 | 0 | 1200 | 0 | 465 | 0 | 0 | 0 | 0 | 0 | 1000 | 335 | 0 | 1308
2040-11-02 | 16 | 10 | -13331 | -4068 | -6363 | 2987 | 19 | 0 | n/a | 0 | 0 | 1025 | 79 | 160 | 0 | 3288 | 284 | 0 | 701 | 11815 | 215 | 1214 | 0 | 310 | 1200 | 0 | 465 | 0 | 0 | 0 | 0 | 0 | 1000 | 0 | 0 | 1340
2040-11-02 | 17 | 10 | -13167 | -4068 | -4605 | 856 | 5085 | 1567 | n/a | 0 | 0 | 1207 | 79 | 160 | 0 | 3288 | 578 | 0 | 648 | 4961 | 218 | 1211 | 0 | 319 | 1200 | 0 | 465 | 0 | 0 | 0 | 0 | 0 | 1000 | 0 | 0 | 1374
2040-11-02 | 18 | 10 | -13997 | -4301 | -2796 | 633 | 8568 | 1546 | n/a | 0 | 0 | 1329 | 79 | 160 | 0 | 3288 | 717 | 0 | 913 | 401 | 218 | 1221 | 0 | 355 | 1200 | 0 | 465 | 0 | 0 | 0 | 0 | 0 | 1000 | 0 | 0 | 1357
2040-11-02 | 19 | 10 | -14641 | -4765 | -3238 | 731 | 9891 | 1275 | n/a | 0 | 0 | 1329 | 79 | 160 | 0 | 3288 | 1244 | 0 | 1139 | 20 | 218 | 1229 | 0 | 376 | 1200 | 0 | 465 | 0 | 0 | 0 | 0 | 0 | 1000 | 0 | 0 | 1372
2040-11-02 | 20 | 10 | -14511 | -4998 | -6640 | 3085 | 10248 | 1539 | n/a | 0 | 0 | 1329 | 79 | 160 | 0 | 3288 | 1289 | 0 | 1628 | 0 | 218 | 1227 | 0 | 394 | 1200 | 0 | 465 | 0 | 0 | 0 | 0 | 0 | 1000 | 0 | 0 | 1398
2040-11-02 | 21 | 10 | -14377 | -5254 | -7781 | 5253 | 9927 | 1168 | n/a | 0 | 0 | 1329 | 79 | 160 | 0 | 3288 | 1235 | 0 | 1455 | 0 | 218 | 1223 | 0 | 412 | 1200 | 0 | 465 | 0 | 0 | 0 | 0 | 0 | 1000 | 0 | 0 | 1366
2040-11-02 | 22 | 10 | -13447 | -5765 | -8131 | 5369 | 10264 | 1168 | n/a | 0 | 0 | 1329 | 79 | 160 | 0 | 3288 | 1238 | 0 | 1224 | 0 | 218 | 1220 | 0 | 121 | 1200 | 0 | 465 | 0 | 0 | 0 | 0 | 0 | 1000 | 322 | 0 | 1303
2040-11-02 | 23 | 10 | -12654 | -6021 | -7987 | 5482 | 9405 | 1196 | n/a | 0 | 0 | 1329 | 79 | 160 | 0 | 3288 | 1412 | 0 | 1216 | 0 | 218 | 1212 | 0 | 0 | 1200 | 0 | 465 | 0 | 0 | 0 | 0 | 0 | 1000 | 445 | 0 | 1233
2040-11-02 | 24 | 10 | -11385 | -6021 | -7720 | 1466 | 11663 | 876 | n/a | 0 | 0 | 1329 | 79 | 160 | 0 | 3288 | 1922 | 0 | 1264 | 0 | 209 | 1205 | 0 | 0 | 1200 | 0 | 465 | 0 | 0 | 0 | 0 | 0 | 1000 | 431 | 0 | 1236
2040-11-03 | 1 | 53.2 | -10785 | -6300 | -6085 | 521 | 0 | 0 | n/a | 90 | 0 | 1329 | 79 | 346 | 7588 | 3288 | 2790 | 0 | 1030 | 0 | 215 | 1190 | 1000 | 837 | 1200 | 1201 | 465 | 0 | 0 | 0 | 0 | 0 | 0 | 0 | 0 | 0
2040-11-03 | 2 | 27.7 | -9429 | -6579 | -3680 | 0 | 0 | 0 | n/a | 0 | 0 | 1159 | 79 | 319 | 2734 | 3288 | 5020 | 0 | 990 | 0 | 212 | 1181 | 1000 | 847 | 1200 | 1192 | 465 | 0 | 0 | 0 | 0 | 0 | 0 | 0 | 0 | 0
2040-11-03 | 3 | 10 | -8728 | -6881 | -2241 | 0 | 0 | 0 | n/a | 0 | 0 | 1022 | 79 | 160 | 2290 | 3288 | 6517 | 0 | 1051 | 0 | 208 | 1179 | 0 | 392 | 1200 | 0 | 465 | 0 | 0 | 0 | 0 | 0 | 1000 | 433 | 0 | 1174
2040-11-03 | 4 | 3.88 | -8592 | -7462 | -1562 | 0 | -363 | -1859 | n/a | 0 | 0 | 798 | 79 | 160 | 2290 | 3288 | 10306 | 0 | 1253 | 0 | 0 | 0 | 0 | 0 | 1200 | 0 | 465 | 0 | 0 | 0 | 210 | 1182 | 1000 | 404 | 0 | 1182
2040-11-03 | 5 | 3.88 | -8514 | -7462 | -1120 | 0 | -484 | -1859 | n/a | 0 | 0 | 784 | 79 | 160 | 1960 | 3288 | 10190 | 0 | 1314 | 0 | 0 | 0 | 0 | 0 | 1200 | 0 | 465 | 0 | 0 | 0 | 212 | 1178 | 1000 | 376 | 0 | 1226
2040-11-03 | 6 | 10 | -8991 | -7462 | -1305 | 0 | 0 | 0 | n/a | 0 | 0 | 888 | 79 | 160 | 1960 | 3288 | 7200 | 0 | 1103 | 0 | 216 | 1181 | 0 | 19 | 1200 | 0 | 465 | 0 | 0 | 0 | 0 | 0 | 1000 | 315 | 0 | 1268
2040-11-03 | 7 | 11 | -9619 | -7462 | -802 | 0 | 0 | 862 | n/a | 0 | 0 | 1025 | 79 | 160 | 1327 | 3288 | 5604 | 0 | 968 | 205 | 214 | 1184 | 1000 | 303 | 1200 | 0 | 465 | 0 | 0 | 0 | 0 | 0 | 0 | 0 | 0 | 1238
2040-11-03 | 8 | 11 | -11674 | -7462 | -493 | 0 | 0 | 128 | n/a | 0 | 0 | 888 | 79 | 160 | 1268 | 3288 | 5926 | 0 | 1023 | 3234 | 215 | 1182 | 289 | 285 | 1200 | 0 | 465 | 0 | 0 | 0 | 0 | 0 | 711 | 0 | 0 | 1266
2040-11-03 | 9 | 5 | -13173 | -6579 | -1460 | 0 | 0 | -1731 | n/a | 0 | 0 | 784 | 79 | 160 | 315 | 3288 | 5821 | 0 | 1135 | 9548 | 0 | 147 | 0 | 0 | 1200 | 0 | 465 | 0 | 0 | 0 | 216 | 1050 | 1000 | 307 | 0 | 1285
2040-11-03 | 10 | 3.88 | -13773 | -5254 | -3228 | 0 | -3418 | -1859 | n/a | 0 | 0 | 685 | 79 | 160 | 15 | 3288 | 4330 | 0 | 1278 | 16031 | 0 | 0 | 0 | 0 | 1200 | 0 | 465 | 0 | 0 | 0 | 215 | 1215 | 1000 | 315 | 0 | 1258
2040-11-03 | 11 | 3.88 | -13417 | -4301 | -4163 | 0 | -7629 | -1859 | n/a | 0 | 0 | 486 | 79 | 160 | 15 | 3288 | 4027 | 0 | 1510 | 20139 | 0 | 0 | 0 | 0 | 1200 | 0 | 465 | 0 | 0 | 0 | 215 | 1212 | 1000 | 306 | 0 | 1285
2040-11-03 | 12 | 3.88 | -13518 | -3650 | -5294 | 0 | -7959 | -1859 | n/a | 0 | 0 | 486 | 79 | 160 | 15 | 3288 | 3722 | 0 | 1920 | 20945 | 0 | 0 | 0 | 0 | 1200 | 0 | 465 | 0 | 0 | 0 | 215 | 1211 | 1000 | 322 | 0 | 1265
2040-11-03 | 13 | 3.88 | -13180 | -3440 | -6671 | 0 | -3398 | -1859 | n/a | 0 | 0 | 685 | 79 | 160 | 0 | 3288 | 3835 | 0 | 2195 | 16641 | 0 | 0 | 0 | 0 | 1200 | 0 | 465 | 0 | 0 | 0 | 215 | 1209 | 1000 | 332 | 0 | 1236
2040-11-03 | 14 | 6.8 | -13095 | -3231 | -7185 | 0 | 0 | -1783 | n/a | 0 | 0 | 784 | 79 | 160 | 0 | 3288 | 3957 | 0 | 2519 | 11420 | 214 | 1208 | 0 | 0 | 1200 | 0 | 465 | 0 | 0 | 0 | 0 | 0 | 1000 | 347 | 0 | 1250
2040-11-03 | 15 | 11 | -13169 | -3231 | -7432 | 0 | 554 | 0 | n/a | 0 | 0 | 888 | 79 | 160 | 0 | 3288 | 4208 | 0 | 2495 | 7737 | 215 | 1208 | 1000 | 335 | 1200 | 0 | 465 | 0 | 0 | 0 | 0 | 0 | 0 | 0 | 0 | 1308
2040-11-03 | 16 | 11 | -12993 | -3440 | -6877 | 0 | 2691 | 502 | n/a | 0 | 0 | 1103 | 79 | 160 | 0 | 3288 | 4766 | 0 | 2720 | 3598 | 215 | 1214 | 1000 | 310 | 1200 | 0 | 465 | 0 | 0 | 0 | 0 | 0 | 0 | 0 | 0 | 1340
2040-11-03 | 17 | 11 | -14058 | -3650 | -5407 | 0 | 2265 | 1859 | n/a | 0 | 0 | 1159 | 79 | 160 | 0 | 3288 | 6551 | 0 | 2806 | 535 | 218 | 1211 | 1000 | 319 | 1200 | 0 | 465 | 0 | 0 | 0 | 0 | 0 | 0 | 0 | 0 | 1374
2040-11-03 | 18 | 11 | -15241 | -4301 | -2333 | 0 | 2384 | 332 | n/a | 0 | 0 | 1022 | 79 | 160 | 0 | 3288 | 8106 | 0 | 3025 | 20 | 218 | 1221 | 0 | 355 | 1200 | 0 | 465 | 0 | 0 | 0 | 0 | 0 | 1000 | 0 | 0 | 1357
2040-11-03 | 19 | 11 | -15331 | -4510 | -4667 | 0 | 1925 | 1859 | n/a | 0 | 0 | 1072 | 79 | 160 | 0 | 3288 | 9187 | 0 | 3328 | 0 | 218 | 1229 | 122 | 376 | 1200 | 0 | 465 | 0 | 0 | 0 | 0 | 0 | 878 | 0 | 0 | 1372
2040-11-03 | 20 | 11 | -15151 | -4998 | -6414 | 0 | 3777 | 1014 | n/a | 0 | 0 | 1159 | 79 | 160 | 0 | 3288 | 9796 | 0 | 3525 | 0 | 218 | 1227 | 262 | 394 | 1200 | 0 | 465 | 0 | 0 | 0 | 0 | 0 | 738 | 0 | 0 | 1398
2040-11-03 | 21 | 11 | -14115 | -5254 | -6753 | 0 | 1930 | 1859 | n/a | 0 | 0 | 1072 | 79 | 160 | 0 | 3288 | 10954 | 0 | 3257 | 0 | 218 | 1223 | 5 | 412 | 1200 | 0 | 465 | 0 | 0 | 0 | 0 | 0 | 995 | 0 | 0 | 1366
2040-11-03 | 22 | 11 | -13123 | -5509 | -7113 | 0 | 1550 | 1839 | n/a | 0 | 0 | 1072 | 79 | 160 | 0 | 3288 | 10988 | 0 | 3224 | 0 | 218 | 1220 | 0 | 443 | 1200 | 0 | 465 | 0 | 0 | 0 | 0 | 0 | 1000 | 0 | 0 | 1303
2040-11-03 | 23 | 11 | -11628 | -5765 | -6907 | 0 | 1329 | 600 | n/a | 0 | 0 | 1021 | 79 | 160 | 0 | 3288 | 10967 | 0 | 3316 | 0 | 218 | 1212 | 0 | 445 | 1200 | 0 | 465 | 0 | 0 | 0 | 0 | 0 | 1000 | 0 | 0 | 1233
2040-11-03 | 24 | 11 | -10858 | -6021 | -6496 | 0 | 1113 | 0 | n/a | 0 | 0 | 888 | 79 | 160 | 0 | 3288 | 11208 | 0 | 3130 | 0 | 209 | 1205 | 0 | 431 | 1200 | 0 | 465 | 0 | 0 | 0 | 0 | 0 | 1000 | 0 | 0 | 1236
2040-11-04 | 1 | 13 | -9778 | -6579 | -3916 | 0 | -1696 | -1859 | n/a | 0 | 0 | 807 | 79 | 160 | 0 | 3288 | 9851 | 0 | 3536 | 0 | 215 | 1190 | 1000 | 837 | 1200 | 1201 | 465 | 0 | 0 | 0 | 0 | 0 | 0 | 0 | 0 | 0
2040-11-04 | 2 | 13 | -9209 | -6579 | -2981 | 0 | -3321 | -1859 | n/a | 0 | 0 | 784 | 79 | 160 | 0 | 3288 | 9329 | 0 | 4212 | 0 | 212 | 1181 | 1000 | 847 | 1200 | 1192 | 465 | 0 | 0 | 0 | 0 | 0 | 0 | 0 | 0 | 0
2040-11-04 | 3 | 13 | -8863 | -7160 | -1860 | 0 | -1350 | -1859 | n/a | 0 | 0 | 807 | 79 | 160 | 0 | 3288 | 7208 | 0 | 3500 | 0 | 208 | 1179 | 1000 | 825 | 1200 | 1174 | 465 | 0 | 0 | 0 | 0 | 0 | 0 | 0 | 0 | 0
2040-11-04 | 4 | 13 | -8867 | -7462 | -1357 | 0 | 0 | -1822 | n/a | 0 | 0 | 836 | 79 | 160 | 0 | 3288 | 6024 | 0 | 3478 | 0 | 210 | 1182 | 1000 | 404 | 1200 | 1182 | 465 | 0 | 0 | 0 | 0 | 0 | 0 | 0 | 0 | 0
2040-11-04 | 5 | 13 | -9242 | -7462 | -1100 | 0 | -47 | -1761 | n/a | 0 | 0 | 872 | 79 | 160 | 384 | 3288 | 5741 | 0 | 3432 | 0 | 212 | 1178 | 1000 | 376 | 1200 | 1226 | 465 | 0 | 0 | 0 | 0 | 0 | 0 | 0 | 0 | 0
2040-11-04 | 6 | 13 | -10590 | -7462 | -1614 | 0 | 0 | -35 | n/a | 0 | 0 | 1072 | 79 | 160 | 1769 | 3288 | 4761 | 0 | 2908 | 0 | 216 | 1181 | 1000 | 334 | 1200 | 1268 | 465 | 0 | 0 | 0 | 0 | 0 | 0 | 0 | 0 | 0
2040-11-04 | 7 | 21.6 | -13385 | -7787 | -1871 | 0 | 984 | 1824 | n/a | 0 | 0 | 1252 | 79 | 160 | 2854 | 3288 | 4185 | 0 | 2640 | 173 | 214 | 1184 | 1000 | 303 | 1200 | 1238 | 465 | 0 | 0 | 0 | 0 | 0 | 0 | 0 | 0 | 0
2040-11-04 | 8 | 21.6 | -15106 | -7787 | -2724 | 0 | 1953 | 1300 | n/a | 0 | 0 | 1283 | 79 | 160 | 2854 | 3288 | 3035 | 0 | 2821 | 3230 | 215 | 1182 | 1000 | 285 | 1200 | 1266 | 465 | 0 | 0 | 0 | 0 | 0 | 0 | 0 | 0 | 0
2040-11-04 | 9 | 13 | -14932 | -6579 | -3310 | 0 | -1085 | -559 | n/a | 0 | 0 | 1025 | 79 | 160 | 2722 | 3288 | 2457 | 0 | 2011 | 9052 | 216 | 1197 | 1000 | 307 | 1200 | 1285 | 465 | 0 | 0 | 0 | 0 | 0 | 0 | 0 | 0 | 0
2040-11-04 | 10 | 13 | -14812 | -5509 | -3567 | 0 | -6137 | -1859 | n/a | 0 | 0 | 784 | 79 | 160 | 2722 | 3288 | 1660 | 0 | 1568 | 16230 | 215 | 1215 | 1000 | 315 | 1200 | 983 | 465 | 0 | 0 | 0 | 0 | 0 | 0 | 0 | 0 | 275
2040-11-04 | 11 | 13 | -14747 | -4510 | -3937 | 0 | -7969 | -1859 | n/a | 0 | 0 | 710 | 79 | 160 | 2722 | 3288 | 898 | 0 | 1235 | 19530 | 215 | 1212 | 1000 | 306 | 1200 | 0 | 465 | 0 | 0 | 0 | 0 | 0 | 0 | 0 | 0 | 1285
2040-11-04 | 12 | 13 | -15116 | -4068 | -4893 | 0 | -8149 | -1859 | n/a | 0 | 0 | 685 | 79 | 160 | 2386 | 3288 | 690 | 0 | 931 | 21453 | 215 | 1211 | 1000 | 322 | 1200 | 0 | 465 | 0 | 0 | 0 | 0 | 0 | 0 | 0 | 0 | 1265
2040-11-04 | 13 | 13 | -14897 | -3650 | -5510 | 0 | -5884 | -1859 | n/a | 0 | 0 | 738 | 79 | 160 | 2003 | 3288 | 493 | 0 | 840 | 19778 | 215 | 1209 | 1000 | 332 | 1200 | 0 | 465 | 0 | 0 | 0 | 0 | 0 | 0 | 0 | 0 | 1236
2040-11-04 | 14 | 13 | -14605 | -3440 | -5972 | 0 | -1642 | -197 | n/a | 0 | 0 | 863 | 79 | 160 | 1273 | 3288 | 575 | 0 | 882 | 14304 | 214 | 1208 | 1000 | 347 | 1200 | 0 | 465 | 0 | 0 | 0 | 0 | 0 | 0 | 0 | 0 | 1250
2040-11-04 | 15 | 21.6 | -14553 | -3231 | -6825 | 0 | 1349 | 1662 | n/a | 0 | 0 | 1160 | 79 | 160 | 1273 | 3288 | 834 | 0 | 1035 | 8039 | 215 | 1208 | 1000 | 335 | 1200 | 1308 | 465 | 0 | 0 | 0 | 0 | 0 | 0 | 0 | 0 | 0
2040-11-04 | 16 | 21.6 | -14525 | -3440 | -7473 | 0 | 6295 | 1859 | n/a | 0 | 0 | 1329 | 79 | 160 | 1273 | 3288 | 1443 | 0 | 1171 | 2797 | 215 | 1214 | 1000 | 310 | 1200 | 1340 | 465 | 0 | 0 | 0 | 0 | 0 | 0 | 0 | 0 | 0
2040-11-04 | 17 | 21.6 | -15419 | -3650 | -7442 | 0 | 9089 | 1524 | n/a | 0 | 0 | 1329 | 79 | 160 | 1273 | 3288 | 2106 | 0 | 1570 | 307 | 218 | 1211 | 1000 | 319 | 1200 | 1374 | 465 | 0 | 0 | 0 | 0 | 0 | 0 | 0 | 0 | 0
2040-11-04 | 18 | 21.6 | -16603 | -3859 | -6743 | 0 | 8069 | 1859 | n/a | 0 | 0 | 1329 | 79 | 160 | 1609 | 3288 | 3012 | 0 | 1964 | 20 | 218 | 1221 | 1000 | 355 | 1200 | 1357 | 465 | 0 | 0 | 0 | 0 | 0 | 0 | 0 | 0 | 0
2040-11-04 | 19 | 21.6 | -17138 | -4068 | -5016 | 0 | 4802 | 1859 | n/a | 0 | 0 | 1329 | 79 | 160 | 1993 | 3288 | 4309 | 0 | 2544 | 0 | 218 | 1229 | 1000 | 376 | 1200 | 1372 | 465 | 0 | 0 | 0 | 0 | 0 | 0 | 0 | 0 | 0
2040-11-04 | 20 | 19.89 | -16536 | -4068 | -3361 | 0 | 0 | 978 | n/a | 0 | 0 | 1160 | 79 | 160 | 2718 | 3288 | 6350 | 0 | 3331 | 0 | 218 | 1227 | 1000 | 394 | 1200 | 1398 | 465 | 0 | 0 | 0 | 0 | 0 | 0 | 0 | 0 | 0
2040-11-04 | 21 | 13 | -15411 | -4301 | -3855 | 0 | 0 | 0 | n/a | 0 | 0 | 1072 | 79 | 160 | 1769 | 3288 | 7804 | 0 | 3737 | 0 | 218 | 1223 | 1000 | 412 | 1200 | 1140 | 465 | 0 | 0 | 0 | 0 | 0 | 0 | 0 | 0 | 226
2040-11-04 | 22 | 5 | -14483 | -4510 | -4543 | 0 | 0 | 0 | n/a | 0 | 0 | 888 | 79 | 160 | 1449 | 3288 | 10487 | 0 | 4107 | 0 | 193 | 1220 | 0 | 0 | 1200 | 0 | 465 | 0 | 0 | 0 | 25 | 0 | 1000 | 443 | 0 | 1303
2040-11-04 | 23 | 0 | -12988 | -4510 | -4574 | 0 | 0 | -643 | n/a | 0 | 0 | 551 | 58 | 160 | 1449 | 3288 | 12452 | 0 | 4425 | 0 | 0 | 0 | 0 | 0 | 0 | 0 | 332 | 0 | 0 | 0 | 218 | 1212 | 1000 | 445 | 1200 | 1233
2040-11-04 | 24 | -3 | -11437 | -4765 | -4924 | 0 | -149 | -1859 | n/a | 0 | 0 | 506 | 49 | 160 | 1113 | 3288 | 13116 | 0 | 4612 | 0 | 0 | 0 | 0 | 0 | 0 | 0 | 289 | 0 | 0 | 0 | 209 | 1205 | 1000 | 431 | 1200 | 1236
2040-11-05 | 1 | -3 | -10186 | -4998 | -3927 | 0 | -3746 | -1500 | n/a | 0 | 0 | 432 | 49 | 160 | 1113 | 3288 | 14552 | 0 | 4481 | 0 | 0 | 0 | 0 | 0 | 0 | 0 | 280 | 0 | 0 | 0 | 215 | 1190 | 1000 | 837 | 1200 | 1201
2040-11-05 | 2 | -3 | -9575 | -5509 | -2981 | 0 | -7334 | -624 | n/a | 0 | 0 | 331 | 49 | 160 | 1113 | 3288 | 16320 | 0 | 4481 | 0 | 0 | 0 | 0 | 0 | 0 | 0 | 280 | 0 | 0 | 0 | 212 | 1181 | 1000 | 847 | 1200 | 1192
2040-11-05 | 3 | -3 | -9236 | -5254 | -1860 | 0 | -7970 | -1544 | n/a | 0 | 0 | 331 | 49 | 160 | 730 | 3288 | 16130 | 0 | 4896 | 0 | 0 | 0 | 0 | 0 | 0 | 0 | 280 | 0 | 0 | 0 | 208 | 1179 | 1000 | 825 | 1200 | 1174
2040-11-05 | 4 | -3 | -9238 | -5254 | -1357 | 0 | -8729 | -876 | n/a | 0 | 0 | 331 | 49 | 160 | 5 | 3288 | 16284 | 0 | 5057 | 0 | 0 | 0 | 0 | 0 | 0 | 0 | 280 | 0 | 0 | 0 | 210 | 1182 | 1000 | 404 | 1200 | 1182
2040-11-05 | 5 | -3 | -9586 | -4998 | -1100 | 0 | -8452 | -1196 | n/a | 0 | 0 | 331 | 49 | 160 | 0 | 3288 | 16227 | 0 | 4996 | 0 | 0 | 0 | 0 | 0 | 0 | 0 | 280 | 0 | 0 | 0 | 212 | 1178 | 1000 | 376 | 1200 | 1226
2040-11-05 | 6 | -3 | -10881 | -4998 | -1604 | 0 | -7558 | -944 | n/a | 0 | 0 | 331 | 49 | 160 | 0 | 3288 | 17124 | 0 | 4752 | 0 | 0 | 0 | 0 | 0 | 0 | 0 | 280 | 0 | 0 | 0 | 216 | 1181 | 1000 | 334 | 1200 | 1268
2040-11-05 | 7 | -3 | -13470 | -4998 | -1840 | 0 | -2238 | -944 | n/a | 0 | 0 | 476 | 49 | 160 | 0 | 3288 | 14199 | 0 | 4952 | 86 | 0 | 0 | 0 | 0 | 0 | 0 | 280 | 0 | 0 | 0 | 214 | 1184 | 1000 | 303 | 1200 | 1238
2040-11-05 | 8 | -3 | -14975 | -4998 | -2652 | 0 | -85 | 624 | n/a | 0 | 0 | 551 | 49 | 160 | 0 | 3288 | 11956 | 0 | 4722 | 1079 | 0 | 0 | 0 | 0 | 0 | 0 | 280 | 0 | 0 | 0 | 215 | 1182 | 1000 | 285 | 1200 | 1266
2040-11-05 | 9 | -3 | -14709 | -4301 | -3217 | 0 | -108 | 1831 | n/a | 0 | 0 | 574 | 49 | 160 | 0 | 3288 | 9671 | 0 | 4276 | 2206 | 0 | 0 | 0 | 0 | 0 | 0 | 280 | 0 | 0 | 0 | 216 | 1197 | 1000 | 307 | 1200 | 1285
2040-11-05 | 10 | -3 | -14473 | -3859 | -3464 | 0 | -118 | 1831 | n/a | 0 | 0 | 551 | 49 | 160 | 0 | 3288 | 8663 | 0 | 3777 | 3314 | 0 | 0 | 0 | 0 | 0 | 0 | 280 | 0 | 0 | 0 | 215 | 1215 | 1000 | 315 | 1200 | 1258
2040-11-05 | 11 | -3 | -14268 | -3440 | -3793 | 0 | -29 | 1859 | n/a | 0 | 0 | 574 | 49 | 160 | 0 | 3288 | 8498 | 0 | 3469 | 3353 | 0 | 0 | 0 | 0 | 0 | 0 | 280 | 0 | 0 | 0 | 215 | 1212 | 1000 | 306 | 1200 | 1285
2040-11-05 | 12 | -3 | -14637 | -3045 | -4739 | 0 | -576 | 0 | n/a | 0 | 0 | 512 | 49 | 160 | 0 | 3288 | 11763 | 0 | 3777 | 3168 | 0 | 0 | 0 | 0 | 0 | 0 | 280 | 0 | 0 | 0 | 215 | 1211 | 1000 | 322 | 1200 | 1265
2040-11-05 | 13 | -3 | -14443 | -2697 | -5345 | 0 | -6512 | -1831 | n/a | 0 | 0 | 331 | 49 | 160 | 0 | 3288 | 19760 | 0 | 4149 | 2811 | 0 | 0 | 0 | 0 | 0 | 0 | 280 | 0 | 0 | 0 | 215 | 1209 | 1000 | 332 | 1200 | 1236
2040-11-05 | 14 | -3 | -14179 | -2697 | -5818 | 0 | -9989 | -1859 | n/a | 0 | 0 | 331 | 49 | 160 | 0 | 3288 | 23819 | 0 | 4021 | 2594 | 0 | 0 | 0 | 0 | 0 | 0 | 280 | 0 | 0 | 0 | 214 | 1208 | 1000 | 347 | 1200 | 1250
2040-11-05 | 15 | -3 | -14089 | -2859 | -6640 | 0 | -7885 | -1831 | n/a | 0 | 0 | 331 | 49 | 160 | 0 | 3288 | 23874 | 0 | 4011 | 1311 | 0 | 0 | 0 | 0 | 0 | 0 | 280 | 0 | 0 | 0 | 215 | 1208 | 1000 | 335 | 1200 | 1308
2040-11-05 | 16 | -3 | -13948 | -2859 | -7185 | 0 | -6076 | -1859 | n/a | 0 | 0 | 331 | 49 | 160 | 0 | 3288 | 22695 | 0 | 4096 | 1029 | 0 | 0 | 0 | 0 | 0 | 0 | 280 | 0 | 0 | 0 | 215 | 1214 | 1000 | 310 | 1200 | 1340
2040-11-05 | 17 | -3 | -14824 | -2859 | -7072 | 0 | -4522 | -1500 | n/a | 0 | 0 | 347 | 49 | 160 | 0 | 3288 | 22496 | 0 | 3957 | 199 | 0 | 0 | 0 | 0 | 0 | 0 | 280 | 0 | 0 | 0 | 218 | 1211 | 1000 | 319 | 1200 | 1374
2040-11-05 | 18 | -3 | -16026 | -3045 | -6332 | 0 | -3385 | -1168 | n/a | 0 | 0 | 420 | 49 | 160 | 0 | 3288 | 21686 | 0 | 4053 | 20 | 0 | 0 | 0 | 0 | 0 | 0 | 280 | 0 | 0 | 0 | 218 | 1221 | 1000 | 355 | 1200 | 1357
2040-11-05 | 19 | -3 | -16724 | -3231 | -4780 | 0 | -2092 | -1831 | n/a | 0 | 0 | 432 | 49 | 160 | 0 | 3288 | 20347 | 0 | 4101 | 0 | 0 | 0 | 0 | 0 | 0 | 0 | 280 | 0 | 0 | 0 | 218 | 1229 | 1000 | 376 | 1200 | 1372
2040-11-05 | 20 | -3 | -16272 | -3231 | -3248 | 0 | -2104 | -1324 | n/a | 0 | 0 | 476 | 49 | 160 | 0 | 3288 | 17930 | 0 | 3997 | 0 | 0 | 0 | 0 | 0 | 0 | 0 | 280 | 0 | 0 | 0 | 218 | 1227 | 1000 | 394 | 1200 | 1398
2040-11-05 | 21 | 0 | -15223 | -3440 | -3783 | 0 | 0 | 535 | n/a | 0 | 0 | 784 | 49 | 160 | 0 | 3288 | 13731 | 0 | 3618 | 0 | 0 | 0 | 0 | 0 | 0 | 0 | 280 | 0 | 0 | 0 | 218 | 1223 | 1000 | 412 | 1200 | 1366
2040-11-05 | 22 | 0 | -14415 | -3440 | -4502 | 0 | 0 | 1042 | n/a | 0 | 0 | 784 | 49 | 160 | 0 | 3288 | 13282 | 0 | 3472 | 0 | 0 | 0 | 0 | 0 | 0 | 0 | 280 | 0 | 0 | 0 | 218 | 1220 | 1000 | 443 | 1200 | 1303
2040-11-05 | 23 | 0 | -12954 | -3650 | -4543 | 0 | 0 | -146 | n/a | 0 | 0 | 551 | 49 | 160 | 0 | 3288 | 12660 | 0 | 4304 | 0 | 0 | 0 | 0 | 0 | 0 | 0 | 280 | 0 | 0 | 0 | 218 | 1212 | 1000 | 445 | 1200 | 1233
2040-11-05 | 24 | 0 | -11434 | -4068 | -4903 | 0 | 0 | -1343 | n/a | 0 | 0 | 506 | 49 | 160 | 0 | 3288 | 13016 | 0 | 4448 | 0 | 0 | 0 | 0 | 0 | 0 | 0 | 280 | 0 | 0 | 0 | 209 | 1205 | 1000 | 431 | 1200 | 1236
2040-11-06 | 1 | -28.4 | -10284 | -4301 | -3927 | -612 | 296 | 0 | n/a | 0 | 0 | 347 | 49 | 160 | 0 | 3288 | 15656 | 0 | 4746 | 0 | -100 | -1200 | -1000 | -550 | -1200 | -1650 | 280 | 0 | 0 | 0 | 215 | 1190 | 1000 | 837 | 1200 | 1201
2040-11-06 | 2 | -30 | -9595 | -4765 | -2981 | -3311 | -1 | 0 | n/a | 0 | 0 | 331 | 49 | 160 | 0 | 3288 | 16862 | 0 | 5384 | 0 | -100 | -1200 | -1000 | -550 | -1200 | -1650 | 280 | 0 | 0 | 0 | 212 | 1181 | 1000 | 847 | 1200 | 1192
2040-11-06 | 3 | -30 | -9126 | -4998 | -1850 | -1520 | -4220 | 0 | n/a | 0 | 0 | 331 | 49 | 160 | 0 | 3288 | 17726 | 0 | 5580 | 0 | -100 | -1200 | -1000 | -550 | -1200 | -1650 | 280 | 0 | 0 | 0 | 208 | 1179 | 1000 | 825 | 1200 | 1174
2040-11-06 | 4 | -30 | -9092 | -5765 | -1347 | -5335 | 0 | 28 | n/a | 0 | 0 | 331 | 49 | 160 | 0 | 3288 | 17192 | 0 | 5911 | 0 | -100 | -1200 | -1000 | -550 | -1200 | -1650 | 280 | 0 | 0 | 0 | 210 | 1182 | 1000 | 404 | 1200 | 1182
2040-11-06 | 5 | -30 | -9396 | -5765 | -1090 | -2710 | -819 | 332 | n/a | 0 | 0 | 331 | 49 | 160 | 0 | 3288 | 15461 | 0 | 5580 | 0 | -100 | -1200 | -1000 | -550 | -1200 | -1650 | 280 | 0 | 0 | 0 | 212 | 1178 | 1000 | 376 | 1200 | 1226
2040-11-06 | 6 | -28.4 | -10669 | -6021 | -1583 | -750 | 946 | 0 | n/a | 0 | 0 | 384 | 49 | 160 | 0 | 3288 | 14301 | 0 | 5314 | 0 | -100 | -1200 | -1000 | -550 | -1200 | -1650 | 280 | 0 | 0 | 0 | 216 | 1181 | 1000 | 334 | 1200 | 1268
2040-11-06 | 7 | -28.4 | -13447 | -6579 | -1840 | -504 | 4834 | 0 | n/a | 0 | 0 | 506 | 49 | 160 | 0 | 3288 | 13010 | 0 | 5790 | 152 | -100 | -1200 | -1000 | -550 | -1200 | -1650 | 280 | 0 | 0 | 0 | 214 | 1184 | 1000 | 303 | 1200 | 1238
2040-11-06 | 8 | -28.4 | -15254 | -6300 | -2703 | -504 | 6037 | 0 | n/a | 0 | 0 | 551 | 49 | 160 | 0 | 3288 | 11463 | 0 | 5617 | 3015 | -100 | -1200 | -1000 | -550 | -1200 | -1650 | 280 | 0 | 0 | 0 | 215 | 1182 | 1000 | 285 | 1200 | 1266
2040-11-06 | 9 | -30 | -15265 | -5509 | -3330 | -1258 | 0 | 0 | n/a | 0 | 0 | 331 | 49 | 160 | 0 | 3288 | 12279 | 0 | 5873 | 8802 | -100 | -1200 | -1000 | -550 | -1200 | -1650 | 280 | 0 | 0 | 0 | 216 | 1197 | 1000 | 307 | 1200 | 1285
2040-11-06 | 10 | -30 | -15350 | -4765 | -3628 | -5156 | -2763 | -28 | n/a | 0 | 0 | 331 | 49 | 160 | 0 | 3288 | 12457 | 0 | 6337 | 14489 | -100 | -1200 | -1000 | -550 | -1200 | -1650 | 280 | 0 | 0 | 0 | 215 | 1215 | 1000 | 315 | 1200 | 1258
2040-11-06 | 11 | -30 | -15394 | -4301 | -4019 | -6390 | -7864 | -2 | n/a | 0 | 0 | 331 | 49 | 160 | 0 | 3288 | 13242 | 0 | 6421 | 19899 | -100 | -1200 | -1000 | -550 | -1200 | -1650 | 280 | 0 | 0 | 0 | 215 | 1212 | 1000 | 306 | 1200 | 1285
2040-11-06 | 12 | -30 | -16077 | -3859 | -5068 | -3325 | -9523 | -691 | n/a | 0 | 0 | 325 | 49 | 160 | 0 | 3288 | 12991 | 0 | 5340 | 21809 | -100 | -1200 | -1000 | -550 | -1200 | -1650 | 280 | 0 | 1186 | 0 | 215 | 1211 | 1000 | 322 | 1200 | 1265
2040-11-06 | 13 | -30 | -16122 | -3650 | -5777 | -1882 | -1657 | -505 | n/a | 0 | 0 | 179 | 49 | 160 | 0 | 3288 | 11762 | 0 | 0 | 19575 | -100 | -1200 | -1000 | -550 | -1200 | -1650 | 280 | 0 | 6491 | 0 | 215 | 1209 | 1000 | 332 | 1200 | 1236
2040-11-06 | 14 | -30 | -16075 | -3440 | -6332 | -750 | 0 | -123 | n/a | 0 | 0 | 318 | 49 | 160 | 0 | 3288 | 10466 | 0 | 0 | 17859 | -100 | -1200 | -1000 | -550 | -1200 | -1650 | 280 | 0 | 6385 | 0 | 214 | 1208 | 1000 | 347 | 1200 | 1250
2040-11-06 | 15 | -28 | -16219 | -3231 | -7267 | -211 | 0 | -103 | n/a | 0 | 0 | 420 | 49 | 160 | 0 | 3288 | 9211 | 0 | 6307 | 11830 | -100 | -1200 | -1000 | -550 | -1200 | -463 | 280 | 0 | 0 | 0 | 215 | 1208 | 1000 | 335 | 1200 | 1308
2040-11-06 | 16 | 3 | -16270 | -3440 | -8069 | 0 | 2635 | 0 | n/a | 0 | 0 | 881 | 70 | 160 | 0 | 3288 | 8196 | 0 | 6072 | 4864 | 0 | 0 | 0 | 0 | 1200 | 0 | 414 | 0 | 0 | 0 | 215 | 1214 | 1000 | 310 | 0 | 1340
2040-11-06 | 17 | 3 | -17088 | -3859 | -8120 | 0 | 7903 | 1176 | n/a | 0 | 0 | 1207 | 79 | 160 | 0 | 3288 | 7612 | 0 | 5702 | 284 | 0 | 0 | 0 | 0 | 1200 | 0 | 456 | 0 | 0 | 0 | 218 | 1211 | 1000 | 319 | 0 | 1374
2040-11-06 | 18 | 3 | -17683 | -4510 | -7216 | 0 | 9017 | 1745 | n/a | 0 | 0 | 1283 | 79 | 160 | 0 | 3288 | 7084 | 0 | 5068 | 20 | 0 | 0 | 0 | 0 | 1200 | 0 | 465 | 0 | 0 | 0 | 218 | 1221 | 1000 | 355 | 0 | 1357
2040-11-06 | 19 | 3 | -18046 | -5254 | -5314 | 0 | 8734 | 1859 | n/a | 0 | 0 | 1283 | 79 | 160 | 0 | 3288 | 7181 | 0 | 4365 | 0 | 0 | 0 | 0 | 0 | 1200 | 0 | 465 | 0 | 0 | 0 | 218 | 1229 | 1000 | 376 | 0 | 1372
2040-11-06 | 20 | 3 | -17328 | -5509 | -3505 | 0 | 7791 | 1168 | n/a | 0 | 0 | 1207 | 79 | 160 | 0 | 3288 | 7264 | 0 | 3722 | 0 | 0 | 0 | 0 | 0 | 1200 | 0 | 465 | 0 | 0 | 0 | 218 | 1227 | 1000 | 394 | 0 | 1398
2040-11-06 | 21 | 3 | -16035 | -6021 | -3947 | 0 | 8272 | 1859 | n/a | 0 | 0 | 1283 | 79 | 160 | 0 | 3288 | 6706 | 0 | 2691 | 0 | 0 | 0 | 0 | 0 | 1200 | 0 | 465 | 0 | 0 | 0 | 218 | 1223 | 1000 | 412 | 0 | 1366
2040-11-06 | 22 | 3 | -15055 | -6579 | -4615 | 0 | 9798 | 1859 | n/a | 0 | 0 | 1329 | 79 | 160 | 0 | 3288 | 5624 | 0 | 2447 | 0 | 0 | 0 | 0 | 0 | 1200 | 0 | 465 | 0 | 0 | 0 | 218 | 1220 | 1000 | 443 | 0 | 1303
2040-11-06 | 23 | 3 | -13445 | -6579 | -4626 | 0 | 8913 | 1454 | n/a | 0 | 0 | 1283 | 79 | 160 | 0 | 3288 | 5575 | 0 | 2232 | 0 | 0 | 0 | 0 | 0 | 1200 | 0 | 465 | 0 | 0 | 0 | 218 | 1212 | 1000 | 445 | 0 | 1233
2040-11-06 | 24 | 3 | -11858 | -6881 | -4965 | 0 | 10529 | 0 | n/a | 0 | 0 | 1283 | 79 | 160 | 0 | 3288 | 4394 | 0 | 2306 | 0 | 0 | 0 | 0 | 0 | 1200 | 0 | 465 | 0 | 0 | 0 | 209 | 1205 | 1000 | 431 | 0 | 1236
2040-11-07 | 1 | 4.5 | -10602 | -7160 | -3957 | 3957 | 4150 | 0 | n/a | 0 | 0 | 1160 | 79 | 160 | 0 | 3288 | 4663 | 0 | 2596 | 0 | 0 | 0 | 0 | 0 | 1200 | 0 | 465 | 0 | 0 | 0 | 215 | 1190 | 1000 | 837 | 0 | 1201
2040-11-07 | 2 | 4.5 | -9975 | -7462 | -3001 | 2837 | 2694 | 0 | n/a | 0 | 0 | 1072 | 79 | 160 | 0 | 3288 | 5956 | 0 | 2688 | 0 | 0 | 0 | 0 | 0 | 1200 | 0 | 465 | 0 | 0 | 0 | 212 | 1181 | 1000 | 847 | 0 | 1192
2040-11-07 | 3 | 4.5 | -9553 | -7160 | -1881 | 1881 | 1201 | 0 | n/a | 0 | 0 | 888 | 79 | 160 | 0 | 3288 | 6652 | 0 | 2780 | 0 | 0 | 0 | 0 | 0 | 1200 | 0 | 465 | 0 | 0 | 0 | 208 | 1179 | 1000 | 825 | 0 | 1174
2040-11-07 | 4 | 4.5 | -9537 | -6881 | -1377 | 961 | 1222 | 0 | n/a | 0 | 0 | 836 | 79 | 160 | 0 | 3288 | 7047 | 0 | 2538 | 0 | 0 | 0 | 0 | 0 | 1200 | 0 | 465 | 0 | 0 | 0 | 210 | 1182 | 1000 | 404 | 0 | 1182
2040-11-07 | 5 | 4.5 | -9851 | -6579 | -1110 | 900 | 0 | 0 | n/a | 0 | 0 | 807 | 79 | 160 | 0 | 3288 | 8391 | 0 | 2250 | 0 | 0 | 0 | 0 | 0 | 1200 | 0 | 465 | 0 | 0 | 0 | 212 | 1178 | 1000 | 376 | 0 | 1226
2040-11-07 | 6 | 4.5 | -11069 | -6300 | -1624 | 730 | 858 | 0 | n/a | 0 | 0 | 807 | 79 | 160 | 0 | 3288 | 9137 | 0 | 2270 | 0 | 0 | 0 | 0 | 0 | 1200 | 0 | 465 | 0 | 0 | 0 | 216 | 1181 | 1000 | 334 | 0 | 1268
2040-11-07 | 7 | 4.5 | -13526 | -6021 | -1860 | 1860 | 1648 | 0 | n/a | 0 | 0 | 888 | 79 | 160 | 0 | 3288 | 9707 | 0 | 2022 | 90 | 0 | 0 | 0 | 0 | 1200 | 0 | 465 | 0 | 0 | 0 | 214 | 1184 | 1000 | 303 | 0 | 1238
2040-11-07 | 8 | 4.5 | -15473 | -5509 | -2765 | 2765 | 1903 | 0 | n/a | 0 | 0 | 1025 | 79 | 160 | 0 | 3288 | 9701 | 0 | 1665 | 1496 | 0 | 0 | 0 | 0 | 1200 | 0 | 465 | 0 | 0 | 0 | 215 | 1182 | 1000 | 285 | 0 | 1266
2040-11-07 | 9 | 4.5 | -15630 | -4998 | -3423 | 1324 | 812 | 0 | n/a | 0 | 0 | 836 | 79 | 160 | 0 | 3288 | 11256 | 0 | 1451 | 3180 | 0 | 0 | 0 | 0 | 1200 | 0 | 465 | 0 | 0 | 0 | 216 | 1197 | 1000 | 307 | 0 | 1285
2040-11-07 | 10 | 2 | -15741 | -4068 | -3731 | 0 | 0 | 0 | n/a | 0 | 0 | 784 | 79 | 160 | 0 | 3288 | 13778 | 0 | 1255 | 2691 | 0 | 0 | 0 | 0 | 1049 | 0 | 456 | 0 | 0 | 0 | 215 | 1215 | 1000 | 315 | 151 | 1258
2040-11-07 | 11 | 0 | -15768 | -3859 | -4112 | 0 | 0 | -1322 | n/a | 0 | 0 | 506 | 58 | 160 | 0 | 3288 | 17122 | 0 | 899 | 2704 | 0 | 0 | 0 | 0 | 0 | 0 | 323 | 0 | 0 | 0 | 215 | 1212 | 1000 | 306 | 1200 | 1285
2040-11-07 | 12 | -3 | -16376 | -3440 | -5160 | 0 | -2764 | -1859 | n/a | 0 | 0 | 420 | 49 | 160 | 0 | 3288 | 21476 | 0 | 799 | 3128 | 0 | 0 | 0 | 0 | 0 | 0 | 280 | 0 | 0 | 0 | 215 | 1211 | 1000 | 322 | 1200 | 1265
2040-11-07 | 13 | -3 | -16345 | -3440 | -5869 | 0 | -4222 | -1859 | n/a | 0 | 0 | 347 | 49 | 160 | 0 | 3288 | 23659 | 0 | 841 | 3111 | 0 | 0 | 0 | 0 | 0 | 0 | 280 | 0 | 0 | 0 | 215 | 1209 | 1000 | 332 | 1200 | 1236
2040-11-07 | 14 | -3 | -16215 | -3440 | -6404 | 0 | -4467 | -1859 | n/a | 0 | 0 | 331 | 49 | 160 | 0 | 3288 | 24523 | 0 | 894 | 2860 | 0 | 0 | 0 | 0 | 0 | 0 | 280 | 0 | 0 | 0 | 214 | 1208 | 1000 | 347 | 1200 | 1250
2040-11-07 | 15 | -3 | -16260 | -3650 | -7329 | 0 | -1893 | -1859 | n/a | 0 | 0 | 432 | 49 | 160 | 0 | 3288 | 24319 | 0 | 908 | 1554 | 0 | 0 | 0 | 0 | 0 | 0 | 280 | 0 | 0 | 0 | 215 | 1208 | 1000 | 335 | 1200 | 1308
2040-11-07 | 16 | 0 | -16258 | -3859 | -8141 | 0 | 0 | -1424 | n/a | 0 | 0 | 506 | 49 | 160 | 0 | 3288 | 23840 | 0 | 1049 | 509 | 0 | 0 | 0 | 0 | 0 | 0 | 280 | 0 | 0 | 0 | 215 | 1214 | 1000 | 310 | 1200 | 1340
2040-11-07 | 17 | 0 | -17029 | -4068 | -8203 | 0 | 0 | 97 | n/a | 0 | 0 | 784 | 49 | 160 | 0 | 3288 | 23116 | 0 | 1411 | 113 | 0 | 0 | 0 | 0 | 0 | 0 | 280 | 0 | 0 | 0 | 218 | 1211 | 1000 | 319 | 1200 | 1374
2040-11-07 | 18 | 0 | -17627 | -4510 | -7308 | 0 | 0 | 420 | n/a | 0 | 0 | 784 | 49 | 160 | 0 | 3288 | 22593 | 0 | 1850 | 20 | 0 | 0 | 0 | 0 | 0 | 0 | 280 | 0 | 0 | 0 | 218 | 1221 | 1000 | 355 | 1200 | 1357
2040-11-07 | 19 | 0 | -17970 | -4510 | -5376 | 0 | 0 | -1283 | n/a | 0 | 0 | 506 | 49 | 160 | 0 | 3288 | 22046 | 0 | 2810 | 0 | 0 | 0 | 0 | 0 | 0 | 0 | 280 | 0 | 0 | 0 | 218 | 1229 | 1000 | 376 | 1200 | 1372
2040-11-07 | 20 | -3 | -17362 | -4998 | -3567 | 0 | -765 | -1859 | n/a | 0 | 0 | 501 | 49 | 160 | 0 | 3288 | 21227 | 0 | 3046 | 0 | 0 | 0 | 0 | 0 | 0 | 0 | 280 | 0 | 0 | 0 | 218 | 1227 | 1000 | 394 | 1200 | 1398
2040-11-07 | 21 | -2 | -16236 | -5509 | -4029 | 0 | 0 | -889 | n/a | 0 | 0 | 506 | 49 | 160 | 0 | 3288 | 19078 | 0 | 3301 | 0 | 0 | 0 | 0 | 0 | 0 | 0 | 280 | 0 | 0 | 0 | 218 | 1223 | 1000 | 412 | 1200 | 1366
2040-11-07 | 22 | 2 | -15246 | -6021 | -4677 | 0 | 0 | 970 | n/a | 0 | 0 | 807 | 70 | 160 | 0 | 3288 | 16210 | 0 | 3315 | 0 | 0 | 0 | 0 | 0 | 711 | 0 | 414 | 0 | 0 | 0 | 218 | 1220 | 1000 | 443 | 489 | 1303
2040-11-07 | 23 | 0 | -13608 | -6300 | -4667 | 0 | 0 | -337 | n/a | 0 | 0 | 515 | 49 | 160 | 0 | 3288 | 16713 | 0 | 3906 | 0 | 0 | 0 | 0 | 0 | 0 | 0 | 280 | 0 | 0 | 0 | 218 | 1212 | 1000 | 445 | 1200 | 1233
2040-11-07 | 24 | -3 | -11949 | -6579 | -4996 | 0 | -114 | -1859 | n/a | 0 | 0 | 506 | 49 | 160 | 0 | 3288 | 17619 | 0 | 3594 | 0 | 0 | 0 | 0 | 0 | 0 | 0 | 280 | 0 | 0 | 0 | 209 | 1205 | 1000 | 431 | 1200 | 1236
2040-11-08 | 1 | -26.07 | -10985 | -6881 | -4009 | 0 | 220 | 0 | n/a | 0 | 0 | 432 | 49 | 160 | 0 | 3288 | 17651 | 0 | 3845 | 0 | -100 | -1200 | -1000 | -550 | -1200 | 0 | 280 | 0 | 0 | 0 | 215 | 1190 | 1000 | 837 | 1200 | 1201
2040-11-08 | 2 | -28 | -10344 | -7160 | -3053 | -1030 | -1075 | 584 | n/a | 0 | 0 | 384 | 49 | 160 | 0 | 3288 | 17782 | 0 | 4184 | 0 | -100 | -1200 | -1000 | -550 | -1200 | 0 | 280 | 0 | 0 | 0 | 212 | 1181 | 1000 | 847 | 1200 | 1192
2040-11-08 | 3 | -28 | -9927 | -7462 | -1922 | -95 | -3454 | -28 | n/a | 0 | 0 | 331 | 49 | 160 | 0 | 3288 | 18722 | 0 | 4108 | 0 | -100 | -1200 | -1000 | -550 | -1200 | 0 | 280 | 0 | 0 | 0 | 208 | 1179 | 1000 | 825 | 1200 | 1174
2040-11-08 | 4 | -28 | -9911 | -8090 | -1419 | -1172 | -4015 | 0 | n/a | 0 | 0 | 331 | 49 | 160 | 0 | 3288 | 20267 | 0 | 4281 | 0 | -100 | -1200 | -1000 | -550 | -1200 | 0 | 280 | 0 | 0 | 0 | 210 | 1182 | 1000 | 404 | 1200 | 1182
2040-11-08 | 5 | -28 | -10232 | -8415 | -1151 | -3604 | -2619 | 0 | n/a | 0 | 0 | 331 | 49 | 160 | 0 | 3288 | 21429 | 0 | 4535 | 0 | -100 | -1200 | -1000 | -550 | -1200 | 0 | 280 | 0 | 0 | 0 | 212 | 1178 | 1000 | 376 | 1200 | 1226
2040-11-08 | 6 | -28 | -11499 | -9066 | -1686 | -917 | -4254 | 1859 | n/a | 0 | 0 | 331 | 49 | 160 | 0 | 3288 | 22636 | 0 | 4519 | 0 | -100 | -1200 | -1000 | -550 | -1200 | -1650 | 280 | 0 | 0 | 0 | 216 | 1181 | 1000 | 334 | 1200 | 1268
2040-11-08 | 7 | -28 | -14112 | -9415 | -1953 | -105 | -465 | 0 | n/a | 0 | 0 | 331 | 49 | 160 | 0 | 3288 | 22796 | 0 | 4727 | 119 | -100 | -1200 | -1000 | -550 | -1200 | -1650 | 280 | 0 | 0 | 0 | 214 | 1184 | 1000 | 303 | 1200 | 1238
2040-11-08 | 8 | -28 | -15796 | -9763 | -2858 | -504 | -1863 | 0 | n/a | 0 | 0 | 331 | 49 | 160 | 0 | 3288 | 23695 | 0 | 4683 | 2639 | -100 | -1200 | -1000 | -550 | -1200 | -291 | 280 | 0 | 0 | 0 | 215 | 1182 | 1000 | 285 | 1200 | 1266
2040-11-08 | 9 | -28 | -15577 | -9066 | -3464 | -921 | -5688 | -882 | n/a | 0 | 0 | 331 | 49 | 160 | 0 | 3288 | 24176 | 0 | 4797 | 8217 | -100 | -1200 | -1000 | -550 | -1200 | -1650 | 280 | 0 | 0 | 0 | 216 | 1197 | 1000 | 307 | 1200 | 1285
2040-11-08 | 10 | -28 | -15483 | -8740 | -3731 | -2085 | -10710 | 292 | n/a | 0 | 0 | 331 | 49 | 160 | 0 | 3288 | 24316 | 0 | 4730 | 13004 | -100 | -1200 | -1000 | -550 | -1200 | -1650 | 280 | 0 | 0 | 0 | 215 | 1215 | 1000 | 315 | 1200 | 1258
2040-11-08 | 11 | -28 | -15418 | -8415 | -4122 | -1575 | -14096 | -584 | n/a | 0 | 0 | 331 | 49 | 160 | 0 | 3288 | 24531 | 0 | 4985 | 16285 | -100 | -1200 | -1000 | -550 | -1200 | -1650 | 280 | 0 | 0 | 0 | 215 | 1212 | 1000 | 306 | 1200 | 1285
2040-11-08 | 12 | -28 | -15763 | -8090 | -5098 | -261 | -13983 | -876 | n/a | 0 | 0 | 331 | 49 | 160 | 0 | 3288 | 24536 | 0 | 5927 | 15201 | -100 | -1200 | -1000 | -550 | -1200 | -1650 | 280 | 0 | 0 | 0 | 215 | 1211 | 1000 | 322 | 1200 | 1265
2040-11-08 | 13 | -28 | -15546 | -8090 | -5756 | -2589 | -10296 | -1567 | n/a | 0 | 0 | 331 | 49 | 160 | 0 | 3288 | 24490 | 0 | 5974 | 14972 | -100 | -1200 | -1000 | -550 | -1200 | -1650 | 280 | 0 | 0 | 0 | 215 | 1209 | 1000 | 332 | 1200 | 1236
2040-11-08 | 14 | -28 | -15279 | -8090 | -6260 | -3203 | -9202 | -332 | n/a | 0 | 0 | 331 | 49 | 160 | 0 | 3288 | 24570 | 0 | 6302 | 12741 | -100 | -1200 | -1000 | -550 | -1200 | -1306 | 280 | 0 | 0 | 0 | 214 | 1208 | 1000 | 347 | 1200 | 1250
2040-11-08 | 15 | -28 | -15176 | -8090 | -7113 | -1497 | -5766 | 161 | n/a | 0 | 0 | 331 | 49 | 160 | 0 | 3288 | 24594 | 0 | 6503 | 7976 | -100 | -1200 | -1000 | -550 | -1200 | -1650 | 280 | 0 | 0 | 0 | 215 | 1208 | 1000 | 335 | 1200 | 1308
2040-11-08 | 16 | -28 | -15007 | -8090 | -7802 | -459 | -966 | -320 | n/a | 0 | 0 | 331 | 49 | 160 | 0 | 3288 | 24612 | 0 | 6649 | 2974 | -100 | -1200 | -1000 | -550 | -1200 | -1650 | 280 | 0 | 0 | 0 | 215 | 1214 | 1000 | 310 | 1200 | 1340
2040-11-08 | 17 | -26.07 | -15734 | -8415 | -7781 | 0 | 431 | 0 | n/a | 0 | 0 | 476 | 49 | 160 | 0 | 3288 | 24593 | 0 | 6302 | 402 | -100 | -1200 | -1000 | -550 | -1200 | 0 | 280 | 0 | 0 | 0 | 218 | 1211 | 1000 | 319 | 1200 | 1374
2040-11-08 | 18 | -26.07 | -16753 | -9066 | -7062 | 0 | 2167 | 0 | n/a | 0 | 0 | 506 | 49 | 160 | 0 | 3288 | 24570 | 0 | 5890 | 20 | -100 | -1200 | -1000 | -550 | -1200 | 0 | 280 | 0 | 0 | 0 | 218 | 1221 | 1000 | 355 | 1200 | 1357
2040-11-08 | 19 | -26.07 | -17043 | -9415 | -5140 | 0 | 683 | 0 | n/a | 0 | 0 | 476 | 49 | 160 | 0 | 3288 | 24594 | 0 | 6117 | 0 | -100 | -1200 | -1000 | -550 | -1200 | 0 | 280 | 0 | 0 | 0 | 218 | 1229 | 1000 | 376 | 1200 | 1372
2040-11-08 | 20 | -28 | -16427 | -9763 | -3433 | 0 | -890 | 0 | n/a | 0 | 0 | 420 | 49 | 160 | 0 | 3288 | 24565 | 0 | 5802 | 0 | -100 | -1200 | -1000 | -550 | -1200 | 0 | 280 | 0 | 0 | 0 | 218 | 1227 | 1000 | 394 | 1200 | 1398
2040-11-08 | 21 | -28 | -15490 | -9763 | -3957 | 0 | -501 | -103 | n/a | 0 | 0 | 384 | 49 | 160 | 0 | 3288 | 24605 | 0 | 5983 | 0 | -100 | -1200 | -1000 | -550 | -1200 | -886 | 280 | 0 | 0 | 0 | 218 | 1223 | 1000 | 412 | 1200 | 1366
2040-11-08 | 22 | -28 | -14823 | -9763 | -4667 | 0 | -1235 | 87 | n/a | 0 | 0 | 390 | 49 | 160 | 0 | 3288 | 24554 | 0 | 5920 | 0 | -100 | -1200 | -1000 | -550 | -1200 | -191 | 280 | 0 | 0 | 0 | 218 | 1220 | 1000 | 443 | 1200 | 1303
2040-11-08 | 23 | -28 | -13619 | -10112 | -4708 | 0 | -803 | -105 | n/a | 0 | 0 | 347 | 49 | 160 | 0 | 3288 | 24439 | 0 | 5727 | 0 | -100 | -1200 | -1000 | -550 | -1200 | -893 | 280 | 0 | 0 | 0 | 218 | 1212 | 1000 | 445 | 1200 | 1233
2040-11-08 | 24 | -28 | -12188 | -10484 | -5057 | 0 | -386 | -308 | n/a | 0 | 0 | 369 | 49 | 160 | 0 | 3288 | 23663 | 0 | 5586 | 0 | -100 | -1200 | -1000 | -550 | -1200 | -922 | 280 | 0 | 0 | 0 | 209 | 1205 | 1000 | 431 | 1200 | 1236
2040-11-09 | 1 | -30 | -10479 | -10484 | -4903 | 0 | 0 | 0 | n/a | 0 | 0 | 325 | 49 | 160 | 0 | 3288 | 22740 | 0 | 4724 | 0 | -100 | -1200 | -1000 | -550 | -1200 | -1650 | 280 | 0 | 650 | 0 | 215 | 1190 | 1000 | 837 | 1200 | 1201
2040-11-09 | 2 | -30 | -9655 | -10856 | -3289 | 0 | 0 | 0 | n/a | 0 | 0 | 325 | 49 | 160 | 0 | 3288 | 20958 | 0 | 4440 | 0 | -100 | -1200 | -1000 | -550 | -1200 | -1650 | 280 | 0 | 624 | 0 | 212 | 1181 | 1000 | 847 | 1200 | 1192
2040-11-09 | 3 | -30 | -9178 | -11228 | -2251 | 0 | 0 | 0 | n/a | 0 | 0 | 341 | 49 | 160 | 0 | 3288 | 19481 | 0 | 4757 | 0 | -100 | -1200 | -1000 | -550 | -1200 | -1650 | 280 | 0 | 217 | 0 | 208 | 1179 | 1000 | 825 | 1200 | 1174
2040-11-09 | 4 | -25 | -9010 | -11600 | -1573 | 0 | 0 | 0 | n/a | 0 | 0 | 485 | 49 | 160 | 0 | 3288 | 16032 | 0 | 4648 | 0 | -100 | -1200 | -1000 | -459 | 0 | 0 | 280 | 0 | 0 | 0 | 210 | 1182 | 1000 | 404 | 1200 | 1182
2040-11-09 | 5 | -25 | -8922 | -11600 | -1131 | 0 | 0 | -152 | n/a | 0 | 0 | 527 | 49 | 160 | 0 | 3288 | 13290 | 0 | 4227 | 0 | 0 | 0 | -16 | 0 | 0 | 0 | 280 | 0 | 0 | 0 | 212 | 1178 | 1000 | 376 | 1200 | 1226
2040-11-09 | 6 | 4.5 | -9458 | -11995 | -1326 | 427 | 2773 | 146 | n/a | 0 | 0 | 888 | 70 | 160 | 0 | 3288 | 9683 | 0 | 3731 | 0 | 0 | 0 | 0 | 0 | 1200 | 0 | 414 | 0 | 0 | 0 | 216 | 1181 | 1000 | 334 | 0 | 1268
2040-11-09 | 7 | 4.5 | -10165 | -12390 | -833 | 202 | 5173 | 1541 | n/a | 0 | 0 | 1159 | 79 | 160 | 0 | 3288 | 7004 | 0 | 3014 | 113 | 0 | 0 | 0 | 0 | 1200 | 0 | 456 | 0 | 0 | 0 | 214 | 1184 | 1000 | 303 | 0 | 1238
2040-11-09 | 8 | 4.5 | -12229 | -12390 | -535 | 174 | 6770 | 1545 | n/a | 0 | 0 | 1160 | 79 | 160 | 0 | 3288 | 4711 | 0 | 2869 | 2733 | 0 | 0 | 0 | 0 | 1200 | 0 | 465 | 0 | 0 | 0 | 215 | 1182 | 1000 | 285 | 0 | 1266
2040-11-09 | 9 | 4.5 | -13789 | -11228 | -1521 | 563 | 4170 | 904 | n/a | 0 | 0 | 1072 | 79 | 160 | 0 | 3288 | 3237 | 0 | 2333 | 9067 | 0 | 0 | 0 | 0 | 1200 | 0 | 465 | 0 | 0 | 0 | 216 | 1197 | 1000 | 307 | 0 | 1285
2040-11-09 | 10 | 4.5 | -14399 | -9763 | -3320 | 526 | 840 | 0 | n/a | 0 | 0 | 807 | 79 | 160 | 0 | 3288 | 1976 | 0 | 2321 | 15821 | 0 | 0 | 0 | 0 | 1200 | 0 | 465 | 0 | 0 | 0 | 215 | 1215 | 1000 | 315 | 0 | 1258
2040-11-09 | 11 | 2 | -14026 | -8740 | -4276 | 0 | 0 | -1859 | n/a | 0 | 0 | 738 | 79 | 160 | 0 | 3288 | 1587 | 0 | 1953 | 20609 | 0 | 0 | 0 | 0 | 22 | 0 | 465 | 0 | 0 | 0 | 215 | 1212 | 1000 | 306 | 1178 | 1285
2040-11-09 | 12 | -1.71 | -14027 | -8090 | -5417 | 0 | -878 | -1859 | n/a | 0 | 0 | 501 | 58 | 160 | 0 | 3288 | 1133 | 0 | 2150 | 22650 | 0 | 0 | 0 | 0 | 0 | 0 | 332 | 0 | 0 | 0 | 215 | 1211 | 1000 | 322 | 1200 | 1265
2040-11-09 | 13 | 2 | -13542 | -7160 | -6784 | 0 | 0 | -1859 | n/a | 0 | 0 | 745 | 79 | 160 | 0 | 3288 | 974 | 0 | 2276 | 20634 | 0 | 0 | 0 | 0 | 725 | 0 | 465 | 0 | 0 | 0 | 215 | 1209 | 1000 | 332 | 475 | 1236
2040-11-09 | 14 | 4.5 | -13371 | -6881 | -7267 | 619 | 97 | 0 | n/a | 0 | 0 | 807 | 79 | 160 | 0 | 3288 | 1228 | 0 | 2446 | 17130 | 0 | 0 | 0 | 0 | 1200 | 0 | 465 | 0 | 0 | 0 | 214 | 1208 | 1000 | 347 | 0 | 1250
2040-11-09 | 15 | 4.5 | -13318 | -6579 | -7473 | 5487 | 875 | 0 | n/a | 0 | 0 | 1159 | 79 | 160 | 0 | 3288 | 1622 | 0 | 2341 | 10694 | 0 | 0 | 0 | 0 | 1200 | 0 | 465 | 0 | 0 | 0 | 215 | 1208 | 1000 | 335 | 0 | 1308
2040-11-09 | 16 | 4.5 | -12953 | -6579 | -6866 | 230 | 9997 | 1196 | n/a | 0 | 0 | 1329 | 79 | 160 | 0 | 3288 | 2079 | 0 | 2404 | 3972 | 0 | 0 | 0 | 0 | 1200 | 0 | 465 | 0 | 0 | 0 | 215 | 1214 | 1000 | 310 | 0 | 1340
2040-11-09 | 17 | 4.5 | -13953 | -6881 | -5376 | 480 | 11938 | 1544 | n/a | 0 | 0 | 1329 | 79 | 160 | 0 | 3288 | 2901 | 0 | 2547 | 279 | 0 | 0 | 0 | 0 | 1200 | 0 | 465 | 0 | 0 | 0 | 218 | 1211 | 1000 | 319 | 0 | 1374
2040-11-09 | 18 | 4.5 | -14989 | -7462 | -2261 | 262 | 8550 | 1839 | n/a | 0 | 0 | 1283 | 79 | 160 | 0 | 3288 | 4636 | 0 | 2930 | 20 | 0 | 0 | 0 | 0 | 1200 | 0 | 465 | 0 | 0 | 0 | 218 | 1221 | 1000 | 355 | 0 | 1357
2040-11-09 | 19 | 4.5 | -15004 | -8090 | -4554 | 521 | 9765 | 1247 | n/a | 0 | 0 | 1329 | 79 | 160 | 0 | 3288 | 6033 | 0 | 3560 | 0 | 0 | 0 | 0 | 0 | 1200 | 0 | 465 | 0 | 0 | 0 | 218 | 1229 | 1000 | 376 | 0 | 1372
2040-11-09 | 20 | 4.5 | -14895 | -8415 | -6332 | 730 | 9158 | 1567 | n/a | 0 | 0 | 1329 | 79 | 160 | 0 | 3288 | 7573 | 0 | 4093 | 0 | 0 | 0 | 0 | 0 | 1200 | 0 | 465 | 0 | 0 | 0 | 218 | 1227 | 1000 | 394 | 0 | 1398
2040-11-09 | 21 | 4.5 | -14096 | -8740 | -6764 | 2326 | 6298 | 1528 | n/a | 0 | 0 | 1283 | 79 | 160 | 0 | 3288 | 8555 | 0 | 4419 | 0 | 0 | 0 | 0 | 0 | 1200 | 0 | 465 | 0 | 0 | 0 | 218 | 1223 | 1000 | 412 | 0 | 1366
2040-11-09 | 22 | 4.5 | -13482 | -8415 | -7236 | 1992 | 6031 | 1500 | n/a | 0 | 0 | 1207 | 79 | 160 | 0 | 3288 | 8857 | 0 | 4355 | 0 | 0 | 0 | 0 | 0 | 1200 | 0 | 465 | 0 | 0 | 0 | 218 | 1220 | 1000 | 443 | 0 | 1303
2040-11-09 | 23 | 4.5 | -12234 | -8740 | -7072 | 3914 | 3452 | 584 | n/a | 0 | 0 | 1160 | 79 | 160 | 0 | 3288 | 9438 | 0 | 4306 | 0 | 0 | 0 | 0 | 0 | 1200 | 0 | 465 | 0 | 0 | 0 | 218 | 1212 | 1000 | 445 | 0 | 1233
2040-11-09 | 24 | 4.5 | -11503 | -9415 | -6640 | 4268 | 2948 | 107 | n/a | 0 | 0 | 1159 | 79 | 160 | 0 | 3288 | 9678 | 0 | 4205 | 0 | 0 | 0 | 0 | 0 | 1200 | 0 | 465 | 0 | 0 | 0 | 209 | 1205 | 1000 | 431 | 0 | 1236
2040-11-10 | 1 | 13 | -10452 | -9415 | -4924 | 1282 | 0 | 0 | n/a | 0 | 0 | 1025 | 79 | 160 | 0 | 3288 | 9530 | 0 | 4249 | 0 | 215 | 1190 | 1000 | 837 | 1200 | 271 | 465 | 0 | 0 | 0 | 0 | 0 | 0 | 0 | 0 | 930
2040-11-10 | 2 | 5 | -9625 | -9415 | -3310 | 1011 | 0 | 0 | n/a | 0 | 0 | 836 | 79 | 160 | 0 | 3288 | 10294 | 0 | 4143 | 0 | 0 | 873 | 0 | 0 | 1200 | 0 | 465 | 0 | 0 | 0 | 212 | 308 | 1000 | 847 | 0 | 1192
2040-11-10 | 3 | 2 | -9141 | -8740 | -2272 | 0 | 0 | 0 | n/a | 0 | 0 | 784 | 79 | 160 | 0 | 3288 | 10465 | 0 | 4096 | 0 | 0 | 0 | 0 | 0 | 856 | 0 | 425 | 0 | 0 | 0 | 208 | 1179 | 1000 | 825 | 344 | 1174
2040-11-10 | 4 | -1.8 | -8955 | -8740 | -1583 | 0 | 0 | -189 | n/a | 0 | 0 | 540 | 58 | 160 | 0 | 3288 | 11156 | 0 | 3973 | 0 | 0 | 0 | 0 | 0 | 0 | 0 | 292 | 0 | 0 | 0 | 210 | 1182 | 1000 | 404 | 1200 | 1182
2040-11-10 | 5 | -3 | -8802 | -8740 | -1131 | 0 | -473 | 0 | n/a | 0 | 0 | 515 | 49 | 160 | 0 | 3288 | 10841 | 0 | 4012 | 0 | 0 | 0 | 0 | 0 | 0 | 0 | 280 | 0 | 0 | 0 | 212 | 1178 | 1000 | 376 | 1200 | 1226
2040-11-10 | 6 | -3 | -9176 | -8740 | -1316 | 0 | -317 | 0 | n/a | 0 | 0 | 515 | 49 | 160 | 0 | 3288 | 11211 | 0 | 4046 | 0 | 0 | 0 | 0 | 0 | 0 | 0 | 280 | 0 | 0 | 0 | 216 | 1181 | 1000 | 334 | 1200 | 1268
2040-11-10 | 7 | -3 | -9746 | -8740 | -812 | 0 | -300 | -282 | n/a | 0 | 0 | 512 | 49 | 160 | 0 | 3288 | 11418 | 0 | 4099 | 75 | 0 | 0 | 0 | 0 | 0 | 0 | 280 | 0 | 0 | 0 | 214 | 1184 | 1000 | 303 | 1200 | 1238
2040-11-10 | 8 | -3 | -11661 | -8415 | -504 | 0 | -189 | -225 | n/a | 0 | 0 | 515 | 49 | 160 | 0 | 3288 | 10969 | 0 | 4028 | 1703 | 0 | 0 | 0 | 0 | 0 | 0 | 280 | 0 | 0 | 0 | 215 | 1182 | 1000 | 285 | 1200 | 1266
2040-11-10 | 9 | -3 | -13309 | -7462 | -1490 | 0 | -883 | -1196 | n/a | 0 | 0 | 506 | 49 | 160 | 0 | 3288 | 11251 | 0 | 3853 | 4954 | 0 | 0 | 0 | 0 | 0 | 0 | 280 | 0 | 0 | 0 | 216 | 1197 | 1000 | 307 | 1200 | 1285
2040-11-10 | 10 | -3 | -14052 | -6881 | -3310 | 0 | -5083 | -28 | n/a | 0 | 0 | 408 | 49 | 160 | 0 | 3288 | 12295 | 0 | 3408 | 9466 | 0 | 0 | 0 | 0 | 0 | 0 | 280 | 0 | 0 | 0 | 215 | 1215 | 1000 | 315 | 1200 | 1258
2040-11-10 | 11 | -3 | -13875 | -5765 | -4297 | 0 | -8234 | -691 | n/a | 0 | 0 | 331 | 49 | 160 | 0 | 3288 | 13076 | 0 | 3295 | 12383 | 0 | 0 | 0 | 0 | 0 | 0 | 280 | 0 | 0 | 0 | 215 | 1212 | 1000 | 306 | 1200 | 1285
2040-11-10 | 12 | -3 | -14011 | -4998 | -5468 | 0 | -9928 | -1168 | n/a | 0 | 0 | 331 | 49 | 160 | 0 | 3288 | 14610 | 0 | 3324 | 13531 | 0 | 0 | 0 | 0 | 0 | 0 | 280 | 0 | 0 | 0 | 215 | 1211 | 1000 | 322 | 1200 | 1265
2040-11-10 | 13 | -3 | -13710 | -4510 | -6897 | 0 | -14049 | 0 | n/a | 0 | 0 | 331 | 49 | 160 | 0 | 3288 | 17547 | 0 | 3566 | 13946 | 0 | 0 | 0 | 0 | 0 | 0 | 280 | 0 | 0 | 0 | 215 | 1209 | 1000 | 332 | 1200 | 1236
2040-11-10 | 14 | -3 | -13572 | -4068 | -7391 | 0 | -8021 | -1831 | n/a | 0 | 0 | 331 | 49 | 160 | 0 | 3288 | 18828 | 0 | 3591 | 8356 | 0 | 0 | 0 | 0 | 0 | 0 | 280 | 0 | 0 | 0 | 214 | 1208 | 1000 | 347 | 1200 | 1250
2040-11-10 | 15 | -3 | -13538 | -4068 | -7596 | 0 | -7969 | -663 | n/a | 0 | 0 | 331 | 49 | 160 | 0 | 3288 | 20704 | 0 | 3691 | 5331 | 0 | 0 | 0 | 0 | 0 | 0 | 280 | 0 | 0 | 0 | 215 | 1208 | 1000 | 335 | 1200 | 1308
2040-11-10 | 16 | -3 | -13142 | -3859 | -6990 | 0 | -5454 | -1539 | n/a | 0 | 0 | 331 | 49 | 160 | 0 | 3288 | 20864 | 0 | 3553 | 2459 | 0 | 0 | 0 | 0 | 0 | 0 | 280 | 0 | 0 | 0 | 215 | 1214 | 1000 | 310 | 1200 | 1340
2040-11-10 | 17 | -3 | -14149 | -4068 | -5510 | 0 | -5531 | -1190 | n/a | 0 | 0 | 331 | 49 | 160 | 0 | 3288 | 22350 | 0 | 3792 | 198 | 0 | 0 | 0 | 0 | 0 | 0 | 280 | 0 | 0 | 0 | 218 | 1211 | 1000 | 319 | 1200 | 1374
2040-11-10 | 18 | -3 | -15312 | -4510 | -2416 | 0 | -7802 | -1196 | n/a | 0 | 0 | 331 | 49 | 160 | 0 | 3288 | 23286 | 0 | 3821 | 20 | 0 | 0 | 0 | 0 | 0 | 0 | 280 | 0 | 0 | 0 | 218 | 1221 | 1000 | 355 | 1200 | 1357
2040-11-10 | 19 | -3 | -15252 | -4998 | -4698 | 0 | -4825 | -840 | n/a | 0 | 0 | 378 | 49 | 160 | 0 | 3288 | 22505 | 0 | 3953 | 0 | 0 | 0 | 0 | 0 | 0 | 0 | 280 | 0 | 0 | 0 | 218 | 1229 | 1000 | 376 | 1200 | 1372
2040-11-10 | 20 | -3 | -15027 | -5254 | -6424 | 0 | -3777 | -663 | n/a | 0 | 0 | 420 | 49 | 160 | 0 | 3288 | 22897 | 0 | 4051 | 0 | 0 | 0 | 0 | 0 | 0 | 0 | 280 | 0 | 0 | 0 | 218 | 1227 | 1000 | 394 | 1200 | 1398
2040-11-10 | 21 | -3 | -14089 | -5765 | -6794 | 0 | -2537 | -1168 | n/a | 0 | 0 | 472 | 49 | 160 | 0 | 3288 | 22706 | 0 | 3398 | 0 | 0 | 0 | 0 | 0 | 0 | 0 | 280 | 0 | 0 | 0 | 218 | 1223 | 1000 | 412 | 1200 | 1366
2040-11-10 | 22 | -3 | -13294 | -6300 | -7216 | 0 | -647 | -1168 | n/a | 0 | 0 | 506 | 49 | 160 | 0 | 3288 | 20746 | 0 | 3595 | 0 | 0 | 0 | 0 | 0 | 0 | 0 | 280 | 0 | 0 | 0 | 218 | 1220 | 1000 | 443 | 1200 | 1303
2040-11-10 | 23 | -3 | -12021 | -6021 | -7072 | 0 | -379 | -1179 | n/a | 0 | 0 | 506 | 49 | 160 | 0 | 3288 | 19165 | 0 | 3222 | 0 | 0 | 0 | 0 | 0 | 0 | 0 | 280 | 0 | 0 | 0 | 218 | 1212 | 1000 | 445 | 1200 | 1233
2040-11-10 | 24 | -3 | -11392 | -6021 | -6671 | 0 | -744 | 0 | n/a | 0 | 0 | 512 | 49 | 160 | 0 | 3288 | 17355 | 0 | 3183 | 0 | 0 | 0 | 0 | 0 | 0 | 0 | 280 | 0 | 0 | 0 | 209 | 1205 | 1000 | 431 | 1200 | 1236
2040-11-11 | 1 | -3 | -10832 | -6021 | -4060 | 0 | -2874 | 0 | n/a | 0 | 0 | 476 | 49 | 160 | 0 | 3288 | 15505 | 0 | 4029 | 0 | 0 | 0 | 0 | 0 | 0 | 0 | 280 | 0 | 0 | 0 | 215 | 1190 | 1000 | 837 | 1200 | 1201
2040-11-11 | 2 | -3 | -10331 | -5765 | -3104 | 0 | -2648 | 0 | n/a | 0 | 0 | 501 | 49 | 160 | 0 | 3288 | 12668 | 0 | 4902 | 0 | 0 | 0 | 0 | 0 | 0 | 0 | 280 | 0 | 0 | 0 | 212 | 1181 | 1000 | 847 | 1200 | 1192
2040-11-11 | 3 | -3 | -9984 | -5765 | -1963 | 0 | -2110 | 379 | n/a | 0 | 0 | 506 | 49 | 160 | 0 | 3288 | 10690 | 0 | 4470 | 0 | 0 | 0 | 0 | 0 | 0 | 0 | 280 | 0 | 0 | 0 | 208 | 1179 | 1000 | 825 | 1200 | 1174
2040-11-11 | 4 | -3 | -9967 | -5765 | -1460 | 0 | -143 | -584 | n/a | 0 | 0 | 512 | 49 | 160 | 0 | 3288 | 9134 | 0 | 4486 | 0 | 0 | 0 | 0 | 0 | 0 | 0 | 289 | 0 | 0 | 0 | 210 | 1182 | 1000 | 404 | 1200 | 1182
2040-11-11 | 5 | 3 | -10264 | -6021 | -1192 | 0 | 665 | 0 | n/a | 0 | 0 | 807 | 70 | 160 | 0 | 3288 | 6756 | 0 | 4109 | 0 | 0 | 0 | 0 | 0 | 1200 | 0 | 422 | 0 | 0 | 0 | 212 | 1178 | 1000 | 376 | 0 | 1226
2040-11-11 | 6 | 3 | -11322 | -5765 | -1727 | 0 | 3608 | 16 | n/a | 0 | 0 | 889 | 79 | 160 | 0 | 3288 | 5761 | 0 | 3348 | 0 | 0 | 0 | 0 | 0 | 1200 | 0 | 465 | 0 | 0 | 0 | 216 | 1181 | 1000 | 334 | 0 | 1268
2040-11-11 | 7 | 3 | -13620 | -6021 | -1974 | 0 | 7115 | 916 | n/a | 0 | 0 | 1160 | 79 | 160 | 0 | 3288 | 4280 | 0 | 2906 | 46 | 0 | 0 | 0 | 0 | 1200 | 0 | 465 | 0 | 0 | 0 | 214 | 1184 | 1000 | 303 | 0 | 1238
2040-11-11 | 8 | 3 | -15481 | -5509 | -2919 | 0 | 9840 | 28 | n/a | 0 | 0 | 1283 | 79 | 160 | 0 | 3288 | 3758 | 0 | 2884 | 924 | 0 | 0 | 0 | 0 | 1200 | 0 | 465 | 0 | 0 | 0 | 215 | 1182 | 1000 | 285 | 0 | 1266
2040-11-11 | 9 | 3 | -15692 | -5254 | -3598 | 0 | 6715 | 28 | n/a | 0 | 0 | 1159 | 79 | 160 | 0 | 3288 | 5532 | 0 | 2318 | 3599 | 0 | 0 | 0 | 0 | 1200 | 0 | 465 | 0 | 0 | 0 | 216 | 1197 | 1000 | 307 | 0 | 1285
2040-11-11 | 10 | 3 | -15814 | -4998 | -3885 | 0 | 2085 | 1539 | n/a | 0 | 0 | 902 | 79 | 160 | 0 | 3288 | 6844 | 0 | 1890 | 6247 | 0 | 0 | 0 | 0 | 1200 | 0 | 465 | 0 | 0 | 0 | 215 | 1215 | 1000 | 315 | 0 | 1258
2040-11-11 | 11 | 3 | -15963 | -4510 | -4307 | 0 | 1521 | 0 | n/a | 0 | 0 | 807 | 79 | 160 | 0 | 3288 | 7870 | 0 | 1477 | 7913 | 0 | 0 | 0 | 0 | 1200 | 0 | 465 | 0 | 0 | 0 | 215 | 1212 | 1000 | 306 | 0 | 1285
2040-11-11 | 12 | 3 | -16184 | -4301 | -5263 | 0 | 939 | 584 | n/a | 0 | 0 | 807 | 79 | 160 | 0 | 3288 | 7998 | 0 | 1246 | 8982 | 0 | 0 | 0 | 0 | 1200 | 0 | 465 | 0 | 0 | 0 | 215 | 1211 | 1000 | 322 | 0 | 1265
2040-11-11 | 13 | 3 | -16032 | -3859 | -5931 | 0 | 2500 | 916 | n/a | 0 | 0 | 888 | 79 | 160 | 0 | 3288 | 8805 | 0 | 997 | 6526 | 0 | 0 | 0 | 0 | 1200 | 0 | 465 | 0 | 0 | 0 | 215 | 1209 | 1000 | 332 | 0 | 1236
2040-11-11 | 14 | 3 | -15683 | -3650 | -6414 | 0 | 3724 | 1539 | n/a | 0 | 0 | 1072 | 79 | 160 | 0 | 3288 | 8142 | 0 | 816 | 5263 | 0 | 0 | 0 | 0 | 1200 | 0 | 465 | 0 | 0 | 0 | 214 | 1208 | 1000 | 347 | 0 | 1250
2040-11-11 | 15 | 3 | -15557 | -3650 | -7278 | 0 | 5923 | 1323 | n/a | 0 | 0 | 1159 | 79 | 160 | 0 | 3288 | 8780 | 0 | 797 | 3309 | 0 | 0 | 0 | 0 | 1200 | 0 | 465 | 0 | 0 | 0 | 215 | 1208 | 1000 | 335 | 0 | 1308
2040-11-11 | 16 | 3 | -15414 | -3859 | -8028 | 0 | 8492 | 1176 | n/a | 0 | 0 | 1268 | 79 | 160 | 0 | 3288 | 9053 | 0 | 788 | 1332 | 0 | 0 | 0 | 0 | 1200 | 0 | 465 | 0 | 0 | 0 | 215 | 1214 | 1000 | 310 | 0 | 1340
2040-11-11 | 17 | 3 | -16397 | -4301 | -8162 | 0 | 9987 | 1196 | n/a | 0 | 0 | 1329 | 79 | 160 | 0 | 3288 | 10285 | 0 | 756 | 114 | 0 | 0 | 0 | 0 | 1200 | 0 | 465 | 0 | 0 | 0 | 218 | 1211 | 1000 | 319 | 0 | 1374
2040-11-11 | 18 | 3 | -17582 | -4510 | -7606 | 0 | 7928 | 1208 | n/a | 0 | 0 | 1207 | 79 | 160 | 0 | 3288 | 13240 | 0 | 904 | 20 | 0 | 0 | 0 | 0 | 1200 | 0 | 465 | 0 | 0 | 0 | 218 | 1221 | 1000 | 355 | 0 | 1357
2040-11-11 | 19 | 3 | -17727 | -4998 | -5489 | 0 | 5714 | 28 | n/a | 0 | 0 | 1072 | 79 | 160 | 0 | 3288 | 14894 | 0 | 1315 | 0 | 0 | 0 | 0 | 0 | 1200 | 0 | 465 | 0 | 0 | 0 | 218 | 1229 | 1000 | 376 | 0 | 1372
2040-11-11 | 20 | 3 | -17085 | -5254 | -3628 | 0 | 2152 | 624 | n/a | 0 | 0 | 888 | 79 | 160 | 0 | 3288 | 15495 | 0 | 1618 | 0 | 0 | 0 | 0 | 0 | 1200 | 0 | 465 | 0 | 0 | 0 | 218 | 1227 | 1000 | 394 | 0 | 1398
2040-11-11 | 21 | 3 | -15955 | -5509 | -4091 | 0 | 76 | 0 | n/a | 0 | 0 | 804 | 79 | 160 | 0 | 3288 | 17715 | 0 | 1776 | 0 | 0 | 0 | 0 | 0 | 1200 | 0 | 456 | 0 | 0 | 0 | 218 | 1223 | 1000 | 412 | 0 | 1366
2040-11-11 | 22 | 0 | -14798 | -5509 | -4687 | 0 | 0 | -1847 | n/a | 0 | 0 | 506 | 58 | 160 | 0 | 3288 | 20312 | 0 | 2194 | 0 | 0 | 0 | 0 | 0 | 0 | 0 | 323 | 0 | 0 | 0 | 218 | 1220 | 1000 | 443 | 1200 | 1303
2040-11-11 | 23 | -3 | -13424 | -5765 | -4718 | 0 | -1960 | -1859 | n/a | 0 | 0 | 432 | 49 | 160 | 0 | 3288 | 21148 | 0 | 2369 | 0 | 0 | 0 | 0 | 0 | 0 | 0 | 280 | 0 | 0 | 0 | 218 | 1212 | 1000 | 445 | 1200 | 1233
2040-11-11 | 24 | -3 | -12160 | -6021 | -5088 | 0 | -3654 | -1859 | n/a | 0 | 0 | 384 | 49 | 160 | 0 | 3288 | 22011 | 0 | 2609 | 0 | 0 | 0 | 0 | 0 | 0 | 0 | 280 | 0 | 0 | 0 | 209 | 1205 | 1000 | 431 | 1200 | 1236
2040-11-12 | 1 | -25 | -11198 | -6021 | -4091 | -1249 | -4630 | -955 | n/a | 0 | 0 | 331 | 49 | 160 | 0 | 3288 | 21065 | 0 | 2971 | 0 | 0 | 0 | 0 | 0 | 0 | 0 | 280 | 0 | 0 | 0 | 215 | 1190 | 1000 | 837 | 1200 | 1201
2040-11-12 | 2 | -25 | -10652 | -6300 | -3135 | -1068 | -5814 | -988 | n/a | 0 | 0 | 331 | 49 | 160 | 0 | 3288 | 20633 | 0 | 3216 | 0 | 0 | 0 | 0 | 0 | 0 | 0 | 280 | 0 | 0 | 0 | 212 | 1181 | 1000 | 847 | 1200 | 1192
2040-11-12 | 3 | -25 | -10248 | -6579 | -1984 | -1396 | -7562 | -595 | n/a | 0 | 0 | 331 | 49 | 160 | 0 | 3288 | 20882 | 0 | 3374 | 0 | 0 | 0 | 0 | 0 | 0 | 0 | 280 | 0 | 0 | 0 | 208 | 1179 | 1000 | 825 | 1200 | 1174
2040-11-12 | 4 | -25 | -10207 | -6579 | -1480 | -1477 | -8860 | -332 | n/a | 0 | 0 | 331 | 49 | 160 | 0 | 3288 | 21743 | 0 | 3083 | 0 | 0 | 0 | 0 | 0 | 0 | 0 | 280 | 0 | 0 | 0 | 210 | 1182 | 1000 | 404 | 1200 | 1182
2040-11-12 | 5 | -25 | -10484 | -6579 | -1203 | -4248 | -6240 | -264 | n/a | 0 | 0 | 331 | 49 | 160 | 0 | 3288 | 21808 | 0 | 3102 | 0 | 0 | 0 | 0 | 0 | 0 | 0 | 280 | 0 | 0 | 0 | 212 | 1178 | 1000 | 376 | 1200 | 1226
2040-11-12 | 6 | -25 | -11689 | -6881 | -1758 | -1868 | -5236 | -1500 | n/a | 0 | 0 | 331 | 49 | 160 | 0 | 3288 | 22077 | 0 | 2746 | 0 | 0 | 0 | 0 | 0 | 0 | 0 | 280 | 0 | 0 | 0 | 216 | 1181 | 1000 | 334 | 1200 | 1268
2040-11-12 | 7 | -25 | -14504 | -6579 | -2087 | -246 | -5626 | 0 | n/a | 0 | 0 | 347 | 49 | 160 | 0 | 3288 | 22422 | 0 | 2468 | 26 | 0 | 0 | 0 | 0 | 0 | 0 | 280 | 0 | 0 | 0 | 214 | 1184 | 1000 | 303 | 1200 | 1238
2040-11-12 | 8 | -25 | -16248 | -6579 | -3053 | -1806 | -1867 | -584 | n/a | 0 | 0 | 432 | 49 | 160 | 0 | 3288 | 23566 | 0 | 1845 | 517 | 0 | 0 | 0 | 0 | 0 | 0 | 280 | 0 | 0 | 0 | 215 | 1182 | 1000 | 285 | 1200 | 1266
2040-11-12 | 9 | -25 | -16040 | -6300 | -3659 | -750 | -4989 | 332 | n/a | 0 | 0 | 384 | 49 | 160 | 0 | 3288 | 24398 | 0 | 1666 | 1180 | 0 | 0 | 0 | 0 | 0 | 0 | 280 | 0 | 0 | 0 | 216 | 1197 | 1000 | 307 | 1200 | 1285
2040-11-12 | 10 | -25 | -15955 | -6579 | -3896 | -1996 | -3319 | -584 | n/a | 0 | 0 | 347 | 49 | 160 | 0 | 3288 | 24444 | 0 | 2147 | 1613 | 0 | 0 | 0 | 0 | 0 | 0 | 280 | 0 | 0 | 0 | 215 | 1215 | 1000 | 315 | 1200 | 1258
2040-11-12 | 11 | -25 | -16090 | -6579 | -4327 | -1192 | -4761 | -4 | n/a | 0 | 0 | 347 | 49 | 160 | 0 | 3288 | 24446 | 0 | 2262 | 2120 | 0 | 0 | 0 | 0 | 0 | 0 | 280 | 0 | 0 | 0 | 215 | 1212 | 1000 | 306 | 1200 | 1285
2040-11-12 | 12 | -25 | -16372 | -6881 | -5294 | -353 | -3780 | -584 | n/a | 0 | 0 | 420 | 49 | 160 | 0 | 3288 | 23752 | 0 | 2804 | 2511 | 0 | 0 | 0 | 0 | 0 | 0 | 280 | 0 | 0 | 0 | 215 | 1211 | 1000 | 322 | 1200 | 1265
2040-11-12 | 13 | -25 | -16227 | -7160 | -5972 | -1264 | -3649 | -584 | n/a | 0 | 0 | 384 | 49 | 160 | 0 | 3288 | 22886 | 0 | 3880 | 3929 | 0 | 0 | 0 | 0 | 0 | 0 | 280 | 0 | 0 | 0 | 215 | 1209 | 1000 | 332 | 1200 | 1236
2040-11-12 | 14 | -25 | -16006 | -7787 | -6476 | -857 | -6187 | -292 | n/a | 0 | 0 | 331 | 49 | 160 | 0 | 3288 | 23219 | 0 | 4665 | 5614 | 0 | 0 | 0 | 0 | 0 | 0 | 280 | 0 | 0 | 0 | 214 | 1208 | 1000 | 347 | 1200 | 1250
2040-11-12 | 15 | -25 | -15935 | -8415 | -7360 | -862 | -2354 | -292 | n/a | 0 | 0 | 476 | 49 | 160 | 0 | 3288 | 24045 | 0 | 5455 | 1466 | 0 | 0 | 0 | 0 | 0 | 0 | 280 | 0 | 0 | 0 | 215 | 1208 | 1000 | 335 | 1200 | 1308
2040-11-12 | 16 | -25 | -15908 | -8740 | -8172 | -1988 | -319 | -1208 | n/a | 0 | 0 | 476 | 49 | 160 | 0 | 3288 | 24027 | 0 | 5978 | 2076 | 0 | 0 | 0 | 0 | 0 | 0 | 280 | 0 | 0 | 0 | 215 | 1214 | 1000 | 310 | 1200 | 1340
2040-11-12 | 17 | -25 | -16745 | -9415 | -8285 | -668 | 0 | 28 | n/a | 0 | 0 | 512 | 49 | 160 | 0 | 3288 | 24043 | 0 | 6583 | 170 | 0 | 0 | 0 | 0 | 0 | 0 | 280 | 0 | 0 | 0 | 218 | 1211 | 1000 | 319 | 1200 | 1374
2040-11-12 | 18 | -25 | -17749 | -9763 | -7637 | -490 | 0 | 0 | n/a | 0 | 0 | 515 | 49 | 160 | 0 | 3288 | 24312 | 0 | 7015 | 20 | 0 | 0 | 0 | 0 | 0 | 0 | 280 | 0 | 0 | 0 | 218 | 1221 | 1000 | 355 | 1200 | 1357
2040-11-12 | 19 | -25 | -18007 | -9763 | -5540 | -2002 | -757 | 0 | n/a | 0 | 0 | 501 | 49 | 160 | 0 | 3288 | 24487 | 0 | 7304 | 0 | 0 | 0 | 0 | 0 | 0 | 0 | 280 | 0 | 0 | 0 | 218 | 1229 | 1000 | 376 | 1200 | 1372
2040-11-12 | 20 | -25 | -17433 | -10112 | -3670 | -570 | -4434 | 292 | n/a | 0 | 0 | 420 | 49 | 160 | 0 | 3288 | 24425 | 0 | 7304 | 0 | 0 | 0 | 0 | 0 | 0 | 0 | 280 | 0 | 0 | 0 | 218 | 1227 | 1000 | 394 | 1200 | 1398
2040-11-12 | 21 | -25 | -16374 | -10484 | -4142 | -851 | -4060 | 0 | n/a | 0 | 0 | 420 | 49 | 160 | 0 | 3288 | 24450 | 0 | 7264 | 0 | 0 | 0 | 0 | 0 | 0 | 0 | 280 | 0 | 0 | 0 | 218 | 1223 | 1000 | 412 | 1200 | 1366
2040-11-12 | 22 | -25 | -15468 | -11228 | -4780 | -59 | -3957 | -360 | n/a | 0 | 0 | 420 | 49 | 160 | 0 | 3288 | 24465 | 0 | 7339 | 0 | 0 | 0 | -151 | 0 | 0 | 0 | 280 | 0 | 0 | 0 | 218 | 1220 | 1000 | 443 | 1200 | 1303
2040-11-12 | 23 | -25 | -14059 | -11600 | -4780 | -1253 | -3672 | -360 | n/a | 0 | 0 | 408 | 49 | 160 | 0 | 3288 | 24377 | 0 | 7161 | 0 | 0 | 0 | 0 | 0 | 0 | 0 | 280 | 0 | 0 | 0 | 218 | 1212 | 1000 | 445 | 1200 | 1233
2040-11-12 | 24 | -25 | -12693 | -11995 | -5129 | -572 | -1657 | -1324 | n/a | 0 | 0 | 347 | 49 | 160 | 0 | 3288 | 24345 | 0 | 7104 | 0 | -4 | -1200 | -1000 | 0 | 0 | 0 | 280 | 0 | 0 | 0 | 209 | 1205 | 1000 | 431 | 1200 | 1236
2040-11-13 | 1 | -40 | -10979 | -12390 | -4040 | 0 | 5199 | 0 | n/a | 0 | 0 | 0 | 49 | 160 | 0 | 3288 | 24133 | 0 | 0 | 0 | -100 | -1200 | -1000 | -550 | -1200 | -1650 | 280 | 221 | 6944 | 0 | 215 | 1190 | 1000 | 837 | 1200 | 1201
2040-11-13 | 2 | -40 | -10264 | -12785 | -3063 | 0 | 4172 | 0 | n/a | 0 | 0 | 0 | 49 | 160 | 0 | 3288 | 23863 | 0 | 0 | 0 | -100 | -1200 | -1000 | -550 | -1200 | -1650 | 280 | 458 | 6943 | 0 | 212 | 1181 | 1000 | 847 | 1200 | 1192
2040-11-13 | 3 | -39.99 | -9788 | -13180 | -1922 | 0 | 2466 | 0 | n/a | 0 | 0 | 0 | 49 | 160 | 0 | 3288 | 24347 | 0 | 0 | 0 | -100 | -1200 | -1000 | -550 | -1200 | -1650 | 280 | 0 | 6902 | 0 | 208 | 1179 | 1000 | 825 | 1200 | 1174
2040-11-13 | 4 | -39.99 | -9668 | -13599 | -1408 | 0 | 2239 | 0 | n/a | 0 | 0 | 0 | 49 | 160 | 0 | 3288 | 24359 | 0 | 0 | 0 | -100 | -1200 | -1000 | -550 | -1200 | -1650 | 280 | 0 | 6607 | 0 | 210 | 1182 | 1000 | 404 | 1200 | 1182
2040-11-13 | 5 | -40 | -9929 | -13599 | -1141 | 0 | 2191 | 0 | n/a | 0 | 0 | 0 | 49 | 160 | 0 | 3288 | 24401 | 0 | 0 | 0 | -100 | -1200 | -1000 | -550 | -1200 | -1650 | 280 | 0 | 6645 | 0 | 212 | 1178 | 1000 | 376 | 1200 | 1226
2040-11-13 | 6 | -39.98 | -11186 | -14017 | -1665 | 0 | 4382 | 0 | n/a | 0 | 0 | 0 | 49 | 160 | 0 | 3288 | 24410 | 0 | 0 | 0 | -100 | -1200 | -1000 | -550 | -1200 | -1650 | 280 | 0 | 6904 | 0 | 216 | 1181 | 1000 | 334 | 1200 | 1268
2040-11-13 | 7 | -39.99 | -14008 | -14017 | -1943 | 0 | 7393 | 0 | n/a | 0 | 0 | 0 | 49 | 160 | 0 | 3288 | 24428 | 0 | 0 | 70 | -100 | -1200 | -1000 | -550 | -1200 | -1650 | 280 | 0 | 7006 | 0 | 214 | 1184 | 1000 | 303 | 1200 | 1238
2040-11-13 | 8 | -39.99 | -15609 | -14436 | -2816 | 0 | 8181 | 0 | n/a | 0 | 0 | 0 | 49 | 160 | 0 | 3288 | 24363 | 0 | 0 | 2240 | -100 | -1200 | -1000 | -550 | -1200 | -1650 | 280 | 0 | 6993 | 0 | 215 | 1182 | 1000 | 285 | 1200 | 1266
2040-11-13 | 9 | -39.99 | -15209 | -13599 | -3372 | 0 | 868 | 0 | n/a | 0 | 0 | 0 | 49 | 160 | 0 | 3288 | 24345 | 0 | 0 | 8889 | -100 | -1200 | -1000 | -550 | -1200 | -1650 | 280 | 0 | 7047 | 0 | 216 | 1197 | 1000 | 307 | 1200 | 1285
2040-11-13 | 10 | -39.99 | -14957 | -12785 | -3608 | 0 | -6823 | 18 | n/a | 0 | 0 | 0 | 49 | 160 | 0 | 3288 | 24262 | 0 | 0 | 15816 | -100 | -1200 | -1000 | -550 | -1200 | -1650 | 280 | 0 | 6845 | 0 | 215 | 1215 | 1000 | 315 | 1200 | 1258
2040-11-13 | 11 | -39.98 | -14815 | -11995 | -3957 | 0 | -11945 | -10 | n/a | 0 | 0 | 0 | 49 | 160 | 0 | 3288 | 24277 | 0 | 0 | 20368 | -100 | -1200 | -1000 | -550 | -1200 | -1650 | 280 | 0 | 6743 | 0 | 215 | 1212 | 1000 | 306 | 1200 | 1285
2040-11-13 | 12 | -39.99 | -15056 | -11228 | -4883 | 0 | -12281 | 18 | n/a | 0 | 0 | 0 | 49 | 160 | 0 | 3288 | 24224 | 0 | 0 | 21128 | -100 | -1200 | -1000 | -550 | -1200 | -1650 | 280 | 0 | 6769 | 0 | 215 | 1211 | 1000 | 322 | 1200 | 1265
2040-11-13 | 13 | -39.98 | -14759 | -10112 | -5479 | 0 | -11649 | -10 | n/a | 0 | 0 | 0 | 49 | 160 | 0 | 3288 | 23826 | 0 | 0 | 20106 | -100 | -1200 | -1000 | -550 | -1200 | -1650 | 280 | 0 | 6688 | 0 | 215 | 1209 | 1000 | 332 | 1200 | 1236
2040-11-13 | 14 | -39.98 | -14489 | -9763 | -5962 | 0 | -7138 | -28 | n/a | 0 | 0 | 0 | 49 | 160 | 0 | 3288 | 23504 | 0 | 0 | 15799 | -100 | -1200 | -1000 | -550 | -1200 | -1650 | 280 | 0 | 6609 | 0 | 214 | 1208 | 1000 | 347 | 1200 | 1250
2040-11-13 | 15 | -30 | -14484 | -9763 | -6815 | 0 | 0 | 0 | n/a | 0 | 0 | 325 | 49 | 160 | 0 | 3288 | 21104 | 0 | 1183 | 10374 | -100 | -1200 | -1000 | -550 | -1200 | -1650 | 280 | 0 | 5512 | 0 | 215 | 1208 | 1000 | 335 | 1200 | 1308
2040-11-13 | 16 | -25 | -14496 | -9763 | -7483 | 0 | 0 | 0 | n/a | 0 | 0 | 476 | 49 | 160 | 0 | 3288 | 20560 | 0 | 6558 | 3403 | -100 | -1200 | -1000 | -550 | -182 | 0 | 280 | 0 | 0 | 0 | 215 | 1214 | 1000 | 310 | 1200 | 1340
2040-11-13 | 17 | 3 | -15486 | -10112 | -7493 | 0 | 898 | 992 | n/a | 0 | 0 | 807 | 70 | 160 | 0 | 3288 | 19013 | 0 | 6032 | 218 | 0 | 0 | 0 | 0 | 1200 | 0 | 414 | 0 | 0 | 0 | 218 | 1211 | 1000 | 319 | 0 | 1374
2040-11-13 | 18 | 3 | -16644 | -10856 | -6794 | 0 | 3761 | 1196 | n/a | 0 | 0 | 1025 | 79 | 160 | 0 | 3288 | 17256 | 0 | 5854 | 20 | 0 | 0 | 0 | 0 | 1200 | 0 | 456 | 0 | 0 | 0 | 218 | 1221 | 1000 | 355 | 0 | 1357
2040-11-13 | 19 | 3 | -17174 | -11600 | -5047 | 0 | 5631 | 1859 | n/a | 0 | 0 | 1159 | 79 | 160 | 0 | 3288 | 14313 | 0 | 5667 | 0 | 0 | 0 | 0 | 0 | 1200 | 0 | 465 | 0 | 0 | 0 | 218 | 1229 | 1000 | 376 | 0 | 1372
2040-11-13 | 20 | 3 | -16697 | -11995 | -3402 | 0 | 5043 | 1859 | n/a | 0 | 0 | 1159 | 79 | 160 | 0 | 3288 | 13746 | 0 | 5096 | 0 | 0 | 0 | 0 | 0 | 1200 | 0 | 465 | 0 | 0 | 0 | 218 | 1227 | 1000 | 394 | 0 | 1398
2040-11-13 | 21 | 3 | -15659 | -12390 | -3916 | 0 | 6647 | 1831 | n/a | 0 | 0 | 1160 | 79 | 160 | 0 | 3288 | 12492 | 0 | 4644 | 0 | 0 | 0 | 0 | 0 | 1200 | 0 | 465 | 0 | 0 | 0 | 218 | 1223 | 1000 | 412 | 0 | 1366
2040-11-13 | 22 | 3 | -14812 | -12390 | -4595 | 0 | 11067 | 1839 | n/a | 0 | 0 | 1329 | 79 | 160 | 0 | 3288 | 8155 | 0 | 4215 | 0 | 0 | 0 | 0 | 0 | 1200 | 0 | 465 | 0 | 0 | 0 | 218 | 1220 | 1000 | 443 | 0 | 1303
2040-11-13 | 23 | 3 | -13350 | -12785 | -4626 | 0 | 12829 | 1544 | n/a | 0 | 0 | 1329 | 79 | 160 | 0 | 3288 | 5997 | 0 | 3870 | 0 | 0 | 0 | 0 | 0 | 1200 | 0 | 465 | 0 | 0 | 0 | 218 | 1212 | 1000 | 445 | 0 | 1233
2040-11-13 | 24 | 3 | -11793 | -13180 | -4975 | 0 | 16169 | 0 | n/a | 0 | 0 | 1329 | 79 | 160 | 0 | 3288 | 4441 | 0 | 2817 | 0 | 0 | 0 | 0 | 0 | 1200 | 0 | 465 | 0 | 0 | 0 | 209 | 1205 | 1000 | 431 | 0 | 1236
2040-11-14 | 1 | 41.44 | -10468 | -13180 | -3957 | 4075 | 382 | 0 | n/a | 0 | 0 | 1329 | 79 | 319 | 6952 | 3288 | 3114 | 0 | 1959 | 0 | 215 | 1190 | 1000 | 837 | 1200 | 1201 | 465 | 0 | 0 | 0 | 0 | 0 | 0 | 0 | 0 | 0
2040-11-14 | 2 | 41.44 | -9831 | -13599 | -3012 | 3455 | 1490 | 0 | n/a | 0 | 0 | 1329 | 79 | 335 | 6952 | 3288 | 1987 | 0 | 1429 | 0 | 212 | 1181 | 1000 | 847 | 1200 | 1192 | 465 | 0 | 0 | 0 | 0 | 0 | 0 | 0 | 0 | 0
2040-11-14 | 3 | 41.44 | -9434 | -13180 | -1881 | 2522 | 1563 | 0 | n/a | 0 | 0 | 1329 | 79 | 341 | 6896 | 3288 | 1197 | 0 | 1229 | 0 | 208 | 1179 | 1000 | 825 | 1200 | 1174 | 465 | 0 | 0 | 0 | 0 | 0 | 0 | 0 | 0 | 0
2040-11-14 | 4 | 41.44 | -9407 | -13599 | -1377 | 2087 | 2850 | 0 | n/a | 0 | 0 | 1329 | 79 | 341 | 6878 | 3288 | 658 | 0 | 1230 | 0 | 210 | 1182 | 1000 | 404 | 1200 | 1182 | 465 | 0 | 0 | 0 | 0 | 0 | 0 | 0 | 0 | 0
2040-11-14 | 5 | 41.44 | -9715 | -13599 | -1110 | 2055 | 3120 | 0 | n/a | 0 | 0 | 1329 | 79 | 341 | 6878 | 3288 | 411 | 0 | 1266 | 0 | 212 | 1178 | 1000 | 376 | 1200 | 1226 | 465 | 0 | 0 | 0 | 0 | 0 | 0 | 0 | 0 | 0
2040-11-14 | 6 | 41.44 | -10987 | -13599 | -1624 | 3227 | 3152 | 0 | n/a | 0 | 0 | 1329 | 79 | 341 | 6878 | 3288 | 568 | 0 | 1684 | 0 | 216 | 1181 | 1000 | 334 | 1200 | 1268 | 465 | 0 | 0 | 0 | 0 | 0 | 0 | 0 | 0 | 0
2040-11-14 | 7 | 41.44 | -13799 | -14017 | -1891 | 3587 | 5521 | 0 | n/a | 0 | 0 | 1329 | 79 | 341 | 6878 | 3288 | 817 | 0 | 2226 | 37 | 214 | 1184 | 1000 | 303 | 1200 | 1238 | 465 | 0 | 0 | 0 | 0 | 0 | 0 | 0 | 0 | 0
2040-11-14 | 8 | 41.44 | -15538 | -13599 | -2775 | 3916 | 5740 | 0 | n/a | 0 | 0 | 1329 | 79 | 341 | 6878 | 3288 | 1224 | 0 | 2380 | 1125 | 215 | 1182 | 1000 | 285 | 1200 | 1266 | 465 | 0 | 0 | 0 | 0 | 0 | 0 | 0 | 0 | 0
2040-11-14 | 9 | 41.44 | -15314 | -12390 | -3372 | 2584 | 2217 | 0 | n/a | 0 | 0 | 1329 | 79 | 341 | 6878 | 3288 | 2242 | 0 | 2582 | 3865 | 216 | 1197 | 1000 | 307 | 1200 | 1285 | 465 | 0 | 0 | 0 | 0 | 0 | 0 | 0 | 0 | 0
2040-11-14 | 10 | 39.9 | -15150 | -11228 | -3618 | 710 | 0 | 0 | n/a | 0 | 0 | 1329 | 79 | 335 | 6191 | 3288 | 3440 | 0 | 2885 | 6071 | 215 | 1215 | 1000 | 315 | 1200 | 1258 | 465 | 0 | 0 | 0 | 0 | 0 | 0 | 0 | 0 | 0
2040-11-14 | 11 | 13 | -14963 | -10112 | -3957 | 504 | 0 | 0 | n/a | 0 | 0 | 1159 | 79 | 175 | 2933 | 3288 | 5050 | 0 | 3180 | 7158 | 215 | 1212 | 1000 | 306 | 1200 | 1109 | 465 | 0 | 0 | 0 | 0 | 0 | 0 | 0 | 0 | 176
2040-11-14 | 12 | 11 | -15345 | -9415 | -4934 | 443 | 0 | 0 | n/a | 0 | 0 | 1025 | 79 | 160 | 1477 | 3288 | 7212 | 0 | 3373 | 8223 | 215 | 1211 | 1000 | 322 | 1200 | 0 | 465 | 0 | 0 | 0 | 0 | 0 | 0 | 0 | 0 | 1265
2040-11-14 | 13 | 11 | -15142 | -8740 | -5561 | 0 | -87 | -400 | n/a | 0 | 0 | 836 | 79 | 160 | 180 | 3288 | 9465 | 0 | 3845 | 8179 | 215 | 1209 | 477 | 332 | 1200 | 0 | 465 | 0 | 0 | 0 | 0 | 0 | 523 | 0 | 0 | 1236
2040-11-14 | 14 | 11 | -14897 | -8090 | -6054 | 179 | 0 | 0 | n/a | 0 | 0 | 888 | 79 | 160 | 180 | 3288 | 10321 | 0 | 3852 | 5758 | 214 | 1208 | 902 | 347 | 1200 | 0 | 465 | 0 | 0 | 0 | 0 | 0 | 98 | 0 | 0 | 1250
2040-11-14 | 15 | 10 | -14854 | -7462 | -6907 | 0 | 0 | -18 | n/a | 0 | 0 | 807 | 79 | 160 | 0 | 3288 | 13269 | 0 | 3991 | 4305 | 215 | 1208 | 0 | 255 | 1200 | 0 | 465 | 0 | 0 | 0 | 0 | 0 | 1000 | 80 | 0 | 1308
2040-11-14 | 16 | 5 | -14872 | -7160 | -7596 | 0 | 0 | 0 | n/a | 0 | 0 | 807 | 79 | 160 | 0 | 3288 | 16860 | 0 | 3937 | 1536 | 82 | 1214 | 0 | 0 | 1200 | 0 | 465 | 0 | 0 | 0 | 133 | 0 | 1000 | 310 | 0 | 1340
2040-11-14 | 17 | 5 | -15951 | -7160 | -7678 | 0 | 0 | 0 | n/a | 0 | 0 | 807 | 79 | 160 | 0 | 3288 | 19971 | 0 | 3717 | 107 | 0 | 996 | 0 | 0 | 1200 | 0 | 465 | 0 | 0 | 0 | 218 | 215 | 1000 | 319 | 0 | 1374
2040-11-14 | 18 | 5 | -16769 | -7462 | -6825 | 0 | 0 | 0 | n/a | 0 | 0 | 807 | 79 | 160 | 0 | 3288 | 21263 | 0 | 3330 | 20 | 0 | 445 | 0 | 0 | 1200 | 0 | 465 | 0 | 0 | 0 | 218 | 776 | 1000 | 355 | 0 | 1357
2040-11-14 | 19 | 2 | -17284 | -7787 | -5068 | 0 | 0 | 3 | n/a | 0 | 0 | 784 | 79 | 160 | 0 | 3288 | 21084 | 0 | 3111 | 0 | 0 | 0 | 0 | 0 | 1165 | 0 | 465 | 0 | 0 | 0 | 218 | 1229 | 1000 | 376 | 35 | 1372
2040-11-14 | 20 | 0.14 | -16738 | -7787 | -3392 | 0 | 0 | -129 | n/a | 0 | 0 | 784 | 79 | 160 | 0 | 3288 | 19833 | 0 | 3474 | 0 | 0 | 0 | 0 | 0 | 0 | 0 | 428 | 0 | 0 | 0 | 218 | 1227 | 1000 | 394 | 1200 | 1398
2040-11-14 | 21 | 0.14 | -15732 | -8090 | -3916 | 0 | 0 | -97 | n/a | 0 | 0 | 784 | 79 | 160 | 0 | 3288 | 19954 | 0 | 3153 | 0 | 0 | 0 | 0 | 0 | 0 | 0 | 418 | 0 | 0 | 0 | 218 | 1223 | 1000 | 412 | 1200 | 1366
2040-11-14 | 22 | 0.19 | -14873 | -8090 | -4605 | 0 | 0 | 222 | n/a | 0 | 0 | 784 | 71 | 160 | 0 | 3288 | 19436 | 0 | 3229 | 0 | 0 | 0 | 0 | 0 | 0 | 0 | 377 | 0 | 0 | 0 | 218 | 1220 | 1000 | 443 | 1200 | 1303
2040-11-14 | 23 | 0 | -13317 | -7787 | -4615 | 0 | 0 | -640 | n/a | 0 | 0 | 512 | 55 | 160 | 0 | 3288 | 18900 | 0 | 3164 | 0 | 0 | 0 | 0 | 0 | 0 | 0 | 280 | 0 | 0 | 0 | 218 | 1212 | 1000 | 445 | 1200 | 1233
2040-11-14 | 24 | 0 | -11707 | -8090 | -4954 | 0 | 0 | -71 | n/a | 0 | 0 | 551 | 49 | 160 | 0 | 3288 | 17517 | 0 | 2977 | 0 | 0 | 0 | 0 | 0 | 0 | 0 | 280 | 0 | 0 | 0 | 209 | 1205 | 1000 | 431 | 1200 | 1236
2040-11-15 | 1 | 10 | -10569 | -8090 | -3968 | 0 | -2393 | -944 | n/a | 0 | 0 | 784 | 70 | 160 | 0 | 3288 | 15257 | 0 | 2847 | 0 | 215 | 1190 | 0 | 539 | 1200 | 0 | 414 | 0 | 0 | 0 | 0 | 0 | 1000 | 298 | 0 | 1201
2040-11-15 | 2 | 10 | -9936 | -8090 | -3012 | 0 | -3156 | -390 | n/a | 0 | 0 | 748 | 79 | 160 | 0 | 3288 | 14402 | 0 | 2858 | 0 | 212 | 1181 | 0 | 0 | 1200 | 0 | 456 | 0 | 0 | 0 | 0 | 0 | 1000 | 847 | 0 | 1192
2040-11-15 | 3 | 10 | -9522 | -8740 | -1891 | 0 | 0 | -1683 | n/a | 0 | 0 | 784 | 79 | 160 | 0 | 3288 | 11747 | 0 | 2727 | 0 | 208 | 1179 | 0 | 0 | 1200 | 0 | 465 | 0 | 0 | 0 | 0 | 0 | 1000 | 825 | 0 | 1174
2040-11-15 | 4 | 10 | -9525 | -8740 | -1388 | 0 | -195 | -1118 | n/a | 0 | 0 | 807 | 79 | 160 | 0 | 3288 | 10827 | 0 | 2748 | 0 | 210 | 1182 | 0 | 0 | 1200 | 0 | 465 | 0 | 0 | 0 | 0 | 0 | 1000 | 404 | 0 | 1182
2040-11-15 | 5 | 11 | -9844 | -9415 | -1120 | 0 | 0 | 0 | n/a | 0 | 0 | 836 | 79 | 160 | 0 | 3288 | 9499 | 0 | 2682 | 0 | 212 | 1178 | 404 | 376 | 1200 | 0 | 465 | 0 | 0 | 0 | 0 | 0 | 596 | 0 | 0 | 1226
2040-11-15 | 6 | 13.52 | -11062 | -9066 | -1634 | 0 | 0 | 120 | n/a | 0 | 0 | 1022 | 79 | 160 | 0 | 3288 | 8634 | 0 | 2796 | 0 | 216 | 1181 | 1000 | 334 | 1200 | 1268 | 465 | 0 | 0 | 0 | 0 | 0 | 0 | 0 | 0 | 0
2040-11-15 | 7 | 18.12 | -13844 | -9415 | -1912 | 0 | 1762 | 1859 | n/a | 0 | 0 | 1159 | 79 | 160 | 0 | 3288 | 8093 | 0 | 3119 | 48 | 214 | 1184 | 1000 | 303 | 1200 | 1238 | 465 | 0 | 0 | 0 | 0 | 0 | 0 | 0 | 0 | 0
2040-11-15 | 8 | 18.12 | -15622 | -9415 | -2796 | 0 | 2833 | 1859 | n/a | 0 | 0 | 1160 | 79 | 160 | 0 | 3288 | 7632 | 0 | 3092 | 2117 | 215 | 1182 | 1000 | 285 | 1200 | 1266 | 465 | 0 | 0 | 0 | 0 | 0 | 0 | 0 | 0 | 0
2040-11-15 | 9 | 10 | -15438 | -7787 | -3402 | 0 | 48 | 0 | n/a | 0 | 0 | 807 | 76 | 160 | 0 | 3288 | 7768 | 0 | 3108 | 8105 | 216 | 1197 | 0 | 200 | 1200 | 0 | 455 | 0 | 0 | 0 | 0 | 0 | 1000 | 107 | 0 | 1285
2040-11-15 | 10 | -3 | -15275 | -6579 | -3659 | 0 | -3468 | -1528 | n/a | 0 | 0 | 420 | 55 | 160 | 0 | 3288 | 8365 | 0 | 3191 | 14707 | 0 | 0 | 0 | 0 | 0 | 0 | 322 | 0 | 0 | 0 | 215 | 1215 | 1000 | 315 | 1200 | 1258
2040-11-15 | 11 | -3 | -15041 | -5509 | -3988 | 0 | -9407 | -876 | n/a | 0 | 0 | 331 | 49 | 160 | 0 | 3288 | 9609 | 0 | 3689 | 17410 | 0 | 0 | 0 | 0 | 0 | 0 | 286 | 0 | 0 | 0 | 215 | 1212 | 1000 | 306 | 1200 | 1285
2040-11-15 | 12 | -3 | -15378 | -4765 | -4954 | 0 | -11283 | -803 | n/a | 0 | 0 | 331 | 49 | 160 | 0 | 3288 | 10438 | 0 | 4319 | 18319 | 0 | 0 | 0 | 0 | 0 | 0 | 280 | 0 | 0 | 0 | 215 | 1211 | 1000 | 322 | 1200 | 1265
2040-11-15 | 13 | -3 | -15172 | -4301 | -5592 | 0 | -14851 | -1196 | n/a | 0 | 0 | 331 | 49 | 160 | 0 | 3288 | 12529 | 0 | 4966 | 19508 | 0 | 0 | 0 | 0 | 0 | 0 | 280 | 0 | 0 | 0 | 215 | 1209 | 1000 | 332 | 1200 | 1236
2040-11-15 | 14 | -3 | -14929 | -4068 | -6085 | 0 | -13190 | -1859 | n/a | 0 | 0 | 331 | 49 | 160 | 0 | 3288 | 15502 | 0 | 5728 | 14793 | 0 | 0 | 0 | 0 | 0 | 0 | 280 | 0 | 0 | 0 | 214 | 1208 | 1000 | 347 | 1200 | 1250
2040-11-15 | 15 | -3 | -14893 | -3859 | -6949 | 0 | -10465 | -1247 | n/a | 0 | 0 | 331 | 49 | 160 | 0 | 3288 | 18284 | 0 | 6020 | 9001 | 0 | 0 | 0 | 0 | 0 | 0 | 280 | 0 | 0 | 0 | 215 | 1208 | 1000 | 335 | 1200 | 1308
2040-11-15 | 16 | -3 | -14802 | -3859 | -7606 | 0 | -4482 | -1853 | n/a | 0 | 0 | 331 | 49 | 160 | 0 | 3288 | 19388 | 0 | 6135 | 2971 | 0 | 0 | 0 | 0 | 0 | 0 | 280 | 0 | 0 | 0 | 215 | 1214 | 1000 | 310 | 1200 | 1340
2040-11-15 | 17 | -3 | -15728 | -4068 | -7627 | 0 | -831 | -584 | n/a | 0 | 0 | 506 | 49 | 160 | 0 | 3288 | 18199 | 0 | 6210 | 145 | 0 | 0 | 0 | 0 | 0 | 0 | 280 | 0 | 0 | 0 | 218 | 1211 | 1000 | 319 | 1200 | 1374
2040-11-15 | 18 | -3 | -16442 | -4765 | -6722 | 0 | -1162 | -663 | n/a | 0 | 0 | 506 | 49 | 160 | 0 | 3288 | 19126 | 0 | 6325 | 20 | 0 | 0 | 0 | 0 | 0 | 0 | 280 | 0 | 0 | 0 | 218 | 1221 | 1000 | 355 | 1200 | 1357
2040-11-15 | 19 | -3 | -16822 | -5254 | -4944 | 0 | -2001 | -292 | n/a | 0 | 0 | 501 | 49 | 160 | 0 | 3288 | 18478 | 0 | 6557 | 0 | 0 | 0 | 0 | 0 | 0 | 0 | 280 | 0 | 0 | 0 | 218 | 1229 | 1000 | 376 | 1200 | 1372
2040-11-15 | 20 | -3 | -16212 | -5509 | -3310 | 0 | -4003 | -663 | n/a | 0 | 0 | 420 | 49 | 160 | 0 | 3288 | 18032 | 0 | 7467 | 0 | 0 | 0 | 0 | 0 | 0 | 0 | 280 | 0 | 0 | 0 | 218 | 1227 | 1000 | 394 | 1200 | 1398
2040-11-15 | 21 | -3 | -15301 | -5765 | -3865 | 0 | -2416 | -1500 | n/a | 0 | 0 | 432 | 49 | 160 | 0 | 3288 | 17179 | 0 | 7458 | 0 | 0 | 0 | 0 | 0 | 0 | 0 | 280 | 0 | 0 | 0 | 218 | 1223 | 1000 | 412 | 1200 | 1366
2040-11-15 | 22 | -3 | -14670 | -6021 | -4584 | 0 | -3435 | -1217 | n/a | 0 | 0 | 420 | 49 | 160 | 0 | 3288 | 18111 | 0 | 7619 | 0 | 0 | 0 | 0 | 0 | 0 | 0 | 280 | 0 | 0 | 0 | 218 | 1220 | 1000 | 443 | 1200 | 1303
2040-11-15 | 23 | -3 | -13422 | -6300 | -4636 | 0 | -3762 | -719 | n/a | 0 | 0 | 420 | 49 | 160 | 0 | 3288 | 17193 | 0 | 7449 | 0 | 0 | 0 | 0 | 0 | 0 | 0 | 280 | 0 | 0 | 0 | 218 | 1212 | 1000 | 445 | 1200 | 1233
2040-11-15 | 24 | -3 | -11944 | -6579 | -4985 | 0 | -9021 | -28 | n/a | 0 | 0 | 331 | 49 | 160 | 0 | 3288 | 21136 | 0 | 7313 | 0 | 0 | 0 | 0 | 0 | 0 | 0 | 280 | 0 | 0 | 0 | 209 | 1205 | 1000 | 431 | 1200 | 1236
2040-11-16 | 1 | -40 | -10413 | -6881 | -4852 | -972 | 2137 | 0 | n/a | 0 | 0 | 0 | 49 | 160 | 0 | 3288 | 22904 | 0 | 0 | 0 | -100 | -1200 | -1000 | -550 | -1200 | -1650 | 280 | 0 | 7079 | 0 | 215 | 1190 | 1000 | 837 | 1200 | 1201
2040-11-16 | 2 | -40 | -9550 | -7160 | -3258 | -4590 | 2814 | 0 | n/a | 0 | 0 | 0 | 49 | 160 | 0 | 3288 | 23667 | 0 | 0 | 0 | -100 | -1200 | -1000 | -550 | -1200 | -1650 | 280 | 0 | 7172 | 0 | 212 | 1181 | 1000 | 847 | 1200 | 1192
2040-11-16 | 3 | -40 | -9080 | -8090 | -2231 | -4023 | 578 | 292 | n/a | 0 | 0 | 0 | 49 | 160 | 0 | 3288 | 24476 | 0 | 0 | 0 | -100 | -1200 | -1000 | -550 | -1200 | -1650 | 280 | 0 | 7092 | 0 | 208 | 1179 | 1000 | 825 | 1200 | 1174
2040-11-16 | 4 | -40 | -8954 | -8740 | -1552 | -4464 | 827 | 0 | n/a | 0 | 0 | 0 | 49 | 160 | 0 | 3288 | 24806 | 0 | 0 | 0 | -100 | -1200 | -1000 | -550 | -1200 | -1650 | 280 | 0 | 6689 | 0 | 210 | 1182 | 1000 | 404 | 1200 | 1182
2040-11-16 | 5 | -40 | -8868 | -9415 | -1110 | -3245 | 296 | -134 | n/a | 0 | 0 | 0 | 49 | 160 | 0 | 3288 | 24399 | 0 | 0 | 0 | -100 | -1200 | -1000 | -550 | -1200 | -1650 | 280 | 410 | 6494 | 0 | 212 | 1178 | 1000 | 376 | 1200 | 1226
2040-11-16 | 6 | -40 | -9446 | -10112 | -1305 | -5189 | 3447 | -352 | n/a | 0 | 0 | 0 | 49 | 160 | 0 | 3288 | 24881 | 0 | 0 | 0 | -100 | -1200 | -1000 | -550 | -1200 | -1650 | 280 | 0 | 6209 | 0 | 216 | 1181 | 1000 | 334 | 1200 | 1268
2040-11-16 | 7 | -40 | -10241 | -10856 | -812 | -750 | -427 | 0 | n/a | 0 | 0 | 0 | 49 | 160 | 0 | 3288 | 24973 | 0 | 0 | 36 | -100 | -1200 | -1000 | -550 | -1200 | -1650 | 280 | 0 | 5922 | 0 | 214 | 1184 | 1000 | 303 | 1200 | 1238
2040-11-16 | 8 | -40 | -12307 | -11228 | -514 | -4029 | 2869 | 0 | n/a | 0 | 0 | 0 | 49 | 160 | 0 | 3288 | 24932 | 0 | 0 | 2199 | -100 | -1200 | -1000 | -550 | -1200 | -1650 | 280 | 0 | 5819 | 0 | 215 | 1182 | 1000 | 285 | 1200 | 1266
2040-11-16 | 9 | -40 | -13844 | -10856 | -1490 | -1167 | -4344 | 397 | n/a | 0 | 0 | 0 | 49 | 160 | 0 | 3288 | 24800 | 0 | 0 | 8427 | -100 | -1200 | -1000 | -550 | -1200 | -1650 | 280 | 0 | 5667 | 0 | 216 | 1197 | 1000 | 307 | 1200 | 1285
2040-11-16 | 10 | -40 | -14330 | -10112 | -3269 | -2951 | -3198 | 0 | n/a | 0 | 0 | 0 | 49 | 160 | 0 | 3288 | 20077 | 0 | 0 | 15706 | -100 | -1200 | -1000 | -550 | -1200 | -1650 | 280 | 4581 | 5557 | 0 | 215 | 1215 | 1000 | 315 | 1200 | 1258
2040-11-16 | 11 | -40 | -13825 | -9415 | -4163 | -1007 | -8542 | -281 | n/a | 0 | 0 | 0 | 49 | 160 | 0 | 3288 | 19098 | 0 | 0 | 20057 | -100 | -1200 | -1000 | -550 | -1200 | -1650 | 280 | 5572 | 5403 | 0 | 215 | 1212 | 1000 | 306 | 1200 | 1285
2040-11-16 | 12 | -40 | -13878 | -8740 | -5304 | -612 | -3295 | -332 | n/a | 0 | 0 | 0 | 49 | 160 | 0 | 3288 | 14196 | 0 | 0 | 19888 | -100 | -1200 | -1000 | -550 | -1200 | -1650 | 280 | 10167 | 5289 | 0 | 215 | 1211 | 1000 | 322 | 1200 | 1265
2040-11-16 | 13 | -40 | -13297 | -8090 | -6609 | -504 | -2625 | 176 | n/a | 0 | 0 | 0 | 49 | 160 | 0 | 3288 | 12697 | 0 | 0 | 20176 | -100 | -1200 | -1000 | -550 | -1200 | -1650 | 280 | 11189 | 5295 | 0 | 215 | 1209 | 1000 | 332 | 1200 | 1236
2040-11-16 | 14 | -40 | -13062 | -7787 | -7051 | -504 | -2240 | -205 | n/a | 0 | 0 | 0 | 49 | 160 | 0 | 3288 | 16457 | 0 | 0 | 16315 | -100 | -1200 | -1000 | -550 | -1200 | -1650 | 280 | 6805 | 5103 | 0 | 214 | 1208 | 1000 | 347 | 1200 | 1250
2040-11-16 | 15 | -40 | -13091 | -7462 | -7288 | -114 | -2301 | -302 | n/a | 0 | 0 | 0 | 49 | 160 | 0 | 3288 | 22383 | 0 | 0 | 10097 | -100 | -1200 | -1000 | -550 | -1200 | -1650 | 280 | 0 | 4997 | 0 | 215 | 1208 | 1000 | 335 | 1200 | 1308
2040-11-16 | 16 | -30 | -12773 | -7787 | -6681 | 0 | 0 | 0 | n/a | 0 | 0 | 325 | 49 | 160 | 0 | 3288 | 22426 | 0 | 3022 | 3392 | -100 | -1200 | -1000 | -550 | -1200 | -1650 | 280 | 0 | 1926 | 0 | 215 | 1214 | 1000 | 310 | 1200 | 1340
2040-11-16 | 17 | -28 | -13894 | -8415 | -5222 | 0 | 90 | 0 | n/a | 0 | 0 | 420 | 49 | 160 | 0 | 3288 | 22786 | 0 | 4828 | 155 | -100 | -1200 | -1000 | -550 | -1200 | -476 | 280 | 0 | 0 | 0 | 218 | 1211 | 1000 | 319 | 1200 | 1374
2040-11-16 | 18 | -29.66 | -14801 | -9066 | -2066 | 0 | -105 | 0 | n/a | 0 | 0 | 347 | 49 | 160 | 0 | 3288 | 23018 | 0 | 4575 | 20 | -100 | -1200 | -1000 | -550 | -1200 | -1650 | 280 | 0 | 0 | 0 | 218 | 1221 | 1000 | 355 | 1200 | 1357
2040-11-16 | 19 | -25 | -14942 | -9763 | -4399 | 0 | 0 | -205 | n/a | 0 | 0 | 476 | 49 | 160 | 0 | 3288 | 23388 | 0 | 4661 | 0 | -100 | -1200 | -1000 | -550 | -143 | 0 | 280 | 0 | 0 | 0 | 218 | 1229 | 1000 | 376 | 1200 | 1372
2040-11-16 | 20 | -25 | -14761 | -10112 | -6147 | 0 | 0 | 72 | n/a | 0 | 0 | 506 | 49 | 160 | 0 | 3288 | 23506 | 0 | 4158 | 0 | 0 | 0 | -1000 | 0 | 0 | 0 | 280 | 0 | 0 | 0 | 218 | 1227 | 1000 | 394 | 1200 | 1398
2040-11-16 | 21 | -25 | -13959 | -10484 | -6579 | 0 | 0 | -175 | n/a | 0 | 0 | 512 | 49 | 160 | 0 | 3288 | 23778 | 0 | 3732 | 0 | 0 | -602 | 0 | 0 | 0 | 0 | 280 | 0 | 0 | 0 | 218 | 1223 | 1000 | 412 | 1200 | 1366
2040-11-16 | 22 | -25 | -13274 | -10856 | -7041 | 0 | 0 | -103 | n/a | 0 | 0 | 515 | 49 | 160 | 0 | 3288 | 23457 | 0 | 3616 | 0 | 0 | 0 | -91 | 0 | 0 | 0 | 280 | 0 | 0 | 0 | 218 | 1220 | 1000 | 443 | 1200 | 1303
2040-11-16 | 23 | -25 | -11981 | -11228 | -6887 | 0 | 0 | 0 | n/a | 0 | 0 | 506 | 49 | 160 | 0 | 3288 | 23567 | 0 | 3495 | 0 | 0 | -249 | -1000 | 0 | 0 | 0 | 280 | 0 | 0 | 0 | 218 | 1212 | 1000 | 445 | 1200 | 1233
2040-11-16 | 24 | -25 | -11204 | -11600 | -6476 | 0 | 0 | -322 | n/a | 0 | 0 | 506 | 49 | 160 | 0 | 3288 | 23342 | 0 | 3574 | 0 | 0 | -598 | -1000 | 0 | 0 | 0 | 280 | 0 | 0 | 0 | 209 | 1205 | 1000 | 431 | 1200 | 1236
2040-11-17 | 1 | -28 | -9917 | -11995 | -4769 | 0 | 326 | 0 | n/a | 0 | 0 | 432 | 49 | 160 | 0 | 3288 | 23337 | 0 | 3272 | 0 | -100 | -1200 | -1000 | -550 | -1200 | -413 | 280 | 0 | 0 | 0 | 215 | 1190 | 1000 | 837 | 1200 | 1201
2040-11-17 | 2 | -29.66 | -9111 | -11995 | -3207 | 0 | -98 | 292 | n/a | 0 | 0 | 384 | 49 | 160 | 0 | 3288 | 22888 | 0 | 2770 | 0 | -100 | -1200 | -1000 | -550 | -1200 | -1650 | 280 | 0 | 0 | 0 | 212 | 1181 | 1000 | 847 | 1200 | 1192
2040-11-17 | 3 | -29.66 | -8668 | -12390 | -2179 | 0 | -68 | -116 | n/a | 0 | 0 | 347 | 49 | 160 | 0 | 3288 | 22685 | 0 | 2312 | 0 | -100 | -1200 | -1000 | -550 | -1200 | -1650 | 280 | 0 | 0 | 0 | 208 | 1179 | 1000 | 825 | 1200 | 1174
2040-11-17 | 4 | -29.66 | -8529 | -12390 | -1511 | 0 | -166 | -395 | n/a | 0 | 0 | 331 | 49 | 160 | 0 | 3288 | 22539 | 0 | 2044 | 0 | -100 | -1200 | -1000 | -550 | -1200 | -1650 | 280 | 0 | 0 | 0 | 210 | 1182 | 1000 | 404 | 1200 | 1182
2040-11-17 | 5 | -29.66 | -8436 | -12390 | -1079 | 0 | -47 | 87 | n/a | 0 | 0 | 384 | 49 | 160 | 0 | 3288 | 21575 | 0 | 1829 | 0 | -100 | -1200 | -1000 | -550 | -1200 | -1650 | 280 | 0 | 0 | 0 | 212 | 1178 | 1000 | 376 | 1200 | 1226
2040-11-17 | 6 | -28 | -8892 | -12390 | -1264 | 0 | 0 | 0 | n/a | 0 | 0 | 432 | 49 | 160 | 0 | 3288 | 21228 | 0 | 1341 | 0 | -100 | -1200 | -1000 | -550 | -1200 | -182 | 280 | 0 | 0 | 0 | 216 | 1181 | 1000 | 334 | 1200 | 1268
2040-11-17 | 7 | -28 | -9568 | -12390 | -761 | 0 | 1066 | 0 | n/a | 0 | 0 | 476 | 49 | 160 | 0 | 3288 | 20781 | 0 | 1153 | 6 | -100 | -1200 | -1000 | -550 | -1200 | -489 | 280 | 0 | 0 | 0 | 214 | 1184 | 1000 | 303 | 1200 | 1238
2040-11-17 | 8 | -28 | -11533 | -12390 | -442 | 0 | 633 | 0 | n/a | 0 | 0 | 476 | 49 | 160 | 0 | 3288 | 20755 | 0 | 1167 | 1639 | -100 | -1200 | -1000 | -550 | -1200 | -31 | 280 | 0 | 0 | 0 | 215 | 1182 | 1000 | 285 | 1200 | 1266
2040-11-17 | 9 | -28 | -13102 | -11600 | -1408 | 0 | 570 | 292 | n/a | 0 | 0 | 420 | 49 | 160 | 0 | 3288 | 20590 | 0 | 875 | 5286 | -100 | -1200 | -1000 | -550 | -1200 | -1650 | 280 | 0 | 0 | 0 | 216 | 1197 | 1000 | 307 | 1200 | 1285
2040-11-17 | 10 | -29.66 | -13689 | -10484 | -3166 | 0 | -325 | 360 | n/a | 0 | 0 | 381 | 49 | 160 | 0 | 3288 | 20624 | 0 | 714 | 7508 | -100 | -1200 | -1000 | -550 | -1200 | -1650 | 280 | 0 | 0 | 0 | 215 | 1215 | 1000 | 315 | 1200 | 1258
2040-11-17 | 11 | -29.66 | -13371 | -9763 | -4070 | 0 | -1657 | -916 | n/a | 0 | 0 | 331 | 49 | 160 | 0 | 3288 | 20749 | 0 | 778 | 9843 | -100 | -1200 | -1000 | -550 | -1200 | -1650 | 280 | 0 | 0 | 0 | 215 | 1212 | 1000 | 306 | 1200 | 1285
2040-11-17 | 12 | -29.66 | -13568 | -8740 | -5232 | 0 | -375 | -10 | n/a | 0 | 0 | 347 | 49 | 160 | 0 | 3288 | 20927 | 0 | 600 | 7974 | -100 | -1200 | -1000 | -550 | -1200 | -1650 | 280 | 0 | 0 | 0 | 215 | 1211 | 1000 | 322 | 1200 | 1265
2040-11-17 | 13 | -29.66 | -13209 | -8090 | -6589 | 0 | -281 | -144 | n/a | 0 | 0 | 347 | 49 | 160 | 0 | 3288 | 20974 | 0 | 602 | 8312 | -100 | -1200 | -1000 | -550 | -1200 | -1650 | 280 | 0 | 0 | 0 | 215 | 1209 | 1000 | 332 | 1200 | 1236
2040-11-17 | 14 | -28 | -13155 | -7787 | -7093 | 0 | 0 | 0 | n/a | 0 | 0 | 432 | 49 | 160 | 0 | 3288 | 20866 | 0 | 817 | 6517 | -100 | -1200 | -1000 | -550 | -1200 | -324 | 280 | 0 | 0 | 0 | 214 | 1208 | 1000 | 347 | 1200 | 1250
2040-11-17 | 15 | -25 | -13288 | -7462 | -7370 | 0 | 0 | -103 | n/a | 0 | 0 | 506 | 49 | 160 | 0 | 3288 | 20772 | 0 | 981 | 3875 | 0 | -689 | -1000 | 0 | 0 | 0 | 280 | 0 | 0 | 0 | 215 | 1208 | 1000 | 335 | 1200 | 1308
2040-11-17 | 16 | -25 | -13088 | -7462 | -6805 | 0 | 0 | 0 | n/a | 0 | 0 | 515 | 49 | 160 | 0 | 3288 | 20900 | 0 | 1116 | 1272 | 0 | 0 | -225 | 0 | 0 | 0 | 280 | 0 | 0 | 0 | 215 | 1214 | 1000 | 310 | 1200 | 1340
2040-11-17 | 17 | -22.58 | -14380 | -7787 | -5407 | 0 | 738 | 0 | n/a | 0 | 0 | 551 | 49 | 160 | 0 | 3288 | 21123 | 0 | 1303 | 81 | 0 | 0 | 0 | 0 | 0 | 0 | 280 | 0 | 0 | 0 | 218 | 1211 | 1000 | 319 | 1200 | 1374
2040-11-17 | 18 | -25 | -15300 | -7787 | -2220 | 0 | -858 | 112 | n/a | 0 | 0 | 506 | 49 | 160 | 0 | 3288 | 21649 | 0 | 1558 | 20 | 0 | -458 | -1000 | 0 | 0 | 0 | 280 | 0 | 0 | 0 | 218 | 1221 | 1000 | 355 | 1200 | 1357
2040-11-17 | 19 | -25 | -15489 | -7462 | -4584 | 0 | 0 | -332 | n/a | 0 | 0 | 515 | 49 | 160 | 0 | 3288 | 21722 | 0 | 1968 | 0 | 0 | 0 | -115 | 0 | 0 | 0 | 280 | 0 | 0 | 0 | 218 | 1229 | 1000 | 376 | 1200 | 1372
2040-11-17 | 20 | -22.58 | -15299 | -7462 | -6322 | 0 | 247 | 0 | n/a | 0 | 0 | 551 | 49 | 160 | 0 | 3288 | 22222 | 0 | 2285 | 0 | 0 | 0 | 0 | 0 | 0 | 0 | 280 | 0 | 0 | 0 | 218 | 1227 | 1000 | 394 | 1200 | 1398
2040-11-17 | 21 | -25 | -14382 | -7462 | -6702 | 0 | -171 | 252 | n/a | 0 | 0 | 506 | 49 | 160 | 0 | 3288 | 22853 | 0 | 2329 | 0 | 0 | 0 | -1000 | 0 | 0 | 0 | 280 | 0 | 0 | 0 | 218 | 1223 | 1000 | 412 | 1200 | 1366
2040-11-17 | 22 | -25 | -13361 | -7462 | -7062 | 0 | 0 | 292 | n/a | 0 | 0 | 506 | 49 | 160 | 0 | 3288 | 22955 | 0 | 2620 | 0 | -66 | -1200 | -1000 | 0 | 0 | 0 | 280 | 0 | 0 | 0 | 218 | 1220 | 1000 | 443 | 1200 | 1303
2040-11-17 | 23 | -25 | -11808 | -7462 | -6836 | 0 | -58 | -370 | n/a | 0 | 0 | 476 | 49 | 160 | 0 | 3288 | 22968 | 0 | 2302 | 0 | -100 | -1200 | -1000 | -550 | -139 | 0 | 280 | 0 | 0 | 0 | 218 | 1212 | 1000 | 445 | 1200 | 1233
2040-11-17 | 24 | -25 | -10912 | -7462 | -6414 | 0 | -58 | -584 | n/a | 0 | 0 | 420 | 49 | 160 | 0 | 3288 | 23081 | 0 | 2201 | 0 | -100 | -1200 | -1000 | -550 | -1200 | 0 | 280 | 0 | 0 | 0 | 209 | 1205 | 1000 | 431 | 1200 | 1236
2040-11-18 | 1 | -40 | -10130 | -8090 | -3927 | 0 | 3648 | 0 | n/a | 0 | 0 | 0 | 49 | 160 | 0 | 3288 | 20421 | 0 | 0 | 0 | -100 | -1200 | -1000 | -550 | -1200 | -1650 | 280 | 2914 | 2193 | 0 | 215 | 1190 | 1000 | 837 | 1200 | 1201
2040-11-18 | 2 | -40 | -9565 | -8090 | -2991 | 0 | 4933 | 0 | n/a | 0 | 0 | 0 | 49 | 160 | 0 | 3288 | 17635 | 0 | 0 | 0 | -100 | -1200 | -1000 | -550 | -1200 | -1650 | 280 | 6053 | 2284 | 0 | 212 | 1181 | 1000 | 847 | 1200 | 1192
2040-11-18 | 3 | -40 | -9233 | -8090 | -1871 | 0 | -1545 | 0 | n/a | 0 | 0 | 0 | 49 | 160 | 0 | 3288 | 22661 | 0 | 0 | 0 | -100 | -1200 | -1000 | -550 | -1200 | -1650 | 280 | 1175 | 2208 | 0 | 208 | 1179 | 1000 | 825 | 1200 | 1174
2040-11-18 | 4 | -40 | -9289 | -7787 | -1367 | 0 | -3501 | -103 | n/a | 0 | 0 | 0 | 49 | 160 | 0 | 3288 | 23970 | 0 | 0 | 0 | -100 | -1200 | -1000 | -550 | -1200 | -1650 | 280 | 0 | 2148 | 0 | 210 | 1182 | 1000 | 404 | 1200 | 1182
2040-11-18 | 5 | -40 | -9667 | -8090 | -1110 | 0 | -3727 | 292 | n/a | 0 | 0 | 0 | 49 | 160 | 0 | 3288 | 24224 | 0 | 0 | 0 | -100 | -1200 | -1000 | -550 | -1200 | -1650 | 280 | 360 | 2317 | 0 | 212 | 1178 | 1000 | 376 | 1200 | 1226
2040-11-18 | 6 | -40 | -10970 | -8090 | -1624 | 0 | -1510 | -395 | n/a | 0 | 0 | 0 | 49 | 160 | 0 | 3288 | 24511 | 0 | 0 | 0 | -100 | -1200 | -1000 | -550 | -1200 | -1650 | 280 | 0 | 2417 | 0 | 216 | 1181 | 1000 | 334 | 1200 | 1268
2040-11-18 | 7 | -30 | -13807 | -8090 | -1891 | 0 | 0 | 0 | n/a | 0 | 0 | 325 | 49 | 160 | 0 | 3288 | 24865 | 0 | 520 | 1 | -100 | -1200 | -1000 | -550 | -1200 | -1650 | 280 | 0 | 2079 | 0 | 214 | 1184 | 1000 | 303 | 1200 | 1238
2040-11-18 | 8 | -28.4 | -15650 | -8090 | -2796 | 0 | 76 | 0 | n/a | 0 | 0 | 384 | 49 | 160 | 0 | 3288 | 24922 | 0 | 2620 | 456 | -100 | -1200 | -1000 | -550 | -1200 | -1650 | 280 | 0 | 0 | 0 | 215 | 1182 | 1000 | 285 | 1200 | 1266
2040-11-18 | 9 | -30 | -15522 | -7787 | -3413 | 0 | 0 | 112 | n/a | 0 | 0 | 325 | 49 | 160 | 0 | 3288 | 25021 | 0 | 1512 | 1675 | -100 | -1200 | -1000 | -550 | -1200 | -1650 | 280 | 0 | 934 | 0 | 216 | 1197 | 1000 | 307 | 1200 | 1285
2040-11-18 | 10 | -30 | -15350 | -7462 | -3659 | 0 | 0 | 292 | n/a | 0 | 0 | 191 | 49 | 160 | 0 | 3288 | 24941 | 0 | 0 | 2970 | -100 | -1200 | -1000 | -550 | -1200 | -1650 | 280 | 0 | 2045 | 0 | 215 | 1215 | 1000 | 315 | 1200 | 1258
2040-11-18 | 11 | -30 | -15119 | -7462 | -3999 | 0 | -14 | -455 | n/a | 0 | 0 | 0 | 49 | 160 | 0 | 3288 | 25059 | 0 | 0 | 3911 | -100 | -1200 | -1000 | -550 | -1200 | -1650 | 280 | 0 | 1487 | 0 | 215 | 1212 | 1000 | 306 | 1200 | 1285
2040-11-18 | 12 | -30 | -15530 | -7160 | -4985 | 0 | 0 | 35 | n/a | 0 | 0 | 0 | 49 | 160 | 0 | 3288 | 25070 | 0 | 0 | 4493 | -100 | -1200 | -1000 | -550 | -1200 | -1650 | 280 | 0 | 1170 | 0 | 215 | 1211 | 1000 | 322 | 1200 | 1265
2040-11-18 | 13 | -30 | -15308 | -6579 | -5623 | 0 | -74 | -292 | n/a | 0 | 0 | 0 | 49 | 160 | 0 | 3288 | 25001 | 0 | 0 | 4797 | -100 | -1200 | -1000 | -550 | -1200 | -1650 | 280 | 0 | 919 | 0 | 215 | 1209 | 1000 | 332 | 1200 | 1236
2040-11-18 | 14 | -30 | -15023 | -6579 | -6106 | 0 | 0 | -103 | n/a | 0 | 0 | 325 | 49 | 160 | 0 | 3288 | 25002 | 0 | 249 | 4158 | -100 | -1200 | -1000 | -550 | -1200 | -1650 | 280 | 0 | 615 | 0 | 214 | 1208 | 1000 | 347 | 1200 | 1250
2040-11-18 | 15 | -28 | -14971 | -6300 | -6969 | 0 | 0 | -103 | n/a | 0 | 0 | 432 | 49 | 160 | 0 | 3288 | 25000 | 0 | 889 | 2554 | -100 | -1200 | -1000 | -550 | -1200 | -260 | 280 | 0 | 0 | 0 | 215 | 1208 | 1000 | 335 | 1200 | 1308
2040-11-18 | 16 | -25 | -14945 | -6021 | -7668 | 0 | 0 | 292 | n/a | 0 | 0 | 501 | 49 | 160 | 0 | 3288 | 24953 | 0 | 917 | 1211 | -100 | -1200 | -1000 | -550 | -167 | 0 | 280 | 0 | 0 | 0 | 215 | 1214 | 1000 | 310 | 1200 | 1340
2040-11-18 | 17 | -25 | -15992 | -6021 | -7750 | 0 | 0 | 0 | n/a | 0 | 0 | 512 | 49 | 160 | 0 | 3288 | 24954 | 0 | 1000 | 72 | 0 | 0 | -552 | 0 | 0 | 0 | 280 | 0 | 0 | 0 | 218 | 1211 | 1000 | 319 | 1200 | 1374
2040-11-18 | 18 | -25 | -17022 | -6300 | -7000 | 0 | 1445 | 332 | n/a | 0 | 0 | 515 | 49 | 160 | 0 | 3288 | 24993 | 0 | 1335 | 20 | 0 | -1096 | -1000 | 0 | 0 | 0 | 280 | 0 | 0 | 0 | 218 | 1221 | 1000 | 355 | 1200 | 1357
2040-11-18 | 19 | -25 | -17546 | -6300 | -5201 | 0 | 418 | 0 | n/a | 0 | 0 | 506 | 49 | 160 | 0 | 3288 | 24990 | 0 | 1499 | 0 | 0 | -1144 | -1000 | 0 | 0 | 0 | 280 | 0 | 0 | 0 | 218 | 1229 | 1000 | 376 | 1200 | 1372
2040-11-18 | 20 | -27.08 | -17014 | -6300 | -3474 | 0 | -333 | 99 | n/a | 0 | 0 | 432 | 49 | 160 | 0 | 3288 | 24986 | 0 | 1877 | 0 | -100 | -1200 | -1000 | -550 | -1200 | 0 | 280 | 0 | 0 | 0 | 218 | 1227 | 1000 | 394 | 1200 | 1398
2040-11-18 | 21 | -27.08 | -16002 | -6300 | -3978 | 0 | -862 | 292 | n/a | 0 | 0 | 420 | 49 | 160 | 0 | 3288 | 25008 | 0 | 1695 | 0 | -100 | -1200 | -1000 | -550 | -1200 | 0 | 280 | 0 | 0 | 0 | 218 | 1223 | 1000 | 412 | 1200 | 1366
2040-11-18 | 22 | -27.08 | -15086 | -6300 | -4646 | 0 | -485 | 0 | n/a | 0 | 0 | 420 | 49 | 160 | 0 | 3288 | 24771 | 0 | 1600 | 0 | -100 | -1200 | -1000 | -550 | -1200 | 0 | 280 | 0 | 0 | 0 | 218 | 1220 | 1000 | 443 | 1200 | 1303
2040-11-18 | 23 | -27.08 | -13516 | -6300 | -4646 | 0 | 0 | -1425 | n/a | 0 | 0 | 384 | 49 | 160 | 0 | 3288 | 24183 | 0 | 1592 | 0 | -100 | -1200 | -1000 | -550 | -1200 | 0 | 280 | 0 | 0 | 0 | 218 | 1212 | 1000 | 445 | 1200 | 1233
2040-11-18 | 24 | -27.08 | -11876 | -6579 | -4985 | 0 | -486 | -130 | n/a | 0 | 0 | 420 | 49 | 160 | 0 | 3288 | 22288 | 0 | 1620 | 0 | -100 | -1200 | -1000 | -550 | -1200 | 0 | 280 | 0 | 0 | 0 | 209 | 1205 | 1000 | 431 | 1200 | 1236
2040-11-19 | 1 | -25 | -10600 | -6579 | -3968 | 0 | 0 | 0 | n/a | 0 | 0 | 476 | 49 | 160 | 0 | 3288 | 18585 | 0 | 1705 | 0 | -100 | -1200 | -1000 | -550 | -547 | 0 | 280 | 0 | 0 | 0 | 215 | 1190 | 1000 | 837 | 1200 | 1201
2040-11-19 | 2 | -25 | -9963 | -6579 | -3022 | 0 | 0 | 0 | n/a | 0 | 0 | 512 | 49 | 160 | 0 | 3288 | 14137 | 0 | 1876 | 0 | 0 | 0 | -739 | 0 | 0 | 0 | 280 | 0 | 0 | 0 | 212 | 1181 | 1000 | 847 | 1200 | 1192
2040-11-19 | 3 | 2 | -9606 | -6579 | -1891 | 0 | 0 | 0 | n/a | 0 | 0 | 784 | 70 | 160 | 0 | 3288 | 10493 | 0 | 1832 | 0 | 0 | 0 | 0 | 0 | 1035 | 0 | 414 | 0 | 0 | 0 | 208 | 1179 | 1000 | 825 | 165 | 1174
2040-11-19 | 4 | 5 | -9625 | -6881 | -1398 | 0 | 0 | 0 | n/a | 0 | 0 | 807 | 79 | 160 | 0 | 3288 | 8157 | 0 | 2524 | 0 | 50 | 1182 | 0 | 0 | 1200 | 0 | 456 | 0 | 0 | 0 | 160 | 0 | 1000 | 404 | 0 | 1182
2040-11-19 | 5 | 11 | -9957 | -6881 | -1131 | 0 | 0 | 0 | n/a | 0 | 0 | 872 | 79 | 160 | 0 | 3288 | 7340 | 0 | 2305 | 0 | 212 | 1178 | 495 | 376 | 1200 | 0 | 465 | 0 | 0 | 0 | 0 | 0 | 505 | 0 | 0 | 1226
2040-11-19 | 6 | 24.21 | -11252 | -6881 | -1645 | 76 | 0 | 0 | n/a | 0 | 0 | 1025 | 79 | 243 | 587 | 3288 | 6854 | 0 | 1961 | 0 | 216 | 1181 | 1000 | 334 | 1200 | 1268 | 465 | 0 | 0 | 0 | 0 | 0 | 0 | 0 | 0 | 0
2040-11-19 | 7 | 24.21 | -14072 | -6881 | -1932 | 545 | 1485 | 612 | n/a | 0 | 0 | 1207 | 79 | 250 | 2273 | 3288 | 6044 | 0 | 1499 | 0 | 214 | 1184 | 1000 | 303 | 1200 | 1238 | 465 | 0 | 0 | 0 | 0 | 0 | 0 | 0 | 0 | 0
2040-11-19 | 8 | 24.21 | -15842 | -6881 | -2837 | 958 | 4156 | 892 | n/a | 0 | 0 | 1329 | 79 | 247 | 2463 | 3288 | 4649 | 0 | 1256 | 629 | 215 | 1182 | 1000 | 285 | 1200 | 1266 | 465 | 0 | 0 | 0 | 0 | 0 | 0 | 0 | 0 | 0
2040-11-19 | 9 | 24.21 | -15595 | -6579 | -3433 | 350 | 4039 | 1208 | n/a | 0 | 0 | 1329 | 79 | 243 | 2463 | 3288 | 3857 | 0 | 1068 | 2014 | 216 | 1197 | 1000 | 307 | 1200 | 1285 | 465 | 0 | 0 | 0 | 0 | 0 | 0 | 0 | 0 | 0
2040-11-19 | 10 | 24.21 | -15393 | -6579 | -3680 | 633 | 3723 | 1216 | n/a | 0 | 0 | 1329 | 79 | 243 | 2463 | 3288 | 2766 | 0 | 870 | 3373 | 215 | 1215 | 1000 | 315 | 1200 | 1258 | 465 | 0 | 0 | 0 | 0 | 0 | 0 | 0 | 0 | 0
2040-11-19 | 11 | 24.21 | -15115 | -6300 | -4009 | 408 | 3875 | 612 | n/a | 0 | 0 | 1329 | 79 | 243 | 2463 | 3288 | 1831 | 0 | 817 | 4795 | 215 | 1212 | 1000 | 306 | 1200 | 1285 | 465 | 0 | 0 | 0 | 0 | 0 | 0 | 0 | 0 | 0
2040-11-19 | 12 | 24.21 | -15475 | -6021 | -4985 | 508 | 6295 | 0 | n/a | 0 | 0 | 1329 | 79 | 243 | 2463 | 3288 | 1443 | 0 | 588 | 4567 | 215 | 1211 | 1000 | 322 | 1200 | 1265 | 465 | 0 | 0 | 0 | 0 | 0 | 0 | 0 | 0 | 0
2040-11-19 | 13 | 24.21 | -15308 | -5765 | -5633 | 1364 | 5291 | 0 | n/a | 0 | 0 | 1329 | 79 | 243 | 2463 | 3288 | 1104 | 0 | 609 | 5279 | 215 | 1209 | 1000 | 332 | 1200 | 1236 | 465 | 0 | 0 | 0 | 0 | 0 | 0 | 0 | 0 | 0
2040-11-19 | 14 | 24.21 | -15054 | -5509 | -6126 | 1760 | 4932 | 0 | n/a | 0 | 0 | 1329 | 79 | 243 | 2463 | 3288 | 1905 | 0 | 623 | 4383 | 214 | 1208 | 1000 | 347 | 1200 | 1250 | 465 | 0 | 0 | 0 | 0 | 0 | 0 | 0 | 0 | 0
2040-11-19 | 15 | 24.21 | -15029 | -5509 | -7000 | 2800 | 4437 | 332 | n/a | 0 | 0 | 1329 | 79 | 243 | 2463 | 3288 | 2690 | 0 | 542 | 3603 | 215 | 1208 | 1000 | 335 | 1200 | 1308 | 465 | 0 | 0 | 0 | 0 | 0 | 0 | 0 | 0 | 0
2040-11-19 | 16 | 24.21 | -14992 | -5509 | -7709 | 5779 | 3938 | 0 | n/a | 0 | 0 | 1329 | 79 | 243 | 2463 | 3288 | 3656 | 0 | 385 | 1306 | 215 | 1214 | 1000 | 310 | 1200 | 1340 | 465 | 0 | 0 | 0 | 0 | 0 | 0 | 0 | 0 | 0
2040-11-19 | 17 | 24.21 | -16105 | -5509 | -7822 | 3906 | 6151 | 691 | n/a | 0 | 0 | 1329 | 79 | 243 | 2463 | 3288 | 4979 | 0 | 436 | 86 | 218 | 1211 | 1000 | 319 | 1200 | 1374 | 465 | 0 | 0 | 0 | 0 | 0 | 0 | 0 | 0 | 0
2040-11-19 | 18 | 24.21 | -16971 | -5765 | -7010 | 3650 | 6236 | 663 | n/a | 0 | 0 | 1329 | 79 | 243 | 2463 | 3288 | 5537 | 0 | 422 | 20 | 218 | 1221 | 1000 | 355 | 1200 | 1357 | 465 | 0 | 0 | 0 | 0 | 0 | 0 | 0 | 0 | 0
2040-11-19 | 19 | 24.21 | -17504 | -5765 | -5222 | 1146 | 7068 | 955 | n/a | 0 | 0 | 1329 | 79 | 243 | 2273 | 3288 | 5644 | 0 | 606 | 0 | 218 | 1229 | 1000 | 376 | 1200 | 1372 | 465 | 0 | 0 | 0 | 0 | 0 | 0 | 0 | 0 | 0
2040-11-19 | 20 | 24.21 | -16978 | -6021 | -3485 | 238 | 7743 | 28 | n/a | 0 | 0 | 1329 | 79 | 243 | 2083 | 3288 | 4935 | 0 | 614 | 0 | 218 | 1227 | 1000 | 394 | 1200 | 1398 | 465 | 0 | 0 | 0 | 0 | 0 | 0 | 0 | 0 | 0
2040-11-19 | 21 | 24.21 | -15949 | -6021 | -3988 | 768 | 6666 | 876 | n/a | 0 | 0 | 1329 | 79 | 243 | 2083 | 3288 | 4250 | 0 | 492 | 0 | 218 | 1223 | 1000 | 412 | 1200 | 1366 | 465 | 0 | 0 | 0 | 0 | 0 | 0 | 0 | 0 | 0
2040-11-19 | 22 | 24.21 | -15114 | -6021 | -4667 | 2194 | 4975 | 1168 | n/a | 0 | 0 | 1329 | 79 | 243 | 2083 | 3288 | 4051 | 0 | 542 | 0 | 218 | 1220 | 1000 | 443 | 1200 | 1303 | 465 | 0 | 0 | 0 | 0 | 0 | 0 | 0 | 0 | 0
2040-11-19 | 23 | 24.21 | -13542 | -6021 | -4656 | 1920 | 3728 | 1168 | n/a | 0 | 0 | 1329 | 79 | 243 | 2083 | 3288 | 4023 | 0 | 585 | 0 | 218 | 1212 | 1000 | 445 | 1200 | 1233 | 465 | 0 | 0 | 0 | 0 | 0 | 0 | 0 | 0 | 0
2040-11-19 | 24 | 24.21 | -11888 | -6300 | -4985 | 426 | 3344 | 700 | n/a | 0 | 0 | 1329 | 79 | 243 | 2729 | 3288 | 4689 | 0 | 600 | 0 | 209 | 1205 | 1000 | 431 | 1200 | 1236 | 465 | 0 | 0 | 0 | 0 | 0 | 0 | 0 | 0 | 0
2040-11-20 | 1 | 41.9 | -10601 | -6300 | -3978 | 0 | 0 | 0 | n/a | 0 | 0 | 1160 | 79 | 325 | 3969 | 3288 | 5214 | 0 | 735 | 0 | 215 | 1190 | 1000 | 837 | 1200 | 1201 | 465 | 0 | 0 | 0 | 0 | 0 | 0 | 0 | 0 | 0
2040-11-20 | 2 | 17.25 | -9915 | -6579 | -3022 | 0 | 0 | -250 | n/a | 0 | 0 | 1072 | 79 | 166 | 1293 | 3288 | 7088 | 0 | 684 | 0 | 212 | 1181 | 1000 | 847 | 1200 | 1192 | 465 | 0 | 0 | 0 | 0 | 0 | 0 | 0 | 0 | 0
2040-11-20 | 3 | 17.25 | -9511 | -6579 | -1891 | 0 | 0 | -829 | n/a | 0 | 0 | 1022 | 79 | 160 | 760 | 3288 | 6763 | 0 | 687 | 0 | 208 | 1179 | 1000 | 825 | 1200 | 1174 | 465 | 0 | 0 | 0 | 0 | 0 | 0 | 0 | 0 | 0
2040-11-20 | 4 | 15.76 | -9480 | -6579 | -1388 | 0 | -597 | -1859 | n/a | 0 | 0 | 872 | 79 | 160 | 760 | 3288 | 8351 | 0 | 751 | 0 | 210 | 1182 | 1000 | 404 | 1200 | 1182 | 465 | 0 | 0 | 0 | 0 | 0 | 0 | 0 | 0 | 0
2040-11-20 | 5 | 15.76 | -9784 | -6579 | -1120 | 0 | -971 | -1859 | n/a | 0 | 0 | 836 | 79 | 160 | 760 | 3288 | 8900 | 0 | 634 | 0 | 212 | 1178 | 1000 | 376 | 1200 | 1226 | 465 | 0 | 0 | 0 | 0 | 0 | 0 | 0 | 0 | 0
2040-11-20 | 6 | 15.76 | -10978 | -6579 | -1634 | 0 | -527 | -407 | n/a | 0 | 0 | 933 | 79 | 160 | 592 | 3288 | 8710 | 0 | 700 | 0 | 216 | 1181 | 1000 | 334 | 1200 | 1268 | 465 | 0 | 0 | 0 | 0 | 0 | 0 | 0 | 0 | 0
2040-11-20 | 7 | 24.81 | -13565 | -6579 | -1881 | 0 | 50 | 1452 | n/a | 0 | 0 | 1133 | 79 | 319 | 680 | 3288 | 8479 | 0 | 940 | 0 | 214 | 1184 | 1000 | 303 | 1200 | 1238 | 465 | 0 | 0 | 0 | 0 | 0 | 0 | 0 | 0 | 0
2040-11-20 | 8 | 24.81 | -15466 | -6579 | -2786 | 0 | 1514 | 1859 | n/a | 0 | 0 | 1160 | 79 | 246 | 983 | 3288 | 8733 | 0 | 963 | 393 | 215 | 1182 | 1000 | 285 | 1200 | 1266 | 465 | 0 | 0 | 0 | 0 | 0 | 0 | 0 | 0 | 0
2040-11-20 | 9 | 23.31 | -15499 | -6579 | -3433 | 0 | 90 | 540 | n/a | 0 | 0 | 1072 | 79 | 160 | 1222 | 3288 | 10863 | 0 | 1140 | 1388 | 216 | 1197 | 1000 | 307 | 1200 | 1285 | 465 | 0 | 0 | 0 | 0 | 0 | 0 | 0 | 0 | 0
2040-11-20 | 10 | 11 | -15564 | -6579 | -3731 | 0 | 14 | 0 | n/a | 0 | 0 | 972 | 79 | 160 | 1222 | 3288 | 12070 | 0 | 1005 | 2961 | 215 | 1215 | 695 | 315 | 1200 | 0 | 465 | 0 | 0 | 0 | 0 | 0 | 305 | 0 | 0 | 1258
2040-11-20 | 11 | 5 | -15499 | -6579 | -4112 | 0 | 0 | 0 | n/a | 0 | 0 | 872 | 79 | 160 | 1222 | 3288 | 13449 | 0 | 987 | 3465 | 0 | 1003 | 0 | 0 | 1200 | 0 | 465 | 0 | 0 | 0 | 215 | 209 | 1000 | 306 | 0 | 1285
2040-11-20 | 12 | 5 | -15886 | -6579 | -5109 | 0 | 0 | 0 | n/a | 0 | 0 | 807 | 79 | 160 | 1222 | 3288 | 15429 | 0 | 1032 | 3765 | 0 | 128 | 0 | 0 | 1200 | 0 | 465 | 0 | 0 | 0 | 215 | 1083 | 1000 | 322 | 0 | 1265
2040-11-20 | 13 | 3.7 | -15672 | -6300 | -5767 | 0 | 0 | -947 | n/a | 0 | 0 | 807 | 79 | 160 | 1222 | 3288 | 16818 | 0 | 1197 | 3450 | 0 | 0 | 0 | 0 | 1200 | 0 | 465 | 0 | 0 | 0 | 215 | 1209 | 1000 | 332 | 0 | 1236
2040-11-20 | 14 | 5 | -15426 | -6300 | -6270 | 0 | 0 | 0 | n/a | 0 | 0 | 807 | 79 | 160 | 864 | 3288 | 16322 | 0 | 1656 | 3147 | 0 | 9 | 0 | 0 | 1200 | 0 | 465 | 0 | 0 | 0 | 214 | 1199 | 1000 | 347 | 0 | 1250
2040-11-20 | 15 | 5 | -15361 | -6300 | -7144 | 0 | 0 | 0 | n/a | 0 | 0 | 807 | 79 | 160 | 864 | 3288 | 17824 | 0 | 1818 | 1988 | 0 | 312 | 0 | 0 | 1200 | 0 | 465 | 0 | 0 | 0 | 215 | 896 | 1000 | 335 | 0 | 1308
2040-11-20 | 16 | 5 | -15166 | -6300 | -7833 | 0 | 0 | 128 | n/a | 0 | 0 | 807 | 79 | 160 | 719 | 3288 | 19258 | 0 | 2094 | 690 | 0 | 411 | 0 | 0 | 1200 | 0 | 465 | 0 | 0 | 0 | 215 | 803 | 1000 | 310 | 0 | 1340
2040-11-20 | 17 | 5 | -16116 | -6579 | -7905 | 0 | 0 | 289 | n/a | 0 | 0 | 807 | 79 | 160 | 190 | 3288 | 21695 | 0 | 2374 | 54 | 0 | 0 | 0 | 0 | 1200 | 0 | 465 | 0 | 0 | 0 | 218 | 1211 | 1000 | 319 | 0 | 1374
2040-11-20 | 18 | 2 | -16999 | -6881 | -7123 | 0 | 0 | 58 | n/a | 0 | 0 | 784 | 71 | 160 | 190 | 3288 | 22740 | 0 | 2890 | 20 | 0 | 0 | 0 | 0 | 389 | 0 | 413 | 0 | 0 | 0 | 218 | 1221 | 1000 | 355 | 811 | 1357
2040-11-20 | 19 | 0 | -17326 | -6881 | -5211 | 0 | 0 | -1434 | n/a | 0 | 0 | 506 | 55 | 160 | 190 | 3288 | 22423 | 0 | 3913 | 0 | 0 | 0 | 0 | 0 | 0 | 0 | 316 | 0 | 0 | 0 | 218 | 1229 | 1000 | 376 | 1200 | 1372
2040-11-20 | 20 | -3 | -16764 | -6881 | -3485 | 0 | -1633 | -1859 | n/a | 0 | 0 | 476 | 49 | 160 | 0 | 3288 | 22836 | 0 | 3532 | 0 | 0 | 0 | 0 | 0 | 0 | 0 | 280 | 0 | 0 | 0 | 218 | 1227 | 1000 | 394 | 1200 | 1398
2040-11-20 | 21 | -3 | -15766 | -6881 | -3988 | 0 | -2470 | -1859 | n/a | 0 | 0 | 432 | 49 | 160 | 0 | 3288 | 22802 | 0 | 3953 | 0 | 0 | 0 | 0 | 0 | 0 | 0 | 280 | 0 | 0 | 0 | 218 | 1223 | 1000 | 412 | 1200 | 1366
2040-11-20 | 22 | -3 | -14986 | -6881 | -4667 | 0 | -2356 | -1859 | n/a | 0 | 0 | 432 | 49 | 160 | 0 | 3288 | 22583 | 0 | 3956 | 0 | 0 | 0 | 0 | 0 | 0 | 0 | 280 | 0 | 0 | 0 | 218 | 1220 | 1000 | 443 | 1200 | 1303
2040-11-20 | 23 | -3 | -13621 | -6881 | -4687 | 0 | -3824 | -1859 | n/a | 0 | 0 | 347 | 49 | 160 | 0 | 3288 | 22838 | 0 | 3910 | 0 | 0 | 0 | 0 | 0 | 0 | 0 | 280 | 0 | 0 | 0 | 218 | 1212 | 1000 | 445 | 1200 | 1233
2040-11-20 | 24 | -3 | -12037 | -7160 | -5026 | 0 | -4885 | -1859 | n/a | 0 | 0 | 331 | 49 | 160 | 0 | 3288 | 22947 | 0 | 3913 | 0 | 0 | 0 | 0 | 0 | 0 | 0 | 280 | 0 | 0 | 0 | 209 | 1205 | 1000 | 431 | 1200 | 1236
2040-11-21 | 1 | -25 | -10690 | -7160 | -3999 | -5048 | -4480 | 0 | n/a | 0 | 0 | 331 | 49 | 160 | 0 | 3288 | 23288 | 0 | 3980 | 0 | 0 | 0 | 0 | 0 | 0 | 0 | 280 | 0 | 0 | 0 | 215 | 1190 | 1000 | 837 | 1200 | 1201
2040-11-21 | 2 | -25 | -9916 | -7462 | -3032 | -3333 | -7869 | 0 | n/a | 0 | 0 | 331 | 49 | 160 | 0 | 3288 | 23434 | 0 | 4070 | 0 | 0 | 0 | 0 | 0 | 0 | 0 | 280 | 0 | 0 | 0 | 212 | 1181 | 1000 | 847 | 1200 | 1192
2040-11-21 | 3 | -25 | -9426 | -7462 | -1891 | -3856 | -9031 | -213 | n/a | 0 | 0 | 331 | 49 | 160 | 0 | 3288 | 23416 | 0 | 4356 | 0 | 0 | 0 | 0 | 0 | 0 | 0 | 280 | 0 | 0 | 0 | 208 | 1179 | 1000 | 825 | 1200 | 1174
2040-11-21 | 4 | -25 | -9312 | -7787 | -1388 | -3696 | -9338 | -292 | n/a | 0 | 0 | 331 | 49 | 160 | 0 | 3288 | 23668 | 0 | 4037 | 0 | 0 | 0 | 0 | 0 | 0 | 0 | 280 | 0 | 0 | 0 | 210 | 1182 | 1000 | 404 | 1200 | 1182
2040-11-21 | 5 | -25 | -9401 | -8090 | -1110 | -3302 | -7818 | -584 | n/a | 0 | 0 | 331 | 49 | 160 | 0 | 3288 | 23285 | 0 | 3911 | 0 | 0 | 0 | -1000 | 0 | 0 | 0 | 280 | 0 | 0 | 0 | 212 | 1178 | 1000 | 376 | 1200 | 1226
2040-11-21 | 6 | -25 | -10091 | -8090 | -1573 | -750 | -8480 | -584 | n/a | 0 | 0 | 331 | 49 | 160 | 0 | 3288 | 22844 | 0 | 3615 | 0 | 0 | 0 | -1000 | 0 | 0 | 0 | 280 | 0 | 0 | 0 | 216 | 1181 | 1000 | 334 | 1200 | 1268
2040-11-21 | 7 | -25 | -11737 | -8090 | -1686 | -757 | -7615 | -136 | n/a | 0 | 0 | 331 | 49 | 160 | 0 | 3288 | 22845 | 0 | 3292 | 12 | 0 | 0 | -238 | 0 | 0 | 0 | 280 | 0 | 0 | 0 | 214 | 1184 | 1000 | 303 | 1200 | 1238
2040-11-21 | 8 | -25 | -13477 | -8090 | -2467 | -1233 | -3139 | -663 | n/a | 0 | 0 | 347 | 49 | 160 | 0 | 3288 | 21618 | 0 | 2797 | 1672 | 0 | -143 | -1000 | 0 | 0 | 0 | 280 | 0 | 0 | 0 | 215 | 1182 | 1000 | 285 | 1200 | 1266
2040-11-21 | 9 | -25 | -14115 | -7462 | -3207 | -3235 | -3011 | 320 | n/a | 0 | 0 | 331 | 49 | 160 | 0 | 3288 | 20483 | 0 | 2462 | 7707 | -100 | -1200 | -1000 | -550 | -1200 | 0 | 280 | 0 | 0 | 0 | 216 | 1197 | 1000 | 307 | 1200 | 1285
2040-11-21 | 10 | -25 | -14626 | -6579 | -3598 | -4943 | -3008 | -894 | n/a | 0 | 0 | 331 | 49 | 160 | 0 | 3288 | 17805 | 0 | 1933 | 13851 | -100 | -1200 | -1000 | -550 | -1200 | 0 | 280 | 0 | 0 | 0 | 215 | 1215 | 1000 | 315 | 1200 | 1258
2040-11-21 | 11 | -25 | -14839 | -5765 | -4019 | -750 | -11017 | 322 | n/a | 0 | 0 | 331 | 49 | 160 | 0 | 3288 | 16008 | 0 | 1517 | 18485 | -100 | -1200 | -1000 | -550 | -1200 | 0 | 280 | 0 | 0 | 0 | 215 | 1212 | 1000 | 306 | 1200 | 1285
2040-11-21 | 12 | -25 | -15217 | -4998 | -4985 | -504 | -9110 | -584 | n/a | 0 | 0 | 331 | 49 | 160 | 0 | 3288 | 14505 | 0 | 1017 | 19818 | -100 | -1200 | -1000 | -550 | -1200 | 0 | 280 | 0 | 0 | 0 | 215 | 1211 | 1000 | 322 | 1200 | 1265
2040-11-21 | 13 | -25 | -14696 | -4510 | -5551 | -1989 | -3180 | -1334 | n/a | 0 | 0 | 331 | 49 | 160 | 0 | 3288 | 11875 | 0 | 954 | 18372 | -100 | -1200 | -1000 | -550 | -1200 | 0 | 280 | 0 | 0 | 0 | 215 | 1209 | 1000 | 332 | 1200 | 1236
2040-11-21 | 14 | -25 | -13740 | -4301 | -5859 | -612 | 0 | -120 | n/a | 0 | 0 | 420 | 49 | 160 | 0 | 3288 | 8506 | 0 | 815 | 15163 | -100 | -1200 | -1000 | -550 | -1200 | 0 | 280 | 0 | 0 | 0 | 214 | 1208 | 1000 | 347 | 1200 | 1250
2040-11-21 | 15 | 4.5 | -13051 | -4068 | -6507 | 1563 | 978 | 0 | n/a | 0 | 0 | 872 | 70 | 160 | 0 | 3288 | 5731 | 0 | 640 | 8711 | 0 | 0 | 0 | 0 | 1200 | 0 | 414 | 0 | 0 | 0 | 215 | 1208 | 1000 | 335 | 0 | 1308
2040-11-21 | 16 | 4.5 | -12551 | -4068 | -6887 | 2233 | 6148 | 1176 | n/a | 0 | 0 | 1252 | 79 | 160 | 0 | 3288 | 4194 | 0 | 579 | 2741 | 0 | 0 | 0 | 0 | 1200 | 0 | 456 | 0 | 0 | 0 | 215 | 1214 | 1000 | 310 | 0 | 1340
2040-11-21 | 17 | 4.5 | -12996 | -4765 | -6537 | 3932 | 8926 | 1196 | n/a | 0 | 0 | 1329 | 79 | 160 | 0 | 3288 | 3020 | 0 | 625 | 79 | 0 | 0 | 0 | 0 | 1200 | 0 | 465 | 0 | 0 | 0 | 218 | 1211 | 1000 | 319 | 0 | 1374
2040-11-21 | 18 | 4.5 | -13530 | -5509 | -5427 | 2806 | 10683 | 1859 | n/a | 0 | 0 | 1329 | 79 | 160 | 0 | 3288 | 1850 | 0 | 728 | 20 | 0 | 0 | 0 | 0 | 1200 | 0 | 465 | 0 | 0 | 0 | 218 | 1221 | 1000 | 355 | 0 | 1357
2040-11-21 | 19 | 4.5 | -13984 | -6021 | -3988 | 1696 | 12685 | 983 | n/a | 0 | 0 | 1329 | 79 | 160 | 0 | 3288 | 1112 | 0 | 997 | 0 | 0 | 0 | 0 | 0 | 1200 | 0 | 465 | 0 | 0 | 0 | 218 | 1229 | 1000 | 376 | 0 | 1372
2040-11-21 | 20 | 4.5 | -13918 | -6021 | -2888 | 634 | 11924 | 1859 | n/a | 0 | 0 | 1329 | 79 | 160 | 0 | 3288 | 829 | 0 | 1060 | 0 | 0 | 0 | 0 | 0 | 1200 | 0 | 465 | 0 | 0 | 0 | 218 | 1227 | 1000 | 394 | 0 | 1398
2040-11-21 | 21 | 4.5 | -13589 | -6300 | -3618 | 2353 | 10447 | 1831 | n/a | 0 | 0 | 1329 | 79 | 160 | 0 | 3288 | 836 | 0 | 1519 | 0 | 0 | 0 | 0 | 0 | 1200 | 0 | 465 | 0 | 0 | 0 | 218 | 1223 | 1000 | 412 | 0 | 1366
2040-11-21 | 22 | 4.5 | -13167 | -6300 | -4399 | 1141 | 11483 | 1168 | n/a | 0 | 0 | 1329 | 79 | 160 | 0 | 3288 | 1552 | 0 | 2001 | 0 | 0 | 0 | 0 | 0 | 1200 | 0 | 465 | 0 | 0 | 0 | 218 | 1220 | 1000 | 443 | 0 | 1303
2040-11-21 | 23 | 4.5 | -12478 | -6579 | -4564 | 2363 | 8924 | 1031 | n/a | 0 | 0 | 1329 | 79 | 160 | 0 | 3288 | 2262 | 0 | 2519 | 0 | 0 | 0 | 0 | 0 | 1200 | 0 | 465 | 0 | 0 | 0 | 218 | 1212 | 1000 | 445 | 0 | 1233
2040-11-21 | 24 | 4.5 | -11415 | -6300 | -4975 | 3751 | 5882 | 16 | n/a | 0 | 0 | 1252 | 79 | 160 | 0 | 3288 | 3392 | 0 | 3204 | 0 | 0 | 0 | 0 | 0 | 1200 | 0 | 465 | 0 | 0 | 0 | 209 | 1205 | 1000 | 431 | 0 | 1236
2040-11-22 | 1 | 13 | -10247 | -6021 | -3968 | 1566 | 0 | 0 | n/a | 0 | 0 | 1115 | 79 | 160 | 0 | 3288 | 4408 | 0 | 3550 | 0 | 215 | 1190 | 1000 | 837 | 1200 | 1172 | 456 | 0 | 0 | 0 | 0 | 0 | 0 | 0 | 0 | 29
2040-11-22 | 2 | 10 | -9637 | -6021 | -3012 | 1068 | 0 | 0 | n/a | 0 | 0 | 888 | 65 | 160 | 0 | 3288 | 6014 | 0 | 3868 | 0 | 212 | 1181 | 0 | 349 | 1200 | 0 | 377 | 0 | 0 | 0 | 0 | 0 | 1000 | 498 | 0 | 1192
2040-11-22 | 3 | -22.83 | -9294 | -6021 | -1891 | 22 | 0 | 0 | n/a | 0 | 0 | 551 | 49 | 160 | 0 | 3288 | 8843 | 0 | 4012 | 0 | 0 | 0 | 0 | 0 | 0 | 0 | 280 | 0 | 0 | 0 | 208 | 1179 | 1000 | 825 | 1200 | 1174
2040-11-22 | 4 | -28 | -9287 | -5509 | -1388 | 0 | -637 | -28 | n/a | 0 | 0 | 420 | 49 | 160 | 0 | 3288 | 12517 | 0 | 4185 | 0 | -100 | -1200 | -1000 | -550 | -1200 | 0 | 280 | 0 | 0 | 0 | 210 | 1182 | 1000 | 404 | 1200 | 1182
2040-11-22 | 5 | -28 | -9504 | -5254 | -1120 | -1772 | -3408 | -1236 | n/a | 0 | 0 | 331 | 49 | 160 | 0 | 3288 | 17600 | 0 | 4636 | 0 | -100 | -1200 | -1000 | -550 | -1200 | 0 | 280 | 0 | 0 | 0 | 212 | 1178 | 1000 | 376 | 1200 | 1226
2040-11-22 | 6 | -28 | -10262 | -4998 | -1593 | -739 | -7687 | 209 | n/a | 0 | 0 | 331 | 49 | 160 | 0 | 3288 | 20119 | 0 | 4893 | 0 | -100 | -1200 | -1000 | -550 | -1200 | 0 | 280 | 0 | 0 | 0 | 216 | 1181 | 1000 | 334 | 1200 | 1268
2040-11-22 | 7 | -28 | -11837 | -4765 | -1686 | -2994 | -6197 | -949 | n/a | 0 | 0 | 331 | 49 | 160 | 0 | 3288 | 23034 | 0 | 5336 | 1 | -100 | -1200 | -1000 | -550 | -1200 | 0 | 280 | 0 | 0 | 0 | 214 | 1184 | 1000 | 303 | 1200 | 1238
2040-11-22 | 8 | -28 | -13105 | -4510 | -2374 | -2366 | -7670 | -6 | n/a | 0 | 0 | 331 | 49 | 160 | 0 | 3288 | 24363 | 0 | 5235 | 374 | -100 | -1200 | -1000 | -550 | -1200 | 0 | 280 | 0 | 0 | 0 | 215 | 1182 | 1000 | 285 | 1200 | 1266
2040-11-22 | 9 | -28 | -13366 | -4510 | -3032 | -1845 | -7679 | -584 | n/a | 0 | 0 | 331 | 49 | 160 | 0 | 3288 | 24934 | 0 | 4904 | 1121 | -100 | -1200 | -1000 | -550 | -1200 | 0 | 280 | 0 | 0 | 0 | 216 | 1197 | 1000 | 307 | 1200 | 1285
2040-11-22 | 10 | -28 | -13600 | -4301 | -3382 | -2313 | -7063 | -1140 | n/a | 0 | 0 | 331 | 49 | 160 | 0 | 3288 | 24968 | 0 | 4858 | 1915 | -100 | -1200 | -1000 | -550 | -1200 | 0 | 280 | 0 | 0 | 0 | 215 | 1215 | 1000 | 315 | 1200 | 1258
2040-11-22 | 11 | -28 | -13584 | -4068 | -3731 | -2358 | -8575 | -955 | n/a | 0 | 0 | 331 | 49 | 160 | 0 | 3288 | 24932 | 0 | 4672 | 3610 | -100 | -1200 | -1000 | -550 | -1200 | 0 | 280 | 0 | 0 | 0 | 215 | 1212 | 1000 | 306 | 1200 | 1285
2040-11-22 | 12 | -28 | -13922 | -3859 | -4656 | -1600 | -8318 | -28 | n/a | 0 | 0 | 331 | 49 | 160 | 0 | 3288 | 24872 | 0 | 4938 | 2828 | -100 | -1200 | -1000 | -550 | -1200 | -313 | 280 | 0 | 0 | 0 | 215 | 1211 | 1000 | 322 | 1200 | 1265
2040-11-22 | 13 | -28 | -13705 | -3650 | -5253 | -722 | -6753 | -612 | n/a | 0 | 0 | 331 | 49 | 160 | 0 | 3288 | 24887 | 0 | 5023 | 2376 | -100 | -1200 | -1000 | -550 | -1200 | -1650 | 280 | 0 | 0 | 0 | 215 | 1209 | 1000 | 332 | 1200 | 1236
2040-11-22 | 14 | -28 | -13334 | -3650 | -5705 | -1204 | -4799 | -1269 | n/a | 0 | 0 | 331 | 49 | 160 | 0 | 3288 | 24905 | 0 | 5345 | 1303 | -100 | -1200 | -1000 | -550 | -1200 | -1650 | 280 | 0 | 0 | 0 | 214 | 1208 | 1000 | 347 | 1200 | 1250
2040-11-22 | 15 | -28 | -13235 | -4301 | -6496 | -1109 | -3692 | -663 | n/a | 0 | 0 | 331 | 49 | 160 | 0 | 3288 | 24846 | 0 | 5553 | 690 | -100 | -1200 | -1000 | -550 | -1200 | -1650 | 280 | 0 | 0 | 0 | 215 | 1208 | 1000 | 335 | 1200 | 1308
2040-11-22 | 16 | -28 | -13239 | -4998 | -7072 | -491 | -2960 | -1168 | n/a | 0 | 0 | 331 | 49 | 160 | 0 | 3288 | 24909 | 0 | 6201 | 410 | -100 | -1200 | -1000 | -550 | -1200 | -1650 | 280 | 0 | 0 | 0 | 215 | 1214 | 1000 | 310 | 1200 | 1340
2040-11-22 | 17 | -28 | -14409 | -5254 | -7093 | -780 | -2154 | -584 | n/a | 0 | 0 | 331 | 49 | 160 | 0 | 3288 | 24940 | 0 | 6865 | 61 | -100 | -1200 | -1000 | -550 | -1200 | -1650 | 280 | 0 | 0 | 0 | 218 | 1211 | 1000 | 319 | 1200 | 1374
2040-11-22 | 18 | -28 | -15247 | -5509 | -6209 | -353 | -2064 | -1196 | n/a | 0 | 0 | 331 | 49 | 160 | 0 | 3288 | 24934 | 0 | 7215 | 20 | -100 | -1200 | -1000 | -550 | -1200 | -1650 | 280 | 0 | 0 | 0 | 218 | 1221 | 1000 | 355 | 1200 | 1357
2040-11-22 | 19 | -28 | -15551 | -5765 | -4523 | -1114 | -2802 | -983 | n/a | 0 | 0 | 331 | 49 | 160 | 0 | 3288 | 24961 | 0 | 7370 | 0 | -100 | -1200 | -1000 | -550 | -1200 | -1650 | 280 | 0 | 0 | 0 | 218 | 1229 | 1000 | 376 | 1200 | 1372
2040-11-22 | 20 | -28 | -15027 | -6021 | -3084 | -1339 | -4082 | -962 | n/a | 0 | 0 | 331 | 49 | 160 | 0 | 3288 | 24868 | 0 | 7238 | 0 | -100 | -1200 | -1000 | -550 | -1200 | -1650 | 280 | 0 | 0 | 0 | 218 | 1227 | 1000 | 394 | 1200 | 1398
2040-11-22 | 21 | -28 | -14150 | -6300 | -3680 | -1161 | -4051 | -1168 | n/a | 0 | 0 | 331 | 49 | 160 | 0 | 3288 | 24865 | 0 | 7236 | 0 | -100 | -1200 | -1000 | -550 | -1200 | -1650 | 280 | 0 | 0 | 0 | 218 | 1223 | 1000 | 412 | 1200 | 1366
2040-11-22 | 22 | -28 | -13614 | -6881 | -4451 | -2881 | -2743 | 0 | n/a | 0 | 0 | 331 | 49 | 160 | 0 | 3288 | 24798 | 0 | 7364 | 0 | -100 | -1200 | -1000 | -550 | -1200 | -1650 | 280 | 0 | 0 | 0 | 218 | 1220 | 1000 | 443 | 1200 | 1303
2040-11-22 | 23 | -28 | -12490 | -7160 | -4554 | -95 | -5588 | -632 | n/a | 0 | 0 | 331 | 49 | 160 | 0 | 3288 | 24847 | 0 | 7264 | 0 | -100 | -1200 | -1000 | -550 | -1200 | -1650 | 280 | 0 | 0 | 0 | 218 | 1212 | 1000 | 445 | 1200 | 1233
2040-11-22 | 24 | -28 | -11127 | -7462 | -4924 | -2194 | -3495 | -1208 | n/a | 0 | 0 | 331 | 49 | 160 | 0 | 3288 | 24835 | 0 | 7167 | 0 | -100 | -1200 | -1000 | -550 | -1200 | -1650 | 280 | 0 | 0 | 0 | 209 | 1205 | 1000 | 431 | 1200 | 1236
2040-11-23 | 1 | -40 | -9742 | -7787 | -4800 | 0 | 3892 | 0 | n/a | 0 | 0 | 0 | 49 | 160 | 0 | 3288 | 20361 | 0 | 0 | 0 | -100 | -1200 | -1000 | -550 | -1200 | -1650 | 280 | 4473 | 7156 | 0 | 215 | 1190 | 1000 | 837 | 1200 | 1201
2040-11-23 | 2 | -40 | -8904 | -8090 | -3228 | 0 | 969 | 292 | n/a | 0 | 0 | 0 | 49 | 160 | 0 | 3288 | 20883 | 0 | 0 | 0 | -100 | -1200 | -1000 | -550 | -1200 | -1650 | 280 | 3959 | 7085 | 0 | 212 | 1181 | 1000 | 847 | 1200 | 1192
2040-11-23 | 3 | -40 | -8437 | -8415 | -2200 | 0 | -2037 | -395 | n/a | 0 | 0 | 0 | 49 | 160 | 0 | 3288 | 23406 | 0 | 0 | 0 | -100 | -1200 | -1000 | -550 | -1200 | -1650 | 280 | 1276 | 6915 | 0 | 208 | 1179 | 1000 | 825 | 1200 | 1174
2040-11-23 | 4 | -40 | -8260 | -8415 | -1521 | 0 | -1031 | 0 | n/a | 0 | 0 | 0 | 49 | 160 | 0 | 3288 | 21150 | 0 | 0 | 0 | -100 | -1200 | -1000 | -550 | -1200 | -1650 | 280 | 2739 | 7018 | 0 | 210 | 1182 | 1000 | 404 | 1200 | 1182
2040-11-23 | 5 | -40 | -8145 | -8740 | -1090 | 0 | -2763 | 0 | n/a | 0 | 0 | 0 | 49 | 160 | 0 | 3288 | 22661 | 0 | 0 | 0 | -100 | -1200 | -1000 | -550 | -1200 | -1650 | 280 | 449 | 6950 | 0 | 212 | 1178 | 1000 | 376 | 1200 | 1226
2040-11-23 | 6 | -40 | -8643 | -8740 | -1275 | 0 | 0 | 0 | n/a | 0 | 0 | 0 | 49 | 160 | 0 | 3288 | 20581 | 0 | 0 | 0 | -100 | -1200 | -1000 | -550 | -1200 | -1650 | 280 | 2073 | 6594 | 0 | 216 | 1181 | 1000 | 334 | 1200 | 1268
2040-11-23 | 7 | -40 | -9358 | -8740 | -771 | 0 | 567 | -103 | n/a | 0 | 0 | 0 | 49 | 160 | 0 | 3288 | 20328 | 0 | 0 | 0 | -100 | -1200 | -1000 | -550 | -1200 | -1650 | 280 | 330 | 6312 | 0 | 214 | 1184 | 1000 | 303 | 1200 | 1238
2040-11-23 | 8 | -39.98 | -11335 | -9066 | -452 | 0 | 3458 | 0 | n/a | 0 | 0 | 0 | 49 | 160 | 0 | 3288 | 17735 | 0 | 0 | 1583 | -100 | -1200 | -1000 | -550 | -1200 | -1650 | 280 | 0 | 6303 | 0 | 215 | 1182 | 1000 | 285 | 1200 | 1266
2040-11-23 | 9 | -39.97 | -12964 | -8415 | -1408 | 0 | 1828 | 0 | n/a | 0 | 0 | 0 | 49 | 160 | 0 | 3288 | 15633 | 0 | 0 | 7249 | -100 | -1200 | -1000 | -550 | -1200 | -1650 | 280 | 0 | 6108 | 0 | 216 | 1197 | 1000 | 307 | 1200 | 1285
2040-11-23 | 10 | -39.97 | -13814 | -7462 | -3207 | 0 | -2619 | 0 | n/a | 0 | 0 | 0 | 49 | 160 | 0 | 3288 | 14633 | 0 | 0 | 14391 | -100 | -1200 | -1000 | -550 | -1200 | -1650 | 280 | 0 | 6180 | 0 | 215 | 1215 | 1000 | 315 | 1200 | 1258
2040-11-23 | 11 | -39.96 | -13654 | -6881 | -4163 | 0 | -3821 | 0 | n/a | 0 | 0 | 0 | 49 | 160 | 0 | 3288 | 12622 | 0 | 0 | 17819 | -100 | -1200 | -1000 | -550 | -1200 | -1650 | 280 | 0 | 6050 | 0 | 215 | 1212 | 1000 | 306 | 1200 | 1285
2040-11-23 | 12 | -39.95 | -13800 | -6300 | -5314 | 0 | -1544 | -322 | n/a | 0 | 0 | 0 | 49 | 160 | 0 | 3288 | 9906 | 0 | 0 | 19297 | -100 | -1200 | -1000 | -550 | -1200 | -1650 | 280 | 0 | 5792 | 0 | 215 | 1211 | 1000 | 322 | 1200 | 1265
2040-11-23 | 13 | -30 | -13458 | -5765 | -6692 | 0 | 0 | 0 | n/a | 0 | 0 | 325 | 49 | 160 | 0 | 3288 | 8192 | 0 | 632 | 18689 | -100 | -1200 | -1000 | -550 | -1200 | -1650 | 280 | 0 | 4655 | 0 | 215 | 1209 | 1000 | 332 | 1200 | 1236
2040-11-23 | 14 | -28 | -13356 | -5254 | -7185 | 0 | 0 | -103 | n/a | 0 | 0 | 432 | 49 | 160 | 0 | 3288 | 6645 | 0 | 4789 | 14554 | -100 | -1200 | -1000 | -550 | -1200 | -251 | 280 | 0 | 0 | 0 | 214 | 1208 | 1000 | 347 | 1200 | 1250
2040-11-23 | 15 | 3 | -13466 | -5254 | -7442 | 0 | 2020 | 0 | n/a | 0 | 0 | 836 | 70 | 160 | 0 | 3288 | 6110 | 0 | 4675 | 7389 | 0 | 0 | 0 | 0 | 1200 | 0 | 414 | 0 | 0 | 0 | 215 | 1208 | 1000 | 335 | 0 | 1308
2040-11-23 | 16 | 3 | -13218 | -5254 | -6877 | 0 | 5272 | 1208 | n/a | 0 | 0 | 1159 | 79 | 160 | 0 | 3288 | 6526 | 0 | 4287 | 1713 | 0 | 0 | 0 | 0 | 1200 | 0 | 456 | 0 | 0 | 0 | 215 | 1214 | 1000 | 310 | 0 | 1340
2040-11-23 | 17 | 3 | -14433 | -5765 | -5448 | 0 | 6500 | 1184 | n/a | 0 | 0 | 1159 | 79 | 160 | 0 | 3288 | 7693 | 0 | 3858 | 60 | 0 | 0 | 0 | 0 | 1200 | 0 | 465 | 0 | 0 | 0 | 218 | 1211 | 1000 | 319 | 0 | 1374
2040-11-23 | 18 | 3 | -15227 | -6300 | -2241 | 0 | 5332 | 1567 | n/a | 0 | 0 | 1159 | 79 | 160 | 0 | 3288 | 7382 | 0 | 3116 | 20 | 0 | 0 | 0 | 0 | 1200 | 0 | 465 | 0 | 0 | 0 | 218 | 1221 | 1000 | 355 | 0 | 1357
2040-11-23 | 19 | 3 | -15371 | -6579 | -4584 | 0 | 7839 | 1196 | n/a | 0 | 0 | 1207 | 79 | 160 | 0 | 3288 | 8256 | 0 | 2845 | 0 | 0 | 0 | 0 | 0 | 1200 | 0 | 465 | 0 | 0 | 0 | 218 | 1229 | 1000 | 376 | 0 | 1372
2040-11-23 | 20 | 3 | -15245 | -6881 | -6352 | 0 | 9216 | 1859 | n/a | 0 | 0 | 1329 | 79 | 160 | 0 | 3288 | 8580 | 0 | 2303 | 0 | 0 | 0 | 0 | 0 | 1200 | 0 | 465 | 0 | 0 | 0 | 218 | 1227 | 1000 | 394 | 0 | 1398
2040-11-23 | 21 | 3 | -14465 | -6881 | -6774 | 0 | 8318 | 1500 | n/a | 0 | 0 | 1283 | 79 | 160 | 0 | 3288 | 9611 | 0 | 2217 | 0 | 0 | 0 | 0 | 0 | 1200 | 0 | 465 | 0 | 0 | 0 | 218 | 1223 | 1000 | 412 | 0 | 1366
2040-11-23 | 22 | 3 | -13769 | -6881 | -7206 | 0 | 10093 | 1508 | n/a | 0 | 0 | 1329 | 79 | 160 | 0 | 3288 | 7770 | 0 | 1964 | 0 | 0 | 0 | 0 | 0 | 1200 | 0 | 465 | 0 | 0 | 0 | 218 | 1220 | 1000 | 443 | 0 | 1303
2040-11-23 | 23 | 3 | -12427 | -7160 | -7021 | 0 | 9542 | 1099 | n/a | 0 | 0 | 1283 | 79 | 160 | 0 | 3288 | 7498 | 0 | 1994 | 0 | 0 | 0 | 0 | 0 | 1200 | 0 | 465 | 0 | 0 | 0 | 218 | 1212 | 1000 | 445 | 0 | 1233
2040-11-23 | 24 | 3 | -11593 | -7160 | -6568 | 0 | 9089 | 0 | n/a | 0 | 0 | 1207 | 79 | 160 | 0 | 3288 | 8021 | 0 | 1814 | 0 | 0 | 0 | 0 | 0 | 1200 | 0 | 465 | 0 | 0 | 0 | 209 | 1205 | 1000 | 431 | 0 | 1236
2040-11-24 | 1 | 3 | -9992 | -7160 | -4780 | 0 | 4868 | 0 | n/a | 0 | 0 | 1025 | 79 | 160 | 0 | 3288 | 9362 | 0 | 1485 | 0 | 0 | 0 | 0 | 0 | 1200 | 0 | 465 | 0 | 0 | 0 | 215 | 1190 | 1000 | 837 | 0 | 1201
2040-11-24 | 2 | 3 | -9050 | -7160 | -3197 | 0 | 1563 | 0 | n/a | 0 | 0 | 807 | 79 | 160 | 0 | 3288 | 10612 | 0 | 1233 | 0 | 0 | 0 | 0 | 0 | 1200 | 0 | 465 | 0 | 0 | 0 | 212 | 1181 | 1000 | 847 | 0 | 1192
2040-11-24 | 3 | 3 | -8550 | -7160 | -2169 | 0 | 1069 | 0 | n/a | 0 | 0 | 807 | 79 | 160 | 0 | 3288 | 9549 | 0 | 1263 | 0 | 0 | 0 | 0 | 0 | 1200 | 0 | 465 | 0 | 0 | 0 | 208 | 1179 | 1000 | 825 | 0 | 1174
2040-11-24 | 4 | 3 | -8376 | -7462 | -1490 | 0 | 1637 | 0 | n/a | 0 | 0 | 807 | 70 | 160 | 0 | 3288 | 8660 | 0 | 1085 | 0 | 0 | 0 | 0 | 0 | 1200 | 0 | 422 | 0 | 0 | 0 | 210 | 1182 | 1000 | 404 | 0 | 1182
2040-11-24 | 5 | -3 | -8247 | -7462 | -1069 | 0 | -383 | -1528 | n/a | 0 | 0 | 506 | 49 | 160 | 0 | 3288 | 13564 | 0 | 832 | 0 | 0 | 0 | 0 | 0 | 0 | 0 | 289 | 0 | 0 | 0 | 212 | 1178 | 1000 | 376 | 1200 | 1226
2040-11-24 | 6 | -3 | -8671 | -7462 | -1244 | 0 | -4209 | -1196 | n/a | 0 | 0 | 384 | 49 | 160 | 0 | 3288 | 17917 | 0 | 703 | 0 | 0 | 0 | 0 | 0 | 0 | 0 | 280 | 0 | 0 | 0 | 216 | 1181 | 1000 | 334 | 1200 | 1268
2040-11-24 | 7 | -3 | -9256 | -7160 | -730 | 0 | -5912 | -1196 | n/a | 0 | 0 | 331 | 49 | 160 | 0 | 3288 | 19442 | 0 | 703 | 0 | 0 | 0 | 0 | 0 | 0 | 0 | 280 | 0 | 0 | 0 | 214 | 1184 | 1000 | 303 | 1200 | 1238
2040-11-24 | 8 | -3 | -11079 | -7160 | -401 | 0 | -5131 | -1528 | n/a | 0 | 0 | 331 | 49 | 160 | 0 | 3288 | 19950 | 0 | 913 | 328 | 0 | 0 | 0 | 0 | 0 | 0 | 280 | 0 | 0 | 0 | 215 | 1182 | 1000 | 285 | 1200 | 1266
2040-11-24 | 9 | -3 | -12807 | -6881 | -1367 | 0 | -5314 | -360 | n/a | 0 | 0 | 347 | 49 | 160 | 0 | 3288 | 20380 | 0 | 1074 | 1150 | 0 | 0 | 0 | 0 | 0 | 0 | 280 | 0 | 0 | 0 | 216 | 1197 | 1000 | 307 | 1200 | 1285
2040-11-24 | 10 | -3 | -13631 | -6579 | -3125 | 0 | -4094 | -876 | n/a | 0 | 0 | 420 | 49 | 160 | 0 | 3288 | 20688 | 0 | 1352 | 2067 | 0 | 0 | 0 | 0 | 0 | 0 | 280 | 0 | 0 | 0 | 215 | 1215 | 1000 | 315 | 1200 | 1258
2040-11-24 | 11 | -3 | -13597 | -6300 | -4070 | 0 | -3514 | -1504 | n/a | 0 | 0 | 408 | 49 | 160 | 0 | 3288 | 21139 | 0 | 1503 | 2157 | 0 | 0 | 0 | 0 | 0 | 0 | 280 | 0 | 0 | 0 | 215 | 1212 | 1000 | 306 | 1200 | 1285
2040-11-24 | 12 | -3 | -14031 | -6300 | -5294 | 0 | -3325 | 0 | n/a | 0 | 0 | 476 | 49 | 160 | 0 | 3288 | 21177 | 0 | 1530 | 1990 | 0 | 0 | 0 | 0 | 0 | 0 | 280 | 0 | 0 | 0 | 215 | 1211 | 1000 | 322 | 1200 | 1265
2040-11-24 | 13 | -3 | -13789 | -6300 | -6692 | 0 | -107 | 1859 | n/a | 0 | 0 | 574 | 49 | 160 | 0 | 3288 | 17509 | 0 | 1397 | 1771 | 0 | 0 | 0 | 0 | 0 | 0 | 280 | 0 | 0 | 0 | 215 | 1209 | 1000 | 332 | 1200 | 1236
2040-11-24 | 14 | -3 | -13742 | -6021 | -7206 | 0 | -2570 | 0 | n/a | 0 | 0 | 501 | 49 | 160 | 0 | 3288 | 22576 | 0 | 1305 | 1379 | 0 | 0 | 0 | 0 | 0 | 0 | 280 | 0 | 0 | 0 | 214 | 1208 | 1000 | 347 | 1200 | 1250
2040-11-24 | 15 | -3 | -13938 | -6300 | -7504 | 0 | -1757 | -1500 | n/a | 0 | 0 | 476 | 49 | 160 | 0 | 3288 | 24205 | 0 | 1451 | 1089 | 0 | 0 | 0 | 0 | 0 | 0 | 280 | 0 | 0 | 0 | 215 | 1208 | 1000 | 335 | 1200 | 1308
2040-11-24 | 16 | -3 | -13732 | -6300 | -6938 | 0 | -3490 | -1222 | n/a | 0 | 0 | 420 | 49 | 160 | 0 | 3288 | 24763 | 0 | 2027 | 694 | 0 | 0 | 0 | 0 | 0 | 0 | 280 | 0 | 0 | 0 | 215 | 1214 | 1000 | 310 | 1200 | 1340
2040-11-24 | 17 | -3 | -15009 | -6300 | -5530 | 0 | -2692 | -1247 | n/a | 0 | 0 | 432 | 49 | 160 | 0 | 3288 | 24272 | 0 | 2248 | 48 | 0 | 0 | 0 | 0 | 0 | 0 | 280 | 0 | 0 | 0 | 218 | 1211 | 1000 | 319 | 1200 | 1374
2040-11-24 | 18 | -3 | -15780 | -6579 | -2292 | 0 | -5579 | -663 | n/a | 0 | 0 | 331 | 49 | 160 | 0 | 3288 | 23642 | 0 | 3123 | 20 | 0 | 0 | 0 | 0 | 0 | 0 | 280 | 0 | 0 | 0 | 218 | 1221 | 1000 | 355 | 1200 | 1357
2040-11-24 | 19 | -3 | -16008 | -6579 | -4687 | 0 | -4339 | -1168 | n/a | 0 | 0 | 384 | 49 | 160 | 0 | 3288 | 24896 | 0 | 3723 | 0 | 0 | 0 | 0 | 0 | 0 | 0 | 280 | 0 | 0 | 0 | 218 | 1229 | 1000 | 376 | 1200 | 1372
2040-11-24 | 20 | -3 | -15800 | -6579 | -6424 | 0 | -4499 | -305 | n/a | 0 | 0 | 420 | 49 | 160 | 0 | 3288 | 25134 | 0 | 4277 | 0 | 0 | 0 | 0 | 0 | 0 | 0 | 280 | 0 | 0 | 0 | 218 | 1227 | 1000 | 394 | 1200 | 1398
2040-11-24 | 21 | -3 | -14765 | -6579 | -6753 | 0 | -5369 | -474 | n/a | 0 | 0 | 347 | 49 | 160 | 0 | 3288 | 25077 | 0 | 4739 | 0 | 0 | 0 | 0 | 0 | 0 | 0 | 280 | 0 | 0 | 0 | 218 | 1223 | 1000 | 412 | 1200 | 1366
2040-11-24 | 22 | -3 | -13631 | -6300 | -7082 | 0 | -5950 | -1275 | n/a | 0 | 0 | 331 | 49 | 160 | 0 | 3288 | 25061 | 0 | 5069 | 0 | 0 | 0 | 0 | 0 | 0 | 0 | 280 | 0 | 0 | 0 | 218 | 1220 | 1000 | 443 | 1200 | 1303
2040-11-24 | 23 | -3 | -11934 | -6300 | -6815 | 0 | -7421 | -1500 | n/a | 0 | 0 | 331 | 49 | 160 | 0 | 3288 | 25062 | 0 | 4800 | 0 | 0 | 0 | 0 | 0 | 0 | 0 | 280 | 0 | 0 | 0 | 218 | 1212 | 1000 | 445 | 1200 | 1233
2040-11-24 | 24 | -3 | -10928 | -6300 | -6383 | 0 | -10930 | 0 | n/a | 0 | 0 | 331 | 49 | 160 | 0 | 3288 | 25029 | 0 | 5404 | 0 | 0 | 0 | 0 | 0 | 0 | 0 | 280 | 0 | 0 | 0 | 209 | 1205 | 1000 | 431 | 1200 | 1236
2040-11-25 | 1 | -40 | -10343 | -6300 | -3937 | 0 | -2134 | 0 | n/a | 0 | 0 | 0 | 49 | 160 | 0 | 3288 | 24636 | 0 | 0 | 0 | -100 | -1200 | -1000 | -550 | -1200 | -1650 | 280 | 206 | 5817 | 0 | 215 | 1190 | 1000 | 837 | 1200 | 1201
2040-11-25 | 2 | -40 | -9725 | -6300 | -3001 | 0 | 1614 | 0 | n/a | 0 | 0 | 0 | 49 | 160 | 0 | 3288 | 19334 | 0 | 0 | 0 | -100 | -1200 | -1000 | -550 | -1200 | -1650 | 280 | 5616 | 5977 | 0 | 212 | 1181 | 1000 | 847 | 1200 | 1192
2040-11-25 | 3 | -40 | -9362 | -6579 | -1881 | 0 | -1891 | 0 | n/a | 0 | 0 | 0 | 49 | 160 | 0 | 3288 | 21635 | 0 | 0 | 0 | -100 | -1200 | -1000 | -550 | -1200 | -1650 | 280 | 3321 | 6315 | 0 | 208 | 1179 | 1000 | 825 | 1200 | 1174
2040-11-25 | 4 | -40 | -9389 | -6579 | -1377 | 0 | 2462 | 0 | n/a | 0 | 0 | 0 | 49 | 160 | 0 | 3288 | 16806 | 0 | 0 | 0 | -100 | -1200 | -1000 | -550 | -1200 | -1650 | 280 | 8177 | 6175 | 0 | 210 | 1182 | 1000 | 404 | 1200 | 1182
2040-11-25 | 5 | -40 | -9738 | -6300 | -1110 | 0 | -286 | 0 | n/a | 0 | 0 | 0 | 49 | 160 | 0 | 3288 | 19357 | 0 | 0 | 0 | -100 | -1200 | -1000 | -550 | -1200 | -1650 | 280 | 5640 | 6028 | 0 | 212 | 1178 | 1000 | 376 | 1200 | 1226
2040-11-25 | 6 | -40 | -11051 | -6579 | -1624 | 0 | -3844 | 87 | n/a | 0 | 0 | 0 | 49 | 160 | 0 | 3288 | 24934 | 0 | 0 | 0 | -100 | -1200 | -1000 | -550 | -1200 | -1650 | 280 | 0 | 5880 | 0 | 216 | 1181 | 1000 | 334 | 1200 | 1268
2040-11-25 | 7 | -40 | -13925 | -6300 | -1912 | 0 | 397 | 0 | n/a | 0 | 0 | 0 | 49 | 160 | 0 | 3288 | 23662 | 0 | 0 | 0 | -100 | -1200 | -1000 | -550 | -1200 | -1650 | 280 | 783 | 5763 | 0 | 214 | 1184 | 1000 | 303 | 1200 | 1238
2040-11-25 | 8 | -40 | -15620 | -6300 | -2786 | 0 | 5099 | -292 | n/a | 0 | 0 | 0 | 49 | 160 | 0 | 3288 | 20877 | 0 | 0 | 944 | -100 | -1200 | -1000 | -550 | -1200 | -1650 | 280 | 2603 | 5521 | 0 | 215 | 1182 | 1000 | 285 | 1200 | 1266
2040-11-25 | 9 | -40 | -15314 | -6021 | -3361 | 0 | 1614 | -103 | n/a | 0 | 0 | 0 | 49 | 160 | 0 | 3288 | 20603 | 0 | 0 | 4504 | -100 | -1200 | -1000 | -550 | -1200 | -1650 | 280 | 1578 | 5678 | 0 | 216 | 1197 | 1000 | 307 | 1200 | 1285
2040-11-25 | 10 | -40 | -15143 | -5509 | -3608 | 0 | -3628 | 0 | n/a | 0 | 0 | 0 | 49 | 160 | 0 | 3288 | 19501 | 0 | 0 | 10310 | -100 | -1200 | -1000 | -550 | -1200 | -1650 | 280 | 0 | 5896 | 0 | 215 | 1215 | 1000 | 315 | 1200 | 1258
2040-11-25 | 11 | -40 | -14988 | -4765 | -3957 | 0 | -7061 | -116 | n/a | 0 | 0 | 0 | 49 | 160 | 0 | 3288 | 17204 | 0 | 0 | 15607 | -100 | -1200 | -1000 | -550 | -1200 | -1650 | 280 | 0 | 5832 | 0 | 215 | 1212 | 1000 | 306 | 1200 | 1285
2040-11-25 | 12 | -39.99 | -15385 | -4301 | -4924 | 0 | -4587 | 0 | n/a | 0 | 0 | 0 | 49 | 160 | 0 | 3288 | 14582 | 0 | 0 | 16537 | -100 | -1200 | -1000 | -550 | -1200 | -1650 | 280 | 0 | 5987 | 0 | 215 | 1211 | 1000 | 322 | 1200 | 1265
2040-11-25 | 13 | -39.99 | -15239 | -3859 | -5571 | 0 | -2316 | 0 | n/a | 0 | 0 | 0 | 49 | 160 | 0 | 3288 | 12843 | 0 | 0 | 16065 | -100 | -1200 | -1000 | -550 | -1200 | -1650 | 280 | 0 | 5843 | 0 | 215 | 1209 | 1000 | 332 | 1200 | 1236
2040-11-25 | 14 | -30 | -14930 | -3650 | -6044 | 0 | 0 | 0 | n/a | 0 | 0 | 325 | 49 | 160 | 0 | 3288 | 11130 | 0 | 2019 | 13074 | -100 | -1200 | -1000 | -550 | -1200 | -1650 | 280 | 0 | 3761 | 0 | 214 | 1208 | 1000 | 347 | 1200 | 1250
2040-11-25 | 15 | -25 | -14836 | -3440 | -6877 | 0 | 0 | -103 | n/a | 0 | 0 | 506 | 49 | 160 | 0 | 3288 | 9342 | 0 | 5609 | 7023 | 0 | -3 | -1000 | 0 | 0 | 0 | 280 | 0 | 0 | 0 | 215 | 1208 | 1000 | 335 | 1200 | 1308
2040-11-25 | 16 | 3 | -14807 | -3650 | -7535 | 0 | 3866 | 624 | n/a | 0 | 0 | 1022 | 70 | 160 | 0 | 3288 | 8198 | 0 | 5356 | 1794 | 0 | 0 | 0 | 0 | 1200 | 0 | 414 | 0 | 0 | 0 | 215 | 1214 | 1000 | 310 | 0 | 1340
2040-11-25 | 17 | 3 | -15925 | -3859 | -7596 | 0 | 6956 | 1176 | n/a | 0 | 0 | 1160 | 79 | 160 | 0 | 3288 | 7820 | 0 | 5036 | 49 | 0 | 0 | 0 | 0 | 1200 | 0 | 456 | 0 | 0 | 0 | 218 | 1211 | 1000 | 319 | 0 | 1374
2040-11-25 | 18 | 3 | -16994 | -4510 | -6846 | 0 | 7802 | 1528 | n/a | 0 | 0 | 1207 | 79 | 160 | 0 | 3288 | 7518 | 0 | 5084 | 20 | 0 | 0 | 0 | 0 | 1200 | 0 | 465 | 0 | 0 | 0 | 218 | 1221 | 1000 | 355 | 0 | 1357
2040-11-25 | 19 | 3 | -17591 | -4510 | -5119 | 0 | 6152 | 1859 | n/a | 0 | 0 | 1160 | 79 | 160 | 0 | 3288 | 7962 | 0 | 4895 | 0 | 0 | 0 | 0 | 0 | 1200 | 0 | 465 | 0 | 0 | 0 | 218 | 1229 | 1000 | 376 | 0 | 1372
2040-11-25 | 20 | 3 | -17034 | -5254 | -3413 | 0 | 3832 | 1351 | n/a | 0 | 0 | 1071 | 79 | 160 | 0 | 3288 | 9483 | 0 | 4772 | 0 | 0 | 0 | 0 | 0 | 1200 | 0 | 465 | 0 | 0 | 0 | 218 | 1227 | 1000 | 394 | 0 | 1398
2040-11-25 | 21 | 3 | -15991 | -5509 | -3927 | 0 | 4970 | 904 | n/a | 0 | 0 | 1072 | 79 | 160 | 0 | 3288 | 8779 | 0 | 4511 | 0 | 0 | 0 | 0 | 0 | 1200 | 0 | 465 | 0 | 0 | 0 | 218 | 1223 | 1000 | 412 | 0 | 1366
2040-11-25 | 22 | 3 | -15077 | -5765 | -4605 | 0 | 6867 | 1831 | n/a | 0 | 0 | 1179 | 79 | 160 | 0 | 3288 | 6636 | 0 | 3742 | 0 | 0 | 0 | 0 | 0 | 1200 | 0 | 465 | 0 | 0 | 0 | 218 | 1220 | 1000 | 443 | 0 | 1303
2040-11-25 | 23 | 3 | -13451 | -5765 | -4615 | 0 | 6449 | 1831 | n/a | 0 | 0 | 1160 | 79 | 160 | 0 | 3288 | 5792 | 0 | 3408 | 0 | 0 | 0 | 0 | 0 | 1200 | 0 | 465 | 0 | 0 | 0 | 218 | 1212 | 1000 | 445 | 0 | 1233
2040-11-25 | 24 | 3 | -11790 | -6021 | -4944 | 0 | 8772 | 16 | n/a | 0 | 0 | 1193 | 79 | 160 | 0 | 3288 | 4557 | 0 | 3025 | 0 | 0 | 0 | 0 | 0 | 1200 | 0 | 465 | 0 | 0 | 0 | 209 | 1205 | 1000 | 431 | 0 | 1236
2040-11-26 | 1 | 5 | -10365 | -6300 | -3927 | 4277 | 1828 | 0 | n/a | 0 | 0 | 1159 | 79 | 160 | 0 | 3288 | 3795 | 0 | 2936 | 0 | 215 | 1190 | 0 | 0 | 1200 | 0 | 465 | 0 | 0 | 0 | 0 | 0 | 1000 | 837 | 0 | 1201
2040-11-26 | 2 | 5 | -9711 | -6579 | -2981 | 2154 | 3274 | 0 | n/a | 0 | 0 | 1159 | 79 | 160 | 0 | 3288 | 3196 | 0 | 2904 | 0 | 212 | 1181 | 0 | 0 | 1200 | 0 | 465 | 0 | 0 | 0 | 0 | 0 | 1000 | 847 | 0 | 1192
2040-11-26 | 3 | 5 | -9301 | -6881 | -1860 | 2271 | 2557 | 0 | n/a | 0 | 0 | 1115 | 79 | 160 | 0 | 3288 | 2776 | 0 | 2746 | 0 | 208 | 1179 | 0 | 0 | 1200 | 0 | 465 | 0 | 0 | 0 | 0 | 0 | 1000 | 825 | 0 | 1174
2040-11-26 | 4 | 5 | -9268 | -7160 | -1357 | 2945 | 2096 | 0 | n/a | 0 | 0 | 1159 | 79 | 160 | 0 | 3288 | 2378 | 0 | 2622 | 0 | 210 | 1182 | 0 | 0 | 1200 | 0 | 465 | 0 | 0 | 0 | 0 | 0 | 1000 | 404 | 0 | 1182
2040-11-26 | 5 | 5 | -9575 | -7160 | -1100 | 1819 | 3340 | 0 | n/a | 0 | 0 | 1159 | 79 | 160 | 0 | 3288 | 2401 | 0 | 2534 | 0 | 212 | 1178 | 0 | 0 | 1200 | 0 | 465 | 0 | 0 | 0 | 0 | 0 | 1000 | 376 | 0 | 1226
2040-11-26 | 6 | 5 | -10804 | -7160 | -1593 | 3058 | 3571 | 0 | n/a | 0 | 0 | 1160 | 79 | 160 | 0 | 3288 | 2752 | 0 | 2643 | 0 | 0 | 1181 | 0 | 0 | 1200 | 0 | 465 | 0 | 0 | 0 | 216 | 0 | 1000 | 334 | 0 | 1268
2040-11-26 | 7 | 5 | -13609 | -7462 | -1850 | 3121 | 6102 | 0 | n/a | 0 | 0 | 1283 | 79 | 160 | 0 | 3288 | 3104 | 0 | 2936 | 0 | 0 | 1184 | 0 | 0 | 1200 | 0 | 465 | 0 | 0 | 0 | 214 | 0 | 1000 | 303 | 0 | 1238
2040-11-26 | 8 | 5 | -15363 | -7787 | -2703 | 4877 | 6284 | 0 | n/a | 0 | 0 | 1329 | 79 | 160 | 0 | 3288 | 3577 | 0 | 2920 | 1157 | 0 | 517 | 0 | 0 | 1200 | 0 | 465 | 0 | 0 | 0 | 215 | 665 | 1000 | 285 | 0 | 1266
2040-11-26 | 9 | 5 | -15267 | -6881 | -3310 | 2494 | 3364 | 0 | n/a | 0 | 0 | 1072 | 79 | 160 | 0 | 3288 | 4738 | 0 | 2453 | 6154 | 0 | 0 | 0 | 0 | 1200 | 0 | 456 | 0 | 0 | 0 | 216 | 1197 | 1000 | 307 | 0 | 1285
2040-11-26 | 10 | -3 | -15201 | -5509 | -3577 | 0 | -1001 | 0 | n/a | 0 | 0 | 506 | 58 | 160 | 0 | 3288 | 5573 | 0 | 2301 | 13079 | 0 | 0 | 0 | 0 | 0 | 0 | 323 | 0 | 0 | 0 | 215 | 1215 | 1000 | 315 | 1200 | 1258
2040-11-26 | 11 | -3 | -15134 | -4301 | -3937 | 0 | -6205 | -1859 | n/a | 0 | 0 | 331 | 49 | 160 | 0 | 3288 | 7243 | 0 | 2195 | 17889 | 0 | 0 | 0 | 0 | 0 | 0 | 280 | 0 | 0 | 0 | 215 | 1212 | 1000 | 306 | 1200 | 1285
2040-11-26 | 12 | -3 | -15779 | -3231 | -4965 | 0 | -10439 | -1168 | n/a | 0 | 0 | 331 | 49 | 160 | 0 | 3288 | 9284 | 0 | 2054 | 20136 | 0 | 0 | 0 | 0 | 0 | 0 | 280 | 0 | 0 | 0 | 215 | 1211 | 1000 | 322 | 1200 | 1265
2040-11-26 | 13 | -3 | -15673 | -2697 | -5623 | 0 | -10099 | -1168 | n/a | 0 | 0 | 331 | 49 | 160 | 0 | 3288 | 12214 | 0 | 1902 | 17035 | 0 | 0 | 0 | 0 | 0 | 0 | 280 | 0 | 0 | 0 | 215 | 1209 | 1000 | 332 | 1200 | 1236
2040-11-26 | 14 | -3 | -15490 | -2348 | -6126 | 0 | -9795 | -436 | n/a | 0 | 0 | 331 | 49 | 160 | 0 | 3288 | 13948 | 0 | 1924 | 14215 | 0 | 0 | 0 | 0 | 0 | 0 | 280 | 0 | 0 | 0 | 214 | 1208 | 1000 | 347 | 1200 | 1250
2040-11-26 | 15 | -3 | -15490 | -2046 | -7000 | 0 | -5351 | -1539 | n/a | 0 | 0 | 331 | 49 | 160 | 0 | 3288 | 17001 | 0 | 2019 | 8297 | 0 | 0 | 0 | 0 | 0 | 0 | 280 | 0 | 0 | 0 | 215 | 1208 | 1000 | 335 | 1200 | 1308
2040-11-26 | 16 | -3 | -15489 | -2208 | -7699 | 0 | -410 | -1447 | n/a | 0 | 0 | 506 | 49 | 160 | 0 | 3288 | 18462 | 0 | 2072 | 2436 | 0 | 0 | 0 | 0 | 0 | 0 | 280 | 0 | 0 | 0 | 215 | 1214 | 1000 | 310 | 1200 | 1340
2040-11-26 | 17 | -3 | -16507 | -2511 | -7750 | 0 | 0 | -485 | n/a | 0 | 0 | 515 | 49 | 160 | 0 | 3288 | 20549 | 0 | 2346 | 65 | 0 | 0 | 0 | 0 | 0 | 0 | 280 | 0 | 0 | 0 | 218 | 1211 | 1000 | 319 | 1200 | 1374
2040-11-26 | 18 | -3 | -17024 | -3045 | -6753 | 0 | -2061 | -1168 | n/a | 0 | 0 | 476 | 49 | 160 | 0 | 3288 | 22685 | 0 | 3093 | 20 | 0 | 0 | 0 | 0 | 0 | 0 | 280 | 0 | 0 | 0 | 218 | 1221 | 1000 | 355 | 1200 | 1357
2040-11-26 | 19 | -3 | -17571 | -3440 | -5047 | 0 | -3528 | -1405 | n/a | 0 | 0 | 420 | 49 | 160 | 0 | 3288 | 23063 | 0 | 3731 | 0 | 0 | 0 | 0 | 0 | 0 | 0 | 280 | 0 | 0 | 0 | 218 | 1229 | 1000 | 376 | 1200 | 1372
2040-11-26 | 20 | -3 | -16930 | -3859 | -3361 | 0 | -6686 | -904 | n/a | 0 | 0 | 331 | 49 | 160 | 0 | 3288 | 23144 | 0 | 4489 | 0 | 0 | 0 | 0 | 0 | 0 | 0 | 280 | 0 | 0 | 0 | 218 | 1227 | 1000 | 394 | 1200 | 1398
2040-11-26 | 21 | -3 | -15772 | -4301 | -3855 | 0 | -6903 | -1859 | n/a | 0 | 0 | 331 | 49 | 160 | 0 | 3288 | 23567 | 0 | 5014 | 0 | 0 | 0 | 0 | 0 | 0 | 0 | 280 | 0 | 0 | 0 | 218 | 1223 | 1000 | 412 | 1200 | 1366
2040-11-26 | 22 | -3 | -14884 | -4765 | -4554 | 0 | -5499 | -880 | n/a | 0 | 0 | 331 | 49 | 160 | 0 | 3288 | 21333 | 0 | 5141 | 0 | 0 | 0 | 0 | 0 | 0 | 0 | 280 | 0 | 0 | 0 | 218 | 1220 | 1000 | 443 | 1200 | 1303
2040-11-26 | 23 | -3 | -13212 | -4998 | -4574 | 0 | -3501 | -691 | n/a | 0 | 0 | 432 | 49 | 160 | 0 | 3288 | 17456 | 0 | 5310 | 0 | 0 | 0 | 0 | 0 | 0 | 0 | 280 | 0 | 0 | 0 | 218 | 1212 | 1000 | 445 | 1200 | 1233
2040-11-26 | 24 | -3 | -11479 | -5509 | -4903 | 0 | -3009 | -28 | n/a | 0 | 0 | 476 | 49 | 160 | 0 | 3288 | 15812 | 0 | 4863 | 0 | 0 | 0 | 0 | 0 | 0 | 0 | 280 | 0 | 0 | 0 | 209 | 1205 | 1000 | 431 | 1200 | 1236
2040-11-27 | 1 | -1.28 | -10309 | -6021 | -3927 | 0 | -1051 | 0 | n/a | 0 | 0 | 506 | 58 | 160 | 0 | 3288 | 12142 | 0 | 4830 | 0 | 0 | 0 | 0 | 0 | 0 | 0 | 323 | 0 | 0 | 0 | 215 | 1190 | 1000 | 837 | 1200 | 1201
2040-11-27 | 2 | 2 | -9643 | -6300 | -2981 | 0 | 0 | 0 | n/a | 0 | 0 | 784 | 79 | 160 | 0 | 3288 | 9393 | 0 | 4362 | 0 | 0 | 0 | 0 | 0 | 401 | 0 | 456 | 0 | 0 | 0 | 212 | 1181 | 1000 | 847 | 799 | 1192
2040-11-27 | 3 | 5 | -9256 | -6881 | -1860 | 0 | 0 | 0 | n/a | 0 | 0 | 807 | 79 | 160 | 0 | 3288 | 7892 | 0 | 3989 | 0 | 0 | 119 | 0 | 0 | 1200 | 0 | 465 | 0 | 0 | 0 | 208 | 1060 | 1000 | 825 | 0 | 1174
2040-11-27 | 4 | 5 | -9261 | -6881 | -1357 | 93 | 586 | 0 | n/a | 0 | 0 | 836 | 79 | 160 | 0 | 3288 | 5872 | 0 | 3528 | 0 | 210 | 1182 | 0 | 0 | 1200 | 0 | 465 | 0 | 0 | 0 | 0 | 0 | 1000 | 404 | 0 | 1182
2040-11-27 | 5 | 5 | -9598 | -7160 | -1100 | 75 | 1325 | 1168 | n/a | 0 | 0 | 1022 | 79 | 160 | 0 | 3288 | 4250 | 0 | 3435 | 0 | 212 | 1178 | 0 | 0 | 1200 | 0 | 465 | 0 | 0 | 0 | 0 | 0 | 1000 | 376 | 0 | 1226
2040-11-27 | 6 | 5 | -10846 | -7160 | -1593 | 0 | 3864 | 1020 | n/a | 0 | 0 | 1158 | 79 | 160 | 0 | 3288 | 3721 | 0 | 3247 | 0 | 216 | 1181 | 0 | 0 | 1200 | 0 | 465 | 0 | 0 | 0 | 0 | 0 | 1000 | 334 | 0 | 1268
2040-11-27 | 7 | 5 | -13730 | -7160 | -1860 | 127 | 8216 | 1168 | n/a | 0 | 0 | 1324 | 79 | 160 | 0 | 3288 | 3159 | 0 | 2165 | 1 | 214 | 1184 | 0 | 0 | 1200 | 0 | 465 | 0 | 0 | 0 | 0 | 0 | 1000 | 303 | 0 | 1238
2040-11-27 | 8 | 5 | -15622 | -6881 | -2765 | 189 | 11363 | 1859 | n/a | 0 | 0 | 1329 | 79 | 160 | 0 | 3288 | 1735 | 0 | 1756 | 448 | 215 | 1182 | 0 | 0 | 1200 | 0 | 465 | 0 | 0 | 0 | 0 | 0 | 1000 | 285 | 0 | 1266
2040-11-27 | 9 | 5 | -15441 | -6300 | -3361 | 314 | 10210 | 1859 | n/a | 0 | 0 | 1329 | 79 | 160 | 0 | 3288 | 956 | 0 | 1555 | 2274 | 216 | 1197 | 0 | 0 | 1200 | 0 | 465 | 0 | 0 | 0 | 0 | 0 | 1000 | 307 | 0 | 1285
2040-11-27 | 10 | 5 | -15395 | -5765 | -3639 | 198 | 8785 | 1831 | n/a | 0 | 0 | 1329 | 79 | 160 | 0 | 3288 | 1219 | 0 | 1194 | 3621 | 215 | 1215 | 0 | 0 | 1200 | 0 | 465 | 0 | 0 | 0 | 0 | 0 | 1000 | 315 | 0 | 1258
2040-11-27 | 11 | 5 | -15256 | -5254 | -3999 | 0 | 7872 | 1516 | n/a | 0 | 0 | 1283 | 79 | 160 | 0 | 3288 | 2152 | 0 | 1218 | 3849 | 215 | 1212 | 0 | 0 | 1200 | 0 | 465 | 0 | 0 | 0 | 0 | 0 | 1000 | 306 | 0 | 1285
2040-11-27 | 12 | 5 | -15700 | -4998 | -4996 | 0 | 3758 | 0 | n/a | 0 | 0 | 1032 | 79 | 160 | 0 | 3288 | 7425 | 0 | 1231 | 5630 | 215 | 1211 | 0 | 0 | 1200 | 0 | 465 | 0 | 0 | 0 | 0 | 0 | 1000 | 322 | 0 | 1265
2040-11-27 | 13 | 5 | -15523 | -4510 | -5643 | 0 | 1335 | 0 | n/a | 0 | 0 | 888 | 79 | 160 | 0 | 3288 | 11124 | 0 | 1285 | 4428 | 215 | 1209 | 0 | 0 | 1200 | 0 | 465 | 0 | 0 | 0 | 0 | 0 | 1000 | 332 | 0 | 1236
2040-11-27 | 14 | 5 | -15373 | -4301 | -6157 | 0 | 0 | 0 | n/a | 0 | 0 | 807 | 79 | 160 | 0 | 3288 | 14816 | 0 | 1469 | 3319 | 0 | 228 | 0 | 0 | 1200 | 0 | 465 | 0 | 0 | 0 | 214 | 980 | 1000 | 347 | 0 | 1250
2040-11-27 | 15 | 5 | -15442 | -4068 | -7051 | 0 | 0 | 0 | n/a | 0 | 0 | 807 | 79 | 160 | 0 | 3288 | 16459 | 0 | 1673 | 2273 | 0 | 159 | 0 | 0 | 1200 | 0 | 465 | 0 | 0 | 0 | 215 | 1049 | 1000 | 335 | 0 | 1308
2040-11-27 | 16 | 5 | -15510 | -4068 | -7802 | 0 | 1624 | 28 | n/a | 0 | 0 | 888 | 79 | 160 | 0 | 3288 | 15436 | 0 | 2099 | 688 | 212 | 1214 | 0 | 0 | 1200 | 0 | 465 | 0 | 0 | 0 | 3 | 0 | 1000 | 310 | 0 | 1340
2040-11-27 | 17 | 5 | -16642 | -4068 | -7935 | 504 | 3521 | 0 | n/a | 0 | 0 | 1072 | 79 | 160 | 0 | 3288 | 14707 | 0 | 2408 | 32 | 0 | 1211 | 0 | 0 | 1200 | 0 | 465 | 0 | 0 | 0 | 218 | 0 | 1000 | 319 | 0 | 1374
2040-11-27 | 18 | 5 | -17461 | -4301 | -7093 | 420 | 2500 | 671 | n/a | 0 | 0 | 1025 | 79 | 160 | 0 | 3288 | 14996 | 0 | 2808 | 20 | 0 | 1221 | 0 | 0 | 1200 | 0 | 465 | 0 | 0 | 0 | 218 | 0 | 1000 | 355 | 0 | 1357
2040-11-27 | 19 | 2 | -17942 | -4301 | -5263 | 0 | 0 | 0 | n/a | 0 | 0 | 784 | 70 | 160 | 0 | 3288 | 18702 | 0 | 3181 | 0 | 0 | 0 | 0 | 0 | 898 | 0 | 422 | 0 | 0 | 0 | 218 | 1229 | 1000 | 376 | 302 | 1372
2040-11-27 | 20 | -3 | -17336 | -4301 | -3485 | 0 | -3107 | -1859 | n/a | 0 | 0 | 420 | 49 | 160 | 0 | 3288 | 22539 | 0 | 3342 | 0 | 0 | 0 | 0 | 0 | 0 | 0 | 289 | 0 | 0 | 0 | 218 | 1227 | 1000 | 394 | 1200 | 1398
2040-11-27 | 21 | -3 | -16345 | -4510 | -3999 | 0 | -4947 | -1859 | n/a | 0 | 0 | 331 | 49 | 160 | 0 | 3288 | 23838 | 0 | 3713 | 0 | 0 | 0 | 0 | 0 | 0 | 0 | 280 | 0 | 0 | 0 | 218 | 1223 | 1000 | 412 | 1200 | 1366
2040-11-27 | 22 | -3 | -15468 | -4301 | -4667 | 0 | -6006 | -1859 | n/a | 0 | 0 | 331 | 49 | 160 | 0 | 3288 | 24186 | 0 | 4006 | 0 | 0 | 0 | 0 | 0 | 0 | 0 | 280 | 0 | 0 | 0 | 218 | 1220 | 1000 | 443 | 1200 | 1303
2040-11-27 | 23 | -3 | -13808 | -4301 | -4656 | 0 | -7052 | -1859 | n/a | 0 | 0 | 331 | 49 | 160 | 0 | 3288 | 23736 | 0 | 3833 | 0 | 0 | 0 | 0 | 0 | 0 | 0 | 280 | 0 | 0 | 0 | 218 | 1212 | 1000 | 445 | 1200 | 1233
2040-11-27 | 24 | -3 | -12052 | -4301 | -4975 | 0 | -8111 | -1859 | n/a | 0 | 0 | 331 | 49 | 160 | 0 | 3288 | 23245 | 0 | 3945 | 0 | 0 | 0 | 0 | 0 | 0 | 0 | 280 | 0 | 0 | 0 | 209 | 1205 | 1000 | 431 | 1200 | 1236
2040-11-28 | 1 | -30 | -10735 | -4301 | -3968 | -1140 | -4698 | -584 | n/a | 0 | 0 | 331 | 49 | 160 | 0 | 3288 | 23340 | 0 | 3678 | 0 | -100 | -1200 | -1000 | -550 | -1200 | -1650 | 280 | 0 | 0 | 0 | 215 | 1190 | 1000 | 837 | 1200 | 1201
2040-11-28 | 2 | -30 | -10067 | -4510 | -3012 | -1177 | -5902 | -584 | n/a | 0 | 0 | 331 | 49 | 160 | 0 | 3288 | 23283 | 0 | 3561 | 0 | -100 | -1200 | -1000 | -550 | -1200 | -1650 | 280 | 0 | 0 | 0 | 212 | 1181 | 1000 | 847 | 1200 | 1192
2040-11-28 | 3 | -30 | -9694 | -4765 | -1891 | -4425 | -4147 | -213 | n/a | 0 | 0 | 331 | 49 | 160 | 0 | 3288 | 22984 | 0 | 3745 | 0 | -100 | -1200 | -1000 | -550 | -1200 | -1650 | 280 | 0 | 0 | 0 | 208 | 1179 | 1000 | 825 | 1200 | 1174
2040-11-28 | 4 | -30 | -9714 | -4998 | -1388 | -2037 | -8309 | 292 | n/a | 0 | 0 | 331 | 49 | 160 | 0 | 3288 | 23626 | 0 | 4119 | 0 | -100 | -1200 | -1000 | -550 | -1200 | -1650 | 280 | 0 | 0 | 0 | 210 | 1182 | 1000 | 404 | 1200 | 1182
2040-11-28 | 5 | -30 | -10020 | -5254 | -1120 | -4133 | -6654 | -624 | n/a | 0 | 0 | 331 | 49 | 160 | 0 | 3288 | 24804 | 0 | 4593 | 0 | -100 | -1200 | -1000 | -550 | -1200 | -1650 | 280 | 0 | 0 | 0 | 212 | 1178 | 1000 | 376 | 1200 | 1226
2040-11-28 | 6 | -30 | -11301 | -5509 | -1634 | -5268 | -3932 | -716 | n/a | 0 | 0 | 331 | 49 | 160 | 0 | 3288 | 24782 | 0 | 5170 | 0 | -100 | -1200 | -1000 | -550 | -1200 | -1650 | 280 | 0 | 0 | 0 | 216 | 1181 | 1000 | 334 | 1200 | 1268
2040-11-28 | 7 | -30 | -14223 | -5765 | -1932 | -1836 | -4614 | -292 | n/a | 0 | 0 | 331 | 49 | 160 | 0 | 3288 | 24767 | 0 | 5487 | 0 | -100 | -1200 | -1000 | -550 | -1200 | -1650 | 280 | 0 | 0 | 0 | 214 | 1184 | 1000 | 303 | 1200 | 1238
2040-11-28 | 8 | -30 | -15916 | -5765 | -2816 | -931 | -3478 | -584 | n/a | 0 | 0 | 331 | 49 | 160 | 0 | 3288 | 24701 | 0 | 5862 | 520 | -100 | -1200 | -1000 | -550 | -1200 | -1650 | 280 | 0 | 0 | 0 | 215 | 1182 | 1000 | 285 | 1200 | 1266
2040-11-28 | 9 | -30 | -15587 | -5509 | -3392 | -1409 | -5819 | 0 | n/a | 0 | 0 | 331 | 49 | 160 | 0 | 3288 | 24749 | 0 | 6284 | 2276 | -100 | -1200 | -1000 | -550 | -1200 | -1650 | 280 | 0 | 0 | 0 | 216 | 1197 | 1000 | 307 | 1200 | 1285
2040-11-28 | 10 | -30 | -15324 | -5509 | -3618 | -1793 | -7086 | -332 | n/a | 0 | 0 | 331 | 49 | 160 | 0 | 3288 | 24816 | 0 | 6293 | 4145 | -100 | -1200 | -1000 | -550 | -1200 | -1650 | 280 | 0 | 0 | 0 | 215 | 1215 | 1000 | 315 | 1200 | 1258
2040-11-28 | 11 | -30 | -15092 | -4998 | -3957 | -2986 | -7961 | 360 | n/a | 0 | 0 | 331 | 49 | 160 | 0 | 3288 | 24810 | 0 | 6839 | 4578 | -100 | -1200 | -1000 | -550 | -1200 | -1650 | 280 | 0 | 0 | 0 | 215 | 1212 | 1000 | 306 | 1200 | 1285
2040-11-28 | 12 | -30 | -15493 | -5254 | -4934 | -4277 | -2770 | -1500 | n/a | 0 | 0 | 325 | 49 | 160 | 0 | 3288 | 24814 | 0 | 5538 | 5472 | -100 | -1200 | -1000 | -550 | -1200 | -1650 | 280 | 0 | 1402 | 0 | 215 | 1211 | 1000 | 322 | 1200 | 1265
2040-11-28 | 13 | -30 | -15266 | -5509 | -5561 | -1300 | -4518 | -475 | n/a | 0 | 0 | 325 | 49 | 160 | 0 | 3288 | 24776 | 0 | 4491 | 4960 | -100 | -1200 | -1000 | -550 | -1200 | -1650 | 280 | 0 | 2494 | 0 | 215 | 1209 | 1000 | 332 | 1200 | 1236
2040-11-28 | 14 | -30 | -15018 | -5509 | -6054 | 0 | -2226 | 0 | n/a | 0 | 0 | 325 | 49 | 160 | 0 | 3288 | 24776 | 0 | 52 | 5578 | -100 | -1200 | -1000 | -550 | -1200 | -1650 | 280 | 0 | 6971 | 0 | 214 | 1208 | 1000 | 347 | 1200 | 1250
2040-11-28 | 15 | -30 | -14986 | -5509 | -6907 | -504 | -1085 | -691 | n/a | 0 | 0 | 325 | 49 | 160 | 0 | 3288 | 24549 | 0 | 1899 | 4832 | -100 | -1200 | -1000 | -550 | -1200 | -1650 | 280 | 0 | 5154 | 0 | 215 | 1208 | 1000 | 335 | 1200 | 1308
2040-11-28 | 16 | -30 | -14949 | -5765 | -7565 | 0 | 0 | -292 | n/a | 0 | 0 | 325 | 49 | 160 | 0 | 3288 | 24505 | 0 | 3819 | 1846 | -100 | -1200 | -1000 | -550 | -1200 | -1650 | 280 | 0 | 3182 | 0 | 215 | 1214 | 1000 | 310 | 1200 | 1340
2040-11-28 | 17 | -30 | -16037 | -6021 | -7627 | -291 | 0 | 28 | n/a | 0 | 0 | 347 | 49 | 160 | 0 | 3288 | 24344 | 0 | 7115 | 65 | -100 | -1200 | -1000 | -550 | -1200 | -1650 | 280 | 0 | 0 | 0 | 218 | 1211 | 1000 | 319 | 1200 | 1374
2040-11-28 | 18 | -30 | -16855 | -6579 | -6743 | 0 | 0 | -67 | n/a | 0 | 0 | 347 | 49 | 160 | 0 | 3288 | 24721 | 0 | 7078 | 20 | -100 | -1200 | -1000 | -550 | -1200 | -1650 | 280 | 0 | 0 | 0 | 218 | 1221 | 1000 | 355 | 1200 | 1357
2040-11-28 | 19 | -30 | -17511 | -6881 | -5057 | 0 | 0 | -28 | n/a | 0 | 0 | 325 | 49 | 160 | 0 | 3288 | 24775 | 0 | 6300 | 0 | -100 | -1200 | -1000 | -550 | -1200 | -1650 | 280 | 0 | 830 | 0 | 218 | 1229 | 1000 | 376 | 1200 | 1372
2040-11-28 | 20 | -30 | -16974 | -7160 | -3392 | -139 | 0 | -20 | n/a | 0 | 0 | 325 | 49 | 160 | 0 | 3288 | 24798 | 0 | 4485 | 0 | -100 | -1200 | -1000 | -550 | -1200 | -1650 | 280 | 0 | 2430 | 0 | 218 | 1227 | 1000 | 394 | 1200 | 1398
2040-11-28 | 21 | -30 | -15907 | -7462 | -3896 | 0 | 0 | -219 | n/a | 0 | 0 | 325 | 49 | 160 | 0 | 3288 | 24753 | 0 | 4329 | 0 | -100 | -1200 | -1000 | -550 | -1200 | -1650 | 280 | 0 | 2536 | 0 | 218 | 1223 | 1000 | 412 | 1200 | 1366
2040-11-28 | 22 | -30 | -15053 | -7787 | -4595 | 0 | 0 | 0 | n/a | 0 | 0 | 325 | 49 | 160 | 0 | 3288 | 24780 | 0 | 4254 | 0 | -100 | -1200 | -1000 | -550 | -1200 | -1650 | 280 | 0 | 2402 | 0 | 218 | 1220 | 1000 | 443 | 1200 | 1303
2040-11-28 | 23 | -30 | -13393 | -8090 | -4595 | 0 | 0 | 12 | n/a | 0 | 0 | 325 | 49 | 160 | 0 | 3288 | 24779 | 0 | 2884 | 0 | -100 | -1200 | -1000 | -550 | -1200 | -1650 | 280 | 0 | 3557 | 0 | 218 | 1212 | 1000 | 445 | 1200 | 1233
2040-11-28 | 24 | -30 | -11636 | -8090 | -4924 | 0 | 0 | -235 | n/a | 0 | 0 | 325 | 49 | 160 | 0 | 3288 | 24775 | 0 | 1707 | 0 | -100 | -1200 | -1000 | -550 | -1200 | -1650 | 280 | 0 | 4786 | 0 | 209 | 1205 | 1000 | 431 | 1200 | 1236
2040-11-29 | 1 | -40 | -10329 | -8090 | -3927 | 0 | 1861 | -67 | n/a | 0 | 0 | 0 | 49 | 160 | 0 | 3288 | 22474 | 0 | 0 | 0 | -100 | -1200 | -1000 | -550 | -1200 | -1650 | 280 | 2356 | 6444 | 0 | 215 | 1190 | 1000 | 837 | 1200 | 1201
2040-11-29 | 2 | -40 | -9648 | -8415 | -2981 | 0 | 5124 | 0 | n/a | 0 | 0 | 0 | 49 | 160 | 0 | 3288 | 17843 | 0 | 0 | 0 | -100 | -1200 | -1000 | -550 | -1200 | -1650 | 280 | 7041 | 6243 | 0 | 212 | 1181 | 1000 | 847 | 1200 | 1192
2040-11-29 | 3 | -40 | -9246 | -8740 | -1860 | 0 | 2983 | 0 | n/a | 0 | 0 | 0 | 49 | 160 | 0 | 3288 | 18786 | 0 | 0 | 0 | -100 | -1200 | -1000 | -550 | -1200 | -1650 | 280 | 6102 | 6339 | 0 | 208 | 1179 | 1000 | 825 | 1200 | 1174
2040-11-29 | 4 | -40 | -9259 | -8740 | -1357 | 0 | -631 | -103 | n/a | 0 | 0 | 0 | 49 | 160 | 0 | 3288 | 22013 | 0 | 0 | 0 | -100 | -1200 | -1000 | -550 | -1200 | -1650 | 280 | 2865 | 6445 | 0 | 210 | 1182 | 1000 | 404 | 1200 | 1182
2040-11-29 | 5 | -40 | -9594 | -9066 | -1100 | 0 | -3189 | 0 | n/a | 0 | 0 | 0 | 49 | 160 | 0 | 3288 | 24872 | 0 | 0 | 0 | -100 | -1200 | -1000 | -550 | -1200 | -1650 | 280 | 0 | 6518 | 0 | 212 | 1178 | 1000 | 376 | 1200 | 1226
2040-11-29 | 6 | -39.99 | -10846 | -9066 | -1593 | 0 | -1443 | 0 | n/a | 0 | 0 | 0 | 49 | 160 | 0 | 3288 | 24871 | 0 | 0 | 0 | -100 | -1200 | -1000 | -550 | -1200 | -1650 | 280 | 0 | 6569 | 0 | 216 | 1181 | 1000 | 334 | 1200 | 1268
2040-11-29 | 7 | -40 | -13731 | -9066 | -1860 | 0 | 5711 | 0 | n/a | 0 | 0 | 0 | 49 | 160 | 0 | 3288 | 20869 | 0 | 0 | 0 | -100 | -1200 | -1000 | -550 | -1200 | -1650 | 280 | 3964 | 6605 | 0 | 214 | 1184 | 1000 | 303 | 1200 | 1238
2040-11-29 | 8 | -40 | -15478 | -9415 | -2724 | 0 | 9193 | -103 | n/a | 0 | 0 | 0 | 49 | 160 | 0 | 3288 | 19405 | 0 | 0 | 1044 | -100 | -1200 | -1000 | -550 | -1200 | -1650 | 280 | 4981 | 6615 | 0 | 215 | 1182 | 1000 | 285 | 1200 | 1266
2040-11-29 | 9 | -40 | -15349 | -8740 | -3330 | 0 | -29 | 0 | n/a | 0 | 0 | 0 | 49 | 160 | 0 | 3288 | 23502 | 0 | 0 | 5870 | -100 | -1200 | -1000 | -550 | -1200 | -1650 | 280 | 487 | 6611 | 0 | 216 | 1197 | 1000 | 307 | 1200 | 1285
2040-11-29 | 10 | -40 | -15238 | -8090 | -3598 | 0 | -6714 | 0 | n/a | 0 | 0 | 0 | 49 | 160 | 0 | 3288 | 23068 | 0 | 0 | 12494 | -100 | -1200 | -1000 | -550 | -1200 | -1650 | 280 | 0 | 6608 | 0 | 215 | 1215 | 1000 | 315 | 1200 | 1258
2040-11-29 | 11 | -40 | -15085 | -7462 | -3937 | 0 | -7702 | 0 | n/a | 0 | 0 | 0 | 49 | 160 | 0 | 3288 | 20353 | 0 | 0 | 15756 | -100 | -1200 | -1000 | -550 | -1200 | -1650 | 280 | 1729 | 6626 | 0 | 215 | 1212 | 1000 | 306 | 1200 | 1285
2040-11-29 | 12 | -40 | -15499 | -6881 | -4924 | 0 | -3461 | 0 | n/a | 0 | 0 | 0 | 49 | 160 | 0 | 3288 | 14991 | 0 | 0 | 17697 | -100 | -1200 | -1000 | -550 | -1200 | -1650 | 280 | 6110 | 6635 | 0 | 215 | 1211 | 1000 | 322 | 1200 | 1265
2040-11-29 | 13 | -40 | -15345 | -6579 | -5561 | 0 | -7201 | 0 | n/a | 0 | 0 | 0 | 49 | 160 | 0 | 3288 | 20124 | 0 | 0 | 16485 | -100 | -1200 | -1000 | -550 | -1200 | -1650 | 280 | 0 | 6626 | 0 | 215 | 1209 | 1000 | 332 | 1200 | 1236
2040-11-29 | 14 | -39.99 | -15143 | -6579 | -6054 | 0 | -1829 | -103 | n/a | 0 | 0 | 0 | 49 | 160 | 0 | 3288 | 19946 | 0 | 0 | 11684 | -100 | -1200 | -1000 | -550 | -1200 | -1650 | 280 | 0 | 6655 | 0 | 214 | 1208 | 1000 | 347 | 1200 | 1250
2040-11-29 | 15 | -30 | -15166 | -6300 | -6928 | 0 | 0 | -103 | n/a | 0 | 0 | 325 | 49 | 160 | 0 | 3288 | 19455 | 0 | 3456 | 7183 | -100 | -1200 | -1000 | -550 | -1200 | -1650 | 280 | 0 | 3151 | 0 | 215 | 1208 | 1000 | 335 | 1200 | 1308
2040-11-29 | 16 | -25 | -15212 | -6881 | -7627 | 0 | 0 | 292 | n/a | 0 | 0 | 506 | 49 | 160 | 0 | 3288 | 18831 | 0 | 6666 | 2151 | -100 | -1200 | -1000 | -204 | 0 | 0 | 280 | 0 | 0 | 0 | 215 | 1214 | 1000 | 310 | 1200 | 1340
2040-11-29 | 17 | -25 | -16286 | -7160 | -7689 | 0 | 1807 | 0 | n/a | 0 | 0 | 574 | 49 | 160 | 0 | 3288 | 18356 | 0 | 6565 | 56 | 0 | 0 | 0 | 0 | 0 | 0 | 280 | 0 | 0 | 0 | 218 | 1211 | 1000 | 319 | 1200 | 1374
2040-11-29 | 18 | -25 | -16710 | -7787 | -6630 | 0 | 1189 | 0 | n/a | 0 | 0 | 551 | 49 | 160 | 0 | 3288 | 19109 | 0 | 6480 | 20 | 0 | 0 | 0 | 0 | 0 | 0 | 280 | 0 | 0 | 0 | 218 | 1221 | 1000 | 355 | 1200 | 1357
2040-11-29 | 19 | -25 | -17060 | -8090 | -4872 | 0 | 372 | 0 | n/a | 0 | 0 | 506 | 49 | 160 | 0 | 3288 | 20705 | 0 | 6382 | 0 | 0 | -721 | -1000 | 0 | 0 | 0 | 280 | 0 | 0 | 0 | 218 | 1229 | 1000 | 376 | 1200 | 1372
2040-11-29 | 20 | -27.08 | -16409 | -8740 | -3258 | 0 | -299 | -315 | n/a | 0 | 0 | 420 | 49 | 160 | 0 | 3288 | 22397 | 0 | 6478 | 0 | -100 | -1200 | -1000 | -550 | -1200 | 0 | 280 | 0 | 0 | 0 | 218 | 1227 | 1000 | 394 | 1200 | 1398
2040-11-29 | 21 | -27.08 | -15490 | -9066 | -3814 | 0 | -1227 | 663 | n/a | 0 | 0 | 420 | 49 | 160 | 0 | 3288 | 22207 | 0 | 6579 | 0 | -100 | -1200 | -1000 | -550 | -1200 | 0 | 280 | 0 | 0 | 0 | 218 | 1223 | 1000 | 412 | 1200 | 1366
2040-11-29 | 22 | -27.08 | -14891 | -9066 | -4564 | 0 | -627 | 0 | n/a | 0 | 0 | 420 | 49 | 160 | 0 | 3288 | 22572 | 0 | 6429 | 0 | -100 | -1200 | -1000 | -550 | -1200 | 0 | 280 | 0 | 0 | 0 | 218 | 1220 | 1000 | 443 | 1200 | 1303
2040-11-29 | 23 | -27.08 | -13515 | -9415 | -4605 | 0 | -423 | -233 | n/a | 0 | 0 | 420 | 49 | 160 | 0 | 3288 | 21632 | 0 | 6412 | 0 | -100 | -1200 | -1000 | -550 | -1200 | 0 | 280 | 0 | 0 | 0 | 218 | 1212 | 1000 | 445 | 1200 | 1233
2040-11-29 | 24 | -27.08 | -11857 | -9415 | -4934 | 0 | -1340 | -845 | n/a | 0 | 0 | 331 | 49 | 160 | 0 | 3288 | 21923 | 0 | 6409 | 0 | -100 | -1200 | -1000 | -550 | -1200 | 0 | 280 | 0 | 0 | 0 | 209 | 1205 | 1000 | 431 | 1200 | 1236
2040-11-30 | 1 | -39.86 | -10142 | -9763 | -4759 | 0 | 6211 | 0 | n/a | 0 | 0 | 0 | 49 | 160 | 0 | 3288 | 20376 | 0 | 0 | 0 | -100 | -1200 | -1000 | -550 | -1200 | -1650 | 280 | 0 | 6345 | 0 | 215 | 1190 | 1000 | 837 | 1200 | 1201
2040-11-30 | 2 | -39.86 | -9469 | -9763 | -3176 | 0 | 4443 | 0 | n/a | 0 | 0 | 0 | 49 | 160 | 0 | 3288 | 19888 | 0 | 0 | 0 | -100 | -1200 | -1000 | -550 | -1200 | -1650 | 280 | 0 | 6525 | 0 | 212 | 1181 | 1000 | 847 | 1200 | 1192
2040-11-30 | 3 | -39.86 | -8769 | -10112 | -2148 | 0 | 2562 | 0 | n/a | 0 | 0 | 0 | 49 | 160 | 0 | 3288 | 20390 | 0 | 0 | 0 | -100 | -1200 | -1000 | -550 | -1200 | -1650 | 280 | 0 | 6476 | 0 | 208 | 1179 | 1000 | 825 | 1200 | 1174
2040-11-30 | 4 | -39.86 | -8649 | -10484 | -1480 | 0 | 539 | 0 | n/a | 0 | 0 | 0 | 49 | 160 | 0 | 3288 | 21997 | 0 | 0 | 0 | -100 | -1200 | -1000 | -550 | -1200 | -1650 | 280 | 0 | 6480 | 0 | 210 | 1182 | 1000 | 404 | 1200 | 1182
2040-11-30 | 5 | -39.86 | -8578 | -10484 | -1059 | 0 | 702 | 0 | n/a | 0 | 0 | 0 | 49 | 160 | 0 | 3288 | 21341 | 0 | 0 | 0 | -100 | -1200 | -1000 | -550 | -1200 | -1650 | 280 | 0 | 6584 | 0 | 212 | 1178 | 1000 | 376 | 1200 | 1226
2040-11-30 | 6 | -39.86 | -9041 | -10856 | -1244 | 0 | 911 | 0 | n/a | 0 | 0 | 0 | 49 | 160 | 0 | 3288 | 22152 | 0 | 0 | 0 | -100 | -1200 | -1000 | -550 | -1200 | -1650 | 280 | 0 | 6528 | 0 | 216 | 1181 | 1000 | 334 | 1200 | 1268
2040-11-30 | 7 | -39.86 | -9832 | -11228 | -750 | 0 | 1836 | 0 | n/a | 0 | 0 | 0 | 49 | 160 | 0 | 3288 | 21897 | 0 | 0 | 0 | -100 | -1200 | -1000 | -550 | -1200 | -1650 | 280 | 0 | 6266 | 0 | 214 | 1184 | 1000 | 303 | 1200 | 1238
2040-11-30 | 8 | -39.86 | -12109 | -11228 | -493 | 0 | 1747 | 0 | n/a | 0 | 0 | 0 | 49 | 160 | 0 | 3288 | 22964 | 0 | 0 | 1043 | -100 | -1200 | -1000 | -550 | -1200 | -1650 | 280 | 0 | 6320 | 0 | 215 | 1182 | 1000 | 285 | 1200 | 1266
2040-11-30 | 9 | -39.86 | -14468 | -10856 | -1449 | 0 | 314 | 0 | n/a | 0 | 0 | 0 | 49 | 160 | 0 | 3288 | 22268 | 0 | 0 | 6114 | -100 | -1200 | -1000 | -550 | -1200 | -1650 | 280 | 0 | 6256 | 0 | 216 | 1197 | 1000 | 307 | 1200 | 1285
2040-11-30 | 10 | -39.86 | -15107 | -10112 | -3341 | 0 | -4349 | 332 | n/a | 0 | 0 | 0 | 49 | 160 | 0 | 3288 | 21904 | 0 | 0 | 12596 | -100 | -1200 | -1000 | -550 | -1200 | -1650 | 280 | 0 | 6214 | 0 | 215 | 1215 | 1000 | 315 | 1200 | 1258
2040-11-30 | 11 | -39.86 | -15252 | -9415 | -4297 | 0 | -7519 | -116 | n/a | 0 | 0 | 0 | 49 | 160 | 0 | 3288 | 21568 | 0 | 0 | 16954 | -100 | -1200 | -1000 | -550 | -1200 | -1650 | 280 | 0 | 6254 | 0 | 215 | 1212 | 1000 | 306 | 1200 | 1285
2040-11-30 | 12 | -39.86 | -15257 | -8415 | -5797 | 0 | -6826 | -332 | n/a | 0 | 0 | 0 | 49 | 160 | 0 | 3288 | 20772 | 0 | 0 | 17778 | -100 | -1200 | -1000 | -550 | -1200 | -1650 | 280 | 0 | 6282 | 0 | 215 | 1211 | 1000 | 322 | 1200 | 1265
2040-11-30 | 13 | -39.86 | -15352 | -7787 | -7021 | 0 | -4276 | 0 | n/a | 0 | 0 | 0 | 49 | 160 | 0 | 3288 | 18920 | 0 | 0 | 17439 | -100 | -1200 | -1000 | -550 | -1200 | -1650 | 280 | 0 | 6446 | 0 | 215 | 1209 | 1000 | 332 | 1200 | 1236
2040-11-30 | 14 | -39.86 | -15121 | -7462 | -7689 | 0 | -187 | 0 | n/a | 0 | 0 | 0 | 49 | 160 | 0 | 3288 | 17835 | 0 | 0 | 14546 | -100 | -1200 | -1000 | -550 | -1200 | -1650 | 280 | 0 | 6537 | 0 | 214 | 1208 | 1000 | 347 | 1200 | 1250
2040-11-30 | 15 | -28 | -14998 | -7462 | -8162 | 0 | 0 | -103 | n/a | 0 | 0 | 408 | 49 | 160 | 0 | 3288 | 16110 | 0 | 6539 | 9022 | -100 | -1200 | -1000 | -550 | -1200 | -1081 | 280 | 0 | 0 | 0 | 215 | 1208 | 1000 | 335 | 1200 | 1308
2040-11-30 | 16 | 3 | -15225 | -7462 | -7267 | 0 | 87 | 0 | n/a | 0 | 0 | 784 | 70 | 160 | 0 | 3288 | 14945 | 0 | 6515 | 2492 | 0 | 0 | 0 | 0 | 1200 | 0 | 414 | 0 | 0 | 0 | 215 | 1214 | 1000 | 310 | 0 | 1340
2040-11-30 | 17 | 3 | -16000 | -8415 | -5849 | 0 | 1808 | 1176 | n/a | 0 | 0 | 888 | 79 | 160 | 0 | 3288 | 14751 | 0 | 6411 | 47 | 0 | 0 | 0 | 0 | 1200 | 0 | 456 | 0 | 0 | 0 | 218 | 1211 | 1000 | 319 | 0 | 1374
2040-11-30 | 18 | 3 | -16301 | -9066 | -2601 | 0 | 129 | 447 | n/a | 0 | 0 | 807 | 79 | 160 | 0 | 3288 | 14967 | 0 | 6405 | 20 | 0 | 0 | 0 | 0 | 1200 | 0 | 465 | 0 | 0 | 0 | 218 | 1221 | 1000 | 355 | 0 | 1357
2040-11-30 | 19 | 3 | -16646 | -9415 | -4780 | 0 | 1673 | 904 | n/a | 0 | 0 | 888 | 79 | 160 | 0 | 3288 | 15733 | 0 | 6451 | 0 | 0 | 0 | 0 | 0 | 1200 | 0 | 465 | 0 | 0 | 0 | 218 | 1229 | 1000 | 376 | 0 | 1372
2040-11-30 | 20 | 3 | -15858 | -9763 | -6671 | 0 | 2984 | 1528 | n/a | 0 | 0 | 1022 | 79 | 160 | 0 | 3288 | 15288 | 0 | 6280 | 0 | 0 | 0 | 0 | 0 | 1200 | 0 | 465 | 0 | 0 | 0 | 218 | 1227 | 1000 | 394 | 0 | 1398
2040-11-30 | 21 | 3 | -15083 | -10484 | -6959 | 0 | 2691 | 1544 | n/a | 0 | 0 | 1022 | 79 | 160 | 0 | 3288 | 15906 | 0 | 6171 | 0 | 0 | 0 | 0 | 0 | 1200 | 0 | 465 | 0 | 0 | 0 | 218 | 1223 | 1000 | 412 | 0 | 1366
2040-11-30 | 22 | 3 | -14084 | -10856 | -7308 | 0 | 3324 | 1859 | n/a | 0 | 0 | 1057 | 79 | 160 | 0 | 3288 | 14812 | 0 | 6005 | 0 | 0 | 0 | 0 | 0 | 1200 | 0 | 465 | 0 | 0 | 0 | 218 | 1220 | 1000 | 443 | 0 | 1303
2040-11-30 | 23 | 3 | -12694 | -11228 | -7123 | 0 | 4450 | 1831 | n/a | 0 | 0 | 1157 | 79 | 160 | 0 | 3288 | 12470 | 0 | 5946 | 0 | 0 | 0 | 0 | 0 | 1200 | 0 | 465 | 0 | 0 | 0 | 218 | 1212 | 1000 | 445 | 0 | 1233
2040-11-30 | 24 | 3 | -11356 | -11600 | -6568 | 0 | 4450 | 1831 | n/a | 0 | 0 | 1150 | 79 | 160 | 0 | 3288 | 11150 | 0 | 5751 | 0 | 0 | 0 | 0 | 0 | 1200 | 0 | 465 | 0 | 0 | 0 | 209 | 1205 | 1000 | 431 | 0 | 1236
2040-12-01 | 1 | 24.21 | -10421 | -11600 | -4924 | 0 | 0 | 0 | n/a | 0 | 0 | 1001 | 79 | 256 | 0 | 3288 | 10283 | 0 | 5615 | 0 | 210 | 1164 | 1000 | 1000 | 1200 | 1384 | 465 | 0 | 0 | 0 | 0 | 0 | 0 | 0 | 0 | 0
2040-12-01 | 2 | 24.21 | -9730 | -12390 | -3402 | 20 | 0 | 0 | n/a | 0 | 0 | 1001 | 79 | 262 | 877 | 3288 | 8179 | 0 | 5440 | 0 | 210 | 1155 | 1000 | 976 | 1200 | 1372 | 465 | 0 | 0 | 0 | 0 | 0 | 0 | 0 | 0 | 0
2040-12-01 | 3 | 24.21 | -9011 | -12785 | -2631 | 1 | 0 | 0 | n/a | 0 | 0 | 1001 | 79 | 262 | 1242 | 3288 | 6882 | 0 | 5323 | 0 | 213 | 1154 | 1000 | 936 | 1200 | 1383 | 465 | 0 | 0 | 0 | 0 | 0 | 0 | 0 | 0 | 0
2040-12-01 | 4 | 24.21 | -8854 | -12785 | -1768 | 35 | 0 | 0 | n/a | 0 | 0 | 1001 | 79 | 262 | 1950 | 3288 | 5945 | 0 | 4974 | 0 | 215 | 1152 | 1000 | 447 | 1200 | 1396 | 465 | 0 | 0 | 0 | 0 | 0 | 0 | 0 | 0 | 0
2040-12-01 | 5 | 24.21 | -8702 | -13180 | -1213 | 211 | 207 | 0 | n/a | 0 | 0 | 1001 | 79 | 265 | 1950 | 3288 | 5575 | 0 | 4668 | 0 | 214 | 1148 | 1000 | 425 | 1200 | 1401 | 465 | 0 | 0 | 0 | 0 | 0 | 0 | 0 | 0 | 0
2040-12-01 | 6 | 24.21 | -9071 | -13599 | -1377 | 715 | 952 | 0 | n/a | 0 | 0 | 1119 | 79 | 265 | 2083 | 3288 | 5393 | 0 | 4272 | 0 | 208 | 1149 | 1000 | 360 | 1200 | 1499 | 465 | 0 | 0 | 0 | 0 | 0 | 0 | 0 | 0 | 0
2040-12-01 | 7 | 24.21 | -9631 | -13599 | -586 | 524 | 2191 | 0 | n/a | 0 | 0 | 1119 | 79 | 265 | 2083 | 3288 | 4489 | 0 | 3942 | 0 | 216 | 1157 | 1000 | 299 | 1200 | 1500 | 465 | 0 | 0 | 0 | 0 | 0 | 0 | 0 | 0 | 32
2040-12-01 | 8 | 24.21 | -11556 | -13180 | -226 | 512 | 3620 | 0 | n/a | 0 | 0 | 1135 | 79 | 262 | 2083 | 3288 | 4023 | 0 | 3551 | 607 | 216 | 1152 | 1000 | 270 | 1200 | 1500 | 465 | 0 | 0 | 0 | 0 | 0 | 0 | 0 | 0 | 59
2040-12-01 | 9 | 24.21 | -13776 | -12785 | -1213 | 766 | 5267 | 0 | n/a | 0 | 0 | 1182 | 79 | 262 | 2083 | 3288 | 3607 | 0 | 2341 | 3060 | 216 | 1161 | 1000 | 299 | 1200 | 1500 | 465 | 0 | 0 | 0 | 0 | 0 | 0 | 0 | 0 | 98
2040-12-01 | 10 | 24.21 | -14508 | -11995 | -3012 | 1482 | 6319 | 0 | n/a | 0 | 0 | 1410 | 79 | 262 | 2083 | 3288 | 2602 | 0 | 1627 | 4480 | 216 | 1173 | 1000 | 329 | 1200 | 1500 | 465 | 0 | 0 | 0 | 0 | 0 | 0 | 0 | 0 | 44
2040-12-01 | 11 | 24.21 | -14624 | -10856 | -4184 | 1231 | 7333 | 0 | n/a | 0 | 0 | 1457 | 79 | 262 | 2083 | 3288 | 2527 | 0 | 1114 | 4391 | 216 | 1179 | 1000 | 340 | 1200 | 1500 | 465 | 0 | 0 | 0 | 0 | 0 | 0 | 0 | 0 | 56
2040-12-01 | 12 | 24.21 | -14598 | -10484 | -6250 | 4790 | 6329 | 0 | n/a | 0 | 0 | 1457 | 79 | 262 | 2083 | 3288 | 2332 | 0 | 866 | 3930 | 215 | 1187 | 1000 | 349 | 1200 | 1500 | 465 | 0 | 0 | 0 | 0 | 0 | 0 | 0 | 0 | 46
2040-12-01 | 13 | 24.21 | -14776 | -10112 | -7247 | 3951 | 8712 | 0 | n/a | 0 | 0 | 1457 | 79 | 262 | 2083 | 3288 | 2976 | 0 | 622 | 2772 | 214 | 1199 | 1000 | 355 | 1200 | 1500 | 465 | 0 | 0 | 0 | 0 | 0 | 0 | 0 | 0 | 16
2040-12-01 | 14 | 24.21 | -14502 | -9763 | -7565 | 4937 | 7920 | 0 | n/a | 0 | 0 | 1457 | 79 | 262 | 2083 | 3288 | 3498 | 0 | 613 | 1758 | 214 | 1206 | 1000 | 351 | 1200 | 1500 | 465 | 0 | 0 | 0 | 0 | 0 | 0 | 0 | 0 | 26
2040-12-01 | 15 | 24.21 | -14281 | -9763 | -8007 | 5303 | 6112 | 0 | n/a | 0 | 0 | 1457 | 79 | 262 | 2083 | 3288 | 5943 | 0 | 616 | 983 | 216 | 1205 | 1000 | 340 | 1200 | 1500 | 465 | 0 | 0 | 0 | 0 | 0 | 0 | 0 | 0 | 69
2040-12-01 | 16 | 24.21 | -14482 | -9763 | -7072 | 3294 | 5931 | 0 | n/a | 0 | 0 | 1457 | 79 | 262 | 2083 | 3288 | 7839 | 0 | 743 | 467 | 216 | 1209 | 1000 | 284 | 1200 | 1500 | 465 | 0 | 0 | 0 | 0 | 0 | 0 | 0 | 0 | 123
2040-12-01 | 17 | 24.21 | -15713 | -9763 | -6301 | 1184 | 5570 | 0 | n/a | 0 | 0 | 1230 | 79 | 262 | 2083 | 3288 | 11232 | 0 | 956 | 25 | 216 | 1200 | 1000 | 289 | 1200 | 1500 | 465 | 0 | 0 | 0 | 0 | 0 | 0 | 0 | 0 | 167
2040-12-01 | 18 | 24.21 | -16543 | -10112 | -1974 | 0 | 0 | 0 | n/a | 0 | 0 | 1001 | 79 | 261 | 442 | 3288 | 16558 | 0 | 1080 | 0 | 217 | 1202 | 1000 | 337 | 1200 | 1500 | 465 | 0 | 0 | 0 | 0 | 0 | 0 | 0 | 0 | 127
2040-12-01 | 19 | 17.91 | -16928 | -9415 | -4430 | 0 | 0 | -103 | n/a | 0 | 0 | 958 | 79 | 160 | 0 | 3288 | 19174 | 0 | 1255 | 0 | 217 | 1202 | 1000 | 378 | 1200 | 1500 | 465 | 0 | 0 | 0 | 0 | 0 | 0 | 0 | 0 | 184
2040-12-01 | 20 | 24.21 | -16291 | -9415 | -6877 | 0 | 14 | 76 | n/a | 0 | 0 | 958 | 79 | 225 | 0 | 3288 | 20095 | 0 | 1848 | 0 | 216 | 1205 | 1000 | 413 | 1200 | 1500 | 465 | 0 | 0 | 0 | 0 | 0 | 0 | 0 | 0 | 165
2040-12-01 | 21 | 11 | -15484 | -9066 | -6907 | 0 | 1 | 0 | n/a | 0 | 0 | 958 | 79 | 160 | 0 | 3288 | 20962 | 0 | 1953 | 0 | 217 | 1209 | 531 | 436 | 1200 | 0 | 465 | 0 | 0 | 0 | 0 | 0 | 469 | 0 | 0 | 1625
2040-12-01 | 22 | 5 | -14226 | -9066 | -7524 | 0 | 7 | 0 | n/a | 0 | 0 | 920 | 79 | 160 | 0 | 3288 | 21635 | 0 | 2070 | 0 | 0 | 993 | 0 | 0 | 1200 | 0 | 465 | 0 | 0 | 0 | 217 | 218 | 1000 | 467 | 0 | 1593
2040-12-01 | 23 | 2 | -12634 | -9066 | -7473 | 0 | 0 | 0 | n/a | 0 | 0 | 840 | 79 | 160 | 0 | 3288 | 22128 | 0 | 2118 | 0 | 0 | 0 | 0 | 0 | 95 | 0 | 465 | 0 | 0 | 0 | 216 | 1194 | 1000 | 503 | 1105 | 1511
2040-12-01 | 24 | 0 | -11257 | -9066 | -7123 | 0 | 0 | -1351 | n/a | 0 | 0 | 569 | 58 | 160 | 0 | 3288 | 22272 | 0 | 2119 | 0 | 0 | 0 | 0 | 0 | 0 | 0 | 332 | 0 | 0 | 0 | 212 | 1175 | 1000 | 490 | 1200 | 1462
2040-12-02 | 1 | -4.5 | -10734 | -9066 | -4091 | 0 | -4298 | -876 | n/a | 0 | 0 | 414 | 49 | 160 | 0 | 3288 | 22637 | 0 | 2228 | 0 | 0 | 0 | 0 | 0 | 0 | 0 | 289 | 0 | 0 | 0 | 210 | 1164 | 1000 | 1000 | 1200 | 1384
2040-12-02 | 2 | -4.5 | -10005 | -8740 | -3228 | 0 | -7181 | -612 | n/a | 0 | 0 | 384 | 49 | 160 | 0 | 3288 | 23161 | 0 | 2444 | 0 | 0 | 0 | 0 | 0 | 0 | 0 | 280 | 0 | 0 | 0 | 210 | 1155 | 1000 | 976 | 1200 | 1372
2040-12-02 | 3 | -4.5 | -9681 | -8740 | -2354 | -427 | -8508 | -916 | n/a | 0 | 0 | 384 | 49 | 160 | 0 | 3288 | 23839 | 0 | 2626 | 0 | 0 | 0 | 0 | 0 | 0 | 0 | 280 | 0 | 0 | 0 | 213 | 1154 | 1000 | 936 | 1200 | 1383
2040-12-02 | 4 | -4.5 | -9664 | -8740 | -1655 | -504 | -8793 | -1511 | n/a | 0 | 0 | 384 | 49 | 160 | 0 | 3288 | 24186 | 0 | 2520 | 0 | 0 | 0 | 0 | 0 | 0 | 0 | 280 | 0 | 0 | 0 | 215 | 1152 | 1000 | 447 | 1200 | 1396
2040-12-02 | 5 | -4.5 | -10018 | -8740 | -1285 | -1563 | -9004 | -584 | n/a | 0 | 0 | 384 | 49 | 160 | 0 | 3288 | 24402 | 0 | 2631 | 0 | 0 | 0 | 0 | 0 | 0 | 0 | 280 | 0 | 0 | 0 | 214 | 1148 | 1000 | 425 | 1200 | 1401
2040-12-02 | 6 | -4.5 | -11424 | -8740 | -1789 | -45 | -8218 | -1539 | n/a | 0 | 0 | 384 | 49 | 160 | 0 | 3288 | 24667 | 0 | 2927 | 0 | 0 | 0 | 0 | 0 | 0 | 0 | 280 | 0 | 0 | 0 | 208 | 1149 | 1000 | 360 | 1200 | 1499
2040-12-02 | 7 | -4.5 | -13949 | -8740 | -1881 | 0 | -7265 | 0 | n/a | 0 | 0 | 384 | 49 | 160 | 0 | 3288 | 24996 | 0 | 2678 | 0 | 0 | 0 | 0 | 0 | 0 | 0 | 280 | 0 | 0 | 0 | 216 | 1157 | 1000 | 299 | 1200 | 1532
2040-12-02 | 8 | -4.5 | -15607 | -8415 | -2827 | -427 | -4272 | -972 | n/a | 0 | 0 | 414 | 49 | 160 | 0 | 3288 | 24968 | 0 | 2866 | 494 | 0 | 0 | 0 | 0 | 0 | 0 | 280 | 0 | 0 | 0 | 216 | 1152 | 1000 | 270 | 1200 | 1559
2040-12-02 | 9 | -4.5 | -15898 | -8740 | -3289 | 0 | -5422 | -916 | n/a | 0 | 0 | 401 | 49 | 160 | 0 | 3288 | 24928 | 0 | 2650 | 2508 | 0 | 0 | 0 | 0 | 0 | 0 | 280 | 0 | 0 | 0 | 216 | 1161 | 1000 | 299 | 1200 | 1598
2040-12-02 | 10 | -4.5 | -15689 | -8415 | -3454 | -6634 | -1875 | -1232 | n/a | 0 | 0 | 384 | 49 | 160 | 0 | 3288 | 24906 | 0 | 2454 | 5778 | 0 | 0 | 0 | 0 | 0 | 0 | 280 | 0 | 0 | 0 | 216 | 1173 | 1000 | 329 | 1200 | 1544
2040-12-02 | 11 | -4.5 | -15811 | -8415 | -4029 | -3345 | -6422 | -624 | n/a | 0 | 0 | 384 | 49 | 160 | 0 | 3288 | 24936 | 0 | 2304 | 7245 | 0 | 0 | 0 | 0 | 0 | 0 | 280 | 0 | 0 | 0 | 216 | 1179 | 1000 | 340 | 1200 | 1556
2040-12-02 | 12 | -4.5 | -15911 | -8415 | -5653 | 0 | -7558 | -292 | n/a | 0 | 0 | 384 | 49 | 160 | 0 | 3288 | 24906 | 0 | 2355 | 6407 | 0 | 0 | 0 | 0 | 0 | 0 | 280 | 0 | 0 | 0 | 215 | 1187 | 1000 | 349 | 1200 | 1546
2040-12-02 | 13 | -4.5 | -15825 | -8415 | -6044 | -605 | -6472 | -612 | n/a | 0 | 0 | 384 | 49 | 160 | 0 | 3288 | 24910 | 0 | 2334 | 6568 | 0 | 0 | 0 | 0 | 0 | 0 | 280 | 0 | 0 | 0 | 214 | 1199 | 1000 | 355 | 1200 | 1516
2040-12-02 | 14 | -4.5 | -15634 | -8090 | -6260 | -755 | -4671 | -1275 | n/a | 0 | 0 | 401 | 49 | 160 | 0 | 3288 | 24924 | 0 | 2401 | 5181 | 0 | 0 | 0 | 0 | 0 | 0 | 280 | 0 | 0 | 0 | 214 | 1206 | 1000 | 351 | 1200 | 1526
2040-12-02 | 15 | -4.5 | -15519 | -8090 | -7175 | -562 | -1933 | -904 | n/a | 0 | 0 | 418 | 49 | 160 | 0 | 3288 | 24975 | 0 | 2396 | 2616 | 0 | 0 | 0 | 0 | 0 | 0 | 280 | 0 | 0 | 0 | 216 | 1205 | 1000 | 340 | 1200 | 1569
2040-12-02 | 16 | -4.5 | -15472 | -8415 | -7853 | -370 | -643 | 0 | n/a | 0 | 0 | 569 | 49 | 160 | 0 | 3288 | 25015 | 0 | 2456 | 936 | 0 | 0 | 0 | 0 | 0 | 0 | 280 | 0 | 0 | 0 | 216 | 1209 | 1000 | 284 | 1200 | 1623
2040-12-02 | 17 | 0 | -16699 | -8740 | -8552 | 0 | 0 | 1859 | n/a | 0 | 0 | 647 | 49 | 160 | 0 | 3288 | 25037 | 0 | 2654 | 18 | 0 | 0 | 0 | 0 | 0 | 0 | 280 | 0 | 0 | 0 | 216 | 1200 | 1000 | 289 | 1200 | 1667
2040-12-02 | 18 | -4.5 | -17963 | -8740 | -6836 | -20 | 0 | 916 | n/a | 0 | 0 | 634 | 49 | 160 | 0 | 3288 | 25060 | 0 | 3172 | 0 | 0 | 0 | 0 | 0 | 0 | 0 | 280 | 0 | 0 | 0 | 217 | 1202 | 1000 | 337 | 1200 | 1627
2040-12-02 | 19 | -4.5 | -18278 | -9066 | -5170 | 0 | -137 | -292 | n/a | 0 | 0 | 597 | 49 | 160 | 0 | 3288 | 25068 | 0 | 3501 | 0 | 0 | 0 | 0 | 0 | 0 | 0 | 280 | 0 | 0 | 0 | 217 | 1202 | 1000 | 378 | 1200 | 1684
2040-12-02 | 20 | -4.5 | -17784 | -9415 | -3731 | -316 | -1953 | -28 | n/a | 0 | 0 | 518 | 49 | 160 | 0 | 3288 | 25021 | 0 | 3910 | 0 | 0 | 0 | 0 | 0 | 0 | 0 | 280 | 0 | 0 | 0 | 216 | 1205 | 1000 | 413 | 1200 | 1665
2040-12-02 | 21 | -4.5 | -16985 | -9763 | -3896 | -613 | -296 | -1539 | n/a | 0 | 0 | 438 | 49 | 160 | 0 | 3288 | 25019 | 0 | 3858 | 0 | 0 | 0 | 0 | 0 | 0 | 0 | 280 | 0 | 0 | 0 | 217 | 1209 | 1000 | 436 | 1200 | 1625
2040-12-02 | 22 | -4.5 | -15964 | -9763 | -4883 | 0 | -1881 | -624 | n/a | 0 | 0 | 438 | 49 | 160 | 0 | 3288 | 25006 | 0 | 3894 | 0 | 0 | 0 | 0 | 0 | 0 | 0 | 280 | 0 | 0 | 0 | 217 | 1211 | 1000 | 467 | 1200 | 1593
2040-12-02 | 23 | -4.5 | -14328 | -10112 | -5026 | 0 | -2266 | -1208 | n/a | 0 | 0 | 418 | 49 | 160 | 0 | 3288 | 24957 | 0 | 3788 | 0 | 0 | 0 | 0 | 0 | 0 | 0 | 280 | 0 | 0 | 0 | 216 | 1194 | 1000 | 503 | 1200 | 1511
2040-12-02 | 24 | -4.5 | -12855 | -10112 | -5540 | -182 | -3351 | -984 | n/a | 0 | 0 | 414 | 49 | 160 | 0 | 3288 | 24955 | 0 | 3877 | 0 | 0 | 0 | 0 | 0 | 0 | 0 | 280 | 0 | 0 | 0 | 212 | 1175 | 1000 | 490 | 1200 | 1462
2040-12-03 | 1 | -30 | -11355 | -10112 | -4153 | -1721 | 0 | 0 | n/a | 0 | 0 | 384 | 49 | 160 | 0 | 3288 | 24950 | 0 | 3930 | 0 | -100 | -1200 | -1000 | -550 | -1200 | -1650 | 280 | 0 | 0 | 0 | 210 | 1164 | 1000 | 1000 | 1200 | 1384
2040-12-03 | 2 | -30 | -10592 | -9763 | -3269 | -3982 | 0 | 0 | n/a | 0 | 0 | 384 | 49 | 160 | 0 | 3288 | 24949 | 0 | 4196 | 0 | -100 | -1200 | -1000 | -550 | -1200 | -1650 | 280 | 0 | 7 | 0 | 210 | 1155 | 1000 | 976 | 1200 | 1372
2040-12-03 | 3 | -30 | -10241 | -10112 | -2385 | -3482 | 0 | 0 | n/a | 0 | 0 | 374 | 49 | 160 | 0 | 3288 | 24763 | 0 | 3006 | 0 | -100 | -1200 | -1000 | -550 | -1200 | -1650 | 280 | 0 | 1482 | 0 | 213 | 1154 | 1000 | 936 | 1200 | 1383
2040-12-03 | 4 | -30 | -10151 | -9763 | -1686 | -2162 | 0 | 0 | n/a | 0 | 0 | 374 | 49 | 160 | 0 | 3288 | 24953 | 0 | 358 | 0 | -100 | -1200 | -1000 | -550 | -1200 | -1650 | 280 | 0 | 4446 | 0 | 215 | 1152 | 1000 | 447 | 1200 | 1396
2040-12-03 | 5 | -30 | -10402 | -10112 | -1295 | -1526 | 0 | -103 | n/a | 0 | 0 | 372 | 49 | 160 | 0 | 3288 | 24988 | 0 | 0 | 0 | -100 | -1200 | -1000 | -550 | -1200 | -1650 | 280 | 0 | 4729 | 0 | 214 | 1148 | 1000 | 425 | 1200 | 1401
2040-12-03 | 6 | -30 | -11766 | -10112 | -1809 | -750 | 0 | -219 | n/a | 0 | 0 | 374 | 49 | 160 | 0 | 3288 | 25001 | 0 | 1204 | 0 | -100 | -1200 | -1000 | -550 | -1200 | -1650 | 280 | 0 | 3495 | 0 | 208 | 1149 | 1000 | 360 | 1200 | 1499
2040-12-03 | 7 | -30 | -14283 | -10112 | -1912 | -750 | 0 | -103 | n/a | 0 | 0 | 374 | 49 | 160 | 0 | 3288 | 25001 | 0 | 3708 | 0 | -100 | -1200 | -1000 | -550 | -1200 | -1650 | 280 | 0 | 1226 | 0 | 216 | 1157 | 1000 | 299 | 1200 | 1532
2040-12-03 | 8 | -30 | -16044 | -9763 | -2899 | -481 | 0 | 0 | n/a | 0 | 0 | 401 | 49 | 160 | 0 | 3288 | 25010 | 0 | 5406 | 293 | -100 | -1200 | -1000 | -550 | -1200 | -1650 | 280 | 0 | 0 | 0 | 216 | 1152 | 1000 | 270 | 1200 | 1559
2040-12-03 | 9 | -30 | -16397 | -9763 | -3361 | -653 | 0 | 0 | n/a | 0 | 0 | 401 | 49 | 160 | 0 | 3288 | 25000 | 0 | 5559 | 1137 | -100 | -1200 | -1000 | -550 | -1200 | -1650 | 280 | 0 | 0 | 0 | 216 | 1161 | 1000 | 299 | 1200 | 1598
2040-12-03 | 10 | -30 | -16242 | -9763 | -3526 | -750 | 0 | 0 | n/a | 0 | 0 | 374 | 49 | 160 | 0 | 3288 | 25044 | 0 | 5005 | 1781 | -100 | -1200 | -1000 | -550 | -1200 | -1650 | 280 | 0 | 882 | 0 | 216 | 1173 | 1000 | 329 | 1200 | 1544
2040-12-03 | 11 | -30 | -16359 | -9415 | -4112 | -750 | 0 | 291 | n/a | 0 | 0 | 374 | 49 | 160 | 0 | 3288 | 25043 | 0 | 2038 | 4812 | -100 | -1200 | -1000 | -550 | -1200 | -1650 | 280 | 0 | 3781 | 0 | 216 | 1179 | 1000 | 340 | 1200 | 1556
2040-12-03 | 12 | -30 | -16578 | -9066 | -5777 | -294 | 0 | -716 | n/a | 0 | 0 | 203 | 49 | 160 | 0 | 3288 | 25039 | 0 | 0 | 9111 | -100 | -1200 | -1000 | -550 | -1200 | -1650 | 280 | 0 | 6124 | 0 | 215 | 1187 | 1000 | 349 | 1200 | 1546
2040-12-03 | 13 | -30 | -16525 | -8740 | -6188 | 0 | 0 | 0 | n/a | 0 | 0 | 374 | 49 | 160 | 0 | 3288 | 25053 | 0 | 365 | 7583 | -100 | -1200 | -1000 | -550 | -1200 | -1650 | 280 | 0 | 5877 | 0 | 214 | 1199 | 1000 | 355 | 1200 | 1516
2040-12-03 | 14 | -30 | -16344 | -8415 | -6414 | 0 | 0 | 292 | n/a | 0 | 0 | 374 | 49 | 160 | 0 | 3288 | 25068 | 0 | 1908 | 5454 | -100 | -1200 | -1000 | -550 | -1200 | -1650 | 280 | 0 | 4488 | 0 | 214 | 1206 | 1000 | 351 | 1200 | 1526
2040-12-03 | 15 | -30 | -16204 | -8415 | -7339 | 0 | 0 | -497 | n/a | 0 | 0 | 392 | 49 | 160 | 0 | 3288 | 25076 | 0 | 5313 | 3597 | -100 | -1200 | -1000 | -550 | -1200 | -1650 | 280 | 0 | 905 | 0 | 216 | 1205 | 1000 | 340 | 1200 | 1569
2040-12-03 | 16 | -28 | -16223 | -8090 | -8090 | 0 | 0 | -103 | n/a | 0 | 0 | 414 | 49 | 160 | 0 | 3288 | 25107 | 0 | 6346 | 1136 | -100 | -1200 | -1000 | -550 | -1200 | -226 | 280 | 0 | 0 | 0 | 216 | 1209 | 1000 | 284 | 1200 | 1623
2040-12-03 | 17 | -26.07 | -17364 | -8090 | -8799 | 0 | 2546 | 0 | n/a | 0 | 0 | 569 | 49 | 160 | 0 | 3288 | 25126 | 0 | 6251 | 33 | -100 | -1200 | -1000 | -550 | -1200 | 0 | 280 | 0 | 0 | 0 | 216 | 1200 | 1000 | 289 | 1200 | 1667
2040-12-03 | 18 | -26.07 | -18157 | -8415 | -6877 | 0 | 1818 | 0 | n/a | 0 | 0 | 518 | 49 | 160 | 0 | 3288 | 25107 | 0 | 6279 | 0 | -100 | -1200 | -1000 | -550 | -1200 | 0 | 280 | 0 | 0 | 0 | 217 | 1202 | 1000 | 337 | 1200 | 1627
2040-12-03 | 19 | -26.07 | -18351 | -8740 | -5170 | 0 | 458 | 0 | n/a | 0 | 0 | 418 | 49 | 160 | 0 | 3288 | 25103 | 0 | 6556 | 0 | -100 | -1200 | -1000 | -550 | -1200 | 0 | 280 | 0 | 0 | 0 | 217 | 1202 | 1000 | 378 | 1200 | 1684
2040-12-03 | 20 | -28 | -17734 | -9066 | -3700 | 0 | -1209 | 584 | n/a | 0 | 0 | 414 | 49 | 160 | 0 | 3288 | 25054 | 0 | 5930 | 0 | -100 | -1200 | -1000 | -550 | -1200 | 0 | 280 | 0 | 0 | 0 | 216 | 1205 | 1000 | 413 | 1200 | 1665
2040-12-03 | 21 | -28 | -16835 | -9066 | -3855 | 0 | -789 | -497 | n/a | 0 | 0 | 414 | 49 | 160 | 0 | 3288 | 25073 | 0 | 5828 | 0 | -100 | -1200 | -1000 | -550 | -1200 | 0 | 280 | 0 | 0 | 0 | 217 | 1209 | 1000 | 436 | 1200 | 1625
2040-12-03 | 22 | -28 | -15777 | -9415 | -4841 | 0 | -726 | -292 | n/a | 0 | 0 | 414 | 49 | 160 | 0 | 3288 | 25025 | 0 | 5885 | 0 | -100 | -1200 | -1000 | -550 | -1200 | 0 | 280 | 0 | 0 | 0 | 217 | 1211 | 1000 | 467 | 1200 | 1593
2040-12-03 | 23 | -28 | -13933 | -9763 | -4965 | 0 | -1644 | 12 | n/a | 0 | 0 | 401 | 49 | 160 | 0 | 3288 | 24970 | 0 | 5944 | 0 | -100 | -1200 | -1000 | -550 | -1200 | -749 | 280 | 0 | 0 | 0 | 216 | 1194 | 1000 | 503 | 1200 | 1511
2040-12-03 | 24 | -28 | -12351 | -9763 | -5479 | 0 | -1239 | -16 | n/a | 0 | 0 | 401 | 49 | 160 | 0 | 3288 | 24140 | 0 | 6229 | 0 | -100 | -1200 | -1000 | -550 | -1200 | -1650 | 280 | 0 | 0 | 0 | 212 | 1175 | 1000 | 490 | 1200 | 1462
2040-12-04 | 1 | -30 | -11152 | -9763 | -4142 | 0 | 0 | 0 | n/a | 0 | 0 | 374 | 49 | 160 | 0 | 3288 | 22599 | 0 | 4007 | 0 | -100 | -1200 | -1000 | -550 | -1200 | -1650 | 280 | 0 | 2077 | 0 | 210 | 1164 | 1000 | 1000 | 1200 | 1384
2040-12-04 | 2 | -28 | -10355 | -10112 | -3258 | 0 | 0 | 0 | n/a | 0 | 0 | 414 | 49 | 160 | 0 | 3288 | 18568 | 0 | 6099 | 0 | -100 | -1200 | -1000 | -550 | -1200 | -1083 | 280 | 0 | 0 | 0 | 210 | 1155 | 1000 | 976 | 1200 | 1372
2040-12-04 | 3 | -25 | -9944 | -10112 | -2374 | 0 | 0 | 0 | n/a | 0 | 0 | 431 | 49 | 160 | 0 | 3288 | 15203 | 0 | 5969 | 0 | -100 | -1200 | -1000 | -550 | -100 | 0 | 280 | 0 | 0 | 0 | 213 | 1154 | 1000 | 936 | 1200 | 1383
2040-12-04 | 4 | -25 | -9838 | -10112 | -1675 | 0 | 0 | -103 | n/a | 0 | 0 | 438 | 49 | 160 | 0 | 3288 | 14123 | 0 | 5813 | 0 | -100 | -1200 | -1000 | -123 | 0 | 0 | 280 | 0 | 0 | 0 | 215 | 1152 | 1000 | 447 | 1200 | 1396
2040-12-04 | 5 | -25 | -10085 | -10112 | -1285 | 0 | 0 | -103 | n/a | 0 | 0 | 545 | 49 | 160 | 0 | 3288 | 13797 | 0 | 5417 | 0 | 0 | -961 | -1000 | 0 | 0 | 0 | 289 | 0 | 0 | 0 | 214 | 1148 | 1000 | 425 | 1200 | 1401
2040-12-04 | 6 | 2 | -11403 | -10112 | -1799 | 0 | 0 | 0 | n/a | 0 | 0 | 878 | 70 | 160 | 0 | 3288 | 11932 | 0 | 5432 | 0 | 0 | 0 | 0 | 0 | 1132 | 0 | 422 | 0 | 0 | 0 | 208 | 1149 | 1000 | 360 | 68 | 1499
2040-12-04 | 7 | 24.2 | -13928 | -10112 | -1891 | 0 | 0 | 0 | n/a | 0 | 0 | 1001 | 79 | 234 | 877 | 3288 | 9467 | 0 | 5149 | 0 | 216 | 1157 | 1000 | 299 | 1200 | 1500 | 465 | 0 | 0 | 0 | 0 | 0 | 0 | 0 | 0 | 32
2040-12-04 | 8 | 24.21 | -15712 | -10112 | -2878 | 766 | 879 | 1196 | n/a | 0 | 0 | 1135 | 79 | 294 | 2463 | 3288 | 7714 | 0 | 4744 | 342 | 216 | 1152 | 1000 | 270 | 1200 | 1500 | 465 | 0 | 0 | 0 | 0 | 0 | 0 | 0 | 0 | 59
2040-12-04 | 9 | 24.21 | -15945 | -10112 | -3320 | 569 | 3969 | 292 | n/a | 0 | 0 | 1135 | 79 | 297 | 2463 | 3288 | 5991 | 0 | 3938 | 1514 | 216 | 1161 | 1000 | 299 | 1200 | 1500 | 465 | 0 | 0 | 0 | 0 | 0 | 0 | 0 | 0 | 98
2040-12-04 | 10 | 24.21 | -15674 | -9415 | -3464 | 1176 | 1551 | 292 | n/a | 0 | 0 | 1135 | 79 | 297 | 2463 | 3288 | 5628 | 0 | 2693 | 4067 | 216 | 1173 | 1000 | 329 | 1200 | 1500 | 465 | 0 | 0 | 0 | 0 | 0 | 0 | 0 | 0 | 44
2040-12-04 | 11 | 24.21 | -15771 | -8740 | -4029 | 1397 | 1311 | 28 | n/a | 0 | 0 | 1135 | 79 | 297 | 2463 | 3288 | 5224 | 0 | 1760 | 5658 | 216 | 1179 | 1000 | 340 | 1200 | 1500 | 465 | 0 | 0 | 0 | 0 | 0 | 0 | 0 | 0 | 56
2040-12-04 | 12 | 24.21 | -15908 | -8415 | -5664 | 2011 | 2430 | 0 | n/a | 0 | 0 | 1135 | 79 | 297 | 2463 | 3288 | 4766 | 0 | 1264 | 6339 | 215 | 1187 | 1000 | 349 | 1200 | 1500 | 465 | 0 | 0 | 0 | 0 | 0 | 0 | 0 | 0 | 46
2040-12-04 | 13 | 24.21 | -15834 | -8090 | -6054 | 2265 | 705 | 16 | n/a | 0 | 0 | 1135 | 79 | 297 | 2463 | 3288 | 3939 | 0 | 1141 | 8717 | 214 | 1199 | 1000 | 355 | 1200 | 1500 | 465 | 0 | 0 | 0 | 0 | 0 | 0 | 0 | 0 | 16
2040-12-04 | 14 | 24.21 | -15721 | -7462 | -6291 | 2406 | 2141 | 332 | n/a | 0 | 0 | 1135 | 79 | 297 | 2463 | 3288 | 3210 | 0 | 848 | 7340 | 214 | 1206 | 1000 | 351 | 1200 | 1500 | 465 | 0 | 0 | 0 | 0 | 0 | 0 | 0 | 0 | 26
2040-12-04 | 15 | 24.21 | -15680 | -7462 | -7226 | 2899 | 3042 | 1500 | n/a | 0 | 0 | 1410 | 79 | 297 | 2463 | 3288 | 2596 | 0 | 592 | 6277 | 216 | 1205 | 1000 | 340 | 1200 | 1500 | 465 | 0 | 0 | 0 | 0 | 0 | 0 | 0 | 0 | 69
2040-12-04 | 16 | 24.21 | -15805 | -7462 | -7966 | 3351 | 9913 | 663 | n/a | 0 | 0 | 1457 | 79 | 297 | 2463 | 3288 | 2674 | 0 | 539 | 636 | 216 | 1209 | 1000 | 284 | 1200 | 1500 | 465 | 0 | 0 | 0 | 0 | 0 | 0 | 0 | 0 | 123
2040-12-04 | 17 | 24.21 | -17168 | -7462 | -8747 | 4049 | 10804 | 1831 | n/a | 0 | 0 | 1457 | 79 | 297 | 2463 | 3288 | 2585 | 0 | 638 | 18 | 216 | 1200 | 1000 | 289 | 1200 | 1500 | 465 | 0 | 0 | 0 | 0 | 0 | 0 | 0 | 0 | 167
2040-12-04 | 18 | 24.21 | -18325 | -7787 | -7000 | 2297 | 11769 | 1859 | n/a | 0 | 0 | 1457 | 79 | 297 | 2463 | 3288 | 2877 | 0 | 806 | 0 | 217 | 1202 | 1000 | 337 | 1200 | 1500 | 465 | 0 | 0 | 0 | 0 | 0 | 0 | 0 | 0 | 127
2040-12-04 | 19 | 24.21 | -18705 | -7787 | -5314 | 969 | 12945 | 0 | n/a | 0 | 0 | 1457 | 79 | 297 | 2463 | 3288 | 3332 | 0 | 1015 | 0 | 217 | 1202 | 1000 | 378 | 1200 | 1500 | 465 | 0 | 0 | 0 | 0 | 0 | 0 | 0 | 0 | 184
2040-12-04 | 20 | 24.21 | -18247 | -8090 | -3824 | 760 | 8492 | 1500 | n/a | 0 | 0 | 1457 | 79 | 296 | 2083 | 3288 | 5217 | 0 | 991 | 0 | 216 | 1205 | 1000 | 413 | 1200 | 1500 | 465 | 0 | 0 | 0 | 0 | 0 | 0 | 0 | 0 | 165
2040-12-04 | 21 | 24.21 | -17489 | -7787 | -3968 | 404 | 6489 | 448 | n/a | 0 | 0 | 1230 | 79 | 293 | 2083 | 3288 | 8121 | 0 | 782 | 0 | 217 | 1209 | 1000 | 436 | 1200 | 1500 | 465 | 0 | 0 | 0 | 0 | 0 | 0 | 0 | 0 | 125
2040-12-04 | 22 | 24.21 | -16549 | -7787 | -4954 | 339 | 6291 | 0 | n/a | 0 | 0 | 1230 | 79 | 293 | 2083 | 3288 | 8837 | 0 | 792 | 0 | 217 | 1211 | 1000 | 467 | 1200 | 1500 | 465 | 0 | 0 | 0 | 0 | 0 | 0 | 0 | 0 | 93
2040-12-04 | 23 | 24.21 | -14837 | -8090 | -5078 | 1312 | 3302 | 884 | n/a | 0 | 0 | 1182 | 79 | 293 | 2083 | 3288 | 8648 | 0 | 856 | 0 | 216 | 1194 | 1000 | 503 | 1200 | 1500 | 465 | 0 | 0 | 0 | 0 | 0 | 0 | 0 | 0 | 11
2040-12-04 | 24 | 24.21 | -13389 | -8090 | -5592 | 2459 | 2047 | 280 | n/a | 0 | 0 | 1182 | 79 | 293 | 2729 | 3288 | 7803 | 0 | 908 | 0 | 212 | 1175 | 1000 | 490 | 1200 | 1462 | 465 | 0 | 0 | 0 | 0 | 0 | 0 | 0 | 0 | 0
2040-12-05 | 1 | 35.65 | -10949 | -8740 | -4081 | 0 | 0 | 0 | n/a | 0 | 0 | 1135 | 79 | 341 | 4745 | 3288 | 6676 | 0 | 1083 | 0 | 210 | 1164 | 1000 | 1000 | 1200 | 1384 | 465 | 0 | 0 | 0 | 0 | 0 | 0 | 0 | 0 | 0
2040-12-05 | 2 | 33.57 | -10133 | -8740 | -3207 | 0 | 0 | 0 | n/a | 0 | 0 | 1135 | 79 | 341 | 4786 | 3288 | 5079 | 0 | 995 | 0 | 210 | 1155 | 1000 | 976 | 1200 | 1372 | 465 | 0 | 0 | 0 | 0 | 0 | 0 | 0 | 0 | 0
2040-12-05 | 3 | 28.16 | -9752 | -8740 | -2323 | 0 | 0 | -411 | n/a | 0 | 0 | 1119 | 79 | 341 | 4397 | 3288 | 4760 | 0 | 892 | 0 | 213 | 1154 | 1000 | 936 | 1200 | 1383 | 465 | 0 | 0 | 0 | 0 | 0 | 0 | 0 | 0 | 0
2040-12-05 | 4 | 28.16 | -9657 | -9066 | -1624 | 0 | 0 | -754 | n/a | 0 | 0 | 1077 | 79 | 341 | 4397 | 3288 | 5035 | 0 | 1009 | 0 | 215 | 1152 | 1000 | 447 | 1200 | 1396 | 465 | 0 | 0 | 0 | 0 | 0 | 0 | 0 | 0 | 0
2040-12-05 | 5 | 27.15 | -9952 | -9066 | -1244 | 0 | -8 | -1859 | n/a | 0 | 0 | 1001 | 79 | 341 | 4331 | 3288 | 6253 | 0 | 984 | 0 | 214 | 1148 | 1000 | 425 | 1200 | 1401 | 465 | 0 | 0 | 0 | 0 | 0 | 0 | 0 | 0 | 0
2040-12-05 | 6 | 28.16 | -11373 | -9066 | -1737 | 0 | 0 | -306 | n/a | 0 | 0 | 1119 | 79 | 341 | 4397 | 3288 | 6327 | 0 | 1050 | 0 | 208 | 1149 | 1000 | 360 | 1200 | 1499 | 465 | 0 | 0 | 0 | 0 | 0 | 0 | 0 | 0 | 0
2040-12-05 | 7 | 38.05 | -13939 | -9066 | -1809 | 0 | 0 | 820 | n/a | 0 | 0 | 1135 | 79 | 341 | 5594 | 3288 | 6255 | 0 | 1465 | 0 | 216 | 1157 | 1000 | 299 | 1200 | 1500 | 465 | 0 | 0 | 0 | 0 | 0 | 0 | 0 | 0 | 32
2040-12-05 | 8 | 38.05 | -15487 | -9066 | -2693 | 0 | 7 | 1645 | n/a | 0 | 0 | 1135 | 79 | 335 | 5573 | 3288 | 7147 | 0 | 1729 | 504 | 216 | 1152 | 1000 | 270 | 1200 | 1500 | 465 | 0 | 0 | 0 | 0 | 0 | 0 | 0 | 0 | 59
2040-12-05 | 9 | 30.24 | -15685 | -9066 | -3135 | 0 | 0 | 0 | n/a | 0 | 0 | 1119 | 79 | 319 | 4214 | 3288 | 7878 | 0 | 1879 | 3268 | 216 | 1161 | 1000 | 299 | 1200 | 1500 | 465 | 0 | 0 | 0 | 0 | 0 | 0 | 0 | 0 | 98
2040-12-05 | 10 | 2 | -15342 | -7787 | -3279 | 0 | 0 | 0 | n/a | 0 | 0 | 920 | 65 | 160 | 1016 | 3288 | 10468 | 0 | 1875 | 7320 | 0 | 0 | 0 | 0 | 910 | 0 | 387 | 0 | 0 | 0 | 216 | 1173 | 1000 | 329 | 290 | 1544
2040-12-05 | 11 | -3 | -15257 | -6881 | -3793 | 0 | -2299 | -1859 | n/a | 0 | 0 | 418 | 49 | 160 | 1016 | 3288 | 11872 | 0 | 1880 | 11117 | 0 | 0 | 0 | 0 | 0 | 0 | 289 | 0 | 0 | 0 | 216 | 1179 | 1000 | 340 | 1200 | 1556
2040-12-05 | 12 | -3 | -15283 | -6579 | -5376 | 0 | -3410 | -1859 | n/a | 0 | 0 | 414 | 49 | 160 | 1016 | 3288 | 13500 | 0 | 2117 | 11682 | 0 | 0 | 0 | 0 | 0 | 0 | 280 | 0 | 0 | 0 | 215 | 1187 | 1000 | 349 | 1200 | 1546
2040-12-05 | 13 | -3 | -15060 | -6021 | -5695 | 0 | -4153 | -1196 | n/a | 0 | 0 | 414 | 49 | 160 | 560 | 3288 | 15828 | 0 | 2314 | 9231 | 0 | 0 | 0 | 0 | 0 | 0 | 280 | 0 | 0 | 0 | 214 | 1199 | 1000 | 355 | 1200 | 1516
2040-12-05 | 14 | -3 | -14762 | -6021 | -5849 | 0 | -1314 | -1814 | n/a | 0 | 0 | 431 | 49 | 160 | 180 | 3288 | 16298 | 0 | 2691 | 6381 | 0 | 0 | 0 | 0 | 0 | 0 | 280 | 0 | 0 | 0 | 214 | 1206 | 1000 | 351 | 1200 | 1526
2040-12-05 | 15 | -3 | -14691 | -6300 | -6743 | 0 | -287 | -1172 | n/a | 0 | 0 | 569 | 49 | 160 | 0 | 3288 | 17421 | 0 | 3478 | 3948 | 0 | 0 | 0 | 0 | 0 | 0 | 280 | 0 | 0 | 0 | 216 | 1205 | 1000 | 340 | 1200 | 1569
2040-12-05 | 16 | -3 | -14781 | -6300 | -7329 | 0 | 0 | 568 | n/a | 0 | 0 | 597 | 49 | 160 | 0 | 3288 | 18679 | 0 | 3712 | 1077 | 0 | 0 | 0 | 0 | 0 | 0 | 280 | 0 | 0 | 0 | 216 | 1209 | 1000 | 284 | 1200 | 1623
2040-12-05 | 17 | -3 | -16102 | -6881 | -7925 | 0 | 0 | 990 | n/a | 0 | 0 | 634 | 49 | 160 | 0 | 3288 | 20573 | 0 | 4909 | 25 | 0 | 0 | 0 | 0 | 0 | 0 | 280 | 0 | 0 | 0 | 216 | 1200 | 1000 | 289 | 1200 | 1667
2040-12-05 | 18 | -3 | -17130 | -7160 | -5982 | 0 | -1382 | -246 | n/a | 0 | 0 | 569 | 49 | 160 | 0 | 3288 | 22063 | 0 | 5492 | 0 | 0 | 0 | 0 | 0 | 0 | 0 | 280 | 0 | 0 | 0 | 217 | 1202 | 1000 | 337 | 1200 | 1627
2040-12-05 | 19 | -3 | -17628 | -7462 | -4626 | 0 | -2907 | -691 | n/a | 0 | 0 | 414 | 49 | 160 | 0 | 3288 | 23557 | 0 | 5565 | 0 | 0 | 0 | 0 | 0 | 0 | 0 | 280 | 0 | 0 | 0 | 217 | 1202 | 1000 | 378 | 1200 | 1684
2040-12-05 | 20 | -3 | -17168 | -7787 | -3413 | 0 | -3775 | -1831 | n/a | 0 | 0 | 414 | 49 | 160 | 0 | 3288 | 24377 | 0 | 5406 | 0 | 0 | 0 | 0 | 0 | 0 | 0 | 280 | 0 | 0 | 0 | 216 | 1205 | 1000 | 413 | 1200 | 1665
2040-12-05 | 21 | -3 | -16422 | -8090 | -3639 | 0 | -4458 | -1831 | n/a | 0 | 0 | 401 | 49 | 160 | 0 | 3288 | 24638 | 0 | 5623 | 0 | 0 | 0 | 0 | 0 | 0 | 0 | 280 | 0 | 0 | 0 | 217 | 1209 | 1000 | 436 | 1200 | 1625
2040-12-05 | 22 | -3 | -15607 | -8415 | -4698 | 0 | -4942 | -1755 | n/a | 0 | 0 | 401 | 49 | 160 | 0 | 3288 | 24832 | 0 | 6406 | 0 | 0 | 0 | 0 | 0 | 0 | 0 | 280 | 0 | 0 | 0 | 217 | 1211 | 1000 | 467 | 1200 | 1593
2040-12-05 | 23 | -3 | -13822 | -8415 | -4872 | 0 | -6431 | -1859 | n/a | 0 | 0 | 384 | 49 | 160 | 0 | 3288 | 24858 | 0 | 6380 | 0 | 0 | 0 | 0 | 0 | 0 | 0 | 280 | 0 | 0 | 0 | 216 | 1194 | 1000 | 503 | 1200 | 1511
2040-12-05 | 24 | -3 | -12220 | -8740 | -5396 | 0 | -7993 | -1153 | n/a | 0 | 0 | 384 | 49 | 160 | 0 | 3288 | 24859 | 0 | 6483 | 0 | 0 | 0 | 0 | 0 | 0 | 0 | 280 | 0 | 0 | 0 | 212 | 1175 | 1000 | 490 | 1200 | 1462
2040-12-06 | 1 | -4.5 | -10808 | -9066 | -4040 | -3570 | -8142 | 0 | n/a | 0 | 0 | 384 | 49 | 160 | 0 | 3288 | 24865 | 0 | 6600 | 0 | 0 | 0 | 0 | 0 | 0 | 0 | 280 | 0 | 0 | 0 | 210 | 1164 | 1000 | 1000 | 1200 | 1384
2040-12-06 | 2 | -4.5 | -10068 | -9415 | -3186 | -3611 | -9349 | 0 | n/a | 0 | 0 | 384 | 49 | 160 | 0 | 3288 | 24744 | 0 | 6724 | 0 | 0 | 0 | 0 | 0 | 0 | 0 | 280 | 0 | 0 | 0 | 210 | 1155 | 1000 | 976 | 1200 | 1372
2040-12-06 | 3 | -4.5 | -9681 | -10112 | -2313 | 0 | -13060 | 0 | n/a | 0 | 0 | 384 | 49 | 160 | 0 | 3288 | 24431 | 0 | 6574 | 0 | 0 | 0 | 0 | 0 | 0 | 0 | 280 | 0 | 0 | 0 | 213 | 1154 | 1000 | 936 | 1200 | 1383
2040-12-06 | 4 | -4.5 | -9640 | -9763 | -1614 | 0 | -12671 | 0 | n/a | 0 | 0 | 384 | 49 | 160 | 0 | 3288 | 23008 | 0 | 6520 | 0 | 0 | 0 | 0 | 0 | 0 | 0 | 280 | 0 | 0 | 0 | 215 | 1152 | 1000 | 447 | 1200 | 1396
2040-12-06 | 5 | -4.5 | -9932 | -9763 | -1244 | 0 | -10409 | 0 | n/a | 0 | 0 | 384 | 49 | 160 | 0 | 3288 | 20696 | 0 | 6491 | 0 | 0 | 0 | 0 | 0 | 0 | 0 | 280 | 0 | 0 | 0 | 214 | 1148 | 1000 | 425 | 1200 | 1401
2040-12-06 | 6 | -4.5 | -11226 | -10112 | -1717 | 0 | -5437 | 0 | n/a | 0 | 0 | 414 | 49 | 160 | 0 | 3288 | 18136 | 0 | 6164 | 0 | 0 | 0 | 0 | 0 | 0 | 0 | 280 | 0 | 0 | 0 | 208 | 1149 | 1000 | 360 | 1200 | 1499
2040-12-06 | 7 | 0 | -13693 | -10112 | -1758 | 0 | 0 | 0 | n/a | 0 | 0 | 810 | 58 | 160 | 0 | 3288 | 15007 | 0 | 5917 | 0 | 0 | 0 | 0 | 0 | 0 | 0 | 323 | 0 | 0 | 0 | 216 | 1157 | 1000 | 299 | 1200 | 1532
2040-12-06 | 8 | 3 | -15505 | -10112 | -2683 | 0 | 4321 | 1168 | n/a | 0 | 0 | 1001 | 79 | 160 | 0 | 3288 | 10879 | 0 | 5284 | 465 | 0 | 0 | 0 | 0 | 1200 | 0 | 456 | 0 | 0 | 0 | 216 | 1152 | 1000 | 270 | 0 | 1559
2040-12-06 | 9 | 3 | -15952 | -9763 | -3176 | 0 | 5644 | 1196 | n/a | 0 | 0 | 1001 | 79 | 160 | 0 | 3288 | 9714 | 0 | 4544 | 1601 | 0 | 0 | 0 | 0 | 1200 | 0 | 465 | 0 | 0 | 0 | 216 | 1161 | 1000 | 299 | 0 | 1598
2040-12-06 | 10 | 3 | -15685 | -9415 | -3341 | 0 | 5789 | 1528 | n/a | 0 | 0 | 1026 | 79 | 160 | 0 | 3288 | 8297 | 0 | 3955 | 2655 | 0 | 0 | 0 | 0 | 1200 | 0 | 465 | 0 | 0 | 0 | 216 | 1173 | 1000 | 329 | 0 | 1544
2040-12-06 | 11 | 3 | -15651 | -8740 | -3875 | 0 | 3526 | 1500 | n/a | 0 | 0 | 1001 | 79 | 160 | 0 | 3288 | 9676 | 0 | 3369 | 4003 | 0 | 0 | 0 | 0 | 1200 | 0 | 465 | 0 | 0 | 0 | 216 | 1179 | 1000 | 340 | 0 | 1556
2040-12-06 | 12 | 3 | -15832 | -8415 | -5510 | 0 | 2057 | 1176 | n/a | 0 | 0 | 958 | 79 | 160 | 0 | 3288 | 12934 | 0 | 2858 | 4582 | 0 | 0 | 0 | 0 | 1200 | 0 | 465 | 0 | 0 | 0 | 215 | 1187 | 1000 | 349 | 0 | 1546
2040-12-06 | 13 | 3 | -15708 | -7787 | -5869 | 0 | 446 | 1500 | n/a | 0 | 0 | 958 | 79 | 160 | 0 | 3288 | 14378 | 0 | 2442 | 4450 | 0 | 0 | 0 | 0 | 1200 | 0 | 465 | 0 | 0 | 0 | 214 | 1199 | 1000 | 355 | 0 | 1516
2040-12-06 | 14 | 3 | -15544 | -7787 | -6095 | 0 | 2967 | 955 | n/a | 0 | 0 | 958 | 79 | 160 | 0 | 3288 | 14342 | 0 | 2249 | 2764 | 0 | 0 | 0 | 0 | 1200 | 0 | 465 | 0 | 0 | 0 | 214 | 1206 | 1000 | 351 | 0 | 1526
2040-12-06 | 15 | 3 | -15562 | -7787 | -7031 | 0 | 3162 | 0 | n/a | 0 | 0 | 958 | 79 | 160 | 0 | 3288 | 18013 | 0 | 1836 | 1221 | 0 | 0 | 0 | 0 | 1200 | 0 | 465 | 0 | 0 | 0 | 216 | 1205 | 1000 | 340 | 0 | 1569
2040-12-06 | 16 | 3 | -15612 | -7787 | -7699 | 0 | 2956 | 348 | n/a | 0 | 0 | 958 | 79 | 160 | 0 | 3288 | 19251 | 0 | 1804 | 589 | 0 | 0 | 0 | 0 | 1200 | 0 | 465 | 0 | 0 | 0 | 216 | 1209 | 1000 | 284 | 0 | 1623
2040-12-06 | 17 | 3 | -16670 | -7462 | -8275 | 0 | 2848 | 691 | n/a | 0 | 0 | 958 | 79 | 160 | 0 | 3288 | 20620 | 0 | 2074 | 25 | 0 | 0 | 0 | 0 | 1200 | 0 | 465 | 0 | 0 | 0 | 216 | 1200 | 1000 | 289 | 0 | 1667
2040-12-06 | 18 | 3 | -16987 | -7462 | -6044 | 0 | 857 | 652 | n/a | 0 | 0 | 920 | 79 | 160 | 0 | 3288 | 20591 | 0 | 2282 | 0 | 0 | 0 | 0 | 0 | 1200 | 0 | 465 | 0 | 0 | 0 | 217 | 1202 | 1000 | 337 | 0 | 1627
2040-12-06 | 19 | 3 | -17175 | -7462 | -4554 | 0 | 129 | 408 | n/a | 0 | 0 | 887 | 79 | 160 | 0 | 3288 | 20160 | 0 | 2415 | 0 | 0 | 0 | 0 | 0 | 1200 | 0 | 465 | 0 | 0 | 0 | 217 | 1202 | 1000 | 378 | 0 | 1684
2040-12-06 | 20 | 0.41 | -16394 | -7160 | -3300 | 0 | 0 | 0 | n/a | 0 | 0 | 840 | 79 | 160 | 0 | 3288 | 19909 | 0 | 2118 | 0 | 0 | 0 | 0 | 0 | 0 | 0 | 459 | 0 | 0 | 0 | 216 | 1205 | 1000 | 413 | 1200 | 1665
2040-12-06 | 21 | 0 | -15546 | -7160 | -3526 | 0 | 0 | -926 | n/a | 0 | 0 | 569 | 58 | 160 | 0 | 3288 | 20046 | 0 | 2710 | 0 | 0 | 0 | 0 | 0 | 0 | 0 | 325 | 0 | 0 | 0 | 217 | 1209 | 1000 | 436 | 1200 | 1625
2040-12-06 | 22 | 0 | -14852 | -7462 | -4626 | 0 | 0 | -626 | n/a | 0 | 0 | 572 | 49 | 160 | 0 | 3288 | 20402 | 0 | 2812 | 0 | 0 | 0 | 0 | 0 | 0 | 0 | 283 | 0 | 0 | 0 | 217 | 1211 | 1000 | 467 | 1200 | 1593
2040-12-06 | 23 | -3 | -13354 | -8090 | -4841 | 0 | -1421 | -1859 | n/a | 0 | 0 | 418 | 49 | 160 | 0 | 3288 | 21924 | 0 | 3446 | 0 | 0 | 0 | 0 | 0 | 0 | 0 | 280 | 0 | 0 | 0 | 216 | 1194 | 1000 | 503 | 1200 | 1511
2040-12-06 | 24 | -3 | -11815 | -8740 | -5366 | 0 | -2190 | -1859 | n/a | 0 | 0 | 414 | 49 | 160 | 0 | 3288 | 22233 | 0 | 3546 | 0 | 0 | 0 | 0 | 0 | 0 | 0 | 280 | 0 | 0 | 0 | 212 | 1175 | 1000 | 490 | 1200 | 1462
2040-12-07 | 1 | -4.07 | -10207 | -9066 | -4903 | -2754 | -1797 | -1196 | n/a | 0 | 0 | 401 | 49 | 160 | 0 | 3288 | 22285 | 0 | 3460 | 0 | 0 | 0 | 0 | 0 | 0 | 0 | 280 | 0 | 0 | 0 | 210 | 1164 | 1000 | 1000 | 1200 | 1384
2040-12-07 | 2 | -4.07 | -9482 | -9415 | -3382 | -1016 | -6245 | -1509 | n/a | 0 | 0 | 384 | 49 | 160 | 0 | 3288 | 23137 | 0 | 3750 | 0 | 0 | 0 | 0 | 0 | 0 | 0 | 280 | 0 | 0 | 0 | 210 | 1155 | 1000 | 976 | 1200 | 1372
2040-12-07 | 3 | -4.07 | -8760 | -9763 | -2621 | -4123 | -5266 | -1259 | n/a | 0 | 0 | 384 | 49 | 160 | 0 | 3288 | 23610 | 0 | 4022 | 0 | 0 | 0 | 0 | 0 | 0 | 0 | 280 | 0 | 0 | 0 | 213 | 1154 | 1000 | 936 | 1200 | 1383
2040-12-07 | 4 | -4.07 | -8612 | -10484 | -1758 | -1974 | -7932 | -1186 | n/a | 0 | 0 | 384 | 49 | 160 | 0 | 3288 | 23691 | 0 | 4093 | 0 | 0 | 0 | 0 | 0 | 0 | 0 | 280 | 0 | 0 | 0 | 215 | 1152 | 1000 | 447 | 1200 | 1396
2040-12-07 | 5 | -4.07 | -8545 | -10856 | -1213 | -193 | -8866 | -876 | n/a | 0 | 0 | 384 | 49 | 160 | 0 | 3288 | 22575 | 0 | 3812 | 0 | 0 | 0 | 0 | 0 | 0 | 0 | 280 | 0 | 0 | 0 | 214 | 1148 | 1000 | 425 | 1200 | 1401
2040-12-07 | 6 | -4.07 | -9038 | -11228 | -1377 | -726 | -4403 | -1311 | n/a | 0 | 0 | 401 | 49 | 160 | 0 | 3288 | 20440 | 0 | 3466 | 0 | 0 | 0 | 0 | 0 | 0 | 0 | 280 | 0 | 0 | 0 | 208 | 1149 | 1000 | 360 | 1200 | 1499
2040-12-07 | 7 | -4.07 | -9794 | -11600 | -596 | -1227 | -1672 | -1529 | n/a | 0 | 0 | 414 | 49 | 160 | 0 | 3288 | 18727 | 0 | 3499 | 0 | 0 | 0 | 0 | 0 | 0 | 0 | 280 | 0 | 0 | 0 | 216 | 1157 | 1000 | 299 | 1200 | 1532
2040-12-07 | 8 | -4.07 | -11979 | -11995 | -267 | -15 | 0 | -1008 | n/a | 0 | 0 | 569 | 49 | 160 | 0 | 3288 | 17012 | 0 | 3364 | 542 | 0 | 0 | 0 | 0 | 0 | 0 | 280 | 0 | 0 | 0 | 216 | 1152 | 1000 | 270 | 1200 | 1559
2040-12-07 | 9 | -4.07 | -14287 | -11600 | -1264 | 0 | -138 | 499 | n/a | 0 | 0 | 597 | 49 | 160 | 0 | 3288 | 14521 | 0 | 3425 | 4470 | 0 | 0 | 0 | 0 | 0 | 0 | 280 | 0 | 0 | 0 | 216 | 1161 | 1000 | 299 | 1200 | 1598
2040-12-07 | 10 | -4.07 | -15009 | -10856 | -3094 | 0 | -421 | -192 | n/a | 0 | 0 | 572 | 49 | 160 | 0 | 3288 | 12075 | 0 | 3251 | 9897 | 0 | 0 | 0 | 0 | 0 | 0 | 280 | 0 | 0 | 0 | 216 | 1173 | 1000 | 329 | 1200 | 1544
2040-12-07 | 11 | -3.46 | -15204 | -9763 | -4307 | 0 | 0 | -634 | n/a | 0 | 0 | 572 | 58 | 160 | 0 | 3288 | 9217 | 0 | 3145 | 13145 | 0 | 0 | 0 | 0 | 0 | 0 | 323 | 0 | 0 | 0 | 216 | 1179 | 1000 | 340 | 1200 | 1556
2040-12-07 | 12 | 5 | -15065 | -9415 | -6363 | 0 | 0 | 0 | n/a | 0 | 0 | 920 | 79 | 160 | 0 | 3288 | 6882 | 0 | 3234 | 13606 | 0 | 1017 | 0 | 0 | 1200 | 0 | 456 | 0 | 0 | 0 | 215 | 170 | 1000 | 349 | 0 | 1546
2040-12-07 | 13 | 5 | -15081 | -8740 | -7339 | 0 | 0 | 0 | n/a | 0 | 0 | 878 | 79 | 160 | 0 | 3288 | 5771 | 0 | 3536 | 15567 | 0 | 217 | 0 | 0 | 1200 | 0 | 465 | 0 | 0 | 0 | 214 | 982 | 1000 | 355 | 0 | 1516
2040-12-07 | 14 | 5 | -14761 | -8740 | -7648 | 1847 | 2495 | 28 | n/a | 0 | 0 | 1001 | 79 | 160 | 0 | 3288 | 4850 | 0 | 3730 | 10586 | 214 | 1206 | 0 | 0 | 1200 | 0 | 465 | 0 | 0 | 0 | 0 | 0 | 1000 | 351 | 0 | 1526
2040-12-07 | 15 | 5 | -14561 | -8740 | -8100 | 4788 | 3754 | 320 | n/a | 0 | 0 | 1135 | 79 | 160 | 0 | 3288 | 4979 | 0 | 3688 | 6125 | 216 | 1205 | 0 | 0 | 1200 | 0 | 465 | 0 | 0 | 0 | 0 | 0 | 1000 | 340 | 0 | 1569
2040-12-07 | 16 | 5 | -14728 | -8740 | -7154 | 811 | 10495 | 1247 | n/a | 0 | 0 | 1230 | 79 | 160 | 0 | 3288 | 5010 | 0 | 3511 | 1701 | 216 | 1209 | 0 | 0 | 1200 | 0 | 465 | 0 | 0 | 0 | 0 | 0 | 1000 | 284 | 0 | 1623
2040-12-07 | 17 | 5 | -15629 | -9066 | -6280 | 430 | 11877 | 1547 | n/a | 0 | 0 | 1457 | 79 | 160 | 0 | 3288 | 5340 | 0 | 3899 | 33 | 0 | 1200 | 0 | 0 | 1200 | 0 | 465 | 0 | 0 | 0 | 216 | 0 | 1000 | 289 | 0 | 1667
2040-12-07 | 18 | 5 | -16195 | -9415 | -1860 | 127 | 8229 | 1363 | n/a | 0 | 0 | 1135 | 79 | 160 | 0 | 3288 | 6140 | 0 | 4082 | 0 | 0 | 1202 | 0 | 0 | 1200 | 0 | 465 | 0 | 0 | 0 | 217 | 0 | 1000 | 337 | 0 | 1627
2040-12-07 | 19 | 5 | -16423 | -10112 | -4245 | 583 | 9369 | 1831 | n/a | 0 | 0 | 1182 | 79 | 160 | 0 | 3288 | 7008 | 0 | 4673 | 0 | 0 | 943 | 0 | 0 | 1200 | 0 | 465 | 0 | 0 | 0 | 217 | 259 | 1000 | 378 | 0 | 1684
2040-12-07 | 20 | 5 | -15725 | -10856 | -6681 | 1385 | 10461 | 1500 | n/a | 0 | 0 | 1230 | 79 | 160 | 0 | 3288 | 9058 | 0 | 4437 | 0 | 0 | 0 | 0 | 0 | 1200 | 0 | 465 | 0 | 0 | 0 | 216 | 1205 | 1000 | 413 | 0 | 1665
2040-12-07 | 21 | 5 | -15076 | -11228 | -6774 | 0 | 11056 | 876 | n/a | 0 | 0 | 1135 | 79 | 160 | 0 | 3288 | 10930 | 0 | 3889 | 0 | 0 | 0 | 0 | 0 | 1200 | 0 | 465 | 0 | 0 | 0 | 217 | 1209 | 1000 | 436 | 0 | 1625
2040-12-07 | 22 | 5 | -14169 | -11600 | -7504 | 1354 | 7984 | 628 | n/a | 0 | 0 | 1135 | 79 | 160 | 0 | 3288 | 12914 | 0 | 4066 | 0 | 0 | 0 | 0 | 0 | 1200 | 0 | 465 | 0 | 0 | 0 | 217 | 1211 | 1000 | 467 | 0 | 1593
2040-12-07 | 23 | 5 | -12903 | -12390 | -7524 | 978 | 8151 | 612 | n/a | 0 | 0 | 1135 | 79 | 160 | 0 | 3288 | 12714 | 0 | 4036 | 0 | 0 | 0 | 0 | 0 | 1200 | 0 | 465 | 0 | 0 | 0 | 216 | 1194 | 1000 | 503 | 0 | 1511
2040-12-07 | 24 | 5 | -11601 | -13180 | -7175 | 3718 | 4210 | 1168 | n/a | 0 | 0 | 1121 | 79 | 160 | 0 | 3288 | 12969 | 0 | 3578 | 0 | 0 | 0 | 0 | 0 | 1200 | 0 | 465 | 0 | 0 | 0 | 212 | 1175 | 1000 | 490 | 0 | 1462
2040-12-08 | 1 | 31.84 | -10270 | -13599 | -4954 | 0 | -96 | -691 | n/a | 0 | 0 | 1119 | 79 | 319 | 3918 | 3288 | 10949 | 0 | 3514 | 0 | 210 | 1164 | 1000 | 1000 | 1200 | 1384 | 465 | 0 | 0 | 0 | 0 | 0 | 0 | 0 | 0 | 0
2040-12-08 | 2 | 32.2 | -9523 | -13599 | -3402 | 0 | 0 | -1503 | n/a | 0 | 0 | 1026 | 79 | 335 | 3918 | 3288 | 9650 | 0 | 3354 | 0 | 210 | 1155 | 1000 | 976 | 1200 | 1372 | 465 | 0 | 0 | 0 | 0 | 0 | 0 | 0 | 0 | 0
2040-12-08 | 3 | 32.2 | -8816 | -14017 | -2642 | 0 | 0 | -946 | n/a | 0 | 0 | 1073 | 79 | 341 | 4048 | 3288 | 8123 | 0 | 3118 | 0 | 213 | 1154 | 1000 | 936 | 1200 | 1383 | 465 | 0 | 0 | 0 | 0 | 0 | 0 | 0 | 0 | 0
2040-12-08 | 4 | 32.2 | -8652 | -14436 | -1778 | 0 | 0 | -514 | n/a | 0 | 0 | 1119 | 79 | 341 | 4376 | 3288 | 7337 | 0 | 2966 | 0 | 215 | 1152 | 1000 | 447 | 1200 | 1396 | 465 | 0 | 0 | 0 | 0 | 0 | 0 | 0 | 0 | 0
2040-12-08 | 5 | 38.14 | -8536 | -14877 | -1223 | 0 | 0 | 0 | n/a | 0 | 0 | 1135 | 79 | 341 | 5666 | 3288 | 5997 | 0 | 2278 | 0 | 214 | 1148 | 1000 | 425 | 1200 | 1401 | 465 | 0 | 0 | 0 | 0 | 0 | 0 | 0 | 0 | 0
2040-12-08 | 6 | 42.96 | -8923 | -15761 | -1388 | 0 | 0 | 0 | n/a | 0 | 0 | 1182 | 79 | 341 | 8236 | 3288 | 4960 | 0 | 2105 | 0 | 208 | 1149 | 1000 | 360 | 1200 | 1499 | 465 | 0 | 0 | 0 | 0 | 0 | 0 | 0 | 0 | 0
2040-12-08 | 7 | 43.26 | -9496 | -15319 | -586 | 0 | 0 | 0 | n/a | 0 | 0 | 1230 | 79 | 341 | 8769 | 3288 | 3835 | 0 | 2023 | 0 | 216 | 1157 | 1000 | 299 | 1200 | 1500 | 465 | 0 | 0 | 0 | 0 | 0 | 0 | 0 | 0 | 32
2040-12-08 | 8 | 43.52 | -11272 | -15761 | -226 | 100 | 0 | 1841 | n/a | 0 | 0 | 1457 | 79 | 341 | 9243 | 3288 | 2453 | 0 | 2076 | 578 | 216 | 1152 | 1000 | 270 | 1200 | 1500 | 465 | 0 | 0 | 0 | 0 | 0 | 0 | 0 | 0 | 59
2040-12-08 | 9 | 43.52 | -13350 | -14877 | -1182 | 268 | 0 | 742 | n/a | 0 | 0 | 1457 | 79 | 341 | 9243 | 3288 | 1911 | 0 | 1930 | 4310 | 216 | 1161 | 1000 | 299 | 1200 | 1500 | 465 | 0 | 0 | 0 | 0 | 0 | 0 | 0 | 0 | 98
2040-12-08 | 10 | 40.34 | -14045 | -13599 | -2950 | 0 | 0 | 0 | n/a | 0 | 0 | 1135 | 79 | 341 | 7145 | 3288 | 1498 | 0 | 1803 | 9421 | 216 | 1173 | 1000 | 329 | 1200 | 1500 | 465 | 0 | 0 | 0 | 0 | 0 | 0 | 0 | 0 | 44
2040-12-08 | 11 | 31.84 | -14237 | -11600 | -4122 | 0 | -471 | -1859 | n/a | 0 | 0 | 1001 | 79 | 341 | 4774 | 3288 | 1484 | 0 | 1799 | 13623 | 216 | 1179 | 1000 | 340 | 1200 | 1500 | 465 | 0 | 0 | 0 | 0 | 0 | 0 | 0 | 0 | 56
2040-12-08 | 12 | 31.84 | -14257 | -10112 | -6178 | 0 | -535 | -1859 | n/a | 0 | 0 | 1001 | 79 | 341 | 4572 | 3288 | 1645 | 0 | 2084 | 14016 | 215 | 1187 | 1000 | 349 | 1200 | 1500 | 465 | 0 | 0 | 0 | 0 | 0 | 0 | 0 | 0 | 46
2040-12-08 | 13 | 32.2 | -14425 | -9066 | -7154 | 0 | 0 | -1035 | n/a | 0 | 0 | 1026 | 79 | 341 | 4185 | 3288 | 2053 | 0 | 2667 | 12108 | 214 | 1199 | 1000 | 355 | 1200 | 1500 | 465 | 0 | 0 | 0 | 0 | 0 | 0 | 0 | 0 | 16
2040-12-08 | 14 | 42.96 | -14216 | -8415 | -7473 | 0 | 0 | 0 | n/a | 0 | 0 | 1135 | 79 | 341 | 6461 | 3288 | 2576 | 0 | 2891 | 7398 | 214 | 1206 | 1000 | 351 | 1200 | 1500 | 465 | 0 | 0 | 0 | 0 | 0 | 0 | 0 | 0 | 26
2040-12-08 | 15 | 43.52 | -13993 | -8090 | -7905 | 129 | 304 | 1859 | n/a | 0 | 0 | 1230 | 79 | 341 | 6630 | 3288 | 4090 | 0 | 3188 | 2923 | 216 | 1205 | 1000 | 340 | 1200 | 1500 | 465 | 0 | 0 | 0 | 0 | 0 | 0 | 0 | 0 | 69
2040-12-08 | 16 | 43.52 | -14323 | -8090 | -7010 | 0 | 0 | 1698 | n/a | 0 | 0 | 1182 | 79 | 341 | 6619 | 3288 | 5754 | 0 | 3877 | 711 | 216 | 1209 | 1000 | 284 | 1200 | 1500 | 465 | 0 | 0 | 0 | 0 | 0 | 0 | 0 | 0 | 123
2040-12-08 | 17 | 43.52 | -15780 | -8090 | -6311 | 0 | 644 | 82 | n/a | 0 | 0 | 1135 | 79 | 341 | 6770 | 3288 | 7614 | 0 | 4325 | 33 | 216 | 1200 | 1000 | 289 | 1200 | 1500 | 465 | 0 | 0 | 0 | 0 | 0 | 0 | 0 | 0 | 167
2040-12-08 | 18 | 13 | -16696 | -8415 | -2015 | 0 | -104 | -614 | n/a | 0 | 0 | 1001 | 79 | 181 | 3335 | 3288 | 9456 | 0 | 4732 | 0 | 217 | 1202 | 1000 | 337 | 1200 | 1351 | 465 | 0 | 0 | 0 | 0 | 0 | 0 | 0 | 0 | 276
2040-12-08 | 19 | 17.57 | -17099 | -8415 | -4461 | 0 | 0 | 193 | n/a | 0 | 0 | 1026 | 79 | 166 | 3445 | 3288 | 10614 | 0 | 5202 | 0 | 217 | 1202 | 1000 | 378 | 1200 | 1500 | 465 | 0 | 0 | 0 | 0 | 0 | 0 | 0 | 0 | 184
2040-12-08 | 20 | 13 | -16565 | -8415 | -6959 | 0 | 0 | 0 | n/a | 0 | 0 | 1001 | 79 | 160 | 2598 | 3288 | 13263 | 0 | 5702 | 0 | 216 | 1205 | 1000 | 413 | 1200 | 1349 | 465 | 0 | 0 | 0 | 0 | 0 | 0 | 0 | 0 | 316
2040-12-08 | 21 | 13 | -15845 | -8415 | -7010 | 0 | 0 | 0 | n/a | 0 | 0 | 962 | 79 | 160 | 447 | 3288 | 14413 | 0 | 6128 | 0 | 217 | 1209 | 1000 | 436 | 1200 | 1268 | 465 | 0 | 0 | 0 | 0 | 0 | 0 | 0 | 0 | 357
2040-12-08 | 22 | 10 | -14638 | -8415 | -7627 | 0 | 0 | 3 | n/a | 0 | 0 | 958 | 71 | 160 | 275 | 3288 | 16449 | 0 | 6241 | 0 | 217 | 1211 | 0 | 189 | 1200 | 0 | 418 | 0 | 0 | 0 | 0 | 0 | 1000 | 278 | 0 | 1593
2040-12-08 | 23 | 0 | -13018 | -8090 | -7565 | 0 | 0 | -1318 | n/a | 0 | 0 | 569 | 55 | 160 | 0 | 3288 | 19600 | 0 | 5997 | 0 | 0 | 0 | 0 | 0 | 0 | 0 | 322 | 0 | 0 | 0 | 216 | 1194 | 1000 | 503 | 1200 | 1511
2040-12-08 | 24 | -3 | -11596 | -8090 | -7175 | 0 | -2802 | -1859 | n/a | 0 | 0 | 414 | 49 | 160 | 0 | 3288 | 21666 | 0 | 5659 | 0 | 0 | 0 | 0 | 0 | 0 | 0 | 286 | 0 | 0 | 0 | 212 | 1175 | 1000 | 490 | 1200 | 1462
2040-12-09 | 1 | -25 | -11102 | -8090 | -4122 | -851 | -5533 | -983 | n/a | 0 | 0 | 384 | 49 | 160 | 0 | 3288 | 20967 | 0 | 5552 | 0 | 0 | 0 | 0 | 0 | 0 | 0 | 280 | 0 | 0 | 0 | 210 | 1164 | 1000 | 1000 | 1200 | 1384
2040-12-09 | 2 | -25 | -10379 | -7787 | -3248 | -3898 | -4598 | -1236 | n/a | 0 | 0 | 384 | 49 | 160 | 0 | 3288 | 21707 | 0 | 5278 | 0 | 0 | 0 | 0 | 0 | 0 | 0 | 280 | 0 | 0 | 0 | 210 | 1155 | 1000 | 976 | 1200 | 1372
2040-12-09 | 3 | -25 | -10069 | -7462 | -2364 | -3886 | -7762 | -1500 | n/a | 0 | 0 | 384 | 49 | 160 | 0 | 3288 | 23664 | 0 | 5217 | 0 | 0 | 0 | 0 | 0 | 0 | 0 | 280 | 0 | 0 | 0 | 213 | 1154 | 1000 | 936 | 1200 | 1383
2040-12-09 | 4 | -25 | -10022 | -7160 | -1675 | -3401 | -11096 | 0 | n/a | 0 | 0 | 384 | 49 | 160 | 0 | 3288 | 24100 | 0 | 5093 | 0 | 0 | 0 | 0 | 0 | 0 | 0 | 280 | 0 | 0 | 0 | 215 | 1152 | 1000 | 447 | 1200 | 1396
2040-12-09 | 5 | -25 | -10341 | -6881 | -1295 | -5340 | -9459 | -292 | n/a | 0 | 0 | 384 | 49 | 160 | 0 | 3288 | 24668 | 0 | 4779 | 0 | 0 | 0 | 0 | 0 | 0 | 0 | 280 | 0 | 0 | 0 | 214 | 1148 | 1000 | 425 | 1200 | 1401
2040-12-09 | 6 | -25 | -11713 | -6881 | -1809 | -3279 | -8955 | -916 | n/a | 0 | 0 | 384 | 49 | 160 | 0 | 3288 | 24786 | 0 | 4605 | 0 | 0 | 0 | 0 | 0 | 0 | 0 | 280 | 0 | 0 | 0 | 208 | 1149 | 1000 | 360 | 1200 | 1499
2040-12-09 | 7 | -25 | -14245 | -6881 | -1912 | -504 | -9044 | -584 | n/a | 0 | 0 | 384 | 49 | 160 | 0 | 3288 | 24806 | 0 | 4203 | 0 | 0 | 0 | 0 | 0 | 0 | 0 | 280 | 0 | 0 | 0 | 216 | 1157 | 1000 | 299 | 1200 | 1532
2040-12-09 | 8 | -25 | -16236 | -7160 | -2940 | -3316 | -2693 | -257 | n/a | 0 | 0 | 401 | 49 | 160 | 0 | 3288 | 24782 | 0 | 3502 | 139 | 0 | 0 | 0 | 0 | 0 | 0 | 280 | 0 | 0 | 0 | 216 | 1152 | 1000 | 270 | 1200 | 1559
2040-12-09 | 9 | -25 | -16720 | -6881 | -3443 | -2435 | -1679 | -1168 | n/a | 0 | 0 | 414 | 49 | 160 | 0 | 3288 | 24598 | 0 | 3030 | 507 | 0 | 0 | 0 | 0 | 0 | 0 | 280 | 0 | 0 | 0 | 216 | 1161 | 1000 | 299 | 1200 | 1598
2040-12-09 | 10 | -25 | -16658 | -6579 | -3618 | -504 | -2189 | -1168 | n/a | 0 | 0 | 401 | 49 | 160 | 0 | 3288 | 24739 | 0 | 2934 | 1064 | 0 | -1200 | -1000 | 0 | 0 | 0 | 280 | 0 | 0 | 0 | 216 | 1173 | 1000 | 329 | 1200 | 1544
2040-12-09 | 11 | -25 | -16895 | -6021 | -4225 | -1109 | -4638 | -188 | n/a | 0 | 0 | 401 | 49 | 160 | 0 | 3288 | 24837 | 0 | 2659 | 1400 | 0 | 0 | 0 | 0 | 0 | 0 | 280 | 0 | 0 | 0 | 216 | 1179 | 1000 | 340 | 1200 | 1556
2040-12-09 | 12 | -25 | -17073 | -5765 | -5900 | 0 | -5635 | 0 | n/a | 0 | 0 | 414 | 49 | 160 | 0 | 3288 | 24804 | 0 | 2878 | 2499 | 0 | 0 | 0 | 0 | 0 | 0 | 280 | 0 | 0 | 0 | 215 | 1187 | 1000 | 349 | 1200 | 1546
2040-12-09 | 13 | -25 | -17032 | -5254 | -6322 | -750 | -1861 | -927 | n/a | 0 | 0 | 414 | 49 | 160 | 0 | 3288 | 24819 | 0 | 3101 | 1513 | -100 | 0 | -1000 | -380 | 0 | 0 | 280 | 0 | 0 | 0 | 214 | 1199 | 1000 | 355 | 1200 | 1516
2040-12-09 | 14 | -25 | -16863 | -4765 | -6558 | -750 | -260 | -663 | n/a | 0 | 0 | 412 | 49 | 160 | 0 | 3288 | 24863 | 0 | 3294 | 1563 | -100 | -1200 | -1000 | -550 | -1200 | 0 | 280 | 0 | 0 | 0 | 214 | 1206 | 1000 | 351 | 1200 | 1526
2040-12-09 | 15 | -25 | -16748 | -4510 | -7504 | -367 | -1351 | -584 | n/a | 0 | 0 | 414 | 49 | 160 | 0 | 3288 | 24889 | 0 | 3866 | 968 | -100 | -1200 | -1000 | -550 | 0 | 0 | 280 | 0 | 0 | 0 | 216 | 1205 | 1000 | 340 | 1200 | 1569
2040-12-09 | 16 | -25 | -16843 | -4510 | -8316 | -1185 | -2512 | 0 | n/a | 0 | 0 | 414 | 49 | 160 | 0 | 3288 | 24953 | 0 | 3823 | 399 | 0 | 0 | 0 | 0 | 0 | 0 | 280 | 0 | 0 | 0 | 216 | 1209 | 1000 | 284 | 1200 | 1623
2040-12-09 | 17 | -25 | -17908 | -3859 | -9046 | -237 | -562 | -536 | n/a | 0 | 0 | 438 | 49 | 160 | 0 | 3288 | 24622 | 0 | 4296 | 16 | 0 | 0 | -1000 | 0 | 0 | 0 | 280 | 0 | 0 | 0 | 216 | 1200 | 1000 | 289 | 1200 | 1667
2040-12-09 | 18 | -25 | -18593 | -4068 | -7103 | -10 | 0 | -28 | n/a | 0 | 0 | 414 | 49 | 160 | 0 | 3288 | 25015 | 0 | 4645 | 0 | -100 | -1200 | -1000 | -550 | -1200 | 0 | 280 | 0 | 0 | 0 | 217 | 1202 | 1000 | 337 | 1200 | 1627
2040-12-09 | 19 | -25 | -18754 | -3859 | -5325 | -158 | -1796 | 0 | n/a | 0 | 0 | 414 | 49 | 160 | 0 | 3288 | 23714 | 0 | 4837 | 0 | -100 | -1200 | -1000 | -550 | 0 | 0 | 280 | 0 | 0 | 0 | 217 | 1202 | 1000 | 378 | 1200 | 1684
2040-12-09 | 20 | -25 | -18083 | -3859 | -3783 | 0 | -2820 | -332 | n/a | 0 | 0 | 414 | 49 | 160 | 0 | 3288 | 21638 | 0 | 5576 | 0 | -100 | -1200 | -1000 | -229 | 0 | 0 | 280 | 0 | 0 | 0 | 216 | 1205 | 1000 | 413 | 1200 | 1665
2040-12-09 | 21 | -25 | -17174 | -3650 | -3916 | -246 | -3573 | 0 | n/a | 0 | 0 | 384 | 49 | 160 | 0 | 3288 | 22392 | 0 | 5884 | 0 | -100 | -1200 | -1000 | -550 | -1028 | 0 | 280 | 0 | 0 | 0 | 217 | 1209 | 1000 | 436 | 1200 | 1625
2040-12-09 | 22 | -25 | -16053 | -3650 | -4883 | -504 | -2820 | -94 | n/a | 0 | 0 | 384 | 49 | 160 | 0 | 3288 | 22135 | 0 | 5757 | 0 | -100 | -1200 | -1000 | -550 | -1200 | 0 | 280 | 0 | 0 | 0 | 217 | 1211 | 1000 | 467 | 1200 | 1593
2040-12-09 | 23 | -25 | -14402 | -3231 | -5026 | -211 | -3923 | -408 | n/a | 0 | 0 | 384 | 49 | 160 | 0 | 3288 | 21343 | 0 | 5748 | 0 | -100 | -1200 | -1000 | -550 | -1200 | 0 | 280 | 0 | 0 | 0 | 216 | 1194 | 1000 | 503 | 1200 | 1511
2040-12-09 | 24 | -25 | -12862 | -3231 | -5540 | -1276 | -4757 | 0 | n/a | 0 | 0 | 384 | 49 | 160 | 0 | 3288 | 21805 | 0 | 5750 | 0 | -100 | -1200 | -1000 | -550 | -1200 | 0 | 280 | 0 | 0 | 0 | 212 | 1175 | 1000 | 490 | 1200 | 1462
2040-12-10 | 1 | -40 | -11311 | -3440 | -4153 | 0 | 0 | 0 | n/a | 0 | 0 | 0 | 49 | 160 | 0 | 3288 | 20827 | 0 | 0 | 0 | -100 | -1200 | -1000 | -550 | -1200 | -1650 | 280 | 1895 | 5714 | 0 | 210 | 1164 | 1000 | 1000 | 1200 | 1384
2040-12-10 | 2 | -40 | -10497 | -3440 | -3269 | 0 | 1235 | 0 | n/a | 0 | 0 | 0 | 49 | 160 | 0 | 3288 | 17894 | 0 | 0 | 0 | -100 | -1200 | -1000 | -550 | -1200 | -1650 | 280 | 951 | 5779 | 0 | 210 | 1155 | 1000 | 976 | 1200 | 1372
2040-12-10 | 3 | -40 | -10107 | -3440 | -2374 | 0 | 0 | 0 | n/a | 0 | 0 | 0 | 49 | 160 | 0 | 3288 | 17845 | 0 | 0 | 0 | -100 | -1200 | -1000 | -550 | -1200 | -1650 | 280 | 2331 | 5725 | 0 | 213 | 1154 | 1000 | 936 | 1200 | 1383
2040-12-10 | 4 | -40 | -9971 | -3440 | -1675 | 0 | -1235 | 0 | n/a | 0 | 0 | 0 | 49 | 160 | 0 | 3288 | 18244 | 0 | 0 | 0 | -100 | -1200 | -1000 | -550 | -1200 | -1650 | 280 | 3974 | 5658 | 0 | 215 | 1152 | 1000 | 447 | 1200 | 1396
2040-12-10 | 5 | -40 | -10276 | -3440 | -1295 | 0 | 0 | 28 | n/a | 0 | 0 | 0 | 49 | 160 | 0 | 3288 | 16906 | 0 | 0 | 0 | -100 | -1200 | -1000 | -550 | -1200 | -1650 | 280 | 8231 | 5747 | 0 | 214 | 1148 | 1000 | 425 | 1200 | 1401
2040-12-10 | 6 | -40 | -11641 | -3650 | -1809 | 0 | 0 | 0 | n/a | 0 | 0 | 0 | 49 | 160 | 0 | 3288 | 19022 | 0 | 0 | 0 | -100 | -1200 | -1000 | -550 | -1200 | -1650 | 280 | 6197 | 5599 | 0 | 208 | 1149 | 1000 | 360 | 1200 | 1499
2040-12-10 | 7 | -40 | -14187 | -3440 | -1922 | 0 | 0 | -112 | n/a | 0 | 0 | 0 | 49 | 160 | 0 | 3288 | 21585 | 0 | 0 | 0 | -100 | -1200 | -1000 | -550 | -1200 | -1650 | 280 | 3635 | 5266 | 0 | 216 | 1157 | 1000 | 299 | 1200 | 1532
2040-12-10 | 8 | -40 | -16094 | -3650 | -2940 | 0 | 1978 | -28 | n/a | 0 | 0 | 0 | 49 | 160 | 0 | 3288 | 22426 | 0 | 0 | 230 | -100 | -1200 | -1000 | -550 | -1200 | -1650 | 280 | 2723 | 5164 | 0 | 216 | 1152 | 1000 | 270 | 1200 | 1559
2040-12-10 | 9 | -40 | -16407 | -3440 | -3392 | 0 | 1348 | -116 | n/a | 0 | 0 | 0 | 49 | 160 | 0 | 3288 | 22899 | 0 | 0 | 1031 | -100 | -1200 | -1000 | -550 | -1200 | -1650 | 280 | 2208 | 4546 | 0 | 216 | 1161 | 1000 | 299 | 1200 | 1598
2040-12-10 | 10 | -40 | -16102 | -3231 | -3526 | 0 | -1358 | 0 | n/a | 0 | 0 | 0 | 49 | 160 | 0 | 3288 | 24203 | 0 | 0 | 1936 | -100 | -1200 | -1000 | -550 | -1200 | -1650 | 280 | 899 | 4321 | 0 | 216 | 1173 | 1000 | 329 | 1200 | 1544
2040-12-10 | 11 | -40 | -16121 | -3045 | -4081 | 0 | -1967 | 0 | n/a | 0 | 0 | 0 | 49 | 160 | 0 | 3288 | 24325 | 0 | 0 | 2811 | -100 | -1200 | -1000 | -550 | -1200 | -1650 | 280 | 706 | 4397 | 0 | 216 | 1179 | 1000 | 340 | 1200 | 1556
2040-12-10 | 12 | -39.99 | -16196 | -2859 | -5705 | 0 | -929 | -103 | n/a | 0 | 0 | 0 | 49 | 160 | 0 | 3288 | 24997 | 0 | 0 | 2717 | -100 | -1200 | -1000 | -550 | -1200 | -1650 | 280 | 0 | 4684 | 0 | 215 | 1187 | 1000 | 349 | 1200 | 1546
2040-12-10 | 13 | -30 | -16032 | -3045 | -6075 | 0 | 0 | -116 | n/a | 0 | 0 | 307 | 49 | 160 | 0 | 3288 | 24925 | 0 | 0 | 1960 | -100 | -1200 | -1000 | -550 | -1200 | -1650 | 280 | 0 | 4562 | 0 | 214 | 1199 | 1000 | 355 | 1200 | 1516
2040-12-10 | 14 | -30 | -15829 | -2859 | -6280 | 0 | 0 | 0 | n/a | 0 | 0 | 374 | 49 | 160 | 0 | 3288 | 24972 | 0 | 151 | 1394 | -100 | -1200 | -1000 | -550 | -1200 | -1650 | 280 | 0 | 4383 | 0 | 214 | 1206 | 1000 | 351 | 1200 | 1526
2040-12-10 | 15 | -30 | -15735 | -3045 | -7206 | 0 | 0 | 0 | n/a | 0 | 0 | 374 | 49 | 160 | 0 | 3288 | 24961 | 0 | 1556 | 1018 | -100 | -1200 | -1000 | -550 | -1200 | -1650 | 280 | 0 | 3081 | 0 | 216 | 1205 | 1000 | 340 | 1200 | 1569
2040-12-10 | 16 | -30 | -15799 | -3231 | -7915 | 0 | 0 | -103 | n/a | 0 | 0 | 374 | 49 | 160 | 0 | 3288 | 25079 | 0 | 3054 | 463 | -100 | -1200 | -1000 | -550 | -1200 | -1650 | 280 | 0 | 1676 | 0 | 216 | 1209 | 1000 | 284 | 1200 | 1623
2040-12-10 | 17 | -28.4 | -17185 | -3231 | -8686 | 0 | 181 | 0 | n/a | 0 | 0 | 414 | 49 | 160 | 0 | 3288 | 25075 | 0 | 5336 | 18 | -100 | -1200 | -1000 | -550 | -1200 | -1650 | 280 | 0 | 0 | 0 | 216 | 1200 | 1000 | 289 | 1200 | 1667
2040-12-10 | 18 | -30 | -18347 | -3231 | -6918 | 0 | -211 | 0 | n/a | 0 | 0 | 392 | 49 | 160 | 0 | 3288 | 25005 | 0 | 5233 | 0 | -100 | -1200 | -1000 | -550 | -1200 | -1650 | 280 | 0 | 695 | 0 | 217 | 1202 | 1000 | 337 | 1200 | 1627
2040-12-10 | 19 | -30 | -18676 | -3859 | -5242 | 0 | 0 | 0 | n/a | 0 | 0 | 374 | 49 | 160 | 0 | 3288 | 24817 | 0 | 4509 | 0 | -100 | -1200 | -1000 | -550 | -1200 | -1650 | 280 | 0 | 1798 | 0 | 217 | 1202 | 1000 | 378 | 1200 | 1684
2040-12-10 | 20 | -30 | -18104 | -4510 | -3752 | 0 | 0 | -30 | n/a | 0 | 0 | 374 | 49 | 160 | 0 | 3288 | 24013 | 0 | 3931 | 0 | -100 | -1200 | -1000 | -550 | -1200 | -1650 | 280 | 0 | 2772 | 0 | 216 | 1205 | 1000 | 413 | 1200 | 1665
2040-12-10 | 21 | -30 | -17309 | -5254 | -3906 | 0 | 0 | -292 | n/a | 0 | 0 | 374 | 49 | 160 | 0 | 3288 | 23423 | 0 | 4886 | 0 | -100 | -1200 | -1000 | -550 | -1200 | -1650 | 280 | 0 | 1798 | 0 | 217 | 1209 | 1000 | 436 | 1200 | 1625
2040-12-10 | 22 | -28 | -16327 | -5765 | -4893 | 0 | 0 | 87 | n/a | 0 | 0 | 414 | 49 | 160 | 0 | 3288 | 21345 | 0 | 6613 | 0 | -100 | -1200 | -1000 | -550 | -1200 | -1201 | 280 | 0 | 0 | 0 | 217 | 1211 | 1000 | 467 | 1200 | 1593
2040-12-10 | 23 | -28 | -14545 | -6021 | -5026 | 0 | 0 | -292 | n/a | 0 | 0 | 414 | 49 | 160 | 0 | 3288 | 19553 | 0 | 6374 | 0 | -100 | -1200 | -1000 | -550 | -1200 | -184 | 280 | 0 | 0 | 0 | 216 | 1194 | 1000 | 503 | 1200 | 1511
2040-12-10 | 24 | -25 | -12948 | -6579 | -5520 | 0 | 0 | 0 | n/a | 0 | 0 | 414 | 49 | 160 | 0 | 3288 | 18389 | 0 | 6089 | 0 | -100 | -1200 | -1000 | -550 | -773 | 0 | 280 | 0 | 0 | 0 | 212 | 1175 | 1000 | 490 | 1200 | 1462
2040-12-11 | 1 | -30 | -10792 | -7160 | -4060 | 0 | 0 | 0 | n/a | 0 | 0 | 401 | 49 | 160 | 0 | 3288 | 17351 | 0 | 6182 | 0 | -100 | -1200 | -1000 | -550 | -1200 | -1650 | 280 | 0 | 56 | 0 | 210 | 1164 | 1000 | 1000 | 1200 | 1384
2040-12-11 | 2 | -28 | -9969 | -7462 | -3186 | 0 | 0 | 0 | n/a | 0 | 0 | 414 | 49 | 160 | 0 | 3288 | 14806 | 0 | 5775 | 0 | -100 | -1200 | -1000 | -550 | -1200 | -105 | 280 | 0 | 0 | 0 | 210 | 1155 | 1000 | 976 | 1200 | 1372
2040-12-11 | 3 | -25 | -9572 | -7787 | -2313 | 0 | 0 | 0 | n/a | 0 | 0 | 438 | 49 | 160 | 0 | 3288 | 12213 | 0 | 5691 | 0 | -100 | -1200 | -1000 | -147 | 0 | 0 | 280 | 0 | 0 | 0 | 213 | 1154 | 1000 | 936 | 1200 | 1383
2040-12-11 | 4 | -25 | -9473 | -8415 | -1614 | 0 | 0 | -205 | n/a | 0 | 0 | 597 | 49 | 160 | 0 | 3288 | 10540 | 0 | 4830 | 0 | 0 | 0 | -37 | 0 | 0 | 0 | 280 | 0 | 0 | 0 | 215 | 1152 | 1000 | 447 | 1200 | 1396
2040-12-11 | 5 | 4.5 | -9758 | -8740 | -1233 | 0 | 378 | 0 | n/a | 0 | 0 | 878 | 70 | 160 | 0 | 3288 | 9115 | 0 | 4229 | 0 | 0 | 0 | 0 | 0 | 1200 | 0 | 414 | 0 | 0 | 0 | 214 | 1148 | 1000 | 425 | 0 | 1401
2040-12-11 | 6 | 4.5 | -11155 | -9066 | -1717 | 140 | 773 | 919 | n/a | 0 | 0 | 958 | 79 | 160 | 0 | 3288 | 10593 | 0 | 3373 | 0 | 0 | 0 | 0 | 0 | 1200 | 0 | 456 | 0 | 0 | 0 | 208 | 1149 | 1000 | 360 | 0 | 1499
2040-12-11 | 7 | 4.5 | -13718 | -9415 | -1768 | 0 | 1220 | 292 | n/a | 0 | 0 | 920 | 79 | 160 | 0 | 3288 | 14537 | 0 | 2740 | 0 | 0 | 0 | 0 | 0 | 1200 | 0 | 465 | 0 | 0 | 0 | 216 | 1157 | 1000 | 299 | 0 | 1532
2040-12-11 | 8 | 4.5 | -15431 | -9763 | -2673 | 0 | 1164 | 305 | n/a | 0 | 0 | 920 | 79 | 160 | 0 | 3288 | 17993 | 0 | 2103 | 190 | 0 | 0 | 0 | 0 | 1200 | 0 | 465 | 0 | 0 | 0 | 216 | 1152 | 1000 | 270 | 0 | 1559
2040-12-11 | 9 | 4.5 | -15674 | -9763 | -3125 | 17 | 695 | 652 | n/a | 0 | 0 | 920 | 79 | 160 | 0 | 3288 | 19133 | 0 | 1235 | 719 | 0 | 0 | 0 | 0 | 1200 | 0 | 465 | 0 | 0 | 0 | 216 | 1161 | 1000 | 299 | 0 | 1598
2040-12-11 | 10 | 4.5 | -15269 | -9763 | -3258 | 34 | 0 | 600 | n/a | 0 | 0 | 920 | 79 | 160 | 0 | 3288 | 19306 | 0 | 904 | 1335 | 0 | 0 | 0 | 0 | 1200 | 0 | 465 | 0 | 0 | 0 | 216 | 1173 | 1000 | 329 | 0 | 1544
2040-12-11 | 11 | 4.5 | -15201 | -9763 | -3783 | 0 | 394 | 0 | n/a | 0 | 0 | 878 | 79 | 160 | 0 | 3288 | 17791 | 0 | 596 | 3896 | 0 | 0 | 0 | 0 | 1200 | 0 | 465 | 0 | 0 | 0 | 216 | 1179 | 1000 | 340 | 0 | 1556
2040-12-11 | 12 | 2 | -15355 | -9415 | -5386 | 0 | 0 | -1859 | n/a | 0 | 0 | 811 | 79 | 160 | 0 | 3288 | 15831 | 0 | 546 | 10215 | 0 | 0 | 0 | 0 | 620 | 0 | 465 | 0 | 0 | 0 | 215 | 1187 | 1000 | 349 | 580 | 1546
2040-12-11 | 13 | 2 | -15204 | -9066 | -5725 | 0 | 0 | -1859 | n/a | 0 | 0 | 839 | 79 | 160 | 0 | 3288 | 13292 | 0 | 479 | 12200 | 0 | 0 | 0 | 0 | 1053 | 0 | 465 | 0 | 0 | 0 | 214 | 1199 | 1000 | 355 | 147 | 1516
2040-12-11 | 14 | 4.5 | -14980 | -8740 | -5910 | 0 | 1871 | 0 | n/a | 0 | 0 | 958 | 79 | 160 | 0 | 3288 | 10365 | 0 | 484 | 10762 | 0 | 0 | 0 | 0 | 1200 | 0 | 465 | 0 | 0 | 0 | 214 | 1206 | 1000 | 351 | 0 | 1526
2040-12-11 | 15 | 4.5 | -14923 | -8415 | -6815 | 1244 | 7137 | 1236 | n/a | 0 | 0 | 1135 | 79 | 160 | 0 | 3288 | 7004 | 0 | 507 | 6699 | 0 | 0 | 0 | 0 | 1200 | 0 | 465 | 0 | 0 | 0 | 216 | 1205 | 1000 | 340 | 0 | 1569
2040-12-11 | 16 | 4.5 | -15068 | -8740 | -7442 | 246 | 13811 | 1196 | n/a | 0 | 0 | 1457 | 79 | 160 | 0 | 3288 | 7090 | 0 | 599 | 1659 | 0 | 0 | 0 | 0 | 1200 | 0 | 465 | 0 | 0 | 0 | 216 | 1209 | 1000 | 284 | 0 | 1623
2040-12-11 | 17 | 4.5 | -16420 | -9066 | -8079 | 1602 | 14721 | 1528 | n/a | 0 | 0 | 1457 | 79 | 160 | 0 | 3288 | 8127 | 0 | 898 | 40 | 0 | 0 | 0 | 0 | 1200 | 0 | 465 | 0 | 0 | 0 | 216 | 1200 | 1000 | 289 | 0 | 1667
2040-12-11 | 18 | 4.5 | -17379 | -9415 | -6116 | 0 | 14365 | 1196 | n/a | 0 | 0 | 1457 | 79 | 160 | 0 | 3288 | 9440 | 0 | 1260 | 0 | 0 | 0 | 0 | 0 | 1200 | 0 | 465 | 0 | 0 | 0 | 217 | 1202 | 1000 | 337 | 0 | 1627
2040-12-11 | 19 | 4.5 | -17843 | -10112 | -4718 | 0 | 12076 | 1839 | n/a | 0 | 0 | 1230 | 79 | 160 | 0 | 3288 | 10650 | 0 | 1687 | 0 | 0 | 0 | 0 | 0 | 1200 | 0 | 465 | 0 | 0 | 0 | 217 | 1202 | 1000 | 378 | 0 | 1684
2040-12-11 | 20 | 4.5 | -17341 | -10112 | -3454 | 0 | 7807 | 1831 | n/a | 0 | 0 | 1135 | 79 | 160 | 0 | 3288 | 12819 | 0 | 2123 | 0 | 0 | 0 | 0 | 0 | 1200 | 0 | 465 | 0 | 0 | 0 | 216 | 1205 | 1000 | 413 | 0 | 1665
2040-12-11 | 21 | 4.5 | -16540 | -10112 | -3659 | 0 | 4810 | 1831 | n/a | 0 | 0 | 1001 | 79 | 160 | 0 | 3288 | 14602 | 0 | 2877 | 0 | 0 | 0 | 0 | 0 | 1200 | 0 | 465 | 0 | 0 | 0 | 217 | 1209 | 1000 | 436 | 0 | 1625
2040-12-11 | 22 | 4.5 | -15703 | -10484 | -4718 | 0 | 4968 | 116 | n/a | 0 | 0 | 1001 | 79 | 160 | 0 | 3288 | 16122 | 0 | 3507 | 0 | 0 | 0 | 0 | 0 | 1200 | 0 | 465 | 0 | 0 | 0 | 217 | 1211 | 1000 | 467 | 0 | 1593
2040-12-11 | 23 | 4.5 | -13886 | -10112 | -4883 | 0 | 1354 | 332 | n/a | 0 | 0 | 958 | 79 | 160 | 0 | 3288 | 17176 | 0 | 3869 | 0 | 0 | 0 | 0 | 0 | 1200 | 0 | 465 | 0 | 0 | 0 | 216 | 1194 | 1000 | 503 | 0 | 1511
2040-12-11 | 24 | 4.5 | -12222 | -9763 | -5396 | 0 | 536 | 0 | n/a | 0 | 0 | 878 | 79 | 160 | 0 | 3288 | 16164 | 0 | 4612 | 0 | 0 | 0 | 0 | 0 | 1200 | 0 | 465 | 0 | 0 | 0 | 212 | 1175 | 1000 | 490 | 0 | 1462
2040-12-12 | 1 | 22.27 | -10722 | -10112 | -4040 | 0 | -7448 | -876 | n/a | 0 | 0 | 772 | 79 | 165 | 0 | 3288 | 16722 | 0 | 5749 | 0 | 210 | 1164 | 1000 | 1000 | 1200 | 1384 | 465 | 0 | 0 | 0 | 0 | 0 | 0 | 0 | 0 | 0
2040-12-12 | 2 | 22.27 | -9931 | -10484 | -3176 | 0 | -11941 | -1831 | n/a | 0 | 0 | 567 | 79 | 165 | 0 | 3288 | 20088 | 0 | 6798 | 0 | 210 | 1155 | 1000 | 976 | 1200 | 1372 | 465 | 0 | 0 | 0 | 0 | 0 | 0 | 0 | 0 | 0
2040-12-12 | 3 | 22.27 | -9579 | -10856 | -2302 | 0 | -12262 | -1831 | n/a | 0 | 0 | 567 | 79 | 165 | 0 | 3288 | 19543 | 0 | 6838 | 0 | 213 | 1154 | 1000 | 936 | 1200 | 1383 | 465 | 0 | 0 | 0 | 0 | 0 | 0 | 0 | 0 | 0
2040-12-12 | 4 | 22.27 | -9563 | -11600 | -1604 | 0 | -11371 | -1521 | n/a | 0 | 0 | 584 | 79 | 165 | 0 | 3288 | 18955 | 0 | 6712 | 0 | 215 | 1152 | 1000 | 447 | 1200 | 1396 | 465 | 0 | 0 | 0 | 0 | 0 | 0 | 0 | 0 | 0
2040-12-12 | 5 | 22.27 | -9893 | -11995 | -1233 | 0 | -11551 | -660 | n/a | 0 | 0 | 584 | 79 | 165 | 0 | 3288 | 18798 | 0 | 6565 | 0 | 214 | 1148 | 1000 | 425 | 1200 | 1401 | 465 | 0 | 0 | 0 | 0 | 0 | 0 | 0 | 0 | 0
2040-12-12 | 6 | 22.27 | -11288 | -12390 | -1727 | 118 | -8035 | -1087 | n/a | 0 | 0 | 636 | 79 | 165 | 0 | 3288 | 17880 | 0 | 6481 | 0 | 208 | 1149 | 1000 | 360 | 1200 | 1499 | 465 | 0 | 0 | 0 | 0 | 0 | 0 | 0 | 0 | 0
2040-12-12 | 7 | 22.27 | -13885 | -12390 | -1789 | 122 | -3603 | -962 | n/a | 0 | 0 | 877 | 79 | 165 | 0 | 3288 | 15903 | 0 | 6357 | 0 | 216 | 1157 | 1000 | 299 | 1200 | 1500 | 465 | 0 | 0 | 0 | 0 | 0 | 0 | 0 | 0 | 32
2040-12-12 | 8 | 22.27 | -15659 | -13180 | -2714 | 288 | 0 | 0 | n/a | 0 | 0 | 958 | 79 | 166 | 0 | 3288 | 14286 | 0 | 6229 | 456 | 216 | 1152 | 1000 | 270 | 1200 | 1500 | 465 | 0 | 0 | 0 | 0 | 0 | 0 | 0 | 0 | 59
2040-12-12 | 9 | 22.27 | -15983 | -12785 | -3197 | 219 | -1219 | 0 | n/a | 0 | 0 | 958 | 79 | 165 | 0 | 3288 | 12703 | 0 | 6074 | 3858 | 216 | 1161 | 1000 | 299 | 1200 | 1500 | 465 | 0 | 0 | 0 | 0 | 0 | 0 | 0 | 0 | 98
2040-12-12 | 10 | 22.27 | -15535 | -11600 | -3320 | 227 | -5923 | 0 | n/a | 0 | 0 | 839 | 79 | 165 | 0 | 3288 | 12312 | 0 | 5970 | 7615 | 216 | 1173 | 1000 | 329 | 1200 | 1500 | 465 | 0 | 0 | 0 | 0 | 0 | 0 | 0 | 0 | 44
2040-12-12 | 11 | 22.27 | -15300 | -10856 | -3814 | 0 | -5942 | -1859 | n/a | 0 | 0 | 795 | 79 | 165 | 0 | 3288 | 11007 | 0 | 5834 | 10702 | 216 | 1179 | 1000 | 340 | 1200 | 1500 | 465 | 0 | 0 | 0 | 0 | 0 | 0 | 0 | 0 | 56
2040-12-12 | 12 | 22.27 | -15443 | -10484 | -5427 | 0 | -5534 | -1859 | n/a | 0 | 0 | 801 | 79 | 165 | 0 | 3288 | 9402 | 0 | 5387 | 13709 | 215 | 1187 | 1000 | 349 | 1200 | 1500 | 465 | 0 | 0 | 0 | 0 | 0 | 0 | 0 | 0 | 46
2040-12-12 | 13 | 22.27 | -15292 | -9763 | -5777 | 0 | -6295 | -1545 | n/a | 0 | 0 | 779 | 79 | 171 | 0 | 3288 | 8496 | 0 | 4723 | 15204 | 214 | 1199 | 1000 | 355 | 1200 | 1500 | 465 | 0 | 0 | 0 | 0 | 0 | 0 | 0 | 0 | 16
2040-12-12 | 14 | 22.27 | -15061 | -9415 | -5972 | 236 | -623 | -995 | n/a | 0 | 0 | 958 | 79 | 187 | 0 | 3288 | 7255 | 0 | 3582 | 10546 | 214 | 1206 | 1000 | 351 | 1200 | 1500 | 465 | 0 | 0 | 0 | 0 | 0 | 0 | 0 | 0 | 26
2040-12-12 | 15 | 32.39 | -15017 | -9415 | -6887 | 713 | 1464 | 271 | n/a | 0 | 0 | 1135 | 79 | 341 | 3853 | 3288 | 5194 | 0 | 3125 | 5929 | 216 | 1205 | 1000 | 340 | 1200 | 1500 | 465 | 0 | 0 | 0 | 0 | 0 | 0 | 0 | 0 | 69
2040-12-12 | 16 | 32.39 | -15068 | -9415 | -7504 | 2040 | 5855 | 1247 | n/a | 0 | 0 | 1457 | 79 | 341 | 3853 | 3288 | 3601 | 0 | 2676 | 1677 | 216 | 1209 | 1000 | 284 | 1200 | 1500 | 465 | 0 | 0 | 0 | 0 | 0 | 0 | 0 | 0 | 123
2040-12-12 | 17 | 32.39 | -16374 | -9763 | -8141 | 3052 | 10127 | 1544 | n/a | 0 | 0 | 1457 | 79 | 341 | 3853 | 3288 | 2627 | 0 | 1991 | 49 | 216 | 1200 | 1000 | 289 | 1200 | 1500 | 465 | 0 | 0 | 0 | 0 | 0 | 0 | 0 | 0 | 167
2040-12-12 | 18 | 32.39 | -17497 | -10484 | -6260 | 4765 | 9631 | 1528 | n/a | 0 | 0 | 1457 | 79 | 341 | 3852 | 3288 | 2032 | 0 | 1347 | 0 | 217 | 1202 | 1000 | 337 | 1200 | 1500 | 465 | 0 | 0 | 0 | 0 | 0 | 0 | 0 | 0 | 127
2040-12-12 | 19 | 32.39 | -17986 | -10484 | -4821 | 2698 | 10862 | 1859 | n/a | 0 | 0 | 1457 | 79 | 341 | 3852 | 3288 | 1810 | 0 | 1083 | 0 | 217 | 1202 | 1000 | 378 | 1200 | 1500 | 465 | 0 | 0 | 0 | 0 | 0 | 0 | 0 | 0 | 184
2040-12-12 | 20 | 32.39 | -17462 | -10856 | -3505 | 2238 | 10357 | 1144 | n/a | 0 | 0 | 1457 | 79 | 341 | 3852 | 3288 | 1633 | 0 | 1436 | 0 | 216 | 1205 | 1000 | 413 | 1200 | 1500 | 465 | 0 | 0 | 0 | 0 | 0 | 0 | 0 | 0 | 165
2040-12-12 | 21 | 32.39 | -16752 | -10856 | -3721 | 1145 | 11587 | 0 | n/a | 0 | 0 | 1457 | 79 | 341 | 3852 | 3288 | 1939 | 0 | 1615 | 0 | 217 | 1209 | 1000 | 436 | 1200 | 1500 | 465 | 0 | 0 | 0 | 0 | 0 | 0 | 0 | 0 | 125
2040-12-12 | 22 | 32.39 | -15931 | -11228 | -4769 | 3791 | 6921 | 1859 | n/a | 0 | 0 | 1457 | 79 | 341 | 3852 | 3288 | 2330 | 0 | 1950 | 0 | 217 | 1211 | 1000 | 467 | 1200 | 1500 | 465 | 0 | 0 | 0 | 0 | 0 | 0 | 0 | 0 | 93
2040-12-12 | 23 | 32.39 | -14142 | -11228 | -4924 | 2147 | 7654 | 592 | n/a | 0 | 0 | 1457 | 79 | 341 | 3852 | 3288 | 2595 | 0 | 2212 | 0 | 216 | 1194 | 1000 | 503 | 1200 | 1500 | 465 | 0 | 0 | 0 | 0 | 0 | 0 | 0 | 0 | 11
2040-12-12 | 24 | 32.39 | -12485 | -11228 | -5427 | 2347 | 4445 | 1077 | n/a | 0 | 0 | 1457 | 79 | 341 | 4470 | 3288 | 3147 | 0 | 2486 | 0 | 212 | 1175 | 1000 | 490 | 1200 | 1462 | 465 | 0 | 0 | 0 | 0 | 0 | 0 | 0 | 0 | 0
2040-12-13 | 1 | 47.01 | -11014 | -11600 | -4070 | 0 | 0 | 0 | n/a | 0 | 0 | 1357 | 79 | 341 | 9048 | 3288 | 3620 | 0 | 2528 | 0 | 210 | 1164 | 1000 | 1000 | 1200 | 1384 | 465 | 0 | 0 | 0 | 0 | 0 | 0 | 0 | 0 | 0
2040-12-13 | 2 | 41.81 | -10225 | -11995 | -3197 | 0 | 0 | 0 | n/a | 0 | 0 | 1135 | 79 | 341 | 6904 | 3288 | 4342 | 0 | 2951 | 0 | 210 | 1155 | 1000 | 976 | 1200 | 1372 | 465 | 0 | 0 | 0 | 0 | 0 | 0 | 0 | 0 | 0
2040-12-13 | 3 | 35.45 | -9877 | -11995 | -2323 | 0 | 0 | 0 | n/a | 0 | 0 | 1135 | 79 | 335 | 5270 | 3288 | 4654 | 0 | 3083 | 0 | 213 | 1154 | 1000 | 936 | 1200 | 1383 | 465 | 0 | 0 | 0 | 0 | 0 | 0 | 0 | 0 | 0
2040-12-13 | 4 | 13 | -9864 | -11600 | -1634 | 0 | 0 | -342 | n/a | 0 | 0 | 1026 | 79 | 175 | 3758 | 3288 | 5655 | 0 | 3584 | 0 | 215 | 1152 | 1000 | 447 | 1200 | 1396 | 465 | 0 | 0 | 0 | 0 | 0 | 0 | 0 | 0 | 0
2040-12-13 | 5 | 13 | -10184 | -11228 | -1254 | 0 | 0 | -850 | n/a | 0 | 0 | 1001 | 79 | 160 | 2015 | 3288 | 7655 | 0 | 3465 | 0 | 214 | 1148 | 1000 | 425 | 1200 | 1401 | 465 | 0 | 0 | 0 | 0 | 0 | 0 | 0 | 0 | 0
2040-12-13 | 6 | 13 | -11591 | -10856 | -1758 | 0 | 0 | -1008 | n/a | 0 | 0 | 1001 | 79 | 160 | 2015 | 3288 | 9345 | 0 | 3554 | 0 | 208 | 1149 | 1000 | 360 | 1200 | 1389 | 465 | 0 | 0 | 0 | 0 | 0 | 0 | 0 | 0 | 110
2040-12-13 | 7 | 17.57 | -14156 | -10856 | -1830 | 0 | 0 | 519 | n/a | 0 | 0 | 1001 | 79 | 160 | 1850 | 3288 | 10229 | 0 | 3879 | 0 | 216 | 1157 | 1000 | 299 | 1200 | 1500 | 465 | 0 | 0 | 0 | 0 | 0 | 0 | 0 | 0 | 32
2040-12-13 | 8 | 17.57 | -15924 | -10484 | -2786 | 0 | 0 | 1109 | n/a | 0 | 0 | 1001 | 79 | 160 | 1693 | 3288 | 11938 | 0 | 3851 | 271 | 216 | 1152 | 1000 | 270 | 1200 | 1500 | 465 | 0 | 0 | 0 | 0 | 0 | 0 | 0 | 0 | 59
2040-12-13 | 9 | 5 | -16238 | -10112 | -3258 | 0 | -100 | 0 | n/a | 0 | 0 | 920 | 71 | 160 | 333 | 3288 | 16434 | 0 | 4138 | 1702 | 0 | 1050 | 0 | 0 | 1200 | 0 | 413 | 0 | 0 | 0 | 216 | 111 | 1000 | 299 | 0 | 1598
2040-12-13 | 10 | -3 | -15832 | -9415 | -3382 | 0 | -1127 | -1168 | n/a | 0 | 0 | 569 | 55 | 160 | 333 | 3288 | 19566 | 0 | 3878 | 2758 | 0 | 0 | 0 | 0 | 0 | 0 | 316 | 0 | 0 | 0 | 216 | 1173 | 1000 | 329 | 1200 | 1544
2040-12-13 | 11 | -3 | -15639 | -8415 | -3896 | 0 | -3700 | -1522 | n/a | 0 | 0 | 414 | 49 | 160 | 333 | 3288 | 21637 | 0 | 3686 | 3324 | 0 | 0 | 0 | 0 | 0 | 0 | 280 | 0 | 0 | 0 | 216 | 1179 | 1000 | 340 | 1200 | 1556
2040-12-13 | 12 | -3 | -15740 | -8090 | -5520 | 0 | -3313 | -1525 | n/a | 0 | 0 | 414 | 49 | 160 | 4 | 3288 | 23644 | 0 | 3282 | 3067 | 0 | 0 | 0 | 0 | 0 | 0 | 280 | 0 | 0 | 0 | 215 | 1187 | 1000 | 349 | 1200 | 1546
2040-12-13 | 13 | -3 | -15510 | -7787 | -5859 | 0 | -3140 | -663 | n/a | 0 | 0 | 414 | 49 | 160 | 4 | 3288 | 23422 | 0 | 2875 | 2468 | 0 | 0 | 0 | 0 | 0 | 0 | 280 | 0 | 0 | 0 | 214 | 1199 | 1000 | 355 | 1200 | 1516
2040-12-13 | 14 | -3 | -15169 | -7462 | -6023 | 0 | -2760 | -1196 | n/a | 0 | 0 | 414 | 49 | 160 | 4 | 3288 | 23868 | 0 | 2615 | 1932 | 0 | 0 | 0 | 0 | 0 | 0 | 280 | 0 | 0 | 0 | 214 | 1206 | 1000 | 351 | 1200 | 1526
2040-12-13 | 15 | -3 | -15116 | -7462 | -6938 | 0 | -1084 | -983 | n/a | 0 | 0 | 534 | 49 | 160 | 4 | 3288 | 23656 | 0 | 2450 | 1162 | 0 | 0 | 0 | 0 | 0 | 0 | 280 | 0 | 0 | 0 | 216 | 1205 | 1000 | 340 | 1200 | 1569
2040-12-13 | 16 | -3 | -15100 | -7462 | -7545 | 0 | 0 | -1218 | n/a | 0 | 0 | 569 | 49 | 160 | 0 | 3288 | 23905 | 0 | 2540 | 533 | 0 | 0 | 0 | 0 | 0 | 0 | 280 | 0 | 0 | 0 | 216 | 1209 | 1000 | 284 | 1200 | 1623
2040-12-13 | 17 | -3 | -16351 | -7160 | -8162 | 0 | 0 | 311 | n/a | 0 | 0 | 597 | 49 | 160 | 0 | 3288 | 24174 | 0 | 2790 | 25 | 0 | 0 | 0 | 0 | 0 | 0 | 280 | 0 | 0 | 0 | 216 | 1200 | 1000 | 289 | 1200 | 1667
2040-12-13 | 18 | -3 | -17133 | -7160 | -6126 | 0 | 0 | -1274 | n/a | 0 | 0 | 569 | 49 | 160 | 0 | 3288 | 24496 | 0 | 2851 | 0 | 0 | 0 | 0 | 0 | 0 | 0 | 280 | 0 | 0 | 0 | 217 | 1202 | 1000 | 337 | 1200 | 1627
2040-12-13 | 19 | -3 | -17344 | -7160 | -4615 | 0 | -1477 | -1196 | n/a | 0 | 0 | 438 | 49 | 160 | 0 | 3288 | 24474 | 0 | 3103 | 0 | 0 | 0 | 0 | 0 | 0 | 0 | 280 | 0 | 0 | 0 | 217 | 1202 | 1000 | 378 | 1200 | 1684
2040-12-13 | 20 | -3 | -16686 | -7160 | -3351 | 0 | -4232 | -663 | n/a | 0 | 0 | 414 | 49 | 160 | 0 | 3288 | 24705 | 0 | 3195 | 0 | 0 | 0 | 0 | 0 | 0 | 0 | 280 | 0 | 0 | 0 | 216 | 1205 | 1000 | 413 | 1200 | 1665
2040-12-13 | 21 | -3 | -16001 | -7160 | -3598 | 0 | -3664 | -1859 | n/a | 0 | 0 | 414 | 49 | 160 | 0 | 3288 | 24874 | 0 | 3216 | 0 | 0 | 0 | 0 | 0 | 0 | 0 | 280 | 0 | 0 | 0 | 217 | 1209 | 1000 | 436 | 1200 | 1625
2040-12-13 | 22 | -3 | -15337 | -6881 | -4687 | 0 | -4599 | -955 | n/a | 0 | 0 | 414 | 49 | 160 | 0 | 3288 | 24813 | 0 | 3455 | 0 | 0 | 0 | 0 | 0 | 0 | 0 | 280 | 0 | 0 | 0 | 217 | 1211 | 1000 | 467 | 1200 | 1593
2040-12-13 | 23 | -3 | -13816 | -6579 | -4883 | 0 | -5970 | -1168 | n/a | 0 | 0 | 394 | 49 | 160 | 0 | 3288 | 24666 | 0 | 3577 | 0 | 0 | 0 | 0 | 0 | 0 | 0 | 280 | 0 | 0 | 0 | 216 | 1194 | 1000 | 503 | 1200 | 1511
2040-12-13 | 24 | -3 | -12246 | -6579 | -5407 | 0 | -8665 | -65 | n/a | 0 | 0 | 384 | 49 | 160 | 0 | 3288 | 24880 | 0 | 3920 | 0 | 0 | 0 | 0 | 0 | 0 | 0 | 280 | 0 | 0 | 0 | 212 | 1175 | 1000 | 490 | 1200 | 1462
2040-12-14 | 1 | -30 | -10321 | -6579 | -4893 | -750 | -5129 | 0 | n/a | 0 | 0 | 384 | 49 | 160 | 0 | 3288 | 24843 | 0 | 4367 | 0 | -100 | -1200 | -1000 | -550 | -1200 | -1650 | 280 | 0 | 0 | 0 | 210 | 1164 | 1000 | 1000 | 1200 | 1384
2040-12-14 | 2 | -30 | -9549 | -6300 | -3372 | -5892 | -3046 | 0 | n/a | 0 | 0 | 384 | 49 | 160 | 0 | 3288 | 24837 | 0 | 4860 | 0 | -100 | -1200 | -1000 | -550 | -1200 | -1650 | 280 | 0 | 0 | 0 | 210 | 1155 | 1000 | 976 | 1200 | 1372
2040-12-14 | 3 | -30 | -8904 | -6021 | -2611 | -3481 | -7194 | 0 | n/a | 0 | 0 | 384 | 49 | 160 | 0 | 3288 | 24718 | 0 | 5031 | 0 | -100 | -1200 | -1000 | -550 | -1200 | -1650 | 280 | 0 | 0 | 0 | 213 | 1154 | 1000 | 936 | 1200 | 1383
2040-12-14 | 4 | -30 | -8794 | -5765 | -1758 | -3547 | -9018 | 28 | n/a | 0 | 0 | 384 | 49 | 160 | 0 | 3288 | 24604 | 0 | 5788 | 0 | -100 | -1200 | -1000 | -550 | -1200 | -1650 | 280 | 0 | 0 | 0 | 215 | 1152 | 1000 | 447 | 1200 | 1396
2040-12-14 | 5 | -30 | -8745 | -5254 | -1213 | -4953 | -8695 | 0 | n/a | 0 | 0 | 384 | 49 | 160 | 0 | 3288 | 24523 | 0 | 5876 | 0 | -100 | -1200 | -1000 | -550 | -1200 | -1650 | 280 | 0 | 0 | 0 | 214 | 1148 | 1000 | 425 | 1200 | 1401
2040-12-14 | 6 | -30 | -9299 | -4998 | -1377 | -2702 | -10850 | 264 | n/a | 0 | 0 | 384 | 49 | 160 | 0 | 3288 | 24785 | 0 | 5716 | 0 | -100 | -1200 | -1000 | -550 | -1200 | -1650 | 280 | 0 | 0 | 0 | 208 | 1149 | 1000 | 360 | 1200 | 1499
2040-12-14 | 7 | -30 | -10161 | -4998 | -606 | -2957 | -6398 | 30 | n/a | 0 | 0 | 374 | 49 | 160 | 0 | 3288 | 24915 | 0 | 1725 | 0 | -100 | -1200 | -1000 | -550 | -1200 | -1650 | 280 | 0 | 3636 | 0 | 216 | 1157 | 1000 | 299 | 1200 | 1532
2040-12-14 | 8 | -30 | -12253 | -4765 | -267 | -911 | -5692 | 584 | n/a | 0 | 0 | 203 | 49 | 160 | 0 | 3288 | 24920 | 0 | 0 | 105 | -100 | -1200 | -1000 | -550 | -1200 | -1650 | 280 | 0 | 5346 | 0 | 216 | 1152 | 1000 | 270 | 1200 | 1559
2040-12-14 | 9 | -30 | -14405 | -4765 | -1254 | -931 | -2305 | 0 | n/a | 0 | 0 | 0 | 49 | 160 | 0 | 3288 | 24905 | 0 | 0 | 678 | -100 | -1200 | -1000 | -550 | -1200 | -1650 | 280 | 0 | 5390 | 0 | 216 | 1161 | 1000 | 299 | 1200 | 1598
2040-12-14 | 10 | -30 | -14688 | -4510 | -2991 | -2074 | 0 | -556 | n/a | 0 | 0 | 0 | 49 | 160 | 0 | 3288 | 24871 | 0 | 0 | 1871 | -100 | -1200 | -1000 | -550 | -1200 | -1650 | 280 | 0 | 5734 | 0 | 216 | 1173 | 1000 | 329 | 1200 | 1544
2040-12-14 | 11 | -30 | -14509 | -4510 | -4101 | -2688 | -122 | 0 | n/a | 0 | 0 | 0 | 49 | 160 | 0 | 3288 | 24836 | 0 | 0 | 3018 | -100 | -1200 | -1000 | -550 | -1200 | -1650 | 280 | 0 | 5381 | 0 | 216 | 1179 | 1000 | 340 | 1200 | 1556
2040-12-14 | 12 | -30 | -14183 | -4301 | -6044 | -479 | 0 | 0 | n/a | 0 | 0 | 0 | 49 | 160 | 0 | 3288 | 22249 | 0 | 0 | 4680 | -100 | -1200 | -1000 | -550 | -1200 | -1650 | 280 | 0 | 5393 | 0 | 215 | 1187 | 1000 | 349 | 1200 | 1546
2040-12-14 | 13 | -30 | -13948 | -3859 | -6877 | -1168 | 0 | -1 | n/a | 0 | 0 | 0 | 49 | 160 | 0 | 3288 | 24448 | 0 | 0 | 3326 | -100 | -1200 | -1000 | -550 | -1200 | -1650 | 280 | 0 | 5217 | 0 | 214 | 1199 | 1000 | 355 | 1200 | 1516
2040-12-14 | 14 | -30 | -13487 | -3650 | -7103 | -750 | -139 | -68 | n/a | 0 | 0 | 0 | 49 | 160 | 0 | 3288 | 24760 | 0 | 0 | 2360 | -100 | -1200 | -1000 | -550 | -1200 | -1650 | 280 | 0 | 5036 | 0 | 214 | 1206 | 1000 | 351 | 1200 | 1526
2040-12-14 | 15 | -30 | -13293 | -3650 | -7535 | 0 | 0 | -9 | n/a | 0 | 0 | 0 | 49 | 160 | 0 | 3288 | 24749 | 0 | 0 | 1660 | -100 | -1200 | -1000 | -550 | -1200 | -1650 | 280 | 0 | 5052 | 0 | 216 | 1205 | 1000 | 340 | 1200 | 1569
2040-12-14 | 16 | -30 | -13500 | -3859 | -6589 | 0 | 0 | 0 | n/a | 0 | 0 | 372 | 49 | 160 | 0 | 3288 | 24839 | 0 | 20 | 638 | -100 | -1200 | -1000 | -550 | -1200 | -1650 | 280 | 0 | 4726 | 0 | 216 | 1209 | 1000 | 284 | 1200 | 1623
2040-12-14 | 17 | -30 | -14787 | -3859 | -5797 | 0 | 0 | 0 | n/a | 0 | 0 | 374 | 49 | 160 | 0 | 3288 | 24847 | 0 | 1136 | 9 | -100 | -1200 | -1000 | -550 | -1200 | -1650 | 280 | 0 | 3592 | 0 | 216 | 1200 | 1000 | 289 | 1200 | 1667
2040-12-14 | 18 | -30 | -15654 | -3859 | -1501 | -935 | 0 | -921 | n/a | 0 | 0 | 0 | 49 | 160 | 0 | 3288 | 24793 | 0 | 0 | 0 | -100 | -1200 | -1000 | -550 | -1200 | -1650 | 280 | 0 | 4706 | 0 | 217 | 1202 | 1000 | 337 | 1200 | 1627
2040-12-14 | 19 | -30 | -16112 | -3650 | -3927 | 0 | 0 | 292 | n/a | 0 | 0 | 374 | 49 | 160 | 0 | 3288 | 24853 | 0 | 92 | 0 | -100 | -1200 | -1000 | -550 | -1200 | -1650 | 280 | 0 | 5005 | 0 | 217 | 1202 | 1000 | 378 | 1200 | 1684
2040-12-14 | 20 | -30 | -15468 | -3440 | -6373 | 0 | 0 | -395 | n/a | 0 | 0 | 374 | 49 | 160 | 0 | 3288 | 24830 | 0 | 2395 | 0 | -100 | -1200 | -1000 | -550 | -1200 | -1650 | 280 | 0 | 2850 | 0 | 216 | 1205 | 1000 | 413 | 1200 | 1665
2040-12-14 | 21 | -30 | -14890 | -3231 | -6507 | 0 | 0 | 187 | n/a | 0 | 0 | 374 | 49 | 160 | 0 | 3288 | 24669 | 0 | 1321 | 0 | -100 | -1200 | -1000 | -550 | -1200 | -1650 | 280 | 0 | 3242 | 0 | 217 | 1209 | 1000 | 436 | 1200 | 1625
2040-12-14 | 22 | -30 | -14010 | -3231 | -7267 | 0 | 0 | 292 | n/a | 0 | 0 | 374 | 49 | 160 | 0 | 3288 | 24836 | 0 | 929 | 0 | -100 | -1200 | -1000 | -550 | -1200 | -1650 | 280 | 0 | 3743 | 0 | 217 | 1211 | 1000 | 467 | 1200 | 1593
2040-12-14 | 23 | -30 | -12666 | -3440 | -7288 | 0 | 0 | 0 | n/a | 0 | 0 | 374 | 49 | 160 | 0 | 3288 | 24827 | 0 | 116 | 0 | -100 | -1200 | -1000 | -550 | -1200 | -1650 | 280 | 0 | 5813 | 0 | 216 | 1194 | 1000 | 503 | 1200 | 1511
2040-12-14 | 24 | -30 | -11334 | -3859 | -6979 | 0 | 0 | -770 | n/a | 0 | 0 | 0 | 49 | 160 | 0 | 3288 | 24865 | 0 | 0 | 0 | -100 | -1200 | -1000 | -550 | -1200 | -1650 | 280 | 0 | 6284 | 0 | 212 | 1175 | 1000 | 490 | 1200 | 1462
2040-12-15 | 1 | -40 | -9997 | -4068 | -4821 | 0 | 0 | 0 | n/a | 0 | 0 | 0 | 49 | 160 | 0 | 3288 | 20809 | 0 | 0 | 0 | -100 | -1200 | -1000 | -550 | -1200 | -1650 | 280 | 4047 | 6356 | 0 | 210 | 1164 | 1000 | 1000 | 1200 | 1384
2040-12-15 | 2 | -40 | -9258 | -4765 | -3330 | 0 | 0 | 0 | n/a | 0 | 0 | 0 | 49 | 160 | 0 | 3288 | 19277 | 0 | 0 | 0 | -100 | -1200 | -1000 | -550 | -1200 | -1650 | 280 | 5616 | 6066 | 0 | 210 | 1155 | 1000 | 976 | 1200 | 1372
2040-12-15 | 3 | -40 | -8540 | -5254 | -2570 | 0 | 0 | 174 | n/a | 0 | 0 | 0 | 49 | 160 | 0 | 3288 | 18112 | 0 | 0 | 0 | -100 | -1200 | -1000 | -550 | -1200 | -1650 | 280 | 6789 | 6403 | 0 | 213 | 1154 | 1000 | 936 | 1200 | 1383
2040-12-15 | 4 | -40 | -8362 | -5765 | -1706 | 0 | 0 | 0 | n/a | 0 | 0 | 0 | 49 | 160 | 0 | 3288 | 17756 | 0 | 0 | 0 | -100 | -1200 | -1000 | -550 | -1200 | -1650 | 280 | 7108 | 6431 | 0 | 215 | 1152 | 1000 | 447 | 1200 | 1396
2040-12-15 | 5 | -40 | -8250 | -5765 | -1172 | 0 | 0 | 0 | n/a | 0 | 0 | 0 | 49 | 160 | 0 | 3288 | 17110 | 0 | 0 | 0 | -100 | -1200 | -1000 | -550 | -1200 | -1650 | 280 | 7769 | 6804 | 0 | 214 | 1148 | 1000 | 425 | 1200 | 1401
2040-12-15 | 6 | -40 | -8618 | -5765 | -1326 | 0 | 0 | 292 | n/a | 0 | 0 | 0 | 49 | 160 | 0 | 3288 | 17340 | 0 | 0 | 0 | -100 | -1200 | -1000 | -550 | -1200 | -1650 | 280 | 7539 | 7134 | 0 | 208 | 1149 | 1000 | 360 | 1200 | 1499
2040-12-15 | 7 | -40 | -9264 | -6021 | -524 | 0 | 0 | -292 | n/a | 0 | 0 | 0 | 49 | 160 | 0 | 3288 | 18024 | 0 | 0 | 0 | -100 | -1200 | -1000 | -550 | -1200 | -1650 | 280 | 6858 | 7434 | 0 | 216 | 1157 | 1000 | 299 | 1200 | 1532
2040-12-15 | 8 | -40 | -11276 | -5765 | -175 | 0 | 0 | -584 | n/a | 0 | 0 | 0 | 49 | 160 | 0 | 3288 | 19476 | 0 | 0 | 246 | -100 | -1200 | -1000 | -550 | -1200 | -1650 | 280 | 5327 | 7517 | 0 | 216 | 1152 | 1000 | 270 | 1200 | 1559
2040-12-15 | 9 | -40 | -13644 | -5765 | -1162 | 0 | 0 | 0 | n/a | 0 | 0 | 0 | 49 | 160 | 0 | 3288 | 20482 | 0 | 0 | 2011 | -100 | -1200 | -1000 | -550 | -1200 | -1650 | 280 | 4346 | 7425 | 0 | 216 | 1161 | 1000 | 299 | 1200 | 1598
2040-12-15 | 10 | -40 | -14480 | -5509 | -2940 | 0 | 0 | 292 | n/a | 0 | 0 | 0 | 49 | 160 | 0 | 3288 | 19748 | 0 | 0 | 4812 | -100 | -1200 | -1000 | -550 | -1200 | -1650 | 280 | 5042 | 7402 | 0 | 216 | 1173 | 1000 | 329 | 1200 | 1544
2040-12-15 | 11 | -40 | -14788 | -5254 | -4142 | 0 | 0 | -497 | n/a | 0 | 0 | 0 | 49 | 160 | 0 | 3288 | 19393 | 0 | 0 | 7211 | -100 | -1200 | -1000 | -550 | -1200 | -1650 | 280 | 5378 | 7486 | 0 | 216 | 1179 | 1000 | 340 | 1200 | 1556
2040-12-15 | 12 | -40 | -15016 | -4998 | -6250 | 0 | 0 | 87 | n/a | 0 | 0 | 0 | 49 | 160 | 0 | 3288 | 20970 | 0 | 0 | 7130 | -100 | -1200 | -1000 | -550 | -1200 | -1650 | 280 | 3804 | 7421 | 0 | 215 | 1187 | 1000 | 349 | 1200 | 1546
2040-12-15 | 13 | -40 | -15377 | -4998 | -7298 | 0 | 0 | -292 | n/a | 0 | 0 | 0 | 49 | 160 | 0 | 3288 | 23733 | 0 | 0 | 6154 | -100 | -1200 | -1000 | -550 | -1200 | -1650 | 280 | 1004 | 7358 | 0 | 214 | 1199 | 1000 | 355 | 1200 | 1516
2040-12-15 | 14 | -40 | -15338 | -4998 | -7678 | 0 | 0 | 0 | n/a | 0 | 0 | 0 | 49 | 160 | 0 | 3288 | 23786 | 0 | 0 | 6151 | -100 | -1200 | -1000 | -550 | -1200 | -1650 | 280 | 961 | 7384 | 0 | 214 | 1206 | 1000 | 351 | 1200 | 1526
2040-12-15 | 15 | -30 | -15328 | -4998 | -8192 | 0 | 0 | -103 | n/a | 0 | 0 | 374 | 49 | 160 | 0 | 3288 | 24839 | 0 | 570 | 4761 | -100 | -1200 | -1000 | -550 | -1200 | -1650 | 280 | 0 | 6828 | 0 | 216 | 1205 | 1000 | 340 | 1200 | 1569
2040-12-15 | 16 | -30 | -15663 | -5509 | -7308 | 0 | 0 | 189 | n/a | 0 | 0 | 374 | 49 | 160 | 0 | 3288 | 24833 | 0 | 3515 | 1493 | -100 | -1200 | -1000 | -550 | -1200 | -1650 | 280 | 0 | 3815 | 0 | 216 | 1209 | 1000 | 284 | 1200 | 1623
2040-12-15 | 17 | -30 | -16572 | -5765 | -6414 | 0 | 0 | 0 | n/a | 0 | 0 | 374 | 49 | 160 | 0 | 3288 | 24858 | 0 | 5400 | 42 | -100 | -1200 | -1000 | -550 | -1200 | -1650 | 280 | 0 | 2001 | 0 | 216 | 1200 | 1000 | 289 | 1200 | 1667
2040-12-15 | 18 | -30 | -16968 | -6300 | -1912 | 0 | 0 | 0 | n/a | 0 | 0 | 374 | 49 | 160 | 0 | 3288 | 24879 | 0 | 1849 | 0 | -100 | -1200 | -1000 | -550 | -1200 | -1650 | 280 | 0 | 5653 | 0 | 217 | 1202 | 1000 | 337 | 1200 | 1627
2040-12-15 | 19 | -30 | -17429 | -6881 | -4399 | 0 | 0 | -292 | n/a | 0 | 0 | 374 | 49 | 160 | 0 | 3288 | 24879 | 0 | 5671 | 0 | -100 | -1200 | -1000 | -550 | -1200 | -1650 | 280 | 0 | 1909 | 0 | 217 | 1202 | 1000 | 378 | 1200 | 1684
2040-12-15 | 20 | -30 | -16701 | -7160 | -6815 | 0 | 0 | 0 | n/a | 0 | 0 | 401 | 49 | 160 | 0 | 3288 | 24835 | 0 | 7362 | 0 | -100 | -1200 | -1000 | -550 | -1200 | -1650 | 280 | 0 | 88 | 0 | 216 | 1205 | 1000 | 413 | 1200 | 1665
2040-12-15 | 21 | -30 | -15868 | -7787 | -6825 | 0 | 0 | 0 | n/a | 0 | 0 | 401 | 49 | 160 | 0 | 3288 | 24772 | 0 | 7230 | 0 | -100 | -1200 | -1000 | -550 | -1200 | -1650 | 280 | 0 | 115 | 0 | 217 | 1209 | 1000 | 436 | 1200 | 1625
2040-12-15 | 22 | -30 | -14648 | -8090 | -7463 | 0 | 0 | 0 | n/a | 0 | 0 | 401 | 49 | 160 | 0 | 3288 | 24733 | 0 | 6989 | 0 | -100 | -1200 | -1000 | -550 | -1200 | -1650 | 280 | 0 | 302 | 0 | 217 | 1211 | 1000 | 467 | 1200 | 1593
2040-12-15 | 23 | -30 | -12962 | -8740 | -7380 | 0 | 0 | 0 | n/a | 0 | 0 | 392 | 49 | 160 | 0 | 3288 | 24671 | 0 | 5943 | 0 | -100 | -1200 | -1000 | -550 | -1200 | -1650 | 280 | 0 | 1239 | 0 | 216 | 1194 | 1000 | 503 | 1200 | 1511
2040-12-15 | 24 | -30 | -11482 | -9066 | -7031 | 0 | 0 | -103 | n/a | 0 | 0 | 374 | 49 | 160 | 0 | 3288 | 24635 | 0 | 4595 | 0 | -100 | -1200 | -1000 | -550 | -1200 | -1650 | 280 | 0 | 2593 | 0 | 212 | 1175 | 1000 | 490 | 1200 | 1462
2040-12-16 | 1 | -30 | -10604 | -9415 | -4040 | 0 | 0 | 0 | n/a | 0 | 0 | 374 | 49 | 160 | 0 | 3288 | 24572 | 0 | 1035 | 0 | -100 | -1200 | -1000 | -550 | -1200 | -1650 | 280 | 0 | 6078 | 0 | 210 | 1164 | 1000 | 1000 | 1200 | 1384
2040-12-16 | 2 | -30 | -9768 | -9415 | -3166 | 0 | 0 | 0 | n/a | 0 | 0 | 214 | 49 | 160 | 0 | 3288 | 24021 | 0 | 36 | 0 | -100 | -1200 | -1000 | -550 | -1200 | -1650 | 280 | 0 | 7136 | 0 | 210 | 1155 | 1000 | 976 | 1200 | 1372
2040-12-16 | 3 | -30 | -9421 | -9763 | -2302 | 0 | 0 | 0 | n/a | 0 | 0 | 374 | 49 | 160 | 0 | 3288 | 22822 | 0 | 213 | 0 | -100 | -1200 | -1000 | -550 | -1200 | -1650 | 280 | 0 | 6856 | 0 | 213 | 1154 | 1000 | 936 | 1200 | 1383
2040-12-16 | 4 | -30 | -9346 | -9763 | -1604 | 0 | 0 | 292 | n/a | 0 | 0 | 374 | 49 | 160 | 0 | 3288 | 19697 | 0 | 2272 | 0 | -100 | -1200 | -1000 | -550 | -1200 | -1650 | 280 | 0 | 4674 | 0 | 215 | 1152 | 1000 | 447 | 1200 | 1396
2040-12-16 | 5 | -30 | -9664 | -9763 | -1233 | 0 | 0 | -395 | n/a | 0 | 0 | 392 | 49 | 160 | 0 | 3288 | 16614 | 0 | 5973 | 0 | -100 | -1200 | -1000 | -550 | -1200 | -1650 | 280 | 0 | 968 | 0 | 214 | 1148 | 1000 | 425 | 1200 | 1401
2040-12-16 | 6 | -25 | -10983 | -10112 | -1706 | 0 | 0 | 0 | n/a | 0 | 0 | 431 | 49 | 160 | 0 | 3288 | 14660 | 0 | 6855 | 0 | -100 | -1200 | -1000 | -550 | -72 | 0 | 280 | 0 | 0 | 0 | 208 | 1149 | 1000 | 360 | 1200 | 1499
2040-12-16 | 7 | 5 | -13366 | -10484 | -1727 | 0 | 0 | 0 | n/a | 0 | 0 | 920 | 70 | 160 | 0 | 3288 | 12099 | 0 | 6571 | 0 | 0 | 854 | 0 | 0 | 1200 | 0 | 414 | 0 | 0 | 0 | 216 | 303 | 1000 | 299 | 0 | 1532
2040-12-16 | 8 | 13 | -15460 | -10484 | -2683 | 273 | 741 | 332 | n/a | 0 | 0 | 1001 | 79 | 160 | 0 | 3288 | 10288 | 0 | 6498 | 173 | 216 | 1152 | 1000 | 270 | 1200 | 1500 | 456 | 0 | 0 | 0 | 0 | 0 | 0 | 0 | 0 | 59
2040-12-16 | 9 | 13 | -16272 | -10112 | -3258 | 738 | 1873 | 0 | n/a | 0 | 0 | 1001 | 79 | 160 | 0 | 3288 | 8908 | 0 | 6421 | 1335 | 216 | 1161 | 1000 | 299 | 1200 | 1500 | 465 | 0 | 0 | 0 | 0 | 0 | 0 | 0 | 0 | 98
2040-12-16 | 10 | 13 | -16287 | -9763 | -3464 | 1013 | 753 | 360 | n/a | 0 | 0 | 1001 | 79 | 160 | 0 | 3288 | 8409 | 0 | 6335 | 2235 | 216 | 1173 | 1000 | 329 | 1200 | 1500 | 465 | 0 | 0 | 0 | 0 | 0 | 0 | 0 | 0 | 44
2040-12-16 | 11 | 13 | -16484 | -9763 | -4050 | 984 | 0 | 1539 | n/a | 0 | 0 | 1001 | 79 | 160 | 0 | 3288 | 7616 | 0 | 6188 | 3543 | 216 | 1179 | 1000 | 340 | 1200 | 1500 | 465 | 0 | 0 | 0 | 0 | 0 | 0 | 0 | 0 | 56
2040-12-16 | 12 | 13 | -16924 | -9415 | -5777 | 860 | 1925 | 1090 | n/a | 0 | 0 | 1119 | 79 | 160 | 0 | 3288 | 6906 | 0 | 6234 | 4538 | 215 | 1187 | 1000 | 349 | 1200 | 1500 | 465 | 0 | 0 | 0 | 0 | 0 | 0 | 0 | 0 | 46
2040-12-16 | 13 | 13 | -16961 | -9066 | -6209 | 1784 | 1227 | 0 | n/a | 0 | 0 | 1026 | 79 | 160 | 0 | 3288 | 6767 | 0 | 6023 | 5949 | 214 | 1199 | 1000 | 355 | 1200 | 1500 | 465 | 0 | 0 | 0 | 0 | 0 | 0 | 0 | 0 | 16
2040-12-16 | 14 | 13 | -16815 | -8740 | -6445 | 996 | 1623 | 0 | n/a | 0 | 0 | 1001 | 79 | 160 | 0 | 3288 | 6264 | 0 | 5883 | 6771 | 214 | 1206 | 1000 | 351 | 1200 | 1500 | 465 | 0 | 0 | 0 | 0 | 0 | 0 | 0 | 0 | 26
2040-12-16 | 15 | 13 | -16862 | -8740 | -7442 | 4197 | 1018 | 0 | n/a | 0 | 0 | 1135 | 79 | 160 | 0 | 3288 | 6299 | 0 | 5728 | 5215 | 216 | 1205 | 1000 | 340 | 1200 | 1500 | 465 | 0 | 0 | 0 | 0 | 0 | 0 | 0 | 0 | 69
2040-12-16 | 16 | 13 | -17026 | -8415 | -8264 | 3215 | 6366 | 460 | n/a | 0 | 0 | 1410 | 79 | 160 | 0 | 3288 | 5898 | 0 | 5648 | 1308 | 216 | 1209 | 1000 | 284 | 1200 | 1500 | 465 | 0 | 0 | 0 | 0 | 0 | 0 | 0 | 0 | 123
2040-12-16 | 17 | 13 | -18112 | -8740 | -8984 | 3594 | 8603 | 1168 | n/a | 0 | 0 | 1457 | 79 | 160 | 0 | 3288 | 6086 | 0 | 5497 | 33 | 216 | 1200 | 1000 | 289 | 1200 | 1500 | 465 | 0 | 0 | 0 | 0 | 0 | 0 | 0 | 0 | 167
2040-12-16 | 18 | 13 | -18707 | -9415 | -6979 | 2190 | 9359 | 916 | n/a | 0 | 0 | 1457 | 79 | 160 | 0 | 3288 | 6063 | 0 | 5669 | 0 | 217 | 1202 | 1000 | 337 | 1200 | 1500 | 465 | 0 | 0 | 0 | 0 | 0 | 0 | 0 | 0 | 127
2040-12-16 | 19 | 13 | -19037 | -9763 | -5304 | 886 | 10048 | 1168 | n/a | 0 | 0 | 1457 | 79 | 160 | 0 | 3288 | 5897 | 0 | 5578 | 0 | 217 | 1202 | 1000 | 378 | 1200 | 1081 | 465 | 0 | 0 | 0 | 0 | 0 | 0 | 0 | 0 | 603
2040-12-16 | 20 | 13 | -18394 | -9763 | -3772 | 992 | 7838 | 1528 | n/a | 0 | 0 | 1457 | 79 | 160 | 0 | 3288 | 5404 | 0 | 5185 | 0 | 216 | 1205 | 1000 | 413 | 1200 | 1500 | 465 | 0 | 0 | 0 | 0 | 0 | 0 | 0 | 0 | 165
2040-12-16 | 21 | 13 | -17510 | -10112 | -3916 | 587 | 9804 | 932 | n/a | 0 | 0 | 1457 | 79 | 160 | 0 | 3288 | 4814 | 0 | 5090 | 0 | 217 | 1209 | 1000 | 436 | 1200 | 801 | 465 | 0 | 0 | 0 | 0 | 0 | 0 | 0 | 0 | 824
2040-12-16 | 22 | 13 | -16453 | -10112 | -4893 | 1898 | 9518 | 876 | n/a | 0 | 0 | 1457 | 79 | 160 | 0 | 3288 | 4572 | 0 | 5050 | 0 | 217 | 1211 | 1000 | 467 | 1200 | 0 | 465 | 0 | 0 | 0 | 0 | 0 | 0 | 0 | 0 | 1593
2040-12-16 | 23 | 13 | -14486 | -10112 | -4996 | 3192 | 7542 | 745 | n/a | 0 | 0 | 1410 | 79 | 160 | 0 | 3288 | 4094 | 0 | 4506 | 0 | 216 | 1194 | 1000 | 503 | 1200 | 0 | 465 | 0 | 0 | 0 | 0 | 0 | 0 | 0 | 0 | 1511
2040-12-16 | 24 | 13 | -12724 | -10112 | -5479 | 1505 | 9842 | 8 | n/a | 0 | 0 | 1410 | 79 | 160 | 0 | 3288 | 3691 | 0 | 3790 | 0 | 212 | 1175 | 1000 | 490 | 1200 | 0 | 465 | 0 | 0 | 0 | 0 | 0 | 0 | 0 | 0 | 1462
2040-12-17 | 1 | 42.6 | -11177 | -10112 | -4101 | 74 | 0 | 0 | n/a | 0 | 0 | 1159 | 79 | 319 | 6940 | 3288 | 3525 | 0 | 3583 | 0 | 210 | 1164 | 1000 | 1000 | 1200 | 1384 | 465 | 0 | 0 | 0 | 0 | 0 | 0 | 0 | 0 | 0
2040-12-17 | 2 | 39.9 | -10366 | -10112 | -3228 | 0 | 0 | 0 | n/a | 0 | 0 | 1135 | 79 | 335 | 6217 | 3288 | 3107 | 0 | 3167 | 0 | 210 | 1155 | 1000 | 976 | 1200 | 1372 | 465 | 0 | 0 | 0 | 0 | 0 | 0 | 0 | 0 | 0
2040-12-17 | 3 | 31.06 | -9952 | -10112 | -2344 | 0 | -476 | 0 | n/a | 0 | 0 | 1132 | 79 | 341 | 4705 | 3288 | 3306 | 0 | 3682 | 0 | 213 | 1154 | 1000 | 936 | 1200 | 1383 | 465 | 0 | 0 | 0 | 0 | 0 | 0 | 0 | 0 | 0
2040-12-17 | 4 | 31.06 | -9853 | -10112 | -1645 | 0 | -469 | -1525 | n/a | 0 | 0 | 1001 | 79 | 341 | 4705 | 3288 | 4580 | 0 | 3735 | 0 | 215 | 1152 | 1000 | 447 | 1200 | 1396 | 465 | 0 | 0 | 0 | 0 | 0 | 0 | 0 | 0 | 0
2040-12-17 | 5 | 31.06 | -10105 | -10112 | -1264 | 0 | -1957 | -1336 | n/a | 0 | 0 | 1001 | 79 | 341 | 4705 | 3288 | 5812 | 0 | 3695 | 0 | 214 | 1148 | 1000 | 425 | 1200 | 1401 | 465 | 0 | 0 | 0 | 0 | 0 | 0 | 0 | 0 | 0
2040-12-17 | 6 | 31.06 | -11462 | -10484 | -1768 | 0 | -606 | -616 | n/a | 0 | 0 | 1026 | 79 | 341 | 4705 | 3288 | 6434 | 0 | 3182 | 0 | 208 | 1149 | 1000 | 360 | 1200 | 1499 | 465 | 0 | 0 | 0 | 0 | 0 | 0 | 0 | 0 | 0
2040-12-17 | 7 | 38.81 | -13906 | -10856 | -1830 | 0 | 0 | 0 | n/a | 0 | 0 | 1135 | 79 | 341 | 5684 | 3288 | 8185 | 0 | 2042 | 0 | 216 | 1157 | 1000 | 299 | 1200 | 1500 | 465 | 0 | 0 | 0 | 0 | 0 | 0 | 0 | 0 | 32
2040-12-17 | 8 | 31.06 | -15875 | -10856 | -2827 | 0 | -230 | 0 | n/a | 0 | 0 | 1119 | 79 | 341 | 4578 | 3288 | 13087 | 0 | 1417 | 76 | 216 | 1152 | 1000 | 270 | 1200 | 1500 | 465 | 0 | 0 | 0 | 0 | 0 | 0 | 0 | 0 | 59
2040-12-17 | 9 | 31.06 | -16302 | -10856 | -3320 | 0 | -530 | -1859 | n/a | 0 | 0 | 1001 | 79 | 341 | 4131 | 3288 | 16674 | 0 | 1025 | 488 | 216 | 1161 | 1000 | 299 | 1200 | 1500 | 465 | 0 | 0 | 0 | 0 | 0 | 0 | 0 | 0 | 98
2040-12-17 | 10 | 31.06 | -16183 | -10484 | -3495 | 0 | -232 | -1528 | n/a | 0 | 0 | 1001 | 79 | 341 | 3881 | 3288 | 15370 | 0 | 985 | 1094 | 216 | 1173 | 1000 | 329 | 1200 | 1500 | 465 | 0 | 0 | 0 | 0 | 0 | 0 | 0 | 0 | 44
2040-12-17 | 11 | 31.06 | -16364 | -10112 | -4091 | 0 | -1037 | -287 | n/a | 0 | 0 | 1001 | 79 | 341 | 3423 | 3288 | 15541 | 0 | 1057 | 1261 | 216 | 1179 | 1000 | 340 | 1200 | 1500 | 465 | 0 | 0 | 0 | 0 | 0 | 0 | 0 | 0 | 56
2040-12-17 | 12 | 41.97 | -16603 | -10484 | -5767 | 0 | 0 | 1572 | n/a | 0 | 0 | 1135 | 79 | 341 | 5216 | 3288 | 13250 | 0 | 910 | 1146 | 215 | 1187 | 1000 | 349 | 1200 | 1500 | 465 | 0 | 0 | 0 | 0 | 0 | 0 | 0 | 0 | 46
2040-12-17 | 13 | 42.6 | -16532 | -10112 | -6167 | 309 | 2720 | 1859 | n/a | 0 | 0 | 1457 | 79 | 341 | 5523 | 3288 | 8546 | 0 | 717 | 2039 | 214 | 1199 | 1000 | 355 | 1200 | 1500 | 465 | 0 | 0 | 0 | 0 | 0 | 0 | 0 | 0 | 16
2040-12-17 | 14 | 42.6 | -16362 | -10112 | -6394 | 140 | 2042 | 1859 | n/a | 0 | 0 | 1369 | 79 | 341 | 5494 | 3288 | 9470 | 0 | 645 | 2205 | 214 | 1206 | 1000 | 351 | 1200 | 1500 | 465 | 0 | 0 | 0 | 0 | 0 | 0 | 0 | 0 | 26
2040-12-17 | 15 | 40.06 | -16232 | -9763 | -7319 | 0 | 0 | 0 | n/a | 0 | 0 | 1135 | 79 | 341 | 5269 | 3288 | 15263 | 0 | 776 | 1238 | 216 | 1205 | 1000 | 340 | 1200 | 1500 | 465 | 0 | 0 | 0 | 0 | 0 | 0 | 0 | 0 | 69
2040-12-17 | 16 | 29.02 | -16253 | -9763 | -8059 | 0 | 0 | -471 | n/a | 0 | 0 | 1026 | 79 | 341 | 3671 | 3288 | 19020 | 0 | 751 | 497 | 216 | 1209 | 1000 | 284 | 1200 | 1500 | 465 | 0 | 0 | 0 | 0 | 0 | 0 | 0 | 0 | 123
2040-12-17 | 17 | 29.8 | -17355 | -9415 | -8737 | 0 | 0 | 0 | n/a | 0 | 0 | 1119 | 79 | 341 | 4142 | 3288 | 19944 | 0 | 691 | 33 | 216 | 1200 | 1000 | 289 | 1200 | 1500 | 465 | 0 | 0 | 0 | 0 | 0 | 0 | 0 | 0 | 167
2040-12-17 | 18 | 29.02 | -18213 | -9415 | -6836 | 0 | 0 | -369 | n/a | 0 | 0 | 1073 | 79 | 341 | 3907 | 3288 | 19561 | 0 | 662 | 0 | 217 | 1202 | 1000 | 337 | 1200 | 1500 | 465 | 0 | 0 | 0 | 0 | 0 | 0 | 0 | 0 | 127
2040-12-17 | 19 | 29.02 | -18524 | -9415 | -5181 | 0 | 0 | -135 | n/a | 0 | 0 | 1119 | 79 | 341 | 3833 | 3288 | 17983 | 0 | 649 | 0 | 217 | 1202 | 1000 | 378 | 1200 | 1500 | 465 | 0 | 0 | 0 | 0 | 0 | 0 | 0 | 0 | 184
2040-12-17 | 20 | 39.22 | -17997 | -9415 | -3731 | 0 | 0 | 288 | n/a | 0 | 0 | 1135 | 79 | 341 | 4485 | 3288 | 14943 | 0 | 585 | 0 | 216 | 1205 | 1000 | 413 | 1200 | 1500 | 465 | 0 | 0 | 0 | 0 | 0 | 0 | 0 | 0 | 165
2040-12-17 | 21 | 37.71 | -17211 | -9066 | -3896 | 0 | 0 | 0 | n/a | 0 | 0 | 1119 | 79 | 341 | 4459 | 3288 | 14313 | 0 | 547 | 0 | 217 | 1209 | 1000 | 436 | 1200 | 1500 | 465 | 0 | 0 | 0 | 0 | 0 | 0 | 0 | 0 | 125
2040-12-17 | 22 | 39.22 | -16225 | -9415 | -4883 | 0 | 0 | 434 | n/a | 0 | 0 | 1135 | 79 | 335 | 4934 | 3288 | 13639 | 0 | 619 | 0 | 217 | 1211 | 1000 | 467 | 1200 | 1500 | 465 | 0 | 0 | 0 | 0 | 0 | 0 | 0 | 0 | 93
2040-12-17 | 23 | 19.28 | -14456 | -9415 | -5016 | 0 | 0 | 0 | n/a | 0 | 0 | 1001 | 79 | 175 | 2654 | 3288 | 14796 | 0 | 816 | 0 | 216 | 1194 | 1000 | 503 | 1200 | 1500 | 465 | 0 | 0 | 0 | 0 | 0 | 0 | 0 | 0 | 11
2040-12-17 | 24 | 13 | -12737 | -9763 | -5499 | 0 | 0 | -195 | n/a | 0 | 0 | 958 | 71 | 160 | 398 | 3288 | 17013 | 0 | 889 | 0 | 212 | 1175 | 1000 | 490 | 1200 | 924 | 418 | 0 | 0 | 0 | 0 | 0 | 0 | 0 | 0 | 538
2040-12-18 | 1 | 0 | -11131 | -9763 | -4112 | 0 | 0 | -1168 | n/a | 0 | 0 | 709 | 55 | 160 | 82 | 3288 | 20329 | 0 | 1229 | 0 | 0 | 0 | 0 | 0 | 0 | 0 | 322 | 0 | 0 | 0 | 210 | 1164 | 1000 | 1000 | 1200 | 1384
2040-12-18 | 2 | 0 | -10281 | -9763 | -3228 | 0 | -3920 | -1168 | n/a | 0 | 0 | 414 | 49 | 160 | 82 | 3288 | 22533 | 0 | 1549 | 0 | 0 | 0 | 0 | 0 | 0 | 0 | 286 | 0 | 0 | 0 | 210 | 1155 | 1000 | 976 | 1200 | 1372
2040-12-18 | 3 | 0 | -9919 | -9763 | -2354 | 0 | -6727 | -1859 | n/a | 0 | 0 | 384 | 49 | 160 | 82 | 3288 | 24081 | 0 | 2299 | 0 | 0 | 0 | 0 | 0 | 0 | 0 | 280 | 0 | 0 | 0 | 213 | 1154 | 1000 | 936 | 1200 | 1383
2040-12-18 | 4 | 0 | -9862 | -9763 | -1655 | 0 | -7983 | -1705 | n/a | 0 | 0 | 384 | 49 | 160 | 55 | 3288 | 24274 | 0 | 2479 | 0 | 0 | 0 | 0 | 0 | 0 | 0 | 280 | 0 | 0 | 0 | 215 | 1152 | 1000 | 447 | 1200 | 1396
2040-12-18 | 5 | 0 | -10171 | -9763 | -1275 | 0 | -7816 | -1853 | n/a | 0 | 0 | 384 | 49 | 160 | 5 | 3288 | 23837 | 0 | 2876 | 0 | 0 | 0 | 0 | 0 | 0 | 0 | 280 | 0 | 0 | 0 | 214 | 1148 | 1000 | 425 | 1200 | 1401
2040-12-18 | 6 | 0 | -11592 | -9763 | -1789 | 0 | -4930 | -1859 | n/a | 0 | 0 | 401 | 49 | 160 | 0 | 3288 | 23159 | 0 | 2595 | 0 | 0 | 0 | 0 | 0 | 0 | 0 | 280 | 0 | 0 | 0 | 208 | 1149 | 1000 | 360 | 1200 | 1499
2040-12-18 | 7 | 0 | -14113 | -10112 | -1871 | 0 | -1760 | -1528 | n/a | 0 | 0 | 418 | 49 | 160 | 0 | 3288 | 22976 | 0 | 2212 | 0 | 0 | 0 | 0 | 0 | 0 | 0 | 280 | 0 | 0 | 0 | 216 | 1157 | 1000 | 299 | 1200 | 1532
2040-12-18 | 8 | 0 | -15975 | -10112 | -2858 | 0 | 0 | 132 | n/a | 0 | 0 | 747 | 49 | 160 | 0 | 3288 | 22152 | 0 | 1951 | 185 | 0 | 0 | 0 | 0 | 0 | 0 | 280 | 0 | 0 | 0 | 216 | 1152 | 1000 | 270 | 1200 | 1559
2040-12-18 | 9 | 0 | -16210 | -10112 | -3310 | 0 | 0 | -69 | n/a | 0 | 0 | 674 | 49 | 160 | 0 | 3288 | 21397 | 0 | 1129 | 2724 | 0 | 0 | 0 | 0 | 0 | 0 | 280 | 0 | 0 | 0 | 216 | 1161 | 1000 | 299 | 1200 | 1598
2040-12-18 | 10 | 0 | -15924 | -9763 | -3443 | 0 | -1474 | -1859 | n/a | 0 | 0 | 418 | 49 | 160 | 0 | 3288 | 20203 | 0 | 811 | 7254 | 0 | 0 | 0 | 0 | 0 | 0 | 280 | 0 | 0 | 0 | 216 | 1173 | 1000 | 329 | 1200 | 1544
2040-12-18 | 11 | 0 | -15947 | -9066 | -4009 | 0 | -3970 | -1859 | n/a | 0 | 0 | 401 | 49 | 160 | 0 | 3288 | 17607 | 0 | 692 | 12365 | 0 | 0 | 0 | 0 | 0 | 0 | 289 | 0 | 0 | 0 | 216 | 1179 | 1000 | 340 | 1200 | 1556
2040-12-18 | 12 | 0 | -16075 | -8740 | -5633 | 0 | 0 | -109 | n/a | 0 | 0 | 631 | 58 | 160 | 0 | 3288 | 12461 | 0 | 690 | 12938 | 0 | 0 | 0 | 0 | 0 | 0 | 332 | 0 | 0 | 0 | 215 | 1187 | 1000 | 349 | 1200 | 1546
2040-12-18 | 13 | 6.49 | -15983 | -8415 | -6023 | 0 | 0 | 807 | n/a | 0 | 0 | 958 | 79 | 160 | 0 | 3288 | 10906 | 0 | 734 | 10413 | 214 | 1199 | 0 | 0 | 1200 | 0 | 465 | 0 | 0 | 0 | 0 | 0 | 1000 | 355 | 0 | 1516
2040-12-18 | 14 | 6.49 | -15861 | -8415 | -6250 | 0 | 3749 | 1500 | n/a | 0 | 0 | 1001 | 79 | 160 | 0 | 3288 | 9401 | 0 | 842 | 7421 | 214 | 1206 | 0 | 0 | 1200 | 0 | 465 | 0 | 0 | 0 | 0 | 0 | 1000 | 351 | 0 | 1526
2040-12-18 | 15 | 6.49 | -15826 | -8090 | -7185 | 0 | 5808 | 1859 | n/a | 0 | 0 | 1119 | 79 | 160 | 0 | 3288 | 10210 | 0 | 1029 | 4463 | 216 | 1205 | 0 | 0 | 1200 | 0 | 465 | 0 | 0 | 0 | 0 | 0 | 1000 | 340 | 0 | 1569
2040-12-18 | 16 | 6.49 | -15877 | -8415 | -7894 | 0 | 7346 | 876 | n/a | 0 | 0 | 1135 | 79 | 160 | 0 | 3288 | 13722 | 0 | 1114 | 1377 | 216 | 1209 | 0 | 0 | 1200 | 0 | 465 | 0 | 0 | 0 | 0 | 0 | 1000 | 284 | 0 | 1623
2040-12-18 | 17 | 6.49 | -17108 | -9066 | -8583 | 0 | 7247 | 1859 | n/a | 0 | 0 | 1135 | 79 | 160 | 0 | 3288 | 16585 | 0 | 1281 | 42 | 216 | 1200 | 0 | 0 | 1200 | 0 | 465 | 0 | 0 | 0 | 0 | 0 | 1000 | 289 | 0 | 1667
2040-12-18 | 18 | 6.49 | -18105 | -9415 | -6712 | 0 | 5279 | 983 | n/a | 0 | 0 | 1026 | 79 | 160 | 0 | 3288 | 18678 | 0 | 1655 | 0 | 217 | 1202 | 0 | 0 | 1200 | 0 | 465 | 0 | 0 | 0 | 0 | 0 | 1000 | 337 | 0 | 1627
2040-12-18 | 19 | 6.49 | -18497 | -9415 | -5119 | 0 | 1309 | 1839 | n/a | 0 | 0 | 962 | 79 | 160 | 0 | 3288 | 20317 | 0 | 1993 | 0 | 217 | 1202 | 0 | 0 | 1200 | 0 | 465 | 0 | 0 | 0 | 0 | 0 | 1000 | 378 | 0 | 1684
2040-12-18 | 20 | 6.49 | -17984 | -10484 | -3690 | 0 | 373 | 1061 | n/a | 0 | 0 | 958 | 79 | 160 | 0 | 3288 | 20351 | 0 | 2803 | 0 | 216 | 1205 | 0 | 0 | 1200 | 0 | 465 | 0 | 0 | 0 | 0 | 0 | 1000 | 413 | 0 | 1665
2040-12-18 | 21 | 6.49 | -17262 | -10856 | -3875 | 0 | 616 | 336 | n/a | 0 | 0 | 958 | 79 | 160 | 0 | 3288 | 20892 | 0 | 2573 | 0 | 217 | 1209 | 0 | 0 | 1200 | 0 | 465 | 0 | 0 | 0 | 0 | 0 | 1000 | 436 | 0 | 1625
2040-12-18 | 22 | 6.49 | -16330 | -11600 | -4872 | 0 | 972 | 0 | n/a | 0 | 0 | 958 | 79 | 160 | 0 | 3288 | 21397 | 0 | 2856 | 0 | 217 | 1211 | 0 | 0 | 1200 | 0 | 465 | 0 | 0 | 0 | 0 | 0 | 1000 | 467 | 0 | 1593
2040-12-18 | 23 | 5 | -14511 | -11995 | -4996 | 0 | 10 | 0 | n/a | 0 | 0 | 878 | 79 | 160 | 0 | 3288 | 21758 | 0 | 3201 | 0 | 0 | 462 | 0 | 0 | 1200 | 0 | 465 | 0 | 0 | 0 | 216 | 732 | 1000 | 503 | 0 | 1511
2040-12-18 | 24 | 2 | -12771 | -12785 | -5489 | 0 | 0 | 0 | n/a | 0 | 0 | 877 | 79 | 160 | 0 | 3288 | 22265 | 0 | 3603 | 0 | 0 | 0 | 0 | 0 | 308 | 0 | 465 | 0 | 0 | 0 | 212 | 1175 | 1000 | 490 | 892 | 1462
2040-12-19 | 1 | -3 | -10839 | -13599 | -4060 | 0 | -1118 | -1280 | n/a | 0 | 0 | 438 | 58 | 160 | 0 | 3288 | 22261 | 0 | 4360 | 0 | 0 | 0 | 0 | 0 | 0 | 0 | 332 | 0 | 0 | 0 | 210 | 1164 | 1000 | 1000 | 1200 | 1384
2040-12-19 | 2 | -3 | -9987 | -14017 | -3186 | 0 | -4762 | -332 | n/a | 0 | 0 | 414 | 49 | 160 | 0 | 3288 | 22854 | 0 | 5231 | 0 | 0 | 0 | 0 | 0 | 0 | 0 | 289 | 0 | 0 | 0 | 210 | 1155 | 1000 | 976 | 1200 | 1372
2040-12-19 | 3 | -3 | -9606 | -14877 | -2313 | 0 | -5794 | -815 | n/a | 0 | 0 | 401 | 49 | 160 | 0 | 3288 | 23661 | 0 | 5566 | 0 | 0 | 0 | 0 | 0 | 0 | 0 | 280 | 0 | 0 | 0 | 213 | 1154 | 1000 | 936 | 1200 | 1383
2040-12-19 | 4 | -3 | -9508 | -15761 | -1614 | 0 | -5674 | -1168 | n/a | 0 | 0 | 401 | 49 | 160 | 0 | 3288 | 23754 | 0 | 5792 | 0 | 0 | 0 | 0 | 0 | 0 | 0 | 280 | 0 | 0 | 0 | 215 | 1152 | 1000 | 447 | 1200 | 1396
2040-12-19 | 5 | -3 | -9744 | -16202 | -1233 | 0 | -6269 | -876 | n/a | 0 | 0 | 384 | 49 | 160 | 0 | 3288 | 23783 | 0 | 6381 | 0 | 0 | 0 | 0 | 0 | 0 | 0 | 280 | 0 | 0 | 0 | 214 | 1148 | 1000 | 425 | 1200 | 1401
2040-12-19 | 6 | -3 | -11080 | -16667 | -1717 | 0 | -3835 | -876 | n/a | 0 | 0 | 414 | 49 | 160 | 0 | 3288 | 23530 | 0 | 6454 | 0 | 0 | 0 | 0 | 0 | 0 | 0 | 280 | 0 | 0 | 0 | 208 | 1149 | 1000 | 360 | 1200 | 1499
2040-12-19 | 7 | -3 | -13662 | -16667 | -1778 | 0 | -1684 | -1100 | n/a | 0 | 0 | 438 | 49 | 160 | 0 | 3288 | 24142 | 0 | 6534 | 0 | 0 | 0 | 0 | 0 | 0 | 0 | 280 | 0 | 0 | 0 | 216 | 1157 | 1000 | 299 | 1200 | 1532
2040-12-19 | 8 | -3 | -15494 | -17132 | -2714 | 0 | 0 | -355 | n/a | 0 | 0 | 597 | 49 | 160 | 0 | 3288 | 24505 | 0 | 6540 | 276 | 0 | 0 | 0 | 0 | 0 | 0 | 280 | 0 | 0 | 0 | 216 | 1152 | 1000 | 270 | 1200 | 1559
2040-12-19 | 9 | -3 | -15871 | -17132 | -3197 | 0 | -1731 | -1230 | n/a | 0 | 0 | 431 | 49 | 160 | 0 | 3288 | 24611 | 0 | 6613 | 3728 | 0 | 0 | 0 | 0 | 0 | 0 | 280 | 0 | 0 | 0 | 216 | 1161 | 1000 | 299 | 1200 | 1598
2040-12-19 | 10 | -3 | -15593 | -16667 | -3351 | 0 | -7224 | -1192 | n/a | 0 | 0 | 384 | 49 | 160 | 0 | 3288 | 24656 | 0 | 6659 | 8550 | 0 | 0 | 0 | 0 | 0 | 0 | 280 | 0 | 0 | 0 | 216 | 1173 | 1000 | 329 | 1200 | 1544
2040-12-19 | 11 | -3 | -15527 | -15761 | -3885 | 0 | -12627 | -1795 | n/a | 0 | 0 | 384 | 49 | 160 | 0 | 3288 | 24647 | 0 | 6759 | 14028 | 0 | 0 | 0 | 0 | 0 | 0 | 280 | 0 | 0 | 0 | 216 | 1179 | 1000 | 340 | 1200 | 1556
2040-12-19 | 12 | -3 | -15669 | -14877 | -5510 | 0 | -12933 | -1859 | n/a | 0 | 0 | 384 | 49 | 160 | 0 | 3288 | 24580 | 0 | 6847 | 15259 | 0 | 0 | 0 | 0 | 0 | 0 | 280 | 0 | 0 | 0 | 215 | 1187 | 1000 | 349 | 1200 | 1546
2040-12-19 | 13 | -3 | -15508 | -14017 | -5859 | 0 | -13949 | -584 | n/a | 0 | 0 | 384 | 49 | 160 | 0 | 3288 | 24598 | 0 | 6918 | 14240 | 0 | 0 | 0 | 0 | 0 | 0 | 280 | 0 | 0 | 0 | 214 | 1199 | 1000 | 355 | 1200 | 1516
2040-12-19 | 14 | -3 | -15382 | -13599 | -6085 | 0 | -11658 | -876 | n/a | 0 | 0 | 384 | 49 | 160 | 0 | 3288 | 24588 | 0 | 7011 | 11840 | 0 | 0 | 0 | 0 | 0 | 0 | 280 | 0 | 0 | 0 | 214 | 1206 | 1000 | 351 | 1200 | 1526
2040-12-19 | 15 | -3 | -15532 | -12785 | -7062 | 0 | -6993 | -691 | n/a | 0 | 0 | 384 | 49 | 160 | 0 | 3288 | 24567 | 0 | 7057 | 7277 | 0 | 0 | 0 | 0 | 0 | 0 | 280 | 0 | 0 | 0 | 216 | 1205 | 1000 | 340 | 1200 | 1569
2040-12-19 | 16 | -3 | -15750 | -12785 | -7802 | 0 | -1714 | 0 | n/a | 0 | 0 | 569 | 49 | 160 | 0 | 3288 | 24646 | 0 | 6957 | 2093 | 0 | 0 | 0 | 0 | 0 | 0 | 289 | 0 | 0 | 0 | 216 | 1209 | 1000 | 284 | 1200 | 1623
2040-12-19 | 17 | 2 | -17040 | -13180 | -8511 | 0 | 0 | 1859 | n/a | 0 | 0 | 920 | 70 | 160 | 0 | 3288 | 24638 | 0 | 6851 | 42 | 0 | 0 | 0 | 0 | 481 | 0 | 422 | 0 | 0 | 0 | 216 | 1200 | 1000 | 289 | 719 | 1667
2040-12-19 | 18 | 2 | -17876 | -14017 | -6558 | 0 | 0 | 1859 | n/a | 0 | 0 | 920 | 79 | 160 | 0 | 3288 | 24651 | 0 | 6761 | 0 | 0 | 0 | 0 | 0 | 268 | 0 | 465 | 0 | 0 | 0 | 217 | 1202 | 1000 | 337 | 932 | 1627
2040-12-19 | 19 | 0 | -18238 | -14017 | -4996 | 0 | 0 | 1051 | n/a | 0 | 0 | 877 | 58 | 160 | 0 | 3288 | 24636 | 0 | 6849 | 0 | 0 | 0 | 0 | 0 | 0 | 0 | 332 | 0 | 0 | 0 | 217 | 1202 | 1000 | 378 | 1200 | 1684
2040-12-19 | 20 | 0 | -17683 | -14436 | -3608 | 0 | 0 | -308 | n/a | 0 | 0 | 597 | 49 | 160 | 0 | 3288 | 24681 | 0 | 6971 | 0 | 0 | 0 | 0 | 0 | 0 | 0 | 289 | 0 | 0 | 0 | 216 | 1205 | 1000 | 413 | 1200 | 1665
2040-12-19 | 21 | 0 | -16988 | -14877 | -3803 | 0 | 0 | -416 | n/a | 0 | 0 | 597 | 49 | 160 | 0 | 3288 | 24690 | 0 | 7020 | 0 | 0 | 0 | 0 | 0 | 0 | 0 | 280 | 0 | 0 | 0 | 217 | 1209 | 1000 | 436 | 1200 | 1625
2040-12-19 | 22 | 0 | -16093 | -14877 | -4831 | 0 | 0 | -164 | n/a | 0 | 0 | 597 | 49 | 160 | 0 | 3288 | 24674 | 0 | 6918 | 0 | 0 | 0 | 0 | 0 | 0 | 0 | 280 | 0 | 0 | 0 | 217 | 1211 | 1000 | 467 | 1200 | 1593
2040-12-19 | 23 | 0 | -14277 | -15319 | -4965 | 0 | 0 | -1183 | n/a | 0 | 0 | 569 | 49 | 160 | 0 | 3288 | 24680 | 0 | 6718 | 0 | 0 | 0 | 0 | 0 | 0 | 0 | 280 | 0 | 0 | 0 | 216 | 1194 | 1000 | 503 | 1200 | 1511
2040-12-19 | 24 | -3 | -12568 | -15319 | -5458 | 0 | -402 | -1859 | n/a | 0 | 0 | 518 | 49 | 160 | 0 | 3288 | 24607 | 0 | 6704 | 0 | 0 | 0 | 0 | 0 | 0 | 0 | 280 | 0 | 0 | 0 | 212 | 1175 | 1000 | 490 | 1200 | 1462
2040-12-20 | 1 | -4.5 | -11414 | -15319 | -4132 | -3965 | 0 | -320 | n/a | 0 | 0 | 414 | 49 | 160 | 0 | 3288 | 24474 | 0 | 6485 | 0 | 0 | 0 | 0 | 0 | 0 | 0 | 280 | 0 | 0 | 0 | 210 | 1164 | 1000 | 1000 | 1200 | 1384
2040-12-20 | 2 | -4.5 | -10553 | -15319 | -3248 | -6009 | 0 | 219 | n/a | 0 | 0 | 401 | 49 | 160 | 0 | 3288 | 24310 | 0 | 6422 | 0 | 0 | 0 | 0 | 0 | 0 | 0 | 280 | 0 | 0 | 0 | 210 | 1155 | 1000 | 976 | 1200 | 1372
2040-12-20 | 3 | -4.5 | -10141 | -15319 | -2354 | -4950 | -1565 | 0 | n/a | 0 | 0 | 401 | 49 | 160 | 0 | 3288 | 23716 | 0 | 6435 | 0 | 0 | 0 | 0 | 0 | 0 | 0 | 280 | 0 | 0 | 0 | 213 | 1154 | 1000 | 936 | 1200 | 1383
2040-12-20 | 4 | -4.5 | -10113 | -15761 | -1665 | -3887 | -1529 | -601 | n/a | 0 | 0 | 401 | 49 | 160 | 0 | 3288 | 23077 | 0 | 6301 | 0 | 0 | 0 | 0 | 0 | 0 | 0 | 280 | 0 | 0 | 0 | 215 | 1152 | 1000 | 447 | 1200 | 1396
2040-12-20 | 5 | -4.5 | -10366 | -15761 | -1285 | -4878 | -188 | -916 | n/a | 0 | 0 | 401 | 49 | 160 | 0 | 3288 | 23062 | 0 | 6153 | 0 | 0 | 0 | 0 | 0 | 0 | 0 | 280 | 0 | 0 | 0 | 214 | 1148 | 1000 | 425 | 1200 | 1401
2040-12-20 | 6 | -4.5 | -11667 | -15761 | -1789 | -3419 | -222 | -631 | n/a | 0 | 0 | 414 | 49 | 160 | 0 | 3288 | 22988 | 0 | 6310 | 0 | 0 | 0 | 0 | 0 | 0 | 0 | 280 | 0 | 0 | 0 | 208 | 1149 | 1000 | 360 | 1200 | 1499
2040-12-20 | 7 | -4.5 | -14026 | -16202 | -1860 | -654 | 0 | 0 | n/a | 0 | 0 | 572 | 49 | 160 | 0 | 3288 | 22110 | 0 | 6284 | 0 | 0 | 0 | 0 | 0 | 0 | 0 | 280 | 0 | 0 | 0 | 216 | 1157 | 1000 | 299 | 1200 | 1532
2040-12-20 | 8 | 1.26 | -16067 | -15761 | -2878 | 0 | 689 | 1859 | n/a | 0 | 0 | 920 | 70 | 160 | 0 | 3288 | 20761 | 0 | 6224 | 321 | 0 | 0 | 0 | 0 | 0 | 0 | 414 | 0 | 0 | 0 | 216 | 1152 | 1000 | 270 | 1200 | 1559
2040-12-20 | 9 | 1.26 | -16685 | -15761 | -3402 | 0 | 169 | 1859 | n/a | 0 | 0 | 920 | 70 | 160 | 0 | 3288 | 19499 | 0 | 5940 | 3530 | 0 | 0 | 0 | 0 | 0 | 0 | 414 | 0 | 0 | 0 | 216 | 1161 | 1000 | 299 | 1200 | 1598
2040-12-20 | 10 | -4.5 | -16648 | -14436 | -3587 | -72 | 0 | 0 | n/a | 0 | 0 | 597 | 49 | 160 | 0 | 3288 | 17172 | 0 | 5758 | 7439 | 0 | 0 | 0 | 0 | 0 | 0 | 280 | 0 | 0 | 0 | 216 | 1173 | 1000 | 329 | 1200 | 1544
2040-12-20 | 11 | -4.5 | -16867 | -13180 | -4194 | -1423 | -358 | -1859 | n/a | 0 | 0 | 414 | 49 | 160 | 0 | 3288 | 14452 | 0 | 5329 | 13908 | 0 | 0 | 0 | 0 | 0 | 0 | 280 | 0 | 0 | 0 | 216 | 1179 | 1000 | 340 | 1200 | 1556
2040-12-20 | 12 | -4.5 | -17030 | -11995 | -5869 | -246 | -320 | -1859 | n/a | 0 | 0 | 438 | 49 | 160 | 0 | 3288 | 12742 | 0 | 5127 | 15235 | 0 | 0 | 0 | 0 | 0 | 0 | 280 | 0 | 0 | 0 | 215 | 1187 | 1000 | 349 | 1200 | 1546
2040-12-20 | 13 | -4.5 | -16829 | -11228 | -6250 | -77 | -321 | -1674 | n/a | 0 | 0 | 531 | 49 | 160 | 0 | 3288 | 11096 | 0 | 4842 | 16123 | 0 | 0 | 0 | 0 | 0 | 0 | 289 | 0 | 0 | 0 | 214 | 1199 | 1000 | 355 | 1200 | 1516
2040-12-20 | 14 | 2 | -16499 | -10484 | -6445 | 0 | 0 | 0 | n/a | 0 | 0 | 878 | 70 | 160 | 0 | 3288 | 9622 | 0 | 4890 | 12912 | 0 | 0 | 0 | 0 | 1185 | 0 | 422 | 0 | 0 | 0 | 214 | 1206 | 1000 | 351 | 15 | 1526
2040-12-20 | 15 | 4.5 | -16188 | -9763 | -7329 | 299 | 6274 | 332 | n/a | 0 | 0 | 1001 | 79 | 160 | 0 | 3288 | 8616 | 0 | 4600 | 6967 | 0 | 0 | 0 | 0 | 1200 | 0 | 465 | 0 | 0 | 0 | 216 | 1205 | 1000 | 340 | 0 | 1569
2040-12-20 | 16 | 4.5 | -15942 | -9415 | -7966 | 7361 | 4318 | 292 | n/a | 0 | 0 | 1182 | 79 | 160 | 0 | 3288 | 8295 | 0 | 4493 | 2191 | 0 | 0 | 0 | 0 | 1200 | 0 | 465 | 0 | 0 | 0 | 216 | 1209 | 1000 | 284 | 0 | 1623
2040-12-20 | 17 | 4.5 | -16935 | -10112 | -8573 | 5474 | 8575 | 1236 | n/a | 0 | 0 | 1457 | 79 | 160 | 0 | 3288 | 9045 | 0 | 4577 | 65 | 0 | 0 | 0 | 0 | 1200 | 0 | 465 | 0 | 0 | 0 | 216 | 1200 | 1000 | 289 | 0 | 1667
2040-12-20 | 18 | 4.5 | -17687 | -10856 | -6609 | 425 | 12433 | 1544 | n/a | 0 | 0 | 1410 | 79 | 160 | 0 | 3288 | 9633 | 0 | 4516 | 0 | 0 | 0 | 0 | 0 | 1200 | 0 | 465 | 0 | 0 | 0 | 217 | 1202 | 1000 | 337 | 0 | 1627
2040-12-20 | 19 | 4.5 | -17791 | -11228 | -4924 | 145 | 11489 | 1275 | n/a | 0 | 0 | 1182 | 79 | 160 | 0 | 3288 | 10126 | 0 | 4535 | 0 | 0 | 0 | 0 | 0 | 1200 | 0 | 465 | 0 | 0 | 0 | 217 | 1202 | 1000 | 378 | 0 | 1684
2040-12-20 | 20 | 4.5 | -17150 | -11600 | -3546 | 0 | 9534 | 1500 | n/a | 0 | 0 | 1135 | 79 | 160 | 0 | 3288 | 10472 | 0 | 4464 | 0 | 0 | 0 | 0 | 0 | 1200 | 0 | 465 | 0 | 0 | 0 | 216 | 1205 | 1000 | 413 | 0 | 1665
2040-12-20 | 21 | 4.5 | -16469 | -12390 | -3762 | 123 | 8910 | 1216 | n/a | 0 | 0 | 1135 | 79 | 160 | 0 | 3288 | 11917 | 0 | 4129 | 0 | 0 | 0 | 0 | 0 | 1200 | 0 | 465 | 0 | 0 | 0 | 217 | 1209 | 1000 | 436 | 0 | 1625
2040-12-20 | 22 | 4.5 | -15753 | -12390 | -4811 | 870 | 9826 | 1236 | n/a | 0 | 0 | 1135 | 79 | 160 | 0 | 3288 | 10930 | 0 | 3765 | 0 | 0 | 0 | 0 | 0 | 1200 | 0 | 465 | 0 | 0 | 0 | 217 | 1211 | 1000 | 467 | 0 | 1593
2040-12-20 | 23 | 4.5 | -14329 | -12785 | -4996 | 411 | 10022 | 1500 | n/a | 0 | 0 | 1169 | 79 | 160 | 0 | 3288 | 10201 | 0 | 3616 | 0 | 0 | 0 | 0 | 0 | 1200 | 0 | 465 | 0 | 0 | 0 | 216 | 1194 | 1000 | 503 | 0 | 1511
2040-12-20 | 24 | 4.5 | -12836 | -13599 | -5510 | 4239 | 6701 | 992 | n/a | 0 | 0 | 1178 | 79 | 160 | 0 | 3288 | 9980 | 0 | 3662 | 0 | 0 | 0 | 0 | 0 | 1200 | 0 | 465 | 0 | 0 | 0 | 212 | 1175 | 1000 | 490 | 0 | 1462
2040-12-21 | 1 | 43.37 | -10495 | -14017 | -4954 | 0 | -4991 | 0 | n/a | 0 | 0 | 1119 | 79 | 319 | 9101 | 3288 | 10567 | 0 | 3561 | 0 | 210 | 1164 | 1000 | 1000 | 1200 | 1384 | 465 | 0 | 0 | 0 | 0 | 0 | 0 | 0 | 0 | 0
2040-12-21 | 2 | 43.37 | -9686 | -14436 | -3402 | 0 | -6442 | 0 | n/a | 0 | 0 | 1026 | 79 | 335 | 9101 | 3288 | 10181 | 0 | 3579 | 0 | 210 | 1155 | 1000 | 976 | 1200 | 1372 | 465 | 0 | 0 | 0 | 0 | 0 | 0 | 0 | 0 | 0
2040-12-21 | 3 | 43.37 | -8939 | -14017 | -2631 | 0 | -7149 | 0 | n/a | 0 | 0 | 1001 | 79 | 341 | 9065 | 3288 | 9307 | 0 | 3305 | 0 | 213 | 1154 | 1000 | 936 | 1200 | 1383 | 465 | 0 | 0 | 0 | 0 | 0 | 0 | 0 | 0 | 0
2040-12-21 | 4 | 43.37 | -8754 | -14017 | -1768 | 0 | -6017 | 0 | n/a | 0 | 0 | 1026 | 79 | 341 | 9052 | 3288 | 7815 | 0 | 3081 | 0 | 215 | 1152 | 1000 | 447 | 1200 | 1396 | 465 | 0 | 0 | 0 | 0 | 0 | 0 | 0 | 0 | 0
2040-12-21 | 5 | 43.37 | -8650 | -14877 | -1223 | 0 | -4285 | 0 | n/a | 0 | 0 | 1135 | 79 | 341 | 9052 | 3288 | 6629 | 0 | 2659 | 0 | 214 | 1148 | 1000 | 425 | 1200 | 1401 | 465 | 0 | 0 | 0 | 0 | 0 | 0 | 0 | 0 | 0
2040-12-21 | 6 | 43.37 | -9128 | -15319 | -1388 | 0 | -1598 | 0 | n/a | 0 | 0 | 1135 | 79 | 341 | 9052 | 3288 | 5404 | 0 | 2252 | 0 | 208 | 1149 | 1000 | 360 | 1200 | 1499 | 465 | 0 | 0 | 0 | 0 | 0 | 0 | 0 | 0 | 0
2040-12-21 | 7 | 43.37 | -9859 | -15319 | -596 | 0 | -376 | 0 | n/a | 0 | 0 | 1182 | 79 | 341 | 9052 | 3288 | 4667 | 0 | 1704 | 0 | 216 | 1157 | 1000 | 299 | 1200 | 1500 | 465 | 0 | 0 | 0 | 0 | 0 | 0 | 0 | 0 | 32
2040-12-21 | 8 | 47.08 | -11847 | -15319 | -247 | 0 | 0 | 0 | n/a | 0 | 0 | 1457 | 79 | 341 | 11176 | 3288 | 3544 | 0 | 1469 | 256 | 216 | 1152 | 1000 | 270 | 1200 | 1500 | 465 | 0 | 0 | 0 | 0 | 0 | 0 | 0 | 0 | 59
2040-12-21 | 9 | 56.92 | -14081 | -15319 | -1233 | 10 | 0 | 0 | n/a | 100 | 0 | 1457 | 79 | 388 | 13694 | 3288 | 2557 | 0 | 1117 | 2102 | 216 | 1161 | 1000 | 299 | 1200 | 1500 | 465 | 0 | 0 | 0 | 0 | 0 | 0 | 0 | 0 | 98
2040-12-21 | 10 | 48.14 | -14595 | -13180 | -2991 | 0 | 0 | 0 | n/a | 0 | 0 | 1457 | 79 | 341 | 11643 | 3288 | 1519 | 0 | 936 | 5619 | 216 | 1173 | 1000 | 329 | 1200 | 1500 | 465 | 0 | 0 | 0 | 0 | 0 | 0 | 0 | 0 | 44
2040-12-21 | 11 | 47.02 | -14631 | -11600 | -4142 | 0 | 0 | 0 | n/a | 0 | 0 | 1457 | 79 | 341 | 11129 | 3288 | 978 | 0 | 793 | 6407 | 216 | 1179 | 1000 | 340 | 1200 | 1500 | 465 | 0 | 0 | 0 | 0 | 0 | 0 | 0 | 0 | 56
2040-12-21 | 12 | 47.12 | -14430 | -11228 | -6116 | 0 | 0 | 0 | n/a | 0 | 0 | 1457 | 79 | 341 | 11174 | 3288 | 760 | 0 | 700 | 8059 | 215 | 1187 | 1000 | 349 | 1200 | 1500 | 465 | 0 | 0 | 0 | 0 | 0 | 0 | 0 | 0 | 46
2040-12-21 | 13 | 51.62 | -14406 | -10484 | -7021 | 0 | 0 | 0 | n/a | 100 | 0 | 1457 | 79 | 388 | 12403 | 3288 | 551 | 0 | 608 | 7104 | 214 | 1199 | 1000 | 355 | 1200 | 1500 | 465 | 0 | 0 | 0 | 0 | 0 | 0 | 0 | 0 | 16
2040-12-21 | 14 | 56.92 | -14151 | -10112 | -7319 | 245 | 966 | 0 | n/a | 100 | 0 | 1457 | 79 | 388 | 13736 | 3288 | 301 | 0 | 577 | 4510 | 214 | 1206 | 1000 | 351 | 1200 | 1500 | 465 | 0 | 0 | 0 | 0 | 0 | 0 | 0 | 0 | 26
2040-12-21 | 15 | 56.92 | -14072 | -9763 | -7802 | 2302 | 1173 | 0 | n/a | 100 | 0 | 1457 | 79 | 388 | 13736 | 3288 | 196 | 0 | 646 | 2346 | 216 | 1205 | 1000 | 340 | 1200 | 1500 | 465 | 0 | 0 | 0 | 0 | 0 | 0 | 0 | 0 | 69
2040-12-21 | 16 | 56.92 | -14311 | -9415 | -6877 | 720 | 2959 | 0 | n/a | 100 | 0 | 1457 | 79 | 388 | 13736 | 3288 | 257 | 0 | 787 | 958 | 216 | 1209 | 1000 | 284 | 1200 | 1500 | 465 | 0 | 0 | 0 | 0 | 0 | 0 | 0 | 0 | 123
2040-12-21 | 17 | 56.92 | -15313 | -9763 | -5993 | 832 | 4030 | 0 | n/a | 100 | 0 | 1457 | 79 | 388 | 13736 | 3288 | 269 | 0 | 982 | 38 | 216 | 1200 | 1000 | 289 | 1200 | 1500 | 465 | 0 | 0 | 0 | 0 | 0 | 0 | 0 | 0 | 167
2040-12-21 | 18 | 56.92 | -16219 | -9763 | -1696 | 57 | 821 | 0 | n/a | 100 | 0 | 1457 | 79 | 388 | 13841 | 3288 | 416 | 0 | 1310 | 0 | 217 | 1202 | 1000 | 337 | 1200 | 1500 | 465 | 0 | 0 | 0 | 0 | 0 | 0 | 0 | 0 | 127
2040-12-21 | 19 | 56.92 | -16683 | -9763 | -4142 | 139 | 3268 | 0 | n/a | 100 | 0 | 1457 | 79 | 388 | 13841 | 3288 | 576 | 0 | 1491 | 0 | 217 | 1202 | 1000 | 378 | 1200 | 1500 | 465 | 0 | 0 | 0 | 0 | 0 | 0 | 0 | 0 | 184
2040-12-21 | 20 | 56.92 | -16083 | -9763 | -6599 | 1787 | 3198 | 0 | n/a | 100 | 0 | 1457 | 79 | 388 | 13841 | 3288 | 748 | 0 | 1561 | 0 | 216 | 1205 | 1000 | 413 | 1200 | 1500 | 465 | 0 | 0 | 0 | 0 | 0 | 0 | 0 | 0 | 165
2040-12-21 | 21 | 56.92 | -15436 | -10112 | -6692 | 0 | 4298 | 0 | n/a | 100 | 0 | 1457 | 79 | 388 | 13841 | 3288 | 1079 | 0 | 1683 | 0 | 217 | 1209 | 1000 | 436 | 1200 | 1500 | 465 | 0 | 0 | 0 | 0 | 0 | 0 | 0 | 0 | 125
2040-12-21 | 22 | 56.92 | -14571 | -10112 | -7432 | 0 | 3476 | 0 | n/a | 100 | 0 | 1457 | 79 | 388 | 13841 | 3288 | 1578 | 0 | 1847 | 0 | 217 | 1211 | 1000 | 467 | 1200 | 1500 | 465 | 0 | 0 | 0 | 0 | 0 | 0 | 0 | 0 | 93
2040-12-21 | 23 | 56.92 | -13239 | -10484 | -7442 | 0 | 1976 | 0 | n/a | 100 | 0 | 1457 | 79 | 388 | 13841 | 3288 | 2023 | 0 | 1935 | 0 | 216 | 1194 | 1000 | 503 | 1200 | 1500 | 465 | 0 | 0 | 0 | 0 | 0 | 0 | 0 | 0 | 11
2040-12-21 | 24 | 56.92 | -11875 | -10484 | -7103 | 0 | 372 | 0 | n/a | 100 | 0 | 1457 | 79 | 388 | 13469 | 3288 | 2474 | 0 | 1830 | 0 | 212 | 1175 | 1000 | 490 | 1200 | 1462 | 465 | 0 | 0 | 0 | 0 | 0 | 0 | 0 | 0 | 0
2040-12-22 | 1 | 44.72 | -10713 | -10856 | -4944 | 0 | 0 | 0 | n/a | 0 | 0 | 1457 | 79 | 341 | 9962 | 3288 | 3034 | 0 | 1929 | 0 | 210 | 1164 | 1000 | 1000 | 1200 | 1384 | 465 | 0 | 0 | 0 | 0 | 0 | 0 | 0 | 0 | 0
2040-12-22 | 2 | 41.95 | -9897 | -11228 | -3402 | 0 | 0 | 0 | n/a | 0 | 0 | 1182 | 79 | 341 | 7316 | 3288 | 4037 | 0 | 1907 | 0 | 210 | 1155 | 1000 | 976 | 1200 | 1372 | 465 | 0 | 0 | 0 | 0 | 0 | 0 | 0 | 0 | 0
2040-12-22 | 3 | 39.22 | -9139 | -11228 | -2631 | 0 | 0 | 0 | n/a | 0 | 0 | 1135 | 79 | 341 | 5573 | 3288 | 4468 | 0 | 1764 | 0 | 213 | 1154 | 1000 | 936 | 1200 | 1383 | 465 | 0 | 0 | 0 | 0 | 0 | 0 | 0 | 0 | 0
2040-12-22 | 4 | 33.57 | -8926 | -11600 | -1758 | 0 | -32 | 0 | n/a | 0 | 0 | 1119 | 79 | 341 | 4428 | 3288 | 5168 | 0 | 2016 | 0 | 215 | 1152 | 1000 | 447 | 1200 | 1396 | 465 | 0 | 0 | 0 | 0 | 0 | 0 | 0 | 0 | 0
2040-12-22 | 5 | 33.57 | -8788 | -11228 | -1213 | 0 | -126 | 0 | n/a | 0 | 0 | 1008 | 79 | 341 | 2973 | 3288 | 5888 | 0 | 1925 | 0 | 214 | 1148 | 1000 | 425 | 1200 | 1401 | 465 | 0 | 0 | 0 | 0 | 0 | 0 | 0 | 0 | 0
2040-12-22 | 6 | 33.57 | -9197 | -11995 | -1367 | 0 | -233 | 0 | n/a | 0 | 0 | 1001 | 79 | 341 | 2666 | 3288 | 7501 | 0 | 2036 | 0 | 208 | 1149 | 1000 | 360 | 1200 | 1499 | 465 | 0 | 0 | 0 | 0 | 0 | 0 | 0 | 0 | 0
2040-12-22 | 7 | 33.57 | -9850 | -11995 | -586 | 0 | -156 | -193 | n/a | 0 | 0 | 962 | 79 | 341 | 640 | 3288 | 9566 | 0 | 2066 | 0 | 216 | 1157 | 1000 | 299 | 1200 | 1500 | 465 | 0 | 0 | 0 | 0 | 0 | 0 | 0 | 0 | 32
2040-12-22 | 8 | 33.57 | -11630 | -11995 | -216 | 0 | 0 | 0 | n/a | 0 | 0 | 1001 | 79 | 341 | 663 | 3288 | 10370 | 0 | 2067 | 229 | 216 | 1152 | 1000 | 270 | 1200 | 1500 | 465 | 0 | 0 | 0 | 0 | 0 | 0 | 0 | 0 | 59
2040-12-22 | 9 | 45.36 | -13697 | -11228 | -1172 | 0 | 0 | 132 | n/a | 0 | 0 | 958 | 79 | 251 | 0 | 3288 | 11346 | 0 | 2056 | 2145 | 216 | 1161 | 1000 | 299 | 1200 | 1500 | 465 | 0 | 0 | 0 | 0 | 0 | 0 | 0 | 0 | 98
2040-12-22 | 10 | 11 | -14094 | -10484 | -2888 | 0 | 0 | 1 | n/a | 0 | 0 | 958 | 79 | 175 | 0 | 3288 | 11453 | 0 | 2201 | 5540 | 216 | 1173 | 389 | 329 | 1200 | 0 | 465 | 0 | 0 | 0 | 0 | 0 | 611 | 0 | 0 | 1544
2040-12-22 | 11 | 5 | -14089 | -9763 | -3999 | 0 | 0 | 10 | n/a | 0 | 0 | 920 | 79 | 160 | 0 | 3288 | 11832 | 0 | 2265 | 6534 | 0 | 1101 | 0 | 0 | 1200 | 0 | 461 | 0 | 0 | 0 | 216 | 78 | 1000 | 340 | 0 | 1556
2040-12-22 | 12 | 0 | -14035 | -8740 | -5993 | 0 | 0 | -880 | n/a | 0 | 0 | 569 | 58 | 160 | 0 | 3288 | 13190 | 0 | 2205 | 9850 | 0 | 0 | 0 | 0 | 0 | 0 | 328 | 0 | 0 | 0 | 215 | 1187 | 1000 | 349 | 1200 | 1546
2040-12-22 | 13 | -3 | -14163 | -7462 | -6918 | 0 | -68 | -1859 | n/a | 0 | 0 | 558 | 49 | 160 | 0 | 3288 | 13766 | 0 | 2210 | 10153 | 0 | 0 | 0 | 0 | 0 | 0 | 286 | 0 | 0 | 0 | 214 | 1199 | 1000 | 355 | 1200 | 1516
2040-12-22 | 14 | -3 | -13857 | -6579 | -7185 | 0 | -110 | -1859 | n/a | 0 | 0 | 545 | 49 | 160 | 0 | 3288 | 15324 | 0 | 1961 | 7982 | 0 | 0 | 0 | 0 | 0 | 0 | 280 | 0 | 0 | 0 | 214 | 1206 | 1000 | 351 | 1200 | 1526
2040-12-22 | 15 | 2 | -13616 | -6300 | -7606 | 0 | 0 | 0 | n/a | 0 | 0 | 868 | 70 | 160 | 0 | 3288 | 16309 | 0 | 1804 | 4374 | 0 | 0 | 0 | 0 | 237 | 0 | 414 | 0 | 0 | 0 | 216 | 1205 | 1000 | 340 | 963 | 1569
2040-12-22 | 16 | 0 | -13704 | -6300 | -6630 | 0 | 0 | 736 | n/a | 0 | 0 | 877 | 49 | 160 | 0 | 3288 | 17718 | 0 | 1974 | 1550 | 0 | 0 | 0 | 0 | 0 | 0 | 280 | 0 | 0 | 0 | 216 | 1209 | 1000 | 284 | 1200 | 1623
2040-12-22 | 17 | 2 | -14761 | -6021 | -5756 | 0 | 0 | 0 | n/a | 0 | 0 | 840 | 70 | 160 | 0 | 3288 | 19015 | 0 | 2478 | 58 | 0 | 0 | 0 | 0 | 215 | 0 | 414 | 0 | 0 | 0 | 216 | 1200 | 1000 | 289 | 985 | 1667
2040-12-22 | 18 | -3 | -15648 | -6881 | -1470 | 0 | -1133 | -1859 | n/a | 0 | 0 | 431 | 49 | 160 | 0 | 3288 | 19687 | 0 | 3095 | 0 | 0 | 0 | 0 | 0 | 0 | 0 | 280 | 0 | 0 | 0 | 217 | 1202 | 1000 | 337 | 1200 | 1627
2040-12-22 | 19 | 0 | -16202 | -6881 | -3927 | 0 | 0 | -38 | n/a | 0 | 0 | 597 | 49 | 160 | 0 | 3288 | 18796 | 0 | 3878 | 0 | 0 | 0 | 0 | 0 | 0 | 0 | 280 | 0 | 0 | 0 | 217 | 1202 | 1000 | 378 | 1200 | 1684
2040-12-22 | 20 | 0 | -15677 | -7787 | -6414 | 0 | 0 | 0 | n/a | 0 | 0 | 741 | 49 | 160 | 0 | 3288 | 20997 | 0 | 4363 | 0 | 0 | 0 | 0 | 0 | 0 | 0 | 280 | 0 | 0 | 0 | 216 | 1205 | 1000 | 413 | 1200 | 1665
2040-12-22 | 21 | -2 | -15110 | -7462 | -6548 | 0 | 0 | -1612 | n/a | 0 | 0 | 569 | 49 | 160 | 0 | 3288 | 21720 | 0 | 4666 | 0 | 0 | 0 | 0 | 0 | 0 | 0 | 280 | 0 | 0 | 0 | 217 | 1209 | 1000 | 436 | 1200 | 1625
2040-12-22 | 22 | 2 | -14167 | -8090 | -7298 | 0 | 0 | 247 | n/a | 0 | 0 | 877 | 70 | 160 | 0 | 3288 | 19705 | 0 | 4527 | 0 | 0 | 0 | 0 | 0 | 266 | 0 | 414 | 0 | 0 | 0 | 217 | 1211 | 1000 | 467 | 934 | 1593
2040-12-22 | 23 | 0 | -12734 | -8090 | -7288 | 0 | 0 | 271 | n/a | 0 | 0 | 840 | 58 | 160 | 0 | 3288 | 18538 | 0 | 4624 | 0 | 0 | 0 | 0 | 0 | 0 | 0 | 332 | 0 | 0 | 0 | 216 | 1194 | 1000 | 503 | 1200 | 1511
2040-12-22 | 24 | 3 | -11335 | -8415 | -6969 | 0 | 476 | 1859 | n/a | 0 | 0 | 958 | 79 | 160 | 0 | 3288 | 13515 | 0 | 4720 | 0 | 0 | 0 | 0 | 0 | 1200 | 0 | 465 | 0 | 0 | 0 | 212 | 1175 | 1000 | 490 | 0 | 1462
2040-12-23 | 1 | 5.6 | -10619 | -8415 | -4029 | 0 | -3066 | 0 | n/a | 0 | 0 | 839 | 79 | 160 | 0 | 3288 | 14057 | 0 | 4668 | 0 | 210 | 1164 | 0 | 0 | 1200 | 0 | 465 | 0 | 0 | 0 | 0 | 0 | 1000 | 1000 | 0 | 1384
2040-12-23 | 2 | 5.6 | -9753 | -8415 | -3166 | 0 | -1783 | -1698 | n/a | 0 | 0 | 839 | 79 | 160 | 0 | 3288 | 13176 | 0 | 4243 | 0 | 210 | 1155 | 0 | 0 | 1200 | 0 | 465 | 0 | 0 | 0 | 0 | 0 | 1000 | 976 | 0 | 1372
2040-12-23 | 3 | 5.6 | -9328 | -8415 | -2292 | 0 | -3091 | -1528 | n/a | 0 | 0 | 801 | 79 | 160 | 0 | 3288 | 13199 | 0 | 4096 | 0 | 213 | 1154 | 0 | 0 | 1200 | 0 | 465 | 0 | 0 | 0 | 0 | 0 | 1000 | 936 | 0 | 1383
2040-12-23 | 4 | 5.6 | -9259 | -8415 | -1593 | 0 | -909 | -1859 | n/a | 0 | 0 | 839 | 79 | 160 | 0 | 3288 | 11166 | 0 | 3471 | 0 | 215 | 1152 | 0 | 0 | 1200 | 0 | 465 | 0 | 0 | 0 | 0 | 0 | 1000 | 447 | 0 | 1396
2040-12-23 | 5 | 5.6 | -9444 | -8415 | -1213 | 0 | -259 | -452 | n/a | 0 | 0 | 920 | 79 | 160 | 0 | 3288 | 9878 | 0 | 2431 | 0 | 214 | 1148 | 0 | 0 | 1200 | 0 | 465 | 0 | 0 | 0 | 0 | 0 | 1000 | 425 | 0 | 1401
2040-12-23 | 6 | 11 | -10390 | -8415 | -1655 | 0 | 0 | 1407 | n/a | 0 | 0 | 958 | 79 | 160 | 0 | 3288 | 8722 | 0 | 1787 | 0 | 208 | 1149 | 677 | 360 | 1200 | 0 | 465 | 0 | 0 | 0 | 0 | 0 | 323 | 0 | 0 | 1499
2040-12-23 | 7 | 13 | -11939 | -8740 | -1552 | 0 | 425 | 1859 | n/a | 0 | 0 | 1001 | 79 | 160 | 0 | 3288 | 8037 | 0 | 1546 | 0 | 216 | 1157 | 1000 | 299 | 1200 | 1500 | 465 | 0 | 0 | 0 | 0 | 0 | 0 | 0 | 0 | 32
2040-12-23 | 8 | 13 | -13391 | -9066 | -2292 | 0 | 4369 | 1859 | n/a | 0 | 0 | 1135 | 79 | 160 | 0 | 3288 | 6427 | 0 | 1334 | 296 | 216 | 1152 | 1000 | 270 | 1200 | 1500 | 465 | 0 | 0 | 0 | 0 | 0 | 0 | 0 | 0 | 59
2040-12-23 | 9 | 13 | -14428 | -8415 | -2888 | 0 | 3663 | 1858 | n/a | 0 | 0 | 1119 | 79 | 160 | 0 | 3288 | 5617 | 0 | 1526 | 3835 | 216 | 1161 | 1000 | 299 | 1200 | 246 | 465 | 0 | 0 | 0 | 0 | 0 | 0 | 0 | 0 | 1352
2040-12-23 | 10 | 5 | -14618 | -6881 | -3145 | 0 | 36 | 0 | n/a | 0 | 0 | 920 | 76 | 160 | 0 | 3288 | 7001 | 0 | 1711 | 9101 | 0 | 701 | 0 | 0 | 1200 | 0 | 450 | 0 | 0 | 0 | 216 | 472 | 1000 | 329 | 0 | 1544
2040-12-23 | 11 | -4.5 | -14739 | -6021 | -3700 | -1294 | -701 | -1168 | n/a | 0 | 0 | 418 | 55 | 160 | 0 | 3288 | 7450 | 0 | 2248 | 13688 | 0 | 0 | 0 | 0 | 0 | 0 | 316 | 0 | 0 | 0 | 216 | 1179 | 1000 | 340 | 1200 | 1556
2040-12-23 | 12 | -4.5 | -14964 | -5254 | -5304 | -2433 | -2970 | -584 | n/a | 0 | 0 | 401 | 49 | 160 | 0 | 3288 | 9143 | 0 | 2734 | 15453 | 0 | 0 | 0 | 0 | 0 | 0 | 280 | 0 | 0 | 0 | 215 | 1187 | 1000 | 349 | 1200 | 1546
2040-12-23 | 13 | -4.5 | -14722 | -4301 | -5612 | -1977 | -6309 | -1275 | n/a | 0 | 0 | 384 | 49 | 160 | 0 | 3288 | 11474 | 0 | 2819 | 15742 | 0 | 0 | 0 | 0 | 0 | 0 | 280 | 0 | 0 | 0 | 214 | 1199 | 1000 | 355 | 1200 | 1516
2040-12-23 | 14 | -4.5 | -14390 | -3859 | -5777 | -95 | -10259 | -1574 | n/a | 0 | 0 | 384 | 49 | 160 | 0 | 3288 | 15251 | 0 | 2923 | 13619 | 0 | 0 | 0 | 0 | 0 | 0 | 280 | 0 | 0 | 0 | 214 | 1206 | 1000 | 351 | 1200 | 1526
2040-12-23 | 15 | -4.5 | -14385 | -3440 | -6671 | -1477 | -6099 | -1196 | n/a | 0 | 0 | 384 | 49 | 160 | 0 | 3288 | 17906 | 0 | 3295 | 7907 | 0 | 0 | 0 | 0 | 0 | 0 | 280 | 0 | 0 | 0 | 216 | 1205 | 1000 | 340 | 1200 | 1569
2040-12-23 | 16 | -4.5 | -14384 | -3440 | -7206 | -689 | -4804 | -1168 | n/a | 0 | 0 | 401 | 49 | 160 | 0 | 3288 | 21840 | 0 | 3497 | 2175 | 0 | 0 | 0 | 0 | 0 | 0 | 280 | 0 | 0 | 0 | 216 | 1209 | 1000 | 284 | 1200 | 1623
2040-12-23 | 17 | -4.5 | -15398 | -4068 | -7658 | 0 | -3870 | -1859 | n/a | 0 | 0 | 401 | 49 | 160 | 0 | 3288 | 24274 | 0 | 4331 | 69 | 0 | 0 | 0 | 0 | 0 | 0 | 280 | 0 | 0 | 0 | 216 | 1200 | 1000 | 289 | 1200 | 1667
2040-12-23 | 18 | -4.5 | -15840 | -4510 | -5386 | -1395 | -5657 | -1500 | n/a | 0 | 0 | 384 | 49 | 160 | 0 | 3288 | 24676 | 0 | 5450 | 0 | 0 | 0 | 0 | 0 | 0 | 0 | 280 | 0 | 0 | 0 | 217 | 1202 | 1000 | 337 | 1200 | 1627
2040-12-23 | 19 | -4.5 | -15681 | -4765 | -3927 | -1595 | -8386 | -1029 | n/a | 0 | 0 | 384 | 49 | 160 | 0 | 3288 | 24786 | 0 | 6436 | 0 | 0 | 0 | 0 | 0 | 0 | 0 | 280 | 0 | 0 | 0 | 217 | 1202 | 1000 | 378 | 1200 | 1684
2040-12-23 | 20 | -4.5 | -14862 | -4765 | -2919 | -1647 | -11108 | -332 | n/a | 0 | 0 | 384 | 49 | 160 | 0 | 3288 | 24731 | 0 | 6741 | 0 | 0 | 0 | 0 | 0 | 0 | 0 | 280 | 0 | 0 | 0 | 216 | 1205 | 1000 | 413 | 1200 | 1665
2040-12-23 | 21 | -4.5 | -14304 | -4765 | -3269 | -3857 | -9618 | -22 | n/a | 0 | 0 | 384 | 49 | 160 | 0 | 3288 | 24694 | 0 | 6980 | 0 | 0 | 0 | 0 | 0 | 0 | 0 | 280 | 0 | 0 | 0 | 217 | 1209 | 1000 | 436 | 1200 | 1625
2040-12-23 | 22 | -4.5 | -14140 | -4765 | -4492 | -3055 | -7570 | -1831 | n/a | 0 | 0 | 384 | 49 | 160 | 0 | 3288 | 24678 | 0 | 7015 | 0 | 0 | 0 | 0 | 0 | 0 | 0 | 280 | 0 | 0 | 0 | 217 | 1211 | 1000 | 467 | 1200 | 1593
2040-12-23 | 23 | -4.5 | -13165 | -4765 | -4800 | -599 | -11200 | -1275 | n/a | 0 | 0 | 384 | 49 | 160 | 0 | 3288 | 24642 | 0 | 7001 | 0 | 0 | 0 | 0 | 0 | 0 | 0 | 280 | 0 | 0 | 0 | 216 | 1194 | 1000 | 503 | 1200 | 1511
2040-12-23 | 24 | -4.5 | -11996 | -4765 | -5366 | 0 | -13333 | -332 | n/a | 0 | 0 | 384 | 49 | 160 | 0 | 3288 | 24692 | 0 | 6938 | 0 | 0 | 0 | 0 | 0 | 0 | 0 | 280 | 0 | 0 | 0 | 212 | 1175 | 1000 | 490 | 1200 | 1462
2040-12-24 | 1 | -40 | -10538 | -4998 | -4019 | -3180 | 0 | 0 | n/a | 0 | 0 | 0 | 49 | 160 | 0 | 3288 | 24657 | 0 | 0 | 0 | -100 | -1200 | -1000 | -550 | -1200 | -1650 | 280 | 0 | 6993 | 0 | 210 | 1164 | 1000 | 1000 | 1200 | 1384
2040-12-24 | 2 | -40 | -9604 | -5254 | -3145 | -2906 | 4188 | 0 | n/a | 0 | 0 | 0 | 49 | 160 | 0 | 3288 | 18643 | 0 | 0 | 0 | -100 | -1200 | -1000 | -550 | -1200 | -1650 | 280 | 5759 | 7036 | 0 | 210 | 1155 | 1000 | 976 | 1200 | 1372
2040-12-24 | 3 | -40 | -9143 | -5765 | -2282 | -1756 | -2212 | 0 | n/a | 0 | 0 | 0 | 49 | 160 | 0 | 3288 | 23081 | 0 | 0 | 0 | -100 | -1200 | -1000 | -550 | -1200 | -1650 | 280 | 197 | 7064 | 0 | 213 | 1154 | 1000 | 936 | 1200 | 1383
2040-12-24 | 4 | -39.99 | -8985 | -6021 | -1573 | -1488 | -2136 | 0 | n/a | 0 | 0 | 0 | 49 | 160 | 0 | 3288 | 22125 | 0 | 0 | 0 | -100 | -1200 | -1000 | -550 | -1200 | -1650 | 280 | 0 | 7018 | 0 | 215 | 1152 | 1000 | 447 | 1200 | 1396
2040-12-24 | 5 | -39.99 | -9071 | -6579 | -1192 | -1038 | -522 | 0 | n/a | 0 | 0 | 0 | 49 | 160 | 0 | 3288 | 20325 | 0 | 0 | 0 | -100 | -1200 | -1000 | -550 | -1200 | -1650 | 280 | 0 | 6838 | 0 | 214 | 1148 | 1000 | 425 | 1200 | 1401
2040-12-24 | 6 | -30 | -9744 | -6881 | -1604 | -504 | 0 | 0 | n/a | 0 | 0 | 374 | 49 | 160 | 0 | 3288 | 19701 | 0 | 580 | 0 | -100 | -1200 | -1000 | -550 | -1200 | -1650 | 280 | 0 | 6059 | 0 | 208 | 1149 | 1000 | 360 | 1200 | 1499
2040-12-24 | 7 | -30 | -11070 | -7160 | -1449 | -504 | 0 | 0 | n/a | 0 | 0 | 374 | 49 | 160 | 0 | 3288 | 20050 | 0 | 1681 | 0 | -100 | -1200 | -1000 | -550 | -1200 | -1650 | 280 | 0 | 4787 | 0 | 216 | 1157 | 1000 | 299 | 1200 | 1532
2040-12-24 | 8 | -30 | -12645 | -7462 | -2179 | -504 | 684 | 0 | n/a | 0 | 0 | 374 | 49 | 160 | 0 | 3288 | 19932 | 0 | 3402 | 321 | -100 | -1200 | -1000 | -550 | -1200 | -1650 | 280 | 0 | 2950 | 0 | 216 | 1152 | 1000 | 270 | 1200 | 1559
2040-12-24 | 9 | -30 | -13737 | -7462 | -2786 | -504 | 418 | 0 | n/a | 0 | 0 | 374 | 49 | 160 | 0 | 3288 | 19135 | 0 | 3371 | 3113 | -100 | -1200 | -1000 | -550 | -1200 | -1650 | 280 | 0 | 2835 | 0 | 216 | 1161 | 1000 | 299 | 1200 | 1598
2040-12-24 | 10 | -30 | -14110 | -7160 | -3073 | -211 | 1940 | 0 | n/a | 0 | 0 | 337 | 49 | 160 | 0 | 3288 | 17289 | 0 | 0 | 6912 | -100 | -1200 | -1000 | -550 | -1200 | -1650 | 280 | 0 | 6134 | 0 | 216 | 1173 | 1000 | 329 | 1200 | 1544
2040-12-24 | 11 | -31.38 | -14325 | -6881 | -3639 | -504 | -1054 | 0 | n/a | 0 | 0 | 0 | 49 | 160 | 0 | 3288 | 14008 | 0 | 0 | 14317 | -100 | -1200 | -1000 | -550 | -1200 | -1650 | 280 | 0 | 5992 | 0 | 216 | 1179 | 1000 | 340 | 1200 | 1556
2040-12-24 | 12 | -31.38 | -14650 | -6300 | -5253 | -504 | -1688 | 0 | n/a | 0 | 0 | 0 | 49 | 160 | 0 | 3288 | 13700 | 0 | 0 | 16617 | -100 | -1200 | -1000 | -550 | -1200 | -1650 | 280 | 0 | 5758 | 0 | 215 | 1187 | 1000 | 349 | 1200 | 1546
2040-12-24 | 13 | -31.38 | -14535 | -5765 | -5581 | -504 | -796 | 0 | n/a | 0 | 0 | 0 | 49 | 160 | 0 | 3288 | 11885 | 0 | 0 | 17219 | -100 | -1200 | -1000 | -550 | -1200 | -1650 | 280 | 0 | 5717 | 0 | 214 | 1199 | 1000 | 355 | 1200 | 1516
2040-12-24 | 14 | -30 | -13989 | -5509 | -5684 | 0 | 0 | -103 | n/a | 0 | 0 | 374 | 49 | 160 | 0 | 3288 | 10863 | 0 | 2167 | 13804 | -100 | -1200 | -1000 | -550 | -1200 | -1650 | 280 | 0 | 3283 | 0 | 214 | 1206 | 1000 | 351 | 1200 | 1526
2040-12-24 | 15 | -25 | -13600 | -5254 | -6455 | 0 | 0 | -103 | n/a | 0 | 0 | 545 | 49 | 160 | 0 | 3288 | 10333 | 0 | 5042 | 7573 | 0 | -859 | -1000 | 0 | 0 | 0 | 280 | 0 | 0 | 0 | 216 | 1205 | 1000 | 340 | 1200 | 1569
2040-12-24 | 16 | 3 | -13314 | -5254 | -6815 | 0 | 1270 | 28 | n/a | 0 | 0 | 920 | 70 | 160 | 0 | 3288 | 11015 | 0 | 4702 | 2316 | 0 | 0 | 0 | 0 | 1200 | 0 | 414 | 0 | 0 | 0 | 216 | 1209 | 1000 | 284 | 0 | 1623
2040-12-24 | 17 | 3 | -13996 | -6021 | -7041 | 0 | 3879 | 960 | n/a | 0 | 0 | 1001 | 79 | 160 | 0 | 3288 | 11295 | 0 | 4677 | 63 | 0 | 0 | 0 | 0 | 1200 | 0 | 456 | 0 | 0 | 0 | 216 | 1200 | 1000 | 289 | 0 | 1667
2040-12-24 | 18 | 3 | -14528 | -6579 | -4759 | 0 | 3556 | 1168 | n/a | 0 | 0 | 962 | 79 | 160 | 0 | 3288 | 10607 | 0 | 4381 | 0 | 0 | 0 | 0 | 0 | 1200 | 0 | 465 | 0 | 0 | 0 | 217 | 1202 | 1000 | 337 | 0 | 1627
2040-12-24 | 19 | 3 | -15041 | -7462 | -3711 | 0 | 3659 | 1020 | n/a | 0 | 0 | 962 | 79 | 160 | 0 | 3288 | 10909 | 0 | 4471 | 0 | 0 | 0 | 0 | 0 | 1200 | 0 | 465 | 0 | 0 | 0 | 217 | 1202 | 1000 | 378 | 0 | 1684
2040-12-24 | 20 | 3 | -14763 | -7787 | -2909 | 0 | 3452 | 612 | n/a | 0 | 0 | 958 | 79 | 160 | 0 | 3288 | 11300 | 0 | 3946 | 0 | 0 | 0 | 0 | 0 | 1200 | 0 | 465 | 0 | 0 | 0 | 216 | 1205 | 1000 | 413 | 0 | 1665
2040-12-24 | 21 | 3 | -14486 | -8090 | -3310 | 0 | 4011 | 1839 | n/a | 0 | 0 | 1001 | 79 | 160 | 0 | 3288 | 10159 | 0 | 3685 | 0 | 0 | 0 | 0 | 0 | 1200 | 0 | 465 | 0 | 0 | 0 | 217 | 1209 | 1000 | 436 | 0 | 1625
2040-12-24 | 22 | 3 | -13805 | -8415 | -4420 | 0 | 5807 | 1831 | n/a | 0 | 0 | 1026 | 79 | 160 | 0 | 3288 | 9321 | 0 | 3463 | 0 | 0 | 0 | 0 | 0 | 1200 | 0 | 465 | 0 | 0 | 0 | 217 | 1211 | 1000 | 467 | 0 | 1593
2040-12-24 | 23 | 3 | -12548 | -8740 | -4708 | 0 | 5385 | 1831 | n/a | 0 | 0 | 1015 | 79 | 160 | 0 | 3288 | 9112 | 0 | 3461 | 0 | 0 | 0 | 0 | 0 | 1200 | 0 | 465 | 0 | 0 | 0 | 216 | 1194 | 1000 | 503 | 0 | 1511
2040-12-24 | 24 | 3 | -11322 | -9415 | -5283 | 0 | 5247 | 1831 | n/a | 0 | 0 | 1001 | 79 | 160 | 0 | 3288 | 9281 | 0 | 3468 | 0 | 0 | 0 | 0 | 0 | 1200 | 0 | 465 | 0 | 0 | 0 | 212 | 1175 | 1000 | 490 | 0 | 1462
2040-12-25 | 1 | 31.06 | -9983 | -9763 | -3968 | 0 | -911 | -28 | n/a | 0 | 0 | 1001 | 79 | 319 | 1313 | 3288 | 9138 | 0 | 3092 | 0 | 210 | 1164 | 1000 | 1000 | 1200 | 1384 | 465 | 0 | 0 | 0 | 0 | 0 | 0 | 0 | 0 | 0
2040-12-25 | 2 | 31.06 | -9311 | -9763 | -3115 | 0 | -470 | -1859 | n/a | 0 | 0 | 1001 | 79 | 335 | 2386 | 3288 | 8416 | 0 | 2635 | 0 | 210 | 1155 | 1000 | 976 | 1200 | 1372 | 465 | 0 | 0 | 0 | 0 | 0 | 0 | 0 | 0 | 0
2040-12-25 | 3 | 31.52 | -9003 | -10112 | -2261 | 0 | 0 | -1593 | n/a | 0 | 0 | 1001 | 79 | 341 | 2570 | 3288 | 7333 | 0 | 2007 | 0 | 213 | 1154 | 1000 | 936 | 1200 | 1383 | 465 | 0 | 0 | 0 | 0 | 0 | 0 | 0 | 0 | 0
2040-12-25 | 4 | 31.52 | -9008 | -10112 | -1562 | 0 | 0 | -472 | n/a | 0 | 0 | 1026 | 79 | 341 | 3408 | 3288 | 5872 | 0 | 1265 | 0 | 215 | 1152 | 1000 | 447 | 1200 | 1396 | 465 | 0 | 0 | 0 | 0 | 0 | 0 | 0 | 0 | 0
2040-12-25 | 5 | 31.52 | -9296 | -10112 | -1203 | 0 | 0 | -465 | n/a | 0 | 0 | 1119 | 79 | 341 | 4443 | 3288 | 4705 | 0 | 1248 | 0 | 214 | 1148 | 1000 | 425 | 1200 | 1401 | 465 | 0 | 0 | 0 | 0 | 0 | 0 | 0 | 0 | 0
2040-12-25 | 6 | 41.82 | -10373 | -10484 | -1634 | 0 | 0 | 0 | n/a | 0 | 0 | 1135 | 79 | 341 | 7214 | 3288 | 3414 | 0 | 1140 | 0 | 208 | 1149 | 1000 | 360 | 1200 | 1499 | 465 | 0 | 0 | 0 | 0 | 0 | 0 | 0 | 0 | 0
2040-12-25 | 7 | 42.6 | -12171 | -10484 | -1552 | 158 | 1479 | 0 | n/a | 0 | 0 | 1410 | 79 | 341 | 8040 | 3288 | 2460 | 0 | 1115 | 0 | 216 | 1157 | 1000 | 299 | 1200 | 1500 | 465 | 0 | 0 | 0 | 0 | 0 | 0 | 0 | 0 | 32
2040-12-25 | 8 | 42.6 | -13836 | -10484 | -2333 | 1780 | 2717 | 0 | n/a | 0 | 0 | 1457 | 79 | 341 | 8040 | 3288 | 1815 | 0 | 1044 | 291 | 216 | 1152 | 1000 | 270 | 1200 | 1500 | 465 | 0 | 0 | 0 | 0 | 0 | 0 | 0 | 0 | 59
2040-12-25 | 9 | 42.6 | -14827 | -10484 | -2930 | 2242 | 2064 | 0 | n/a | 0 | 0 | 1457 | 79 | 341 | 8040 | 3288 | 1351 | 0 | 702 | 2837 | 216 | 1161 | 1000 | 299 | 1200 | 1500 | 465 | 0 | 0 | 0 | 0 | 0 | 0 | 0 | 0 | 98
2040-12-25 | 10 | 42.6 | -15073 | -9066 | -3197 | 612 | 7 | 0 | n/a | 0 | 0 | 1182 | 79 | 341 | 8040 | 3288 | 949 | 0 | 606 | 6350 | 216 | 1173 | 1000 | 329 | 1200 | 1500 | 465 | 0 | 0 | 0 | 0 | 0 | 0 | 0 | 0 | 44
2040-12-25 | 11 | 35.45 | -15297 | -8415 | -3772 | 0 | 0 | 0 | n/a | 0 | 0 | 1135 | 79 | 341 | 5205 | 3288 | 619 | 0 | 426 | 10492 | 216 | 1179 | 1000 | 340 | 1200 | 1500 | 465 | 0 | 0 | 0 | 0 | 0 | 0 | 0 | 0 | 56
2040-12-25 | 12 | 31.52 | -15759 | -7787 | -5448 | 0 | 0 | -252 | n/a | 0 | 0 | 1119 | 79 | 341 | 4789 | 3288 | 354 | 0 | 358 | 13003 | 215 | 1187 | 1000 | 349 | 1200 | 1500 | 465 | 0 | 0 | 0 | 0 | 0 | 0 | 0 | 0 | 46
2040-12-25 | 13 | 40.98 | -15808 | -7160 | -5849 | 0 | 0 | 0 | n/a | 0 | 0 | 1135 | 79 | 341 | 6974 | 3288 | 300 | 0 | 275 | 10492 | 214 | 1199 | 1000 | 355 | 1200 | 1500 | 465 | 0 | 0 | 0 | 0 | 0 | 0 | 0 | 0 | 16
2040-12-25 | 14 | 42.6 | -15672 | -6881 | -6065 | 329 | 0 | 0 | n/a | 0 | 0 | 1182 | 79 | 341 | 7946 | 3288 | 246 | 0 | 240 | 9031 | 214 | 1206 | 1000 | 351 | 1200 | 1500 | 465 | 0 | 0 | 0 | 0 | 0 | 0 | 0 | 0 | 26
2040-12-25 | 15 | 42.6 | -15716 | -6579 | -7010 | 3242 | 266 | 1437 | n/a | 0 | 0 | 1457 | 79 | 341 | 7975 | 3288 | 272 | 0 | 296 | 4727 | 216 | 1205 | 1000 | 340 | 1200 | 1500 | 465 | 0 | 0 | 0 | 0 | 0 | 0 | 0 | 0 | 69
2040-12-25 | 16 | 42.6 | -15847 | -6881 | -7699 | 2522 | 6793 | 298 | n/a | 0 | 0 | 1457 | 79 | 341 | 7957 | 3288 | 338 | 0 | 334 | 1146 | 216 | 1209 | 1000 | 284 | 1200 | 1500 | 465 | 0 | 0 | 0 | 0 | 0 | 0 | 0 | 0 | 123
2040-12-25 | 17 | 42.6 | -16888 | -7160 | -8254 | 3592 | 8665 | 0 | n/a | 0 | 0 | 1457 | 79 | 341 | 7946 | 3288 | 549 | 0 | 474 | 41 | 216 | 1200 | 1000 | 289 | 1200 | 1500 | 465 | 0 | 0 | 0 | 0 | 0 | 0 | 0 | 0 | 167
2040-12-25 | 18 | 42.6 | -17342 | -7787 | -6054 | 4062 | 5803 | 663 | n/a | 0 | 0 | 1457 | 79 | 341 | 8011 | 3288 | 794 | 0 | 766 | 0 | 217 | 1202 | 1000 | 337 | 1200 | 1500 | 465 | 0 | 0 | 0 | 0 | 0 | 0 | 0 | 0 | 127
2040-12-25 | 19 | 42.6 | -17679 | -8415 | -4626 | 1687 | 7891 | 28 | n/a | 0 | 0 | 1457 | 79 | 341 | 8011 | 3288 | 839 | 0 | 1137 | 0 | 217 | 1202 | 1000 | 378 | 1200 | 1500 | 465 | 0 | 0 | 0 | 0 | 0 | 0 | 0 | 0 | 184
2040-12-25 | 20 | 42.6 | -16973 | -8740 | -3351 | 2078 | 5677 | 0 | n/a | 0 | 0 | 1457 | 79 | 341 | 8011 | 3288 | 1054 | 0 | 1081 | 0 | 216 | 1205 | 1000 | 413 | 1200 | 1500 | 465 | 0 | 0 | 0 | 0 | 0 | 0 | 0 | 0 | 165
2040-12-25 | 21 | 42.6 | -16082 | -8740 | -3557 | 1219 | 4376 | 837 | n/a | 0 | 0 | 1457 | 79 | 341 | 8011 | 3288 | 1398 | 0 | 1346 | 0 | 217 | 1209 | 1000 | 436 | 1200 | 1500 | 465 | 0 | 0 | 0 | 0 | 0 | 0 | 0 | 0 | 125
2040-12-25 | 22 | 42.6 | -15334 | -9066 | -4656 | 963 | 5216 | 0 | n/a | 0 | 0 | 1457 | 79 | 341 | 8011 | 3288 | 1925 | 0 | 1717 | 0 | 217 | 1211 | 1000 | 467 | 1200 | 1500 | 465 | 0 | 0 | 0 | 0 | 0 | 0 | 0 | 0 | 93
2040-12-25 | 23 | 42.6 | -13712 | -9066 | -4852 | 2778 | 1235 | 191 | n/a | 0 | 0 | 1457 | 79 | 341 | 8011 | 3288 | 2019 | 0 | 2153 | 0 | 216 | 1194 | 1000 | 503 | 1200 | 1500 | 465 | 0 | 0 | 0 | 0 | 0 | 0 | 0 | 0 | 11
2040-12-25 | 24 | 42.6 | -12179 | -9066 | -5376 | 2165 | 812 | 0 | n/a | 0 | 0 | 1457 | 79 | 341 | 8153 | 3288 | 1749 | 0 | 2573 | 0 | 212 | 1175 | 1000 | 490 | 1200 | 1462 | 465 | 0 | 0 | 0 | 0 | 0 | 0 | 0 | 0 | 0
2040-12-26 | 1 | 42 | -10879 | -9415 | -4050 | 0 | 0 | 0 | n/a | 0 | 0 | 1197 | 79 | 341 | 8165 | 3288 | 1883 | 0 | 2967 | 0 | 210 | 1164 | 1000 | 1000 | 1200 | 1384 | 465 | 0 | 0 | 0 | 0 | 0 | 0 | 0 | 0 | 0
2040-12-26 | 2 | 39.94 | -10070 | -9066 | -3186 | 0 | -866 | 0 | n/a | 0 | 0 | 1135 | 79 | 341 | 6769 | 3288 | 2053 | 0 | 3145 | 0 | 210 | 1155 | 1000 | 976 | 1200 | 1372 | 465 | 0 | 0 | 0 | 0 | 0 | 0 | 0 | 0 | 0
2040-12-26 | 3 | 39.94 | -9675 | -9066 | -2313 | 0 | -3046 | 0 | n/a | 0 | 0 | 1119 | 79 | 341 | 6769 | 3288 | 2750 | 0 | 3403 | 0 | 213 | 1154 | 1000 | 936 | 1200 | 1383 | 465 | 0 | 0 | 0 | 0 | 0 | 0 | 0 | 0 | 0
2040-12-26 | 4 | 39.94 | -9596 | -9066 | -1614 | 0 | -3585 | 0 | n/a | 0 | 0 | 1026 | 79 | 341 | 6769 | 3288 | 3142 | 0 | 3341 | 0 | 215 | 1152 | 1000 | 447 | 1200 | 1396 | 465 | 0 | 0 | 0 | 0 | 0 | 0 | 0 | 0 | 0
2040-12-26 | 5 | 39.94 | -9795 | -9415 | -1233 | 0 | -3575 | 0 | n/a | 0 | 0 | 1026 | 79 | 341 | 6731 | 3288 | 3500 | 0 | 3201 | 0 | 214 | 1148 | 1000 | 425 | 1200 | 1401 | 465 | 0 | 0 | 0 | 0 | 0 | 0 | 0 | 0 | 0
2040-12-26 | 6 | 39.94 | -10814 | -9066 | -1696 | 0 | -2950 | 0 | n/a | 0 | 0 | 1119 | 79 | 341 | 6680 | 3288 | 3975 | 0 | 3163 | 0 | 208 | 1149 | 1000 | 360 | 1200 | 1499 | 465 | 0 | 0 | 0 | 0 | 0 | 0 | 0 | 0 | 0
2040-12-26 | 7 | 39.94 | -12466 | -9066 | -1624 | 0 | -1270 | 0 | n/a | 0 | 0 | 1135 | 79 | 341 | 6680 | 3288 | 4210 | 0 | 2856 | 0 | 216 | 1157 | 1000 | 299 | 1200 | 1500 | 465 | 0 | 0 | 0 | 0 | 0 | 0 | 0 | 0 | 32
2040-12-26 | 8 | 42.06 | -14142 | -9415 | -2446 | 0 | 0 | 0 | n/a | 0 | 0 | 1182 | 79 | 341 | 8133 | 3288 | 4263 | 0 | 2739 | 176 | 216 | 1152 | 1000 | 270 | 1200 | 1500 | 465 | 0 | 0 | 0 | 0 | 0 | 0 | 0 | 0 | 59
2040-12-26 | 9 | 41.77 | -15111 | -9066 | -3032 | 0 | 0 | 0 | n/a | 0 | 0 | 1182 | 79 | 341 | 7718 | 3288 | 3827 | 0 | 2625 | 2309 | 216 | 1161 | 1000 | 299 | 1200 | 1500 | 465 | 0 | 0 | 0 | 0 | 0 | 0 | 0 | 0 | 98
2040-12-26 | 10 | 39.94 | -15533 | -8415 | -3320 | 0 | -167 | 0 | n/a | 0 | 0 | 1135 | 79 | 341 | 6738 | 3288 | 3454 | 0 | 1953 | 4565 | 216 | 1173 | 1000 | 329 | 1200 | 1500 | 465 | 0 | 0 | 0 | 0 | 0 | 0 | 0 | 0 | 44
2040-12-26 | 11 | 39.94 | -15969 | -8090 | -3937 | 0 | -755 | 0 | n/a | 0 | 0 | 1135 | 79 | 341 | 6738 | 3288 | 3201 | 0 | 1137 | 6932 | 216 | 1179 | 1000 | 340 | 1200 | 1500 | 465 | 0 | 0 | 0 | 0 | 0 | 0 | 0 | 0 | 56
2040-12-26 | 12 | 41.11 | -16482 | -7462 | -5653 | 0 | 0 | 0 | n/a | 0 | 0 | 1145 | 79 | 341 | 7500 | 3288 | 3175 | 0 | 794 | 7359 | 215 | 1187 | 1000 | 349 | 1200 | 1500 | 465 | 0 | 0 | 0 | 0 | 0 | 0 | 0 | 0 | 46
2040-12-26 | 13 | 44.56 | -16530 | -7160 | -6075 | 0 | 0 | 0 | n/a | 0 | 0 | 1230 | 79 | 341 | 9470 | 3288 | 3296 | 0 | 727 | 5402 | 214 | 1199 | 1000 | 355 | 1200 | 1500 | 465 | 0 | 0 | 0 | 0 | 0 | 0 | 0 | 0 | 16
2040-12-26 | 14 | 45.13 | -16278 | -7160 | -6270 | 0 | 0 | 0 | n/a | 0 | 0 | 1453 | 79 | 341 | 9990 | 3288 | 3183 | 0 | 719 | 4719 | 214 | 1206 | 1000 | 351 | 1200 | 1500 | 465 | 0 | 0 | 0 | 0 | 0 | 0 | 0 | 0 | 26
2040-12-26 | 15 | 52.14 | -16154 | -7160 | -7185 | 0 | 0 | 0 | n/a | 100 | 0 | 1457 | 79 | 388 | 12681 | 3288 | 3086 | 0 | 599 | 2895 | 216 | 1205 | 1000 | 340 | 1200 | 1500 | 465 | 0 | 0 | 0 | 0 | 0 | 0 | 0 | 0 | 69
2040-12-26 | 16 | 52.93 | -16110 | -7160 | -7863 | 0 | 2302 | 0 | n/a | 100 | 0 | 1457 | 79 | 388 | 13067 | 3288 | 2972 | 0 | 682 | 925 | 216 | 1209 | 1000 | 284 | 1200 | 1500 | 465 | 0 | 0 | 0 | 0 | 0 | 0 | 0 | 0 | 123
2040-12-26 | 17 | 52.93 | -17005 | -7462 | -8398 | 0 | 4923 | 0 | n/a | 100 | 0 | 1457 | 79 | 388 | 13087 | 3288 | 2751 | 0 | 854 | 67 | 216 | 1200 | 1000 | 289 | 1200 | 1500 | 465 | 0 | 0 | 0 | 0 | 0 | 0 | 0 | 0 | 167
2040-12-26 | 18 | 52.93 | -17650 | -7787 | -6322 | 0 | 3660 | 0 | n/a | 100 | 0 | 1457 | 79 | 388 | 13087 | 3288 | 2723 | 0 | 1056 | 0 | 217 | 1202 | 1000 | 337 | 1200 | 1500 | 465 | 0 | 0 | 0 | 0 | 0 | 0 | 0 | 0 | 127
2040-12-26 | 19 | 52.93 | -17921 | -8090 | -4800 | 0 | 2396 | 0 | n/a | 100 | 0 | 1457 | 79 | 388 | 13087 | 3288 | 2693 | 0 | 1361 | 0 | 217 | 1202 | 1000 | 378 | 1200 | 1500 | 465 | 0 | 0 | 0 | 0 | 0 | 0 | 0 | 0 | 184
2040-12-26 | 20 | 52.93 | -17161 | -8090 | -3443 | 0 | 26 | 0 | n/a | 100 | 0 | 1457 | 79 | 388 | 12906 | 3288 | 2730 | 0 | 1722 | 0 | 216 | 1205 | 1000 | 413 | 1200 | 1500 | 465 | 0 | 0 | 0 | 0 | 0 | 0 | 0 | 0 | 165
2040-12-26 | 21 | 52.93 | -16298 | -8415 | -3649 | 0 | 117 | 0 | n/a | 100 | 0 | 1457 | 79 | 388 | 13087 | 3288 | 2073 | 0 | 1746 | 0 | 217 | 1209 | 1000 | 436 | 1200 | 1500 | 465 | 0 | 0 | 0 | 0 | 0 | 0 | 0 | 0 | 125
2040-12-26 | 22 | 52.93 | -15474 | -8415 | -4708 | 0 | 522 | 0 | n/a | 100 | 0 | 1457 | 79 | 388 | 12920 | 3288 | 1718 | 0 | 2066 | 0 | 217 | 1211 | 1000 | 467 | 1200 | 1500 | 465 | 0 | 0 | 0 | 0 | 0 | 0 | 0 | 0 | 93
2040-12-26 | 23 | 50.06 | -13828 | -8090 | -4883 | 0 | 0 | 0 | n/a | 0 | 0 | 1457 | 79 | 368 | 12080 | 3288 | 1302 | 0 | 2149 | 0 | 216 | 1194 | 1000 | 503 | 1200 | 1500 | 465 | 0 | 0 | 0 | 0 | 0 | 0 | 0 | 0 | 11
2040-12-26 | 24 | 47.02 | -12359 | -8090 | -5407 | 0 | 0 | 0 | n/a | 0 | 0 | 1457 | 79 | 341 | 11014 | 3288 | 1330 | 0 | 2343 | 0 | 212 | 1175 | 1000 | 490 | 1200 | 1462 | 465 | 0 | 0 | 0 | 0 | 0 | 0 | 0 | 0 | 0
2040-12-27 | 1 | 42.06 | -10801 | -8090 | -4040 | 0 | 0 | 0 | n/a | 0 | 0 | 1182 | 79 | 341 | 7767 | 3288 | 1421 | 0 | 2430 | 0 | 210 | 1164 | 1000 | 1000 | 1200 | 1384 | 465 | 0 | 0 | 0 | 0 | 0 | 0 | 0 | 0 | 0
2040-12-27 | 2 | 39.22 | -10031 | -8090 | -3176 | 0 | 0 | 0 | n/a | 0 | 0 | 1135 | 79 | 341 | 5759 | 3288 | 1549 | 0 | 2767 | 0 | 210 | 1155 | 1000 | 976 | 1200 | 1372 | 465 | 0 | 0 | 0 | 0 | 0 | 0 | 0 | 0 | 0
2040-12-27 | 3 | 33.82 | -9672 | -8090 | -2313 | 0 | 0 | 0 | n/a | 0 | 0 | 1119 | 79 | 341 | 4036 | 3288 | 1612 | 0 | 3248 | 0 | 213 | 1154 | 1000 | 936 | 1200 | 1383 | 465 | 0 | 0 | 0 | 0 | 0 | 0 | 0 | 0 | 0
2040-12-27 | 4 | 27.7 | -9638 | -8090 | -1614 | 0 | -135 | 0 | n/a | 0 | 0 | 1001 | 79 | 341 | 2885 | 3288 | 2246 | 0 | 3763 | 0 | 215 | 1152 | 1000 | 447 | 1200 | 1396 | 465 | 0 | 0 | 0 | 0 | 0 | 0 | 0 | 0 | 0
2040-12-27 | 5 | 27.7 | -9897 | -8090 | -1244 | 0 | -133 | 0 | n/a | 0 | 0 | 1001 | 79 | 341 | 1594 | 3288 | 3301 | 0 | 3907 | 0 | 214 | 1148 | 1000 | 425 | 1200 | 1401 | 465 | 0 | 0 | 0 | 0 | 0 | 0 | 0 | 0 | 0
2040-12-27 | 6 | 27.7 | -10985 | -7787 | -1706 | 0 | -171 | 0 | n/a | 0 | 0 | 1001 | 79 | 341 | 1154 | 3288 | 4806 | 0 | 4101 | 0 | 208 | 1149 | 1000 | 360 | 1200 | 1499 | 465 | 0 | 0 | 0 | 0 | 0 | 0 | 0 | 0 | 0
2040-12-27 | 7 | 27.7 | -12772 | -7787 | -1655 | 0 | -93 | -64 | n/a | 0 | 0 | 958 | 79 | 341 | 277 | 3288 | 7446 | 0 | 4145 | 0 | 216 | 1157 | 1000 | 299 | 1200 | 1500 | 465 | 0 | 0 | 0 | 0 | 0 | 0 | 0 | 0 | 32
2040-12-27 | 8 | 37.43 | -14304 | -7787 | -2467 | 0 | 0 | 24 | n/a | 0 | 0 | 958 | 79 | 251 | 0 | 3288 | 9903 | 0 | 4189 | 64 | 216 | 1152 | 1000 | 270 | 1200 | 1500 | 465 | 0 | 0 | 0 | 0 | 0 | 0 | 0 | 0 | 59
2040-12-27 | 9 | 11 | -15093 | -7160 | -3012 | 0 | 0 | 1 | n/a | 0 | 0 | 958 | 79 | 175 | 0 | 3288 | 12573 | 0 | 4135 | 686 | 216 | 1161 | 30 | 299 | 1200 | 0 | 465 | 0 | 0 | 0 | 0 | 0 | 970 | 0 | 0 | 1598
2040-12-27 | 10 | 5 | -15145 | -6881 | -3228 | 0 | 0 | 23 | n/a | 0 | 0 | 878 | 76 | 160 | 0 | 3288 | 13163 | 0 | 3884 | 1637 | 0 | 493 | 0 | 0 | 1200 | 0 | 450 | 0 | 0 | 0 | 216 | 680 | 1000 | 329 | 0 | 1544
2040-12-27 | 11 | -3 | -15216 | -6300 | -3772 | 0 | -896 | 0 | n/a | 0 | 0 | 569 | 55 | 160 | 0 | 3288 | 14774 | 0 | 4007 | 3016 | 0 | 0 | 0 | 0 | 0 | 0 | 316 | 0 | 0 | 0 | 216 | 1179 | 1000 | 340 | 1200 | 1556
2040-12-27 | 12 | -3 | -15356 | -5765 | -5366 | 0 | -1462 | 0 | n/a | 0 | 0 | 569 | 49 | 160 | 0 | 3288 | 17362 | 0 | 3771 | 2469 | 0 | 0 | 0 | 0 | 0 | 0 | 280 | 0 | 0 | 0 | 215 | 1187 | 1000 | 349 | 1200 | 1546
2040-12-27 | 13 | -3 | -15146 | -5254 | -5695 | 0 | -4424 | -1196 | n/a | 0 | 0 | 414 | 49 | 160 | 0 | 3288 | 20778 | 0 | 3632 | 3114 | 0 | 0 | 0 | 0 | 0 | 0 | 280 | 0 | 0 | 0 | 214 | 1199 | 1000 | 355 | 1200 | 1516
2040-12-27 | 14 | -3 | -14799 | -4765 | -5849 | 0 | -6499 | -1234 | n/a | 0 | 0 | 384 | 49 | 160 | 0 | 3288 | 23036 | 0 | 3708 | 2241 | 0 | 0 | 0 | 0 | 0 | 0 | 280 | 0 | 0 | 0 | 214 | 1206 | 1000 | 351 | 1200 | 1526
2040-12-27 | 15 | -3 | -14659 | -4510 | -6712 | 0 | -5734 | -1228 | n/a | 0 | 0 | 401 | 49 | 160 | 0 | 3288 | 23853 | 0 | 3357 | 1454 | 0 | 0 | 0 | 0 | 0 | 0 | 280 | 0 | 0 | 0 | 216 | 1205 | 1000 | 340 | 1200 | 1569
2040-12-27 | 16 | -3 | -14510 | -4510 | -7195 | 0 | -2919 | -1831 | n/a | 0 | 0 | 414 | 49 | 160 | 0 | 3288 | 22861 | 0 | 3179 | 734 | 0 | 0 | 0 | 0 | 0 | 0 | 280 | 0 | 0 | 0 | 216 | 1209 | 1000 | 284 | 1200 | 1623
2040-12-27 | 17 | -3 | -15543 | -4301 | -7648 | 0 | -1697 | -1528 | n/a | 0 | 0 | 418 | 49 | 160 | 0 | 3288 | 22966 | 0 | 3501 | 53 | 0 | 0 | 0 | 0 | 0 | 0 | 280 | 0 | 0 | 0 | 216 | 1200 | 1000 | 289 | 1200 | 1667
2040-12-27 | 18 | -3 | -16491 | -4510 | -5623 | 0 | -3464 | -1196 | n/a | 0 | 0 | 414 | 49 | 160 | 0 | 3288 | 23038 | 0 | 4054 | 0 | 0 | 0 | 0 | 0 | 0 | 0 | 280 | 0 | 0 | 0 | 217 | 1202 | 1000 | 337 | 1200 | 1627
2040-12-27 | 19 | -3 | -16851 | -4510 | -4307 | 0 | -5124 | -1196 | n/a | 0 | 0 | 401 | 49 | 160 | 0 | 3288 | 23292 | 0 | 4517 | 0 | 0 | 0 | 0 | 0 | 0 | 0 | 280 | 0 | 0 | 0 | 217 | 1202 | 1000 | 378 | 1200 | 1684
2040-12-27 | 20 | -3 | -16178 | -4765 | -3176 | 0 | -7120 | -1168 | n/a | 0 | 0 | 384 | 49 | 160 | 0 | 3288 | 22195 | 0 | 6051 | 0 | 0 | 0 | 0 | 0 | 0 | 0 | 280 | 0 | 0 | 0 | 216 | 1205 | 1000 | 413 | 1200 | 1665
2040-12-27 | 21 | -3 | -15462 | -5254 | -3454 | 0 | -7470 | -1831 | n/a | 0 | 0 | 384 | 49 | 160 | 0 | 3288 | 22787 | 0 | 6522 | 0 | 0 | 0 | 0 | 0 | 0 | 0 | 280 | 0 | 0 | 0 | 217 | 1209 | 1000 | 436 | 1200 | 1625
2040-12-27 | 22 | -3 | -14829 | -5254 | -4574 | 0 | -7442 | -663 | n/a | 0 | 0 | 384 | 49 | 160 | 0 | 3288 | 21934 | 0 | 6666 | 0 | 0 | 0 | 0 | 0 | 0 | 0 | 280 | 0 | 0 | 0 | 217 | 1211 | 1000 | 467 | 1200 | 1593
2040-12-27 | 23 | -3 | -13374 | -5254 | -4800 | 0 | -6792 | -1859 | n/a | 0 | 0 | 384 | 49 | 160 | 0 | 3288 | 21374 | 0 | 6545 | 0 | 0 | 0 | 0 | 0 | 0 | 0 | 280 | 0 | 0 | 0 | 216 | 1194 | 1000 | 503 | 1200 | 1511
2040-12-27 | 24 | -3 | -11955 | -5509 | -5345 | 0 | -4994 | -98 | n/a | 0 | 0 | 414 | 49 | 160 | 0 | 3288 | 17217 | 0 | 6493 | 0 | 0 | 0 | 0 | 0 | 0 | 0 | 280 | 0 | 0 | 0 | 212 | 1175 | 1000 | 490 | 1200 | 1462
2040-12-28 | 1 | -25 | -10120 | -6021 | -4831 | -2307 | 0 | 0 | n/a | 0 | 0 | 472 | 49 | 160 | 0 | 3288 | 12517 | 0 | 6512 | 0 | 0 | 0 | 0 | 0 | 0 | 0 | 280 | 0 | 0 | 0 | 210 | 1164 | 1000 | 1000 | 1200 | 1384
2040-12-28 | 2 | -25 | -9447 | -5765 | -3341 | -3695 | 0 | 0 | n/a | 0 | 0 | 414 | 49 | 160 | 0 | 3288 | 11526 | 0 | 6530 | 0 | 0 | 0 | 0 | 0 | 0 | 0 | 280 | 0 | 0 | 0 | 210 | 1155 | 1000 | 976 | 1200 | 1372
2040-12-28 | 3 | -25 | -8772 | -6021 | -2580 | -2947 | -1630 | 624 | n/a | 0 | 0 | 414 | 49 | 160 | 0 | 3288 | 10496 | 0 | 6638 | 0 | 0 | 0 | 0 | 0 | 0 | 0 | 280 | 0 | 0 | 0 | 213 | 1154 | 1000 | 936 | 1200 | 1383
2040-12-28 | 4 | -25 | -8584 | -6579 | -1717 | -1043 | -3770 | 0 | n/a | 0 | 0 | 414 | 49 | 160 | 0 | 3288 | 10796 | 0 | 6706 | 0 | 0 | 0 | 0 | 0 | 0 | 0 | 280 | 0 | 0 | 0 | 215 | 1152 | 1000 | 447 | 1200 | 1396
2040-12-28 | 5 | -25 | -8482 | -6021 | -1182 | -1634 | -4645 | 0 | n/a | 0 | 0 | 401 | 49 | 160 | 0 | 3288 | 10901 | 0 | 6884 | 0 | 0 | 0 | 0 | 0 | 0 | 0 | 280 | 0 | 0 | 0 | 214 | 1148 | 1000 | 425 | 1200 | 1401
2040-12-28 | 6 | -25 | -8899 | -6579 | -1336 | -1044 | -5273 | 0 | n/a | 0 | 0 | 401 | 49 | 160 | 0 | 3288 | 11982 | 0 | 6970 | 0 | 0 | 0 | 0 | 0 | 0 | 0 | 280 | 0 | 0 | 0 | 208 | 1149 | 1000 | 360 | 1200 | 1499
2040-12-28 | 7 | -25 | -9494 | -6579 | -535 | -1434 | -4870 | 0 | n/a | 0 | 0 | 401 | 49 | 160 | 0 | 3288 | 11853 | 0 | 6880 | 0 | 0 | 0 | 0 | 0 | 0 | 0 | 280 | 0 | 0 | 0 | 216 | 1157 | 1000 | 299 | 1200 | 1532
2040-12-28 | 8 | -25 | -11388 | -6579 | -164 | -3140 | -1014 | 0 | n/a | 0 | 0 | 414 | 49 | 160 | 0 | 3288 | 11018 | 0 | 6771 | 304 | 0 | 0 | 0 | 0 | 0 | 0 | 280 | 0 | 0 | 0 | 216 | 1152 | 1000 | 270 | 1200 | 1559
2040-12-28 | 9 | -25 | -13499 | -6300 | -1120 | -3930 | -50 | 0 | n/a | 0 | 0 | 414 | 49 | 160 | 0 | 3288 | 10621 | 0 | 6634 | 3452 | 0 | 0 | 0 | 0 | 0 | 0 | 280 | 0 | 0 | 0 | 216 | 1161 | 1000 | 299 | 1200 | 1598
2040-12-28 | 10 | -25 | -14110 | -6021 | -2847 | -3260 | -4103 | 0 | n/a | 0 | 0 | 384 | 49 | 160 | 0 | 3288 | 11497 | 0 | 6496 | 8187 | 0 | 0 | 0 | 0 | 0 | 0 | 280 | 0 | 0 | 0 | 216 | 1173 | 1000 | 329 | 1200 | 1544
2040-12-28 | 11 | -25 | -14264 | -5254 | -3978 | -3432 | -5815 | 0 | n/a | 0 | 0 | 384 | 49 | 160 | 0 | 3288 | 11209 | 0 | 6282 | 11091 | 0 | 0 | 0 | 0 | 0 | 0 | 280 | 0 | 0 | 0 | 216 | 1179 | 1000 | 340 | 1200 | 1556
2040-12-28 | 12 | -25 | -14257 | -4998 | -5982 | -4025 | -4054 | -116 | n/a | 0 | 0 | 384 | 49 | 160 | 0 | 3288 | 10149 | 0 | 5927 | 14538 | 0 | -342 | -1000 | 0 | 0 | 0 | 280 | 0 | 0 | 0 | 215 | 1187 | 1000 | 349 | 1200 | 1546
2040-12-28 | 13 | -25 | -14369 | -4765 | -6897 | -1613 | -626 | -726 | n/a | 0 | 0 | 401 | 49 | 160 | 0 | 3288 | 8286 | 0 | 5650 | 13731 | -100 | -1200 | -1000 | -550 | 0 | 0 | 280 | 0 | 0 | 0 | 214 | 1199 | 1000 | 355 | 1200 | 1516
2040-12-28 | 14 | -25 | -14156 | -4765 | -7195 | -504 | 0 | 0 | n/a | 0 | 0 | 438 | 49 | 160 | 0 | 3288 | 7466 | 0 | 4962 | 12256 | -100 | -1179 | -1000 | 0 | 0 | 0 | 280 | 0 | 0 | 0 | 214 | 1206 | 1000 | 351 | 1200 | 1526
2040-12-28 | 15 | 2 | -14074 | -4510 | -7668 | 0 | 0 | 0 | n/a | 0 | 0 | 877 | 70 | 160 | 0 | 3288 | 7507 | 0 | 4687 | 8131 | 0 | 0 | 0 | 0 | 1118 | 0 | 414 | 0 | 0 | 0 | 216 | 1205 | 1000 | 340 | 82 | 1569
2040-12-28 | 16 | 3 | -14325 | -4765 | -6743 | 0 | 3976 | 916 | n/a | 0 | 0 | 1001 | 79 | 160 | 0 | 3288 | 7641 | 0 | 4523 | 2595 | 0 | 0 | 0 | 0 | 1200 | 0 | 456 | 0 | 0 | 0 | 216 | 1209 | 1000 | 284 | 0 | 1623
2040-12-28 | 17 | 3 | -15215 | -5254 | -5808 | 0 | 5824 | 1099 | n/a | 0 | 0 | 1001 | 79 | 160 | 0 | 3288 | 8000 | 0 | 5071 | 89 | 0 | 0 | 0 | 0 | 1200 | 0 | 465 | 0 | 0 | 0 | 216 | 1200 | 1000 | 289 | 0 | 1667
2040-12-28 | 18 | 3 | -15822 | -6021 | -1439 | 0 | 2319 | 272 | n/a | 0 | 0 | 958 | 79 | 160 | 0 | 3288 | 9051 | 0 | 5491 | 0 | 0 | 0 | 0 | 0 | 1200 | 0 | 465 | 0 | 0 | 0 | 217 | 1202 | 1000 | 337 | 0 | 1627
2040-12-28 | 19 | 3 | -16362 | -6579 | -3916 | 0 | 4704 | 1196 | n/a | 0 | 0 | 1001 | 79 | 160 | 0 | 3288 | 9167 | 0 | 5598 | 0 | 0 | 0 | 0 | 0 | 1200 | 0 | 465 | 0 | 0 | 0 | 217 | 1202 | 1000 | 378 | 0 | 1684
2040-12-28 | 20 | 3 | -15618 | -6881 | -6322 | 0 | 6551 | 1236 | n/a | 0 | 0 | 1026 | 79 | 160 | 0 | 3288 | 9219 | 0 | 5597 | 0 | 0 | 0 | 0 | 0 | 1200 | 0 | 465 | 0 | 0 | 0 | 216 | 1205 | 1000 | 413 | 0 | 1665
2040-12-28 | 21 | 3 | -14799 | -7787 | -6404 | 0 | 5777 | 1528 | n/a | 0 | 0 | 1026 | 79 | 160 | 0 | 3288 | 9492 | 0 | 5976 | 0 | 0 | 0 | 0 | 0 | 1200 | 0 | 465 | 0 | 0 | 0 | 217 | 1209 | 1000 | 436 | 0 | 1625
2040-12-28 | 22 | 3 | -13756 | -8415 | -7134 | 0 | 5924 | 1859 | n/a | 0 | 0 | 1026 | 79 | 160 | 0 | 3288 | 9100 | 0 | 6204 | 0 | 0 | 0 | 0 | 0 | 1200 | 0 | 465 | 0 | 0 | 0 | 217 | 1211 | 1000 | 467 | 0 | 1593
2040-12-28 | 23 | 3 | -12314 | -8740 | -7144 | 0 | 4319 | 1831 | n/a | 0 | 0 | 1001 | 79 | 160 | 0 | 3288 | 9778 | 0 | 6078 | 0 | 0 | 0 | 0 | 0 | 1200 | 0 | 465 | 0 | 0 | 0 | 216 | 1194 | 1000 | 503 | 0 | 1511
2040-12-28 | 24 | 3 | -11000 | -8415 | -6866 | 0 | 2758 | 1184 | n/a | 0 | 0 | 958 | 79 | 160 | 0 | 3288 | 9911 | 0 | 6279 | 0 | 0 | 0 | 0 | 0 | 1200 | 0 | 465 | 0 | 0 | 0 | 212 | 1175 | 1000 | 490 | 0 | 1462
2040-12-29 | 1 | 13 | -9962 | -8090 | -4800 | 0 | -5253 | -3 | n/a | 0 | 0 | 877 | 79 | 160 | 0 | 3288 | 10933 | 0 | 6348 | 0 | 210 | 1164 | 1000 | 1000 | 1200 | 1384 | 465 | 0 | 0 | 0 | 0 | 0 | 0 | 0 | 0 | 0
2040-12-29 | 2 | 13 | -9296 | -8090 | -3330 | 0 | -6233 | -1836 | n/a | 0 | 0 | 801 | 79 | 160 | 0 | 3288 | 12058 | 0 | 6022 | 0 | 210 | 1155 | 1000 | 976 | 1200 | 1372 | 465 | 0 | 0 | 0 | 0 | 0 | 0 | 0 | 0 | 0
2040-12-29 | 3 | 13 | -8623 | -8090 | -2570 | 0 | -8104 | -1859 | n/a | 0 | 0 | 632 | 79 | 160 | 0 | 3288 | 12862 | 0 | 5874 | 0 | 213 | 1154 | 1000 | 936 | 1200 | 1383 | 465 | 0 | 0 | 0 | 0 | 0 | 0 | 0 | 0 | 0
2040-12-29 | 4 | 13 | -8464 | -8415 | -1706 | 0 | -9297 | -1859 | n/a | 0 | 0 | 599 | 79 | 160 | 0 | 3288 | 14603 | 0 | 5667 | 0 | 215 | 1152 | 1000 | 447 | 1200 | 866 | 465 | 0 | 0 | 0 | 0 | 0 | 0 | 0 | 0 | 530
2040-12-29 | 5 | 13 | -8373 | -8740 | -1172 | 0 | -8204 | -1859 | n/a | 0 | 0 | 616 | 79 | 160 | 0 | 3288 | 12928 | 0 | 5425 | 0 | 214 | 1148 | 1000 | 425 | 1200 | 1401 | 465 | 0 | 0 | 0 | 0 | 0 | 0 | 0 | 0 | 0
2040-12-29 | 6 | 13 | -8792 | -8740 | -1326 | 0 | -7076 | -1859 | n/a | 0 | 0 | 649 | 79 | 160 | 0 | 3288 | 12936 | 0 | 4800 | 0 | 208 | 1149 | 1000 | 360 | 1200 | 1499 | 465 | 0 | 0 | 0 | 0 | 0 | 0 | 0 | 0 | 0
2040-12-29 | 7 | 13 | -9292 | -8740 | -514 | 0 | -4264 | -1832 | n/a | 0 | 0 | 801 | 79 | 160 | 0 | 3288 | 12078 | 0 | 3901 | 0 | 216 | 1157 | 1000 | 299 | 1200 | 0 | 465 | 0 | 0 | 0 | 0 | 0 | 0 | 0 | 0 | 1532
2040-12-29 | 8 | 13 | -10971 | -9066 | -134 | 0 | -568 | -909 | n/a | 0 | 0 | 958 | 79 | 160 | 0 | 3288 | 8700 | 0 | 2905 | 267 | 216 | 1152 | 1000 | 270 | 1200 | 988 | 465 | 0 | 0 | 0 | 0 | 0 | 0 | 0 | 0 | 571
2040-12-29 | 9 | 21.6 | -12993 | -9415 | -1069 | 20 | 44 | 950 | n/a | 0 | 0 | 1001 | 79 | 160 | 0 | 3288 | 6741 | 0 | 2481 | 2872 | 216 | 1161 | 1000 | 299 | 1200 | 1500 | 465 | 0 | 0 | 0 | 0 | 0 | 0 | 0 | 0 | 98
2040-12-29 | 10 | 13 | -13607 | -8090 | -2765 | 0 | -21 | -909 | n/a | 0 | 0 | 958 | 79 | 160 | 0 | 3288 | 6328 | 0 | 2350 | 7275 | 216 | 1173 | 1000 | 329 | 1200 | 571 | 465 | 0 | 0 | 0 | 0 | 0 | 0 | 0 | 0 | 973
2040-12-29 | 11 | 13 | -13844 | -7160 | -3906 | 0 | -43 | -1859 | n/a | 0 | 0 | 920 | 79 | 160 | 0 | 3288 | 4878 | 0 | 2423 | 10664 | 216 | 1179 | 1000 | 340 | 1200 | 0 | 465 | 0 | 0 | 0 | 0 | 0 | 0 | 0 | 0 | 1556
2040-12-29 | 12 | 13 | -14019 | -6579 | -5931 | 0 | 0 | -1528 | n/a | 0 | 0 | 958 | 79 | 160 | 0 | 3288 | 3060 | 0 | 2202 | 13051 | 215 | 1187 | 1000 | 349 | 1200 | 844 | 465 | 0 | 0 | 0 | 0 | 0 | 0 | 0 | 0 | 702
2040-12-29 | 13 | 24.21 | -14276 | -6300 | -6897 | 735 | 274 | 0 | n/a | 0 | 0 | 1001 | 79 | 303 | 0 | 3288 | 1971 | 0 | 2023 | 11866 | 214 | 1199 | 1000 | 355 | 1200 | 1500 | 465 | 0 | 0 | 0 | 0 | 0 | 0 | 0 | 0 | 16
2040-12-29 | 14 | 24.21 | -14027 | -6021 | -7185 | 1350 | 3501 | 592 | n/a | 0 | 0 | 1135 | 79 | 318 | 0 | 3288 | 1354 | 0 | 1864 | 7814 | 214 | 1206 | 1000 | 351 | 1200 | 1500 | 465 | 0 | 0 | 0 | 0 | 0 | 0 | 0 | 0 | 26
2040-12-29 | 15 | 24.21 | -13813 | -6021 | -7606 | 4665 | 4203 | 1567 | n/a | 0 | 0 | 1457 | 79 | 318 | 0 | 3288 | 995 | 0 | 2013 | 2929 | 216 | 1205 | 1000 | 340 | 1200 | 1500 | 465 | 0 | 0 | 0 | 0 | 0 | 0 | 0 | 0 | 69
2040-12-29 | 16 | 24.21 | -13913 | -6300 | -6640 | 1712 | 9578 | 1031 | n/a | 0 | 0 | 1457 | 79 | 316 | 0 | 3288 | 1019 | 0 | 1611 | 886 | 216 | 1209 | 1000 | 284 | 1200 | 1500 | 465 | 0 | 0 | 0 | 0 | 0 | 0 | 0 | 0 | 123
2040-12-29 | 17 | 24.21 | -14969 | -6579 | -5746 | 3439 | 8330 | 1528 | n/a | 0 | 0 | 1457 | 79 | 314 | 0 | 3288 | 1132 | 0 | 1800 | 56 | 216 | 1200 | 1000 | 289 | 1200 | 1500 | 465 | 0 | 0 | 0 | 0 | 0 | 0 | 0 | 0 | 167
2040-12-29 | 18 | 24.21 | -15982 | -6579 | -1490 | 643 | 7861 | 1528 | n/a | 0 | 0 | 1436 | 79 | 314 | 0 | 3288 | 1230 | 0 | 1751 | 0 | 217 | 1202 | 1000 | 337 | 1200 | 1500 | 465 | 0 | 0 | 0 | 0 | 0 | 0 | 0 | 0 | 127
2040-12-29 | 19 | 24.21 | -16560 | -7160 | -3978 | 2391 | 9264 | 1528 | n/a | 0 | 0 | 1457 | 79 | 314 | 0 | 3288 | 1144 | 0 | 2271 | 0 | 217 | 1202 | 1000 | 378 | 1200 | 1500 | 465 | 0 | 0 | 0 | 0 | 0 | 0 | 0 | 0 | 184
2040-12-29 | 20 | 24.21 | -15846 | -7160 | -6383 | 3228 | 11018 | 292 | n/a | 0 | 0 | 1457 | 79 | 314 | 0 | 3288 | 1453 | 0 | 2260 | 0 | 216 | 1205 | 1000 | 413 | 1200 | 1500 | 465 | 0 | 0 | 0 | 0 | 0 | 0 | 0 | 0 | 165
2040-12-29 | 21 | 24.21 | -15161 | -7462 | -6486 | 1720 | 11389 | 663 | n/a | 0 | 0 | 1457 | 79 | 314 | 0 | 3288 | 1875 | 0 | 2298 | 0 | 217 | 1209 | 1000 | 436 | 1200 | 1500 | 465 | 0 | 0 | 0 | 0 | 0 | 0 | 0 | 0 | 125
2040-12-29 | 22 | 24.21 | -14096 | -7462 | -7206 | 4215 | 8467 | 932 | n/a | 0 | 0 | 1457 | 79 | 314 | 0 | 3288 | 2138 | 0 | 1813 | 0 | 217 | 1211 | 1000 | 467 | 1200 | 1500 | 465 | 0 | 0 | 0 | 0 | 0 | 0 | 0 | 0 | 93
2040-12-29 | 23 | 24.21 | -12605 | -7462 | -7195 | 2656 | 7790 | 876 | n/a | 0 | 0 | 1457 | 79 | 314 | 0 | 3288 | 2855 | 0 | 1870 | 0 | 216 | 1194 | 1000 | 503 | 1200 | 1500 | 465 | 0 | 0 | 0 | 0 | 0 | 0 | 0 | 0 | 11
2040-12-29 | 24 | 24.21 | -11304 | -7787 | -6907 | 1964 | 6405 | 584 | n/a | 0 | 0 | 1230 | 79 | 251 | 0 | 3288 | 4034 | 0 | 2161 | 0 | 212 | 1175 | 1000 | 490 | 1200 | 1462 | 465 | 0 | 0 | 0 | 0 | 0 | 0 | 0 | 0 | 0
2040-12-30 | 1 | 59.13 | -10638 | -7787 | -4009 | 507 | 0 | 0 | n/a | 90 | 0 | 1026 | 79 | 361 | 2008 | 3288 | 6556 | 0 | 2096 | 0 | 210 | 1164 | 1000 | 1000 | 1200 | 1384 | 465 | 0 | 0 | 0 | 0 | 0 | 0 | 0 | 0 | 0
2040-12-30 | 2 | 11 | -9906 | -8090 | -3156 | 0 | -73 | 0 | n/a | 0 | 0 | 958 | 71 | 175 | 143 | 3288 | 10288 | 0 | 2258 | 0 | 210 | 1155 | 83 | 976 | 1200 | 0 | 418 | 0 | 0 | 0 | 0 | 0 | 917 | 0 | 0 | 1372
2040-12-30 | 3 | -3 | -9542 | -8090 | -2292 | 0 | -872 | -287 | n/a | 0 | 0 | 569 | 55 | 160 | 40 | 3288 | 14656 | 0 | 1993 | 0 | 0 | 0 | 0 | 0 | 0 | 0 | 322 | 0 | 0 | 0 | 213 | 1154 | 1000 | 936 | 1200 | 1383
2040-12-30 | 4 | -3 | -9469 | -8090 | -1593 | 0 | -1661 | -691 | n/a | 0 | 0 | 501 | 49 | 160 | 40 | 3288 | 15105 | 0 | 2075 | 0 | 0 | 0 | 0 | 0 | 0 | 0 | 286 | 0 | 0 | 0 | 215 | 1152 | 1000 | 447 | 1200 | 1396
2040-12-30 | 5 | -3 | -9644 | -8090 | -1213 | 0 | -5309 | 0 | n/a | 0 | 0 | 414 | 49 | 160 | 40 | 3288 | 17820 | 0 | 2204 | 0 | 0 | 0 | 0 | 0 | 0 | 0 | 280 | 0 | 0 | 0 | 214 | 1148 | 1000 | 425 | 1200 | 1401
2040-12-30 | 6 | -3 | -10577 | -8090 | -1655 | 0 | -5515 | -1168 | n/a | 0 | 0 | 401 | 49 | 160 | 40 | 3288 | 20268 | 0 | 2517 | 0 | 0 | 0 | 0 | 0 | 0 | 0 | 280 | 0 | 0 | 0 | 208 | 1149 | 1000 | 360 | 1200 | 1499
2040-12-30 | 7 | -3 | -12143 | -8090 | -1552 | 0 | -7006 | -1247 | n/a | 0 | 0 | 384 | 49 | 160 | 12 | 3288 | 23105 | 0 | 2759 | 0 | 0 | 0 | 0 | 0 | 0 | 0 | 280 | 0 | 0 | 0 | 216 | 1157 | 1000 | 299 | 1200 | 1532
2040-12-30 | 8 | -3 | -13535 | -8090 | -2272 | 0 | -6460 | -584 | n/a | 0 | 0 | 401 | 49 | 160 | 12 | 3288 | 23913 | 0 | 2763 | 74 | 0 | 0 | 0 | 0 | 0 | 0 | 280 | 0 | 0 | 0 | 216 | 1152 | 1000 | 270 | 1200 | 1559
2040-12-30 | 9 | -3 | -14442 | -7787 | -2837 | 0 | -5376 | -1168 | n/a | 0 | 0 | 401 | 49 | 160 | 0 | 3288 | 23966 | 0 | 2988 | 477 | 0 | 0 | 0 | 0 | 0 | 0 | 280 | 0 | 0 | 0 | 216 | 1161 | 1000 | 299 | 1200 | 1598
2040-12-30 | 10 | -3 | -14803 | -7787 | -3125 | 0 | -5794 | -676 | n/a | 0 | 0 | 401 | 49 | 160 | 0 | 3288 | 24079 | 0 | 3161 | 766 | 0 | 0 | 0 | 0 | 0 | 0 | 280 | 0 | 0 | 0 | 216 | 1173 | 1000 | 329 | 1200 | 1544
2040-12-30 | 11 | -3 | -15048 | -8090 | -3700 | 0 | -5602 | -292 | n/a | 0 | 0 | 401 | 49 | 160 | 0 | 3288 | 24088 | 0 | 3302 | 1163 | 0 | 0 | 0 | 0 | 0 | 0 | 280 | 0 | 0 | 0 | 216 | 1179 | 1000 | 340 | 1200 | 1556
2040-12-30 | 12 | -3 | -15346 | -7787 | -5335 | 0 | -3476 | -1168 | n/a | 0 | 0 | 414 | 49 | 160 | 0 | 3288 | 24078 | 0 | 3375 | 1468 | 0 | 0 | 0 | 0 | 0 | 0 | 280 | 0 | 0 | 0 | 215 | 1187 | 1000 | 349 | 1200 | 1546
2040-12-30 | 13 | -3 | -15172 | -8090 | -5664 | 0 | -4022 | 0 | n/a | 0 | 0 | 414 | 49 | 160 | 0 | 3288 | 24041 | 0 | 3397 | 1317 | 0 | 0 | 0 | 0 | 0 | 0 | 280 | 0 | 0 | 0 | 214 | 1199 | 1000 | 355 | 1200 | 1516
2040-12-30 | 14 | -3 | -14840 | -8090 | -5828 | 0 | -4159 | -332 | n/a | 0 | 0 | 414 | 49 | 160 | 0 | 3288 | 24033 | 0 | 3774 | 1250 | 0 | 0 | 0 | 0 | 0 | 0 | 280 | 0 | 0 | 0 | 214 | 1206 | 1000 | 351 | 1200 | 1526
2040-12-30 | 15 | -3 | -14716 | -8090 | -6692 | 0 | -2260 | -1196 | n/a | 0 | 0 | 418 | 49 | 160 | 0 | 3288 | 24275 | 0 | 3703 | 780 | 0 | 0 | 0 | 0 | 0 | 0 | 280 | 0 | 0 | 0 | 216 | 1205 | 1000 | 340 | 1200 | 1569
2040-12-30 | 16 | -3 | -14641 | -8090 | -7216 | 0 | -2194 | -909 | n/a | 0 | 0 | 431 | 49 | 160 | 0 | 3288 | 24312 | 0 | 3772 | 757 | 0 | 0 | 0 | 0 | 0 | 0 | 280 | 0 | 0 | 0 | 216 | 1209 | 1000 | 284 | 1200 | 1623
2040-12-30 | 17 | -3 | -15601 | -8090 | -7637 | 0 | 0 | -1098 | n/a | 0 | 0 | 569 | 49 | 160 | 0 | 3288 | 24101 | 0 | 3938 | 41 | 0 | 0 | 0 | 0 | 0 | 0 | 280 | 0 | 0 | 0 | 216 | 1200 | 1000 | 289 | 1200 | 1667
2040-12-30 | 18 | -3 | -16369 | -8090 | -5499 | 0 | -2617 | -223 | n/a | 0 | 0 | 438 | 49 | 160 | 0 | 3288 | 24372 | 0 | 4210 | 0 | 0 | 0 | 0 | 0 | 0 | 0 | 280 | 0 | 0 | 0 | 217 | 1202 | 1000 | 337 | 1200 | 1627
2040-12-30 | 19 | -3 | -16375 | -8090 | -4081 | 0 | -2473 | -1831 | n/a | 0 | 0 | 414 | 49 | 160 | 0 | 3288 | 24453 | 0 | 4205 | 0 | 0 | 0 | 0 | 0 | 0 | 0 | 280 | 0 | 0 | 0 | 217 | 1202 | 1000 | 378 | 1200 | 1684
2040-12-30 | 20 | -3 | -15371 | -8090 | -2971 | 0 | -6007 | -584 | n/a | 0 | 0 | 401 | 49 | 160 | 0 | 3288 | 24361 | 0 | 4483 | 0 | 0 | 0 | 0 | 0 | 0 | 0 | 280 | 0 | 0 | 0 | 216 | 1205 | 1000 | 413 | 1200 | 1665
2040-12-30 | 21 | -3 | -14408 | -8415 | -3248 | 0 | -6833 | -28 | n/a | 0 | 0 | 401 | 49 | 160 | 0 | 3288 | 24337 | 0 | 4416 | 0 | 0 | 0 | 0 | 0 | 0 | 0 | 280 | 0 | 0 | 0 | 217 | 1209 | 1000 | 436 | 1200 | 1625
2040-12-30 | 22 | -3 | -13918 | -8415 | -4430 | 0 | -6010 | -192 | n/a | 0 | 0 | 401 | 49 | 160 | 0 | 3288 | 24262 | 0 | 4525 | 0 | 0 | 0 | 0 | 0 | 0 | 0 | 280 | 0 | 0 | 0 | 217 | 1211 | 1000 | 467 | 1200 | 1593
2040-12-30 | 23 | -3 | -12766 | -8415 | -4728 | 0 | -6643 | -663 | n/a | 0 | 0 | 384 | 49 | 160 | 0 | 3288 | 24289 | 0 | 4765 | 0 | 0 | 0 | 0 | 0 | 0 | 0 | 280 | 0 | 0 | 0 | 216 | 1194 | 1000 | 503 | 1200 | 1511
2040-12-30 | 24 | -3 | -11736 | -8090 | -5314 | 0 | -7388 | -691 | n/a | 0 | 0 | 384 | 49 | 160 | 0 | 3288 | 24220 | 0 | 4837 | 0 | 0 | 0 | 0 | 0 | 0 | 0 | 280 | 0 | 0 | 0 | 212 | 1175 | 1000 | 490 | 1200 | 1462
2040-12-31 | 1 | -30 | -10638 | -8090 | -4009 | -5150 | -54 | 0 | n/a | 0 | 0 | 384 | 49 | 160 | 0 | 3288 | 24280 | 0 | 5199 | 0 | -100 | -1200 | -1000 | -550 | -1200 | -1650 | 280 | 0 | 0 | 0 | 210 | 1164 | 1000 | 1000 | 1200 | 1384
2040-12-31 | 2 | -30 | -9906 | -8090 | -3156 | -7008 | -99 | 0 | n/a | 0 | 0 | 384 | 49 | 160 | 0 | 3288 | 24305 | 0 | 5493 | 0 | -100 | -1200 | -1000 | -550 | -1200 | -1650 | 280 | 0 | 0 | 0 | 210 | 1155 | 1000 | 976 | 1200 | 1372
2040-12-31 | 3 | -30 | -9542 | -8090 | -2292 | -5361 | -2670 | 0 | n/a | 0 | 0 | 384 | 49 | 160 | 0 | 3288 | 24236 | 0 | 5258 | 0 | -100 | -1200 | -1000 | -550 | -1200 | -1650 | 280 | 0 | 0 | 0 | 213 | 1154 | 1000 | 936 | 1200 | 1383
2040-12-31 | 4 | -30 | -9469 | -8090 | -1593 | -5004 | -1846 | -103 | n/a | 0 | 0 | 384 | 49 | 160 | 0 | 3288 | 22369 | 0 | 5275 | 0 | -100 | -1200 | -1000 | -550 | -1200 | -1650 | 280 | 0 | 0 | 0 | 215 | 1152 | 1000 | 447 | 1200 | 1396
2040-12-31 | 5 | -30 | -9644 | -7787 | -1213 | -4323 | 0 | 0 | n/a | 0 | 0 | 384 | 49 | 160 | 0 | 3288 | 19098 | 0 | 5408 | 0 | -100 | -1200 | -1000 | -550 | -1200 | -1650 | 280 | 0 | 0 | 0 | 214 | 1148 | 1000 | 425 | 1200 | 1401
2040-12-31 | 6 | -30 | -10577 | -7787 | -1655 | -1534 | 0 | 215 | n/a | 0 | 0 | 374 | 49 | 160 | 0 | 3288 | 21392 | 0 | 1495 | 0 | -100 | -1200 | -1000 | -550 | -1200 | -1650 | 280 | 0 | 3790 | 0 | 208 | 1149 | 1000 | 360 | 1200 | 1499
2040-12-31 | 7 | -30 | -12143 | -7787 | -1552 | -1007 | 0 | 0 | n/a | 0 | 0 | 374 | 49 | 160 | 0 | 3288 | 21936 | 0 | 2102 | 0 | -100 | -1200 | -1000 | -550 | -1200 | -1650 | 280 | 0 | 3154 | 0 | 216 | 1157 | 1000 | 299 | 1200 | 1532
2040-12-31 | 8 | -30 | -13535 | -7787 | -2272 | -750 | 0 | -332 | n/a | 0 | 0 | 374 | 49 | 160 | 0 | 3288 | 21747 | 0 | 4272 | 205 | -100 | -1200 | -1000 | -550 | -1200 | -1650 | 280 | 0 | 854 | 0 | 216 | 1152 | 1000 | 270 | 1200 | 1559
2040-12-31 | 9 | -30 | -14442 | -7787 | -2837 | -750 | 0 | 292 | n/a | 0 | 0 | 374 | 49 | 160 | 0 | 3288 | 22471 | 0 | 2113 | 2489 | -100 | -1200 | -1000 | -550 | -1200 | -1650 | 280 | 0 | 2828 | 0 | 216 | 1161 | 1000 | 299 | 1200 | 1598
2040-12-31 | 10 | -30 | -14803 | -7462 | -3125 | -750 | 0 | -85 | n/a | 0 | 0 | 374 | 49 | 160 | 0 | 3288 | 22854 | 0 | 52 | 4867 | -100 | -1200 | -1000 | -550 | -1200 | -1650 | 280 | 0 | 4778 | 0 | 216 | 1173 | 1000 | 329 | 1200 | 1544
2040-12-31 | 11 | -30 | -15048 | -7462 | -3700 | -750 | 0 | -162 | n/a | 0 | 0 | 374 | 49 | 160 | 0 | 3288 | 21811 | 0 | 941 | 5918 | -100 | -1200 | -1000 | -550 | -1200 | -1650 | 280 | 0 | 3380 | 0 | 216 | 1179 | 1000 | 340 | 1200 | 1556
2040-12-31 | 12 | -30 | -15346 | -7462 | -5335 | -612 | 0 | -455 | n/a | 0 | 0 | 401 | 49 | 160 | 0 | 3288 | 21185 | 0 | 3352 | 6195 | -100 | -1200 | -1000 | -550 | -1200 | -1650 | 280 | 0 | 172 | 0 | 215 | 1187 | 1000 | 349 | 1200 | 1546
2040-12-31 | 13 | -25 | -15172 | -7462 | -5664 | -504 | 0 | -103 | n/a | 0 | 0 | 431 | 49 | 160 | 0 | 3288 | 20475 | 0 | 3083 | 3609 | -100 | -1200 | -1000 | -171 | 0 | 0 | 280 | 0 | 0 | 0 | 214 | 1199 | 1000 | 355 | 1200 | 1516
2040-12-31 | 14 | -25 | -14840 | -7462 | -5828 | -504 | 0 | 0 | n/a | 0 | 0 | 569 | 49 | 160 | 0 | 3288 | 19730 | 0 | 2591 | 2177 | 0 | 0 | -210 | 0 | 0 | 0 | 280 | 0 | 0 | 0 | 214 | 1206 | 1000 | 351 | 1200 | 1526
2040-12-31 | 15 | -22.58 | -14716 | -7462 | -6692 | 0 | 1508 | 0 | n/a | 0 | 0 | 634 | 49 | 160 | 0 | 3288 | 18515 | 0 | 2519 | 1917 | 0 | 0 | 0 | 0 | 0 | 0 | 280 | 0 | 0 | 0 | 216 | 1205 | 1000 | 340 | 1200 | 1569
2040-12-31 | 16 | -22.58 | -14641 | -7462 | -7216 | 0 | 2488 | 0 | n/a | 0 | 0 | 676 | 49 | 160 | 0 | 3288 | 18899 | 0 | 2535 | 943 | 0 | 0 | 0 | 0 | 0 | 0 | 280 | 0 | 0 | 0 | 216 | 1209 | 1000 | 284 | 1200 | 1623
2040-12-31 | 17 | -22.58 | -15601 | -7462 | -7637 | 0 | 1970 | 0 | n/a | 0 | 0 | 635 | 49 | 160 | 0 | 3288 | 21862 | 0 | 2413 | 44 | 0 | 0 | 0 | 0 | 0 | 0 | 280 | 0 | 0 | 0 | 216 | 1200 | 1000 | 289 | 1200 | 1667
2040-12-31 | 18 | -22.58 | -16369 | -7787 | -5499 | 0 | 1572 | 0 | n/a | 0 | 0 | 635 | 49 | 160 | 0 | 3288 | 21212 | 0 | 2460 | 0 | 0 | 0 | 0 | 0 | 0 | 0 | 280 | 0 | 0 | 0 | 217 | 1202 | 1000 | 337 | 1200 | 1627
2040-12-31 | 19 | -25 | -16375 | -7787 | -4081 | 0 | 0 | 182 | n/a | 0 | 0 | 569 | 49 | 160 | 0 | 3288 | 22375 | 0 | 2377 | 0 | 0 | -36 | -1000 | 0 | 0 | 0 | 280 | 0 | 0 | 0 | 217 | 1202 | 1000 | 378 | 1200 | 1684
2040-12-31 | 20 | -25 | -15371 | -7462 | -2971 | 0 | -2629 | 0 | n/a | 0 | 0 | 414 | 49 | 160 | 0 | 3288 | 23544 | 0 | 2997 | 0 | -100 | -1200 | -1000 | 0 | 0 | 0 | 280 | 0 | 0 | 0 | 216 | 1205 | 1000 | 413 | 1200 | 1665
2040-12-31 | 21 | -25 | -14408 | -7462 | -3248 | 0 | -2289 | 652 | n/a | 0 | 0 | 414 | 49 | 160 | 0 | 3288 | 23692 | 0 | 2922 | 0 | -100 | -1200 | -1000 | -550 | -1200 | 0 | 280 | 0 | 0 | 0 | 217 | 1209 | 1000 | 436 | 1200 | 1625
2040-12-31 | 22 | -25 | -13918 | -7462 | -4430 | 0 | -1150 | 292 | n/a | 0 | 0 | 414 | 49 | 160 | 0 | 3288 | 23779 | 0 | 2748 | 0 | -100 | -1200 | -1000 | -550 | -1200 | 0 | 280 | 0 | 0 | 0 | 217 | 1211 | 1000 | 467 | 1200 | 1593
2040-12-31 | 23 | -25 | -12766 | -7462 | -4728 | 0 | -1237 | -768 | n/a | 0 | 0 | 401 | 49 | 160 | 0 | 3288 | 23885 | 0 | 2947 | 0 | -100 | -1200 | -1000 | -550 | -1200 | 0 | 280 | 0 | 0 | 0 | 216 | 1194 | 1000 | 503 | 1200 | 1511
2040-12-31 | 24 | -25 | -11736 | -7462 | -5314 | -211 | -1461 | -894 | n/a | 0 | 0 | 401 | 49 | 160 | 0 | 3288 | 23935 | 0 | 3016 | 0 | -100 | -1200 | -1000 | -550 | -1200 | 0 | 280 | 0 | 0 | 0 | 212 | 1175 | 1000 | 490 | 1200 | 1462